## Kategorie
idKategoria | idRodzic | nazwa
10 | 0 | Zestawy Instalacyjne
1010 | 10 | Zestawy Instalacyjne 16A
1011 | 10 | Zestawy Instalacyjne 32A
20 | 0 | Zestawy Odbiorcze
2010 | 20 | Zestawy Odbiorcze 16A
2011 | 20 | Zestawy Odbiorcze 32A
30 | 0 | Zestawy rozruchowe RZ
3010 | 30 | Zestawy rozruchowe 2,2 kW
3011 | 30 | Zestawy rozruchowe 4 kW
3012 | 30 | Zestawy rozruchowe 5,5 kW
3013 | 30 | Zestawy rozruchowe 7 kW
40 | 0 | Rozdzielnice
4010 | 40 | Rozdzielnice ROS5 - (5 modułowe)
401010 | 4010 | Rozdzielnice ROS5 - niezabezpieczone
401011 | 4010 | Rozdzielnice ROS5 - z zabezpieczeniami
4011 | 40 | Rozdzielnice ROS7 - (7 modułowe)
401110 | 4011 | Rozdzielnice ROS7 - niezabezpieczone
401111 | 4011 | Rozdzielnice ROS7 - z zabezpieczeniami
4012 | 40 | Rozdzielnice ROS11- (11 modułowe)
401210 | 4012 | Rozdzielnice ROS11 - niezabezpieczone
401211 | 4012 | Rozdzielnice ROS11 - z zabezpieczeniami
401212 | 4012 | Rozdzielnice ROS11 - z zabezpieczeniami różnicowoprądowymi
50 | 0 | Przyciski Sterownicze
5010 | 50 | Przyciski Sterownicze SP22
501010 | 5010 | Napędy przycisków sterowniczych SP22
501011 | 5010 | Kompletne przyciski sterownicze SP22
501012 | 5010 | Przyciski sterownicze SP22 w obudowie PPOŻ
5011 | 50 | Łączniki SP22
5012 | 50 | Przyciski Sterownicze ST22
501210 | 5012 | Napędy przycisków sterowniczych ST22
501211 | 5012 | Kompletne przyciski sterownicze ST22
5013 | 50 | Łączniki ST22
5014 | 50 | Akcesora do przycisków sterowniczych
60 | 0 | Kasety Sterownicze
6010 | 60 | Kasety Sterownicze SP22K
601018 | 6010 | Kasety Sterownicze z kluczem i gniazdkiem
6011 | 60 | Kasety Sterownicze ST22K
6012 | 60 | Kasety sterownicze aluminiowe
601210 | 6012 | 1 – otworowe SP22K1AL
601211 | 6012 | 2 – otworowe SP22K2AL
601212 | 6012 | 3 – otworowe SP22K3AL
6013 | 60 | Kasety sterownicze mosiężne
601310 | 6013 | 1 – otworowe SP22K1MS
601311 | 6013 | 2 – otworowe SP22K2MS
601312 | 6013 | 3 – otworowe SP22K3MS
70 | 0 | Rozłączniki
7010 | 70 | Rozłączniki Izolacyjne RSI
701010 | 7010 | Rozłączniki Izolacyjne RSI 63A
701011 | 7010 | Rozłączniki Izolacyjne RSI 80A
701012 | 7010 | Rozłączniki Izolacyjne RSI 125A
701013 | 7010 | Rozłączniki Izolacyjne RSI 160A
7011 | 70 | Rozłączniki Dźwigniowe RSD
701110 | 7011 | Rozłączniki Dźwigniowe RSD 63A
701111 | 7011 | Rozłączniki Dźwigniowe RSD 80A
80 | 0 | Przełączniki Źródła Zasilania PRZK
8010 | 80 | Przełączniki Źródła Zasilania PRZK 63A
8011 | 80 | Przełączniki Źródła Zasilania PRZK 80A
8012 | 80 | Przełączniki Źródła Zasilania PRZK 125A
8013 | 80 | Przełączniki Źródła Zasilania PRZK 160A
90 | 0 | Łączniki Krzywkowe
9010 | 90 | Łączniki krzywkowe ŁK15 (15A)
901010 | 9010 | Łączniki krzywkowe ŁK15 (15A) mocowanie do pulpitu
901011 | 9010 | Łączniki krzywkowe ŁK15 (15A) w obudowie
901012 | 9010 | Łączniki krzywkowe ŁK15 (15A) mocowane do bazy lub na szynie TS35
9011 | 90 | Łączniki krzywkowe ŁK16R (16A)
901110 | 9011 | Łączniki krzywkowe ŁK16R (16A) mocowanie do pulpitu
901111 | 9011 | Łączniki krzywkowe ŁK16R (16A) w obudowie
901112 | 9011 | Łączniki krzywkowe ŁK16R (16A) mocowane do bazy lub na szynie TS35
9012 | 90 | Łączniki krzywkowe ŁK25R (25A)
901210 | 9012 | Łączniki krzywkowe ŁK25R (25A) mocowanie do pulpitu
901211 | 9012 | Łączniki krzywkowe ŁK25R (25A) w obudowie
901212 | 9012 | Łączniki krzywkowe ŁK25R (25A) mocowane do bazy lub na szynie TS35
9013 | 90 | Łączniki krzywkowe ŁK32R (32A)
901310 | 9013 | Łączniki krzywkowe ŁK32R (32A) mocowanie do pulpitu
901311 | 9013 | Łączniki krzywkowe ŁK32R (32A) w obudowie
901312 | 9013 | Łączniki krzywkowe ŁK32R (32A) mocowane do bazy lub na szynie TS35
9014 | 90 | Łączniki krzywkowe SK10 (10A)
901410 | 9014 | Łączniki krzywkowe SK10 (10A) mocowanie do pulpitu
901411 | 9014 | Łączniki krzywkowe SK10 (10A) w obudowie
901412 | 9014 | Łączniki krzywkowe SK10 (10A) mocowane do bazy lub na szynie TS35
9015 | 90 | Łączniki krzywkowe SK16 (16A)
901510 | 9015 | Łączniki krzywkowe SK16 (16A) mocowanie do pulpitu
901511 | 9015 | Łączniki krzywkowe SK16 (16A) w obudowie
901512 | 9015 | Łączniki krzywkowe SK16 (16A) mocowane do bazy lub na szynie TS35
9016 | 90 | Łączniki krzywkowe SK20 (20A)
901610 | 9016 | Łączniki krzywkowe SK20 (20A) mocowanie do pulpitu
901611 | 9016 | Łączniki krzywkowe SK20 (20A) w obudowie
901612 | 9016 | Łączniki krzywkowe SK20 (20A) mocowane do bazy lub na szynie TS35
9017 | 90 | Łączniki krzywkowe SK25 (25A)
901710 | 9017 | Łączniki krzywkowe SK25 (25A) mocowanie do pulpitu
901711 | 9017 | Łączniki krzywkowe SK25 (25A) w obudowie
901712 | 9017 | Łączniki krzywkowe SK25 (25A) mocowane do bazy lub na szynie TS35
9018 | 90 | Łączniki krzywkowe SK32 (32A)
901810 | 9018 | Łączniki krzywkowe SK32 (32A) mocowanie do pulpitu
901811 | 9018 | Łączniki krzywkowe SK32 (32A) w obudowie
901812 | 9018 | Łączniki krzywkowe SK32 (32A) mocowane do bazy lub na szynie TS35
9019 | 90 | Łączniki krzywkowe SK40 (40A)
901910 | 9019 | Łączniki krzywkowe SK40 (40A) mocowanie do pulpitu
901911 | 9019 | Łączniki krzywkowe SK40 (40A) w obudowie
901912 | 9019 | Łączniki krzywkowe SK40 (40A) mocowane do bazy lub na szynie TS35
9020 | 90 | Rozłączniki główne ŁK16RG (16A)
9021 | 90 | Rozłączniki główne ŁK25RG (25A)
9022 | 90 | Rozłączniki główne ŁK32RG (32A)
9023 | 90 | Łączniki krzywkowe ŁK25 (25A)
9024 | 90 | Łączniki krzywkowe ŁK40 (40A)
902410 | 9024 | Łączniki krzywkowe ŁK40 (40A) mocowanie do pulpitu
902411 | 9024 | Łączniki krzywkowe ŁK40 (40A) w obudowie
902412 | 9024 | Łączniki krzywkowe ŁK40 (40A) mocowane do bazy lub na szynie TS35
9025 | 90 | Łączniki krzywkowe ŁK63 (63A)
902510 | 9025 | Łączniki krzywkowe ŁK63 (63A) mocowanie do pulpitu
902511 | 9025 | Łączniki krzywkowe ŁK63 (63A) w obudowie
902512 | 9025 | Łączniki krzywkowe ŁK63 (63A) mocowane do bazy lub na szynie TS35
9026 | 90 | Łączniki krzywkowe SK100 (100A)
902610 | 9026 | Łączniki krzywkowe SK100 (100A) mocowanie do pulpitu
902611 | 9026 | Łączniki krzywkowe SK100 (100A) w obudowie
902612 | 9026 | Łączniki krzywkowe SK100 (100A) mocowane do bazy lub na szynie TS35
9027 | 90 | Łączniki krzywkowe SK63 (63A)
902710 | 9027 | Łączniki krzywkowe SK63 (63A) mocowanie do pulpitu
902711 | 9027 | Łączniki krzywkowe SK63 (63A) w obudowie
902712 | 9027 | Łączniki krzywkowe SK63 (63A) mocowane do bazy lub na szynie TS35
9028 | 90 | Łączniki krzywkowe SK125 (125A)
902810 | 9028 | Łączniki krzywkowe SK125 (125A) mocowanie do pulpitu
902811 | 9028 | Łączniki krzywkowe SK125 (125A) mocowane do bazo-szyny
9029 | 90 | Łączniki krzywkowe SK80 (80A)
902910 | 9029 | Łączniki krzywkowe SK80 (80A) mocowanie do pulpitu
902911 | 9029 | Łączniki krzywkowe SK80 (80A) w obudowie
902912 | 9029 | Łączniki krzywkowe SK80 (80A) mocowane do bazy lub na szynie TS35
110 | 0 | Zestawy z blokadą
120 | 0 | Łączniki Sterownicze FS10
130 | 0 | Ręczne ostrzegacze pożarowe OP
13010 | 130 | Ręczne ostrzegacze pożarowe OP podtynkowe
13011 | 130 | Ręczne ostrzegacze pożarowe OP natynkowe
13012 | 130 | Ręczny przycisk oddymiania OD1 podtynkowe
13013 | 130 | Ręczny przycisk oddymiania OD1 natynkowe
13014 | 130 | Ręczny przycisk awaryjny OA1 podtynkowy
13015 | 130 | Ręczny przycisk awaryjny OA1 natynkowe
140 | 0 | Akcesoria do rozłączników RSI i przełączników PRZK
150 | 0 | Łańcuchy świetlne
160 | 0 | Kasety suwnicowe i dźwigowe
16010 | 160 | Kasety suwnicowe 3 otworowe
16011 | 160 | Kasety suwnicowe 5,6 otworowe
16012 | 160 | Kasety suwnicowe 7,8 otworowe
16013 | 160 | Kasety suwnicowe 2 otworowe
16014 | 160 | Kasety suwnicowe 4 otworowe
170 | 0 | Łączniki krańcowe (NOWOŚĆ !!!)
180 | 0 | Czujniki czadu, dymu, gazu, zalania (NOWOŚĆ !!!)
190 | 0 | Lampki Kompaktowe (NOWOŚĆ !!!)
191 | 190 | Lampki kompaktowe LED 230V AC
192 | 190 | Lampki kompaktowe LED 24V AC/DC
200 | 0 | Łączniki krzywkowe SKG (NOWOŚĆ !!!)
201 | 200 | Łączniki krzywkowe SKG - 10A
202 | 200 | Łączniki krzywkowe SKG - 16A
203 | 200 | Łączniki krzywkowe SKG - 20A
210 | 0 | Przeciwpożarowy wyłącznik prądu
220 | 0 | Łączniki miniaturowe
22010 | 220 | MSV
22011 | 220 | MS
230 | 0 | Tabliczki informacyjne
240 | 0 | Przycisk w skrzynce PPOŻ
250 | 0 | Kolumna sygnalizacyjna
260 | 0 | Wskaźniki położenia
270 | 0 | Wyłączniki nożne
280 | 0 | Rozdzielnice ROS-SLIM
290 | 0 | Aparatura modułowa
300 | 0 | Puszki odgałęźne
400 | 0 | Przełączniki I-0-II bez sprzęgacza
500 | 0 | Przełączniki do fotowoltaiki PRSI
600 | 0 | Rozdzielnice modułowe
700 | 0 | Ograniczniki Przepięć

## Towary
lp | symbol | nazwa | jedn podstawowa | ilość | cena jednostkowa netto/jedn. Handlowa | waluta | podatek VAT | CN | kgo | jednostka pomocnicza | ilosc w opakowaniu podst. (niepodzielnym) | grupa bonusowa | grupa rabatowa | symbol poprzednika | EDI | kod EAN | kod EAN opakowanie zbiorcze | kod EAN poprzednika | nazwa skrócona | idKategoria | towar prywatny | uwagi do ceny | uwagi do jm | ilość w opakowaniu zbiorczym | Czy towar jest na opakowaniu zwrotnym (palety; przekładki itp.) | min. ilość do zamówienia | nazwa pliku ze zdjęciem | nazwa pliku karty kat/pdf | nazwa pliku certyf./pdf | data waznosci certyf. | nazwa pliku atestu/pdf | data waznosci atestu | opis techniczny | uwagi | dostepnosc | czas realizacji w dniach | słowa kluczowe | klucz do symbolu | kolor | waga netto kg | waga brutto kg | długość {m} | szerokość {m} | wysokość {m} | osoba kontaktowa (techniczna) do produktu
1 | BA9S\110V | ŻARÓWKA SYGNALIZACYJNA MINIATUROWA 110 VOLTÓW | szt | 1 | 17.62 | PLN | 23 | 8536 50 80 |  |  |  | A | H |  | EDI | 5907723065574 |  |  | BA9S\110V | 5014 | [5 empty] | 1 | zarowka-ba9s.png | SPAMEL_PL_Zarowka.pdf |  |  |  |  | Żarówka Ba9S MOC LAMPKI 2 W |  |  |  | żarówka, ba9s, żaróweczka, neonówka, 110V | Ba9S |  | 0.002 | 0.002 |  |  |  | Jarosław Modrzyński | 512055136 | j.modrzynski@spamel.com.pl
2 | BA9S\12V | ŻARÓWKA SYGNALIZACYJNA MINIATUROWA 12 VOLTÓW | szt | 1 | 6.83 | PLN | 23 | 8536 50 80 |  |  |  | A | H |  | EDI | 5907723065581 |  |  | BA9S\12V | 5014 | [5 empty] | 1 | zarowka-ba9s.png | SPAMEL_PL_Zarowka.pdf |  |  |  |  | Żarówka Ba9S MOC LAMPKI 2 W |  |  |  | żarówka, ba9s, żaróweczka, neonówka, 12V | Ba9S |  | 0.002 | 0.002 |  |  |  | Jarosław Modrzyński | 512055136 | j.modrzynski@spamel.com.pl
3 | BA9S\130V | ŻARÓWKA SYGNALIZACYJNA MINIATUROWA 130 VOLTÓW | szt | 1 | 19.59 | PLN | 23 | 8536 50 80 |  |  |  | A | H |  | EDI | 5907723029385 |  |  | BA9S\130V | 5014 | [5 empty] | 1 | zarowka-ba9s.png | SPAMEL_PL_Zarowka.pdf |  |  |  |  | Żarówka Ba9S MOC LAMPKI 2 W |  |  |  | żarówka, ba9s, żaróweczka, neonówka, 130V | Ba9S |  | 0.002 | 0.002 |  |  |  | Jarosław Modrzyński | 512055136 | j.modrzynski@spamel.com.pl
4 | BA9S\220V | ŻARÓWKA SYGNALIZACYJNA MINIATUROWA | szt | 1 | 19.51 | PLN | 23 | 8536 50 80 |  |  |  | A | H |  | EDI | 5907723027060 |  |  | BA9S\220V | 5014 | [5 empty] | 1 | zarowka-ba9s.png | SPAMEL_PL_Zarowka.pdf |  |  |  |  | Żarówka Ba9S MOC LAMPKI 2 W |  |  |  | żarówka, ba9s, żaróweczka, neonówka, 220V | Ba9S |  | 0.002 | 0.002 |  |  |  | Jarosław Modrzyński | 512055136 | j.modrzynski@spamel.com.pl
5 | BA9S\230V | ŻARÓWKA SYGNALIZACYJNA MINIATUROWA 230 VOLTÓW | szt | 1 | 18.58 | PLN | 23 | 8536 50 80 |  |  |  | A | H |  | EDI | 5907723024601 |  |  | BA9S\230V | 5014 | [5 empty] | 1 | zarowka-ba9s.png | SPAMEL_PL_Zarowka.pdf |  |  |  |  | Żarówka Ba9S MOC LAMPKI 2 W |  |  |  | żarówka, ba9s, żaróweczka, neonówka, 230V | Ba9S |  | 0.002 | 0.002 |  |  |  | Jarosław Modrzyński | 512055136 | j.modrzynski@spamel.com.pl
6 | BA9S\24V | ŻARÓWKA SYGNALIZACYJNA MINIATUROWA 24 VOLTY | szt | 1 | 5 | PLN | 23 | 8536 50 80 |  |  |  | A | H |  | EDI | 5907723024618 |  |  | BA9S\24V | 5014 | [5 empty] | 1 | zarowka-ba9s.png | SPAMEL_PL_Zarowka.pdf |  |  |  |  | Żarówka Ba9S MOC LAMPKI 2 W |  |  |  | żarówka, ba9s, żaróweczka, neonówka, 24V | Ba9S |  | 0.002 | 0.002 |  |  |  | Jarosław Modrzyński | 512055136 | j.modrzynski@spamel.com.pl
7 | BA9S\30V | ŻARÓWKA SYGNALIZACYJNA MINIATUROWA 30 VOLTÓW | szt | 1 | 19.59 | PLN | 23 | 8536 50 80 |  |  |  | A | H |  | EDI | 5907723044166 |  |  | BA9S\30V | 5014 | [5 empty] | 1 | zarowka-ba9s.png | SPAMEL_PL_Zarowka.pdf |  |  |  |  | Żarówka Ba9S MOC LAMPKI 2 W |  |  |  | żarówka, ba9s, żaróweczka, neonówka, 30V | Ba9S |  | 0.002 | 0.002 |  |  |  | Jarosław Modrzyński | 512055136 | j.modrzynski@spamel.com.pl
8 | BA9S\36V | ŻARÓWKA SYGNALIZACYJNA MINIATUROWA 36 VOLTÓW | szt | 1 | 19.31 | PLN | 23 | 8536 50 80 |  |  |  | A | H |  | EDI | 5907723044173 |  |  | BA9S\36V | 5014 | [5 empty] | 1 | zarowka-ba9s.png | SPAMEL_PL_Zarowka.pdf |  |  |  |  | Żarówka Ba9S MOC LAMPKI 2 W |  |  |  | żarówka, ba9s, żaróweczka, neonówka,36V | Ba9S |  | 0.002 | 0.002 |  |  |  | Jarosław Modrzyński | 512055136 | j.modrzynski@spamel.com.pl
9 | BA9S\60V | ŻARÓWKA SYGNALIZACYJNA MINIATUROWA 60 VOLTÓW | szt | 1 | 19.31 | PLN | 23 | 8536 50 80 |  |  |  | A | H |  | EDI | 5907723044180 |  |  | BA9S\60V | 5014 | [5 empty] | 1 | zarowka-ba9s.png | SPAMEL_PL_Zarowka.pdf |  |  |  |  | Żarówka Ba9S MOC LAMPKI 2 W |  |  |  | żarówka, ba9s, żaróweczka, neonówka, 60V | Ba9S |  | 0.002 | 0.002 |  |  |  | Jarosław Modrzyński | 512055136 | j.modrzynski@spamel.com.pl
10 | GB01\R111 | GNIAZDO Z WYŁĄCZNIKIEM I BLOKADĄ 16A 400V 3P+PE IP44 | szt | 1 | 483.05 | PLN | 23 | 8536 50 80 |  |  |  | A | H |  | EDI | 5907723002296 |  |  | GB01\R111 | 110 | [5 empty] | 1 | gb01.png | SPAMEL_PL_Zestaw_typu_GB01.pdf |  |  |  |  | Zestawy typu GB są przeznaczone do instalacji przemysłowych. Wielkości prądowe: 16 i 32 A. Stopień ochrony: IP44, IP67. Blokada mechaniczna: łącznika nie można załączyć bez wtyczki, wtyczki nie można wyciągnąć w pozycji "załącz". Możliwość zamykania na kłódkę. Duża przestrzeń montażowa. Obudowa wykonana z odpornej na uderzenia mieszanki poliwęglanu i ABS. GB01 - obudowa większa, możliwe połączenia przelotowe - 30 mm odstęp między płytą montażową a obudową. Zestawy GB są zgodne z wymaganiami norm: PN-EN 60439-3, PN-EN 60439-1. |  |  |  | zestaw z blokadą, zastawy z blokadą, blokada gniazda, gniazdo, gniazdo z łącznikiem, gniazda z łącznikiem, gniazdo z rozłącznikiem, gb | GB |  | 1.143 | 1.143 | 115 | 130 | 230 | Paweł Sobczak | 512533311 | p.sobczak@spamel.com.pl
11 | GB01\R112 | GNIAZDO Z WYŁĄCZNIKIEM I BLOKADĄ 16A 400V 3P+PE IP67 | szt | 1 | 506.92 | PLN | 23 | 8536 50 80 |  |  |  | A | H |  | EDI | 5907723002302 |  |  | GB01\R112 | 110 | [5 empty] | 1 | gb01.png | SPAMEL_PL_Zestaw_typu_GB01.pdf |  |  |  |  | Zestawy typu GB są przeznaczone do instalacji przemysłowych. Wielkości prądowe: 16 i 32 A. Stopień ochrony: IP44, IP67. Blokada mechaniczna: łącznika nie można załączyć bez wtyczki, wtyczki nie można wyciągnąć w pozycji "załącz". Możliwość zamykania na kłódkę. Duża przestrzeń montażowa. Obudowa wykonana z odpornej na uderzenia mieszanki poliwęglanu i ABS. GB01 - obudowa większa, możliwe połączenia przelotowe - 30 mm odstęp między płytą montażową a obudową. Zestawy GB są zgodne z wymaganiami norm: PN-EN 60439-3, PN-EN 60439-1. |  |  |  | zestaw z blokadą, zastawy z blokadą, blokada gniazda, gniazdo, gniazdo z łącznikiem, gniazda z łącznikiem, gniazdo z rozłącznikiem, gb | GB |  | 1.15 | 1.15 | 115 | 130 | 230 | Paweł Sobczak | 512533311 | p.sobczak@spamel.com.pl
12 | GB01\R211 | GNIAZDO Z WYŁĄCZNIKIEM I BLOKADĄ 16A 400V 3P+N+PE IP44 | szt | 1 | 502.98 | PLN | 23 | 8536 50 80 |  |  |  | A | H |  | EDI | 5907723002319 |  |  | GB01\R211 | 110 | [5 empty] | 1 | gb01.png | SPAMEL_PL_Zestaw_typu_GB01.pdf |  |  |  |  | Zestawy typu GB są przeznaczone do instalacji przemysłowych. Wielkości prądowe: 16 i 32 A. Stopień ochrony: IP44, IP67. Blokada mechaniczna: łącznika nie można załączyć bez wtyczki, wtyczki nie można wyciągnąć w pozycji "załącz". Możliwość zamykania na kłódkę. Duża przestrzeń montażowa. Obudowa wykonana z odpornej na uderzenia mieszanki poliwęglanu i ABS. GB01 - obudowa większa, możliwe połączenia przelotowe - 30 mm odstęp między płytą montażową a obudową. Zestawy GB są zgodne z wymaganiami norm: PN-EN 60439-3, PN-EN 60439-1. |  |  |  | zestaw z blokadą, zastawy z blokadą, blokada gniazda, gniazdo, gniazdo z łącznikiem, gniazda z łącznikiem, gniazdo z rozłącznikiem, gb | GB |  | 1.183 | 1.183 | 115 | 130 | 230 | Paweł Sobczak | 512533311 | p.sobczak@spamel.com.pl
13 | GB01\R212 | GNIAZDO Z WYŁĄCZNIKIEM I BLOKADĄ 16A 400V 3P+N+PE IP67 | szt | 1 | 558.62 | PLN | 23 | 8536 50 80 |  |  |  | A | H |  | EDI | 5907723002326 |  |  | GB01\R212 | 110 | [5 empty] | 1 | gb01.png | SPAMEL_PL_Zestaw_typu_GB01.pdf |  |  |  |  | Zestawy typu GB są przeznaczone do instalacji przemysłowych. Wielkości prądowe: 16 i 32 A. Stopień ochrony: IP44, IP67. Blokada mechaniczna: łącznika nie można załączyć bez wtyczki, wtyczki nie można wyciągnąć w pozycji "załącz". Możliwość zamykania na kłódkę. Duża przestrzeń montażowa. Obudowa wykonana z odpornej na uderzenia mieszanki poliwęglanu i ABS. GB01 - obudowa większa, możliwe połączenia przelotowe - 30 mm odstęp między płytą montażową a obudową. Zestawy GB są zgodne z wymaganiami norm: PN-EN 60439-3, PN-EN 60439-1. |  |  |  | zestaw z blokadą, zastawy z blokadą, blokada gniazda, gniazdo, gniazdo z łącznikiem, gniazda z łącznikiem, gniazdo z rozłącznikiem, gb | GB |  | 1.19 | 1.19 | 115 | 130 | 230 | Paweł Sobczak | 512533311 | p.sobczak@spamel.com.pl
14 | GB01\R341 | GNIAZDO Z WYŁĄCZNIKIEM I BLOKADĄ 32A 400V 3P+PE IP44 | szt | 1 | 550.7 | PLN | 23 | 8536 50 80 |  |  |  | A | H |  | EDI | 5907723002333 |  |  | GB01\R341 | 110 | [5 empty] | 1 | gb01.png | SPAMEL_PL_Zestaw_typu_GB01.pdf |  |  |  |  | Zestawy typu GB są przeznaczone do instalacji przemysłowych. Wielkości prądowe: 16 i 32 A. Stopień ochrony: IP44, IP67. Blokada mechaniczna: łącznika nie można załączyć bez wtyczki, wtyczki nie można wyciągnąć w pozycji "załącz". Możliwość zamykania na kłódkę. Duża przestrzeń montażowa. Obudowa wykonana z odpornej na uderzenia mieszanki poliwęglanu i ABS. GB01 - obudowa większa, możliwe połączenia przelotowe - 30 mm odstęp między płytą montażową a obudową. Zestawy GB są zgodne z wymaganiami norm: PN-EN 60439-3, PN-EN 60439-1. |  |  |  | zestaw z blokadą, zastawy z blokadą, blokada gniazda, gniazdo, gniazdo z łącznikiem, gniazda z łącznikiem, gniazdo z rozłącznikiem, gb | GB |  | 1.213 | 1.213 | 115 | 130 | 230 | Paweł Sobczak | 512533311 | p.sobczak@spamel.com.pl
15 | GB01\R342 | GNIAZDO Z WYŁĄCZNIKIEM I BLOKADĄ 32A 400V 3P+PE IP67 | szt | 1 | 558.62 | PLN | 23 | 8536 50 80 |  |  |  | A | H |  | EDI | 5907723002340 |  |  | GB01\R342 | 110 | [5 empty] | 1 | gb01.png | SPAMEL_PL_Zestaw_typu_GB01.pdf |  |  |  |  | Zestawy typu GB są przeznaczone do instalacji przemysłowych. Wielkości prądowe: 16 i 32 A. Stopień ochrony: IP44, IP67. Blokada mechaniczna: łącznika nie można załączyć bez wtyczki, wtyczki nie można wyciągnąć w pozycji "załącz". Możliwość zamykania na kłódkę. Duża przestrzeń montażowa. Obudowa wykonana z odpornej na uderzenia mieszanki poliwęglanu i ABS. GB01 - obudowa większa, możliwe połączenia przelotowe - 30 mm odstęp między płytą montażową a obudową. Zestawy GB są zgodne z wymaganiami norm: PN-EN 60439-3, PN-EN 60439-1. |  |  |  | zestaw z blokadą, zastawy z blokadą, blokada gniazda, gniazdo, gniazdo z łącznikiem, gniazda z łącznikiem, gniazdo z rozłącznikiem, gb | GB |  | 1.22 | 1.22 | 115 | 130 | 230 | Paweł Sobczak | 512533311 | p.sobczak@spamel.com.pl
16 | GB01\R441 | GNIAZDO Z WYŁĄCZNIKIEM I BLOKADĄ 32A 400V 3P+N+PE IP44 | szt | 1 | 586.43 | PLN | 23 | 8536 50 80 |  |  |  | A | H |  | EDI | 5907723002357 |  |  | GB01\R441 | 110 | [5 empty] | 1 | gb01.png | SPAMEL_PL_Zestaw_typu_GB01.pdf |  |  |  |  | Zestawy typu GB są przeznaczone do instalacji przemysłowych. Wielkości prądowe: 16 i 32 A. Stopień ochrony: IP44, IP67. Blokada mechaniczna: łącznika nie można załączyć bez wtyczki, wtyczki nie można wyciągnąć w pozycji "załącz". Możliwość zamykania na kłódkę. Duża przestrzeń montażowa. Obudowa wykonana z odpornej na uderzenia mieszanki poliwęglanu i ABS. GB01 - obudowa większa, możliwe połączenia przelotowe - 30 mm odstęp między płytą montażową a obudową. Zestawy GB są zgodne z wymaganiami norm: PN-EN 60439-3, PN-EN 60439-1. |  |  |  | zestaw z blokadą, zastawy z blokadą, blokada gniazda, gniazdo, gniazdo z łącznikiem, gniazda z łącznikiem, gniazdo z rozłącznikiem, gb | GB |  | 1.263 | 1.263 | 115 | 130 | 230 | Paweł Sobczak | 512533311 | p.sobczak@spamel.com.pl
17 | GB01\R442 | GNIAZDO Z WYŁĄCZNIKIEM I BLOKADĄ 32A 400V 3P+N+PE IP67 | szt | 1 | 594.42 | PLN | 23 | 8536 50 80 |  |  |  | A | H |  | EDI | 5907723002364 |  |  | GB01\R442 | 110 | [5 empty] | 1 | gb01.png | SPAMEL_PL_Zestaw_typu_GB01.pdf |  |  |  |  | Zestawy typu GB są przeznaczone do instalacji przemysłowych. Wielkości prądowe: 16 i 32 A. Stopień ochrony: IP44, IP67. Blokada mechaniczna: łącznika nie można załączyć bez wtyczki, wtyczki nie można wyciągnąć w pozycji "załącz". Możliwość zamykania na kłódkę. Duża przestrzeń montażowa. Obudowa wykonana z odpornej na uderzenia mieszanki poliwęglanu i ABS. GB01 - obudowa większa, możliwe połączenia przelotowe - 30 mm odstęp między płytą montażową a obudową. Zestawy GB są zgodne z wymaganiami norm: PN-EN 60439-3, PN-EN 60439-1. |  |  |  | zestaw z blokadą, zastawy z blokadą, blokada gniazda, gniazdo, gniazdo z łącznikiem, gniazda z łącznikiem, gniazdo z rozłącznikiem, gb | GB |  | 1.27 | 1.27 | 115 | 130 | 230 | Paweł Sobczak | 512533311 | p.sobczak@spamel.com.pl
18 | GB01\R511 | GNIAZDO Z WYŁĄCZNIKIEM I BLOKADĄ 16A 230V 2P+PE IP44 | szt | 1 | 463.21 | PLN | 23 | 8536 50 80 |  |  |  | A | H |  | EDI | 5907723002272 |  |  | GB01\R511 | 110 | [5 empty] | 1 | gb01.png | SPAMEL_PL_Zestaw_typu_GB01.pdf |  |  |  |  | Zestawy typu GB są przeznaczone do instalacji przemysłowych. Wielkości prądowe: 16 i 32 A. Stopień ochrony: IP44, IP67. Blokada mechaniczna: łącznika nie można załączyć bez wtyczki, wtyczki nie można wyciągnąć w pozycji "załącz". Możliwość zamykania na kłódkę. Duża przestrzeń montażowa. Obudowa wykonana z odpornej na uderzenia mieszanki poliwęglanu i ABS. GB01 - obudowa większa, możliwe połączenia przelotowe - 30 mm odstęp między płytą montażową a obudową. Zestawy GB są zgodne z wymaganiami norm: PN-EN 60439-3, PN-EN 60439-1. |  |  |  | zestaw z blokadą, zastawy z blokadą, blokada gniazda, gniazdo, gniazdo z łącznikiem, gniazda z łącznikiem, gniazdo z rozłącznikiem, gb | GB |  | 1.123 | 1.123 | 115 | 130 | 230 | Paweł Sobczak | 512533311 | p.sobczak@spamel.com.pl
19 | GB01\R512 | GNIAZDO Z WYŁĄCZNIKIEM I BLOKADĄ 16A 230V 2P+PE IP67 | szt | 1 | 502.98 | PLN | 23 | 8536 50 80 |  |  |  | A | H |  | EDI | 5907723002289 |  |  | GB01\R512 | 110 | [5 empty] | 1 | gb01.png | SPAMEL_PL_Zestaw_typu_GB01.pdf |  |  |  |  | Zestawy typu GB są przeznaczone do instalacji przemysłowych. Wielkości prądowe: 16 i 32 A. Stopień ochrony: IP44, IP67. Blokada mechaniczna: łącznika nie można załączyć bez wtyczki, wtyczki nie można wyciągnąć w pozycji "załącz". Możliwość zamykania na kłódkę. Duża przestrzeń montażowa. Obudowa wykonana z odpornej na uderzenia mieszanki poliwęglanu i ABS. GB01 - obudowa większa, możliwe połączenia przelotowe - 30 mm odstęp między płytą montażową a obudową. Zestawy GB są zgodne z wymaganiami norm: PN-EN 60439-3, PN-EN 60439-1. |  |  |  | zestaw z blokadą, zastawy z blokadą, blokada gniazda, gniazdo, gniazdo z łącznikiem, gniazda z łącznikiem, gniazdo z rozłącznikiem, gb | GB |  | 1.13 | 1.13 | 115 | 130 | 230 | Paweł Sobczak | 512533311 | p.sobczak@spamel.com.pl
20 | GB01\R541 | GNIAZDO Z WYŁĄCZNIKIEM I BLOKADĄ 32A 230V 2P+PE IP44 | szt | 1 | 551.24 | PLN | 23 | 8536 50 80 |  |  |  | A | H |  | EDI | 5907723020955 |  |  | GB01\R541 | 110 | [5 empty] | 1 | gb01.png | SPAMEL_PL_Zestaw_typu_GB01.pdf |  |  |  |  | Zestawy typu GB są przeznaczone do instalacji przemysłowych. Wielkości prądowe: 16 i 32 A. Stopień ochrony: IP44, IP67. Blokada mechaniczna: łącznika nie można załączyć bez wtyczki, wtyczki nie można wyciągnąć w pozycji "załącz". Możliwość zamykania na kłódkę. Duża przestrzeń montażowa. Obudowa wykonana z odpornej na uderzenia mieszanki poliwęglanu i ABS. GB01 - obudowa większa, możliwe połączenia przelotowe - 30 mm odstęp między płytą montażową a obudową. Zestawy GB są zgodne z wymaganiami norm: PN-EN 60439-3, PN-EN 60439-1. |  |  |  | zestaw z blokadą, zastawy z blokadą, blokada gniazda, gniazdo, gniazdo z łącznikiem, gniazda z łącznikiem, gniazdo z rozłącznikiem, gb | GB |  | 1.203 | 1.203 | 115 | 130 | 230 | Paweł Sobczak | 512533311 | p.sobczak@spamel.com.pl
21 | GB01\R542 | GNIAZDO Z WYŁĄCZNIKIEM I BLOKADĄ 32A 230V 2P+PE IP67 | szt | 1 | 569.24 | PLN | 23 | 8536 50 80 |  |  |  | A | H |  | EDI | 5907723045446 |  |  | GB01\R542 | 110 | [5 empty] | 1 | gb01.png | SPAMEL_PL_Zestaw_typu_GB01.pdf |  |  |  |  | Zestawy typu GB są przeznaczone do instalacji przemysłowych. Wielkości prądowe: 16 i 32 A. Stopień ochrony: IP44, IP67. Blokada mechaniczna: łącznika nie można załączyć bez wtyczki, wtyczki nie można wyciągnąć w pozycji "załącz". Możliwość zamykania na kłódkę. Duża przestrzeń montażowa. Obudowa wykonana z odpornej na uderzenia mieszanki poliwęglanu i ABS. GB01 - obudowa większa, możliwe połączenia przelotowe - 30 mm odstęp między płytą montażową a obudową. Zestawy GB są zgodne z wymaganiami norm: PN-EN 60439-3, PN-EN 60439-1. |  |  |  | zestaw z blokadą, zastawy z blokadą, blokada gniazda, gniazdo, gniazdo z łącznikiem, gniazda z łącznikiem, gniazdo z rozłącznikiem, gb | GB |  | 1.21 | 1.21 | 115 | 130 | 230 | Paweł Sobczak | 512533311 | p.sobczak@spamel.com.pl
22 | GB02\R111 | GNIAZDO Z WYŁĄCZNIKIEM I BLOKADĄ 16A 400V 3P+PE IP44 | szt | 1 | 339.93 | PLN | 23 | 8536 50 80 |  |  |  | A | H |  | EDI | 5907723002395 |  |  | GB02\R111 | 110 | [5 empty] | 1 | gb02.png | SPAMEL_PL_Zestaw_typu_GB02.pdf |  |  |  |  | Zestawy typu GB są przeznaczone do instalacji przemysłowych. Wielkości prądowe: 16 i 32 A. Stopień ochrony: IP44, IP67. Blokada mechaniczna: łącznika nie można załączyć bez wtyczki, wtyczki nie można wyciągnąć w pozycji "załącz". Możliwość zamykania na kłódkę. Duża przestrzeń montażowa. Obudowa wykonana z odpornej na uderzenia mieszanki poliwęglanu i ABS. GB02 - dolna część obudowy symetryczna. Zestawy GB są zgodne z wymaganiami norm: PN-EN 60439-3, PN-EN 60439-1. |  |  |  | zestaw z blokadą, zastawy z blokadą, blokada gniazda, gniazdo, gniazdo z łącznikiem, gniazda z łącznikiem, gniazdo z rozłącznikiem, gb | GB |  | 0.552 | 0.552 | 113 | 90 | 180 | Paweł Sobczak | 512533311 | p.sobczak@spamel.com.pl
23 | GB02\R112 | GNIAZDO Z WYŁĄCZNIKIEM I BLOKADĄ 16A 400V 3P+PE IP67 | szt | 1 | 355.87 | PLN | 23 | 8536 50 80 |  |  |  | A | H |  | EDI | 5907723002401 |  |  | GB02\R112 | 110 | [5 empty] | 1 | gb02.png | SPAMEL_PL_Zestaw_typu_GB02.pdf |  |  |  |  | Zestawy typu GB są przeznaczone do instalacji przemysłowych. Wielkości prądowe: 16 i 32 A. Stopień ochrony: IP44, IP67. Blokada mechaniczna: łącznika nie można załączyć bez wtyczki, wtyczki nie można wyciągnąć w pozycji "załącz". Możliwość zamykania na kłódkę. Duża przestrzeń montażowa. Obudowa wykonana z odpornej na uderzenia mieszanki poliwęglanu i ABS. GB02 - dolna część obudowy symetryczna. Zestawy GB są zgodne z wymaganiami norm: PN-EN 60439-3, PN-EN 60439-1. |  |  |  | zestaw z blokadą, zastawy z blokadą, blokada gniazda, gniazdo, gniazdo z łącznikiem, gniazda z łącznikiem, gniazdo z rozłącznikiem, gb | GB |  | 0.562 | 0.562 | 113 | 90 | 180 | Paweł Sobczak | 512533311 | p.sobczak@spamel.com.pl
24 | GB02\R211 | GNIAZDO Z WYŁĄCZNIKIEM I BLOKADĄ 16A 400V 3P+N+PE IP44 | szt | 1 | 363.84 | PLN | 23 | 8536 50 80 |  |  |  | A | H |  | EDI | 5907723002418 |  |  | GB02\R211 | 110 | [5 empty] | 1 | gb02.png | SPAMEL_PL_Zestaw_typu_GB02.pdf |  |  |  |  | Zestawy typu GB są przeznaczone do instalacji przemysłowych. Wielkości prądowe: 16 i 32 A. Stopień ochrony: IP44, IP67. Blokada mechaniczna: łącznika nie można załączyć bez wtyczki, wtyczki nie można wyciągnąć w pozycji "załącz". Możliwość zamykania na kłódkę. Duża przestrzeń montażowa. Obudowa wykonana z odpornej na uderzenia mieszanki poliwęglanu i ABS. GB02 - dolna część obudowy symetryczna. Zestawy GB są zgodne z wymaganiami norm: PN-EN 60439-3, PN-EN 60439-1. |  |  |  | zestaw z blokadą, zastawy z blokadą, blokada gniazda, gniazdo, gniazdo z łącznikiem, gniazda z łącznikiem, gniazdo z rozłącznikiem, gb | GB |  | 0.568 | 0.568 | 113 | 90 | 180 | Paweł Sobczak | 512533311 | p.sobczak@spamel.com.pl
25 | GB02\R212 | GNIAZDO Z WYŁĄCZNIKIEM I BLOKADĄ 16A 400V 3P+N+PE IP67 | szt | 1 | 387.66 | PLN | 23 | 8536 50 80 |  |  |  | A | H |  | EDI | 5907723002425 |  |  | GB02\R212 | 110 | [5 empty] | 1 | gb02.png | SPAMEL_PL_Zestaw_typu_GB02.pdf |  |  |  |  | Zestawy typu GB są przeznaczone do instalacji przemysłowych. Wielkości prądowe: 16 i 32 A. Stopień ochrony: IP44, IP67. Blokada mechaniczna: łącznika nie można załączyć bez wtyczki, wtyczki nie można wyciągnąć w pozycji "załącz". Możliwość zamykania na kłódkę. Duża przestrzeń montażowa. Obudowa wykonana z odpornej na uderzenia mieszanki poliwęglanu i ABS. GB02 - dolna część obudowy symetryczna. Zestawy GB są zgodne z wymaganiami norm: PN-EN 60439-3, PN-EN 60439-1. |  |  |  | zestaw z blokadą, zastawy z blokadą, blokada gniazda, gniazdo, gniazdo z łącznikiem, gniazda z łącznikiem, gniazdo z rozłącznikiem, gb | GB |  | 0.572 | 0.572 | 113 | 90 | 180 | Paweł Sobczak | 512533311 | p.sobczak@spamel.com.pl
26 | GB02\R341 | GNIAZDO Z WYŁĄCZNIKIEM I BLOKADĄ 32A 400V 3P+PE IP44 | szt | 1 | 487.03 | PLN | 23 | 8536 50 80 |  |  |  | A | H |  | EDI | 5907723002432 |  |  | GB02\R341 | 110 | [5 empty] | 1 | gb02.png | SPAMEL_PL_Zestaw_typu_GB02.pdf |  |  |  |  | Zestawy typu GB są przeznaczone do instalacji przemysłowych. Wielkości prądowe: 16 i 32 A. Stopień ochrony: IP44, IP67. Blokada mechaniczna: łącznika nie można załączyć bez wtyczki, wtyczki nie można wyciągnąć w pozycji "załącz". Możliwość zamykania na kłódkę. Duża przestrzeń montażowa. Obudowa wykonana z odpornej na uderzenia mieszanki poliwęglanu i ABS. GB02 - dolna część obudowy symetryczna. Zestawy GB są zgodne z wymaganiami norm: PN-EN 60439-3, PN-EN 60439-1. |  |  |  | zestaw z blokadą, zastawy z blokadą, blokada gniazda, gniazdo, gniazdo z łącznikiem, gniazda z łącznikiem, gniazdo z rozłącznikiem, gb | GB |  | 0.64 | 0.64 | 113 | 90 | 180 | Paweł Sobczak | 512533311 | p.sobczak@spamel.com.pl
27 | GB02\R342 | GNIAZDO Z WYŁĄCZNIKIEM I BLOKADĄ 32A 400V 3P+PE IP67 | szt | 1 | 502.98 | PLN | 23 | 8536 50 80 |  |  |  | A | H |  | EDI | 5907723002449 |  |  | GB02\R342 | 110 | [5 empty] | 1 | gb02.png | SPAMEL_PL_Zestaw_typu_GB02.pdf |  |  |  |  | Zestawy typu GB są przeznaczone do instalacji przemysłowych. Wielkości prądowe: 16 i 32 A. Stopień ochrony: IP44, IP67. Blokada mechaniczna: łącznika nie można załączyć bez wtyczki, wtyczki nie można wyciągnąć w pozycji "załącz". Możliwość zamykania na kłódkę. Duża przestrzeń montażowa. Obudowa wykonana z odpornej na uderzenia mieszanki poliwęglanu i ABS. GB02 - dolna część obudowy symetryczna. Zestawy GB są zgodne z wymaganiami norm: PN-EN 60439-3, PN-EN 60439-1. |  |  |  | zestaw z blokadą, zastawy z blokadą, blokada gniazda, gniazdo, gniazdo z łącznikiem, gniazda z łącznikiem, gniazdo z rozłącznikiem, gb | GB |  | 0.652 | 0.652 | 113 | 90 | 180 | Paweł Sobczak | 512533311 | p.sobczak@spamel.com.pl
28 | GB02\R441 | GNIAZDO Z WYŁĄCZNIKIEM I BLOKADĄ 32A 400V 3P+N+PE IP44 | szt | 1 | 498.97 | PLN | 23 | 8536 50 80 |  |  |  | A | H |  | EDI | 5907723002456 |  |  | GB02\R441 | 110 | [5 empty] | 1 | gb02.png | SPAMEL_PL_Zestaw_typu_GB02.pdf |  |  |  |  | Zestawy typu GB są przeznaczone do instalacji przemysłowych. Wielkości prądowe: 16 i 32 A. Stopień ochrony: IP44, IP67. Blokada mechaniczna: łącznika nie można załączyć bez wtyczki, wtyczki nie można wyciągnąć w pozycji "załącz". Możliwość zamykania na kłódkę. Duża przestrzeń montażowa. Obudowa wykonana z odpornej na uderzenia mieszanki poliwęglanu i ABS. GB02 - dolna część obudowy symetryczna. Zestawy GB są zgodne z wymaganiami norm: PN-EN 60439-3, PN-EN 60439-1. |  |  |  | zestaw z blokadą, zastawy z blokadą, blokada gniazda, gniazdo, gniazdo z łącznikiem, gniazda z łącznikiem, gniazdo z rozłącznikiem, gb | GB |  | 0.657 | 0.657 | 113 | 90 | 180 | Paweł Sobczak | 512533311 | p.sobczak@spamel.com.pl
29 | GB02\R442 | GNIAZDO Z WYŁĄCZNIKIEM I BLOKADĄ 32A 400V 3P+N+PE IP67 | szt | 1 | 514.89 | PLN | 23 | 8536 50 80 |  |  |  | A | H |  | EDI | 5907723002463 |  |  | GB02\R442 | 110 | [5 empty] | 1 | gb02.png | SPAMEL_PL_Zestaw_typu_GB02.pdf |  |  |  |  | Zestawy typu GB są przeznaczone do instalacji przemysłowych. Wielkości prądowe: 16 i 32 A. Stopień ochrony: IP44, IP67. Blokada mechaniczna: łącznika nie można załączyć bez wtyczki, wtyczki nie można wyciągnąć w pozycji "załącz". Możliwość zamykania na kłódkę. Duża przestrzeń montażowa. Obudowa wykonana z odpornej na uderzenia mieszanki poliwęglanu i ABS. GB02 - dolna część obudowy symetryczna. Zestawy GB są zgodne z wymaganiami norm: PN-EN 60439-3, PN-EN 60439-1. |  |  |  | zestaw z blokadą, zastawy z blokadą, blokada gniazda, gniazdo, gniazdo z łącznikiem, gniazda z łącznikiem, gniazdo z rozłącznikiem, gb | GB |  | 0.669 | 0.669 | 113 | 90 | 180 | Paweł Sobczak | 512533311 | p.sobczak@spamel.com.pl
30 | GB02\R511 | GNIAZDO Z WYŁĄCZNIKIEM I BLOKADĄ 16A 230V 2P+PE IP44 | szt | 1 | 335.94 | PLN | 23 | 8536 50 80 |  |  |  | A | H |  | EDI | 5907723002371 |  |  | GB02\R511 | 110 | [5 empty] | 1 | gb02.png | SPAMEL_PL_Zestaw_typu_GB02.pdf |  |  |  |  | Zestawy typu GB są przeznaczone do instalacji przemysłowych. Wielkości prądowe: 16 i 32 A. Stopień ochrony: IP44, IP67. Blokada mechaniczna: łącznika nie można załączyć bez wtyczki, wtyczki nie można wyciągnąć w pozycji "załącz". Możliwość zamykania na kłódkę. Duża przestrzeń montażowa. Obudowa wykonana z odpornej na uderzenia mieszanki poliwęglanu i ABS. GB02 - dolna część obudowy symetryczna. Zestawy GB są zgodne z wymaganiami norm: PN-EN 60439-3, PN-EN 60439-1. |  |  |  | zestaw z blokadą, zastawy z blokadą, blokada gniazda, gniazdo, gniazdo z łącznikiem, gniazda z łącznikiem, gniazdo z rozłącznikiem, gb | GB |  | 0.506 | 0.506 | 113 | 90 | 180 | Paweł Sobczak | 512533311 | p.sobczak@spamel.com.pl
31 | GB02\R512 | GNIAZDO Z WYŁĄCZNIKIEM I BLOKADĄ 16A 230V 2P+PE IP67 | szt | 1 | 351.85 | PLN | 23 | 8536 50 80 |  |  |  | A | H |  | EDI | 5907723002388 |  |  | GB02\R512 | 110 | [5 empty] | 1 | gb02.png | SPAMEL_PL_Zestaw_typu_GB02.pdf |  |  |  |  | Zestawy typu GB są przeznaczone do instalacji przemysłowych. Wielkości prądowe: 16 i 32 A. Stopień ochrony: IP44, IP67. Blokada mechaniczna: łącznika nie można załączyć bez wtyczki, wtyczki nie można wyciągnąć w pozycji "załącz". Możliwość zamykania na kłódkę. Duża przestrzeń montażowa. Obudowa wykonana z odpornej na uderzenia mieszanki poliwęglanu i ABS. GB02 - dolna część obudowy symetryczna. Zestawy GB są zgodne z wymaganiami norm: PN-EN 60439-3, PN-EN 60439-1. |  |  |  | zestaw z blokadą, zastawy z blokadą, blokada gniazda, gniazdo, gniazdo z łącznikiem, gniazda z łącznikiem, gniazdo z rozłącznikiem, gb | GB |  | 0.524 | 0.524 | 113 | 90 | 180 | Paweł Sobczak | 512533311 | p.sobczak@spamel.com.pl
32 | GB02\R541 | GNIAZDO Z WYŁĄCZNIKIEM I BLOKADĄ 32A 230V 2P+PE IP44 | szt | 1 | 331.3 | PLN | 23 | 8536 50 80 |  |  |  | A | H |  | EDI | 5907723065437 |  |  | GB02\R541 | 110 | [5 empty] | 1 | gb02.png | SPAMEL_PL_Zestaw_typu_GB02.pdf |  |  |  |  | Zestawy typu GB są przeznaczone do instalacji przemysłowych. Wielkości prądowe: 16 i 32 A. Stopień ochrony: IP44, IP67. Blokada mechaniczna: łącznika nie można załączyć bez wtyczki, wtyczki nie można wyciągnąć w pozycji "załącz". Możliwość zamykania na kłódkę. Duża przestrzeń montażowa. Obudowa wykonana z odpornej na uderzenia mieszanki poliwęglanu i ABS. GB02 - dolna część obudowy symetryczna. Zestawy GB są zgodne z wymaganiami norm: PN-EN 60439-3, PN-EN 60439-1. |  |  |  | zestaw z blokadą, zastawy z blokadą, blokada gniazda, gniazdo, gniazdo z łącznikiem, gniazda z łącznikiem, gniazdo z rozłącznikiem, gb | GB |  | 0.506 | 0.506 | 113 | 90 | 180 | Paweł Sobczak | 512533311 | p.sobczak@spamel.com.pl
33 | GB02\R542 | GNIAZDO Z WYŁĄCZNIKIEM I BLOKADĄ 32A 230V 2P+PE IP67 | szt | 1 | 381.29 | PLN | 23 | 8536 50 80 |  |  |  | A | H |  | EDI | 5907723006805 |  |  | GB02\R542 | 110 | [5 empty] | 1 | gb02.png | SPAMEL_PL_Zestaw_typu_GB02.pdf |  |  |  |  | Zestawy typu GB są przeznaczone do instalacji przemysłowych. Wielkości prądowe: 16 i 32 A. Stopień ochrony: IP44, IP67. Blokada mechaniczna: łącznika nie można załączyć bez wtyczki, wtyczki nie można wyciągnąć w pozycji "załącz". Możliwość zamykania na kłódkę. Duża przestrzeń montażowa. Obudowa wykonana z odpornej na uderzenia mieszanki poliwęglanu i ABS. GB02 - dolna część obudowy symetryczna. Zestawy GB są zgodne z wymaganiami norm: PN-EN 60439-3, PN-EN 60439-1. |  |  |  | zestaw z blokadą, zastawy z blokadą, blokada gniazda, gniazdo, gniazdo z łącznikiem, gniazda z łącznikiem, gniazdo z rozłącznikiem, gb | GB |  | 0.61 | 0.61 | 113 | 90 | 180 | Paweł Sobczak | 512533311 | p.sobczak@spamel.com.pl
34 | LED230VAC\B | DIODA 10X25 BA9S DIODA BIAŁA BA9S 230AC LED | szt | 1 | 40.63 | PLN | 23 | 8536 50 80 |  |  |  | A | H |  | EDI | 5907723027466 |  |  | LED230VAC\B | 5014 | [5 empty] | 1 | ledy.png | SPAMEL_PL_LED_BA9S.pdf |  |  |  |  | LED BA9S MOC LAMPKI 1 W |  |  |  | led, ledy, ba9s, 230V, led ba9s | LED |  | 0.0022 | 0.0022 |  |  |  | Jarosław Modrzyński | 512055136 | j.modrzynski@spamel.com.pl
35 | LED230VAC\C | DIODA 10X25 BA9S DIODA CZERWONA BA9S 230AC LED | szt | 1 | 18.95 | PLN | 23 | 8536 50 80 |  |  |  | A | H |  | EDI | 5907723027473 |  |  | LED230VAC\C | 5014 | [5 empty] | 1 | ledy.png | SPAMEL_PL_LED_BA9S.pdf |  |  |  |  | LED BA9S MOC LAMPKI 1 W |  |  |  | led, ledy, ba9s, 230V, led ba9s | LED |  | 0.0022 | 0.0022 |  |  |  | Jarosław Modrzyński | 512055136 | j.modrzynski@spamel.com.pl
36 | LED230VAC\G | DIODA 10X25 BA9S DIODA ŻÓŁTA BA9S 230AC LED | szt | 1 | 40.63 | PLN | 23 | 8536 50 80 |  |  |  | A | H |  | EDI | 5907723029699 |  |  | LED230VAC\G | 5014 | [5 empty] | 1 | ledy.png | SPAMEL_PL_LED_BA9S.pdf |  |  |  |  | LED BA9S MOC LAMPKI 1 W |  |  |  | led, ledy, ba9s, 230V, led ba9s | LED |  | 0.0221 | 0.0221 |  |  |  | Jarosław Modrzyński | 512055136 | j.modrzynski@spamel.com.pl
37 | LED230VAC\N | DIODA 10X25 BA9S DIODA NIEBIESKA BA9S 230AC LED | szt | 1 | 40.63 | PLN | 23 | 8536 50 80 |  |  |  | A | H |  | EDI | 5907723045453 |  |  | LED230VAC\N | 5014 | [5 empty] | 1 | ledy.png | SPAMEL_PL_LED_BA9S.pdf |  |  |  |  | LED BA9S MOC LAMPKI 1 W |  |  |  | led, ledy, ba9s, 230V, led ba9s | LED |  | 0.0022 | 0.0022 |  |  |  | Jarosław Modrzyński | 512055136 | j.modrzynski@spamel.com.pl
38 | LED230VAC\Z | DIODA 10X25 BA9S DIODA ZIELONA BA9S 230AC LED | szt | 1 | 48.81 | PLN | 23 | 8536 50 80 |  |  |  | A | H |  | EDI | 5907723025189 |  |  | LED230VAC\Z | 5014 | [5 empty] | 1 | ledy.png | SPAMEL_PL_LED_BA9S.pdf |  |  |  |  | LED BA9S MOC LAMPKI 1 W |  |  |  | led, ledy, ba9s, 230V, led ba9s | LED |  | 0.0022 | 0.0022 |  |  |  | Jarosław Modrzyński | 512055136 | j.modrzynski@spamel.com.pl
39 | LED24VAC/DC\B | DIODA BA9S DIODA BIAŁA BA9S 24AC/DC LED | szt | 1 | 40.63 | PLN | 23 | 8536 50 80 |  |  |  | A | H |  | EDI | 5907723018365 |  |  | LED24VAC/DC\B | 5014 | [5 empty] | 1 | ledy.png | SPAMEL_PL_LED_BA9S.pdf |  |  |  |  | LED BA9S MOC LAMPKI 1 W |  |  |  | led, ledy, ba9s, 24V, led ba9s | LED |  | 0.0022 | 0.0022 |  |  |  | Jarosław Modrzyński | 512055136 | j.modrzynski@spamel.com.pl
40 | LED24VAC/DC\C | DIODA BA9S DIODA CZERWONA BA9S 24AC/DC LED | szt | 1 | 18.95 | PLN | 23 | 8536 50 80 |  |  |  | A | H |  | EDI | 5907723018389 |  |  | LED24VAC/DC\C | 5014 | [5 empty] | 1 | ledy.png | SPAMEL_PL_LED_BA9S.pdf |  |  |  |  | LED BA9S MOC LAMPKI 1 W |  |  |  | led, ledy, ba9s, 24V, led ba9s | LED |  | 0.0022 | 0.0022 |  |  |  | Jarosław Modrzyński | 512055136 | j.modrzynski@spamel.com.pl
41 | LED24VAC/DC\G | DIODA BA9S DIODA ŻÓŁTA BA9S 24AC/DC LED | szt | 1 | 40.63 | PLN | 23 | 8536 50 80 |  |  |  | A | H |  | EDI | 5907723018396 |  |  | LED24VAC/DC\G | 5014 | [5 empty] | 1 | ledy.png | SPAMEL_PL_LED_BA9S.pdf |  |  |  |  | LED BA9S MOC LAMPKI 1 W |  |  |  | led, ledy, ba9s, 24V, led ba9s | LED |  | 0.0022 | 0.0022 |  |  |  | Jarosław Modrzyński | 512055136 | j.modrzynski@spamel.com.pl
42 | LED24VAC/DC\N | DIODA BA9S DIODA NIEBIESKA BA9S 24AC/DC LED | szt | 1 | 40.63 | PLN | 23 | 8536 50 80 |  |  |  | A | H |  | EDI | 5907723018402 |  |  | LED24VAC/DC\N | 5014 | [5 empty] | 1 | ledy.png | SPAMEL_PL_LED_BA9S.pdf |  |  |  |  | LED BA9S MOC LAMPKI 1 W |  |  |  | led, ledy, ba9s, 24V, led ba9s | LED |  | 0.0022 | 0.0022 |  |  |  | Jarosław Modrzyński | 512055136 | j.modrzynski@spamel.com.pl
43 | LED24VAC/DC\Z | DIODA BA9S DIODA ZIELONA BA9S 24AC/DC LED | szt | 1 | 48.81 | PLN | 23 | 8536 50 80 |  |  |  | A | H |  | EDI | 5907723018372 |  |  | LED24VAC/DC\Z | 5014 | [5 empty] | 1 | ledy.png | SPAMEL_PL_LED_BA9S.pdf |  |  |  |  | LED BA9S MOC LAMPKI 1 W |  |  |  | led, ledy, ba9s, 24V, led ba9s | LED |  | 0.0022 | 0.0022 |  |  |  | Jarosław Modrzyński | 512055136 | j.modrzynski@spamel.com.pl
44 | LED24VAC\C | DIODA BA9S DIODA CZERWONA BA9S 24AC LED | szt | 1 | 18.95 | PLN | 23 | 8536 50 80 |  |  |  | A | H |  | EDI | 5907723045491 |  |  | LED24VAC\C | 5014 | [5 empty] | 1 | ledy.png | SPAMEL_PL_LED_BA9S.pdf |  |  |  |  | LED BA9S MOC LAMPKI 1 W |  |  |  | led, ledy, ba9s, 24V, led ba9s | LED |  | 0.0022 | 0.0022 |  |  |  | Jarosław Modrzyński | 512055136 | j.modrzynski@spamel.com.pl
45 | LK\104 | ŁĄCZNIK KRAŃCOWY (METAL / TWORZYWO) DŹWIGNIA Z ROLKĄ | szt | 1 | 56.58 | PLN | 23 | 8538 90 99 |  |  |  | A | H |  | EDI | 5907723213241 |  |  | LK\104 | 170 | [5 empty] | 1 | LK_104.png | SPAMEL_PL_Lacznik_krancowy_LK__0_1.pdf | deklaracja_zgodnosci_LK.pdf |  | deklaracja_zgodnosci_LK.pdf |  | Dwuobwodowy łącznik krańcowy Wytrzymała konstrukcja ze sztywnego plastiku i stopu aluminium (górna część i osłona tworzą zwartą formę) Małe rozmiary, konstrukcja wodo- i olejoodporna. Wbudowany łącznik z podwójnym mechanizmem sprężynowym Większa trwałość mechaniczna. Płynne działanie, dłuższy czas pracy Konstrukcja otworów ułatwia montaż przewodów Bogaty wybór elementów uruchamiających, łatwość obsługi |  |  |  | łącznik krańcowy, łączniki krańcowe, krańcówki, krańcówka | LK |  | 0.19 | 0.19 | 0.13 | 0.03 | 0.05 | Przemysław Kubicki | 501492489 | p.kubicki@spamel.com.pl
46 | LK\104-H | GŁOWICA DŹWIGNIA Z ROLKĄ | szt | 1 | 19.81 | PLN | 23 | 8538 90 99 |  |  |  | A | H |  | EDI | 5907723246386 |  |  | LK\104-H | 170 | [5 empty] | 1 | LK_107.png | SPAMEL_PL_Lacznik_krancowy_LK__1_1.pdf | deklaracja_zgodnosci_LK.pdf |  |  |  | GŁOWICA DŹWIGNIA Z ROLKĄ |  |  |  | głowica, krańcówka | LK |  | 0.02 | 0.03 |  |  |  | Przemysław Kubicki | 501492489 | p.kubicki@spamel.com.pl
47 | LK\107 | ŁĄCZNIK KRAŃCOWY (METAL / TWORZYWO) PRĘT ROTACYJNY | szt | 1 | 56.58 | PLN | 23 | 8538 90 99 |  |  |  | A | H |  | EDI | 5907723213258 |  |  | LK\107 | 170 | [5 empty] | 1 | LK_107.png | SPAMEL_PL_Lacznik_krancowy_LK__1_1.pdf | deklaracja_zgodnosci_LK.pdf |  | deklaracja_zgodnosci_LK.pdf |  | Dwuobwodowy łącznik krańcowy Wytrzymała konstrukcja ze sztywnego plastiku i stopu aluminium (górna część i osłona tworzą zwartą formę) Małe rozmiary, konstrukcja wodo- i olejoodporna. Wbudowany łącznik z podwójnym mechanizmem sprężynowym Większa trwałość mechaniczna. Płynne działanie, dłuższy czas pracy Konstrukcja otworów ułatwia montaż przewodów Bogaty wybór elementów uruchamiających, łatwość obsługi |  |  |  | łącznik krańcowy, łączniki krańcowe, krańcówki, krańcówka | LK |  | 0.21 | 0.21 | 0.13 | 0.03 | 0.05 | Przemysław Kubicki | 501492489 | p.kubicki@spamel.com.pl
48 | LK\107-H | GŁOWICA PRĘT ROTACYJNY | szt | 1 | 19.81 | PLN | 23 | 8538 90 99 |  |  |  | A | H |  | EDI | 5907723246393 |  |  | LK\107-H | 170 | [5 empty] | 1 | LK-107-H.png | SPAMEL_PL_Glowica_pret_rotacyj_0.pdf |  |  |  |  | GŁOWICA PRĘT ROTACYJNY |  |  |  | głowica, krańcówka | LK |  | 0.02 | 0.03 |  |  |  | Przemysław Kubicki | 501492489 | p.kubicki@spamel.com.pl
49 | LK\108 | ŁĄCZNIK KRAŃCOWY (METAL / TWORZYWO) REGULOWANA DŹWIGNIA Z ROLKĄ | szt | 1 | 56.58 | PLN | 23 | 8538 90 99 |  |  |  | A | H |  | EDI | 5907723213265 |  |  | LK\108 | 170 | [5 empty] | 1 | LK_108.png | SPAMEL_PL_Lacznik_krancowy_LK__2_1.pdf | deklaracja_zgodnosci_LK.pdf |  | deklaracja_zgodnosci_LK.pdf |  | Dwuobwodowy łącznik krańcowy Wytrzymała konstrukcja ze sztywnego plastiku i stopu aluminium (górna część i osłona tworzą zwartą formę) Małe rozmiary, konstrukcja wodo- i olejoodporna. Wbudowany łącznik z podwójnym mechanizmem sprężynowym Większa trwałość mechaniczna. Płynne działanie, dłuższy czas pracy Konstrukcja otworów ułatwia montaż przewodów Bogaty wybór elementów uruchamiających, łatwość obsługi |  |  |  | łącznik krańcowy, łączniki krańcowe, krańcówki, krańcówka | LK |  | 0.2 | 0.2 | 0.13 | 0.03 | 0.05 | Przemysław Kubicki | 501492489 | p.kubicki@spamel.com.pl
50 | LK\108-H | GŁOWICA REGULOWANA DŹWIGNIA Z ROLKĄ | szt | 1 | 19.81 | PLN | 23 | 8538 90 99 |  |  |  | A | H |  | EDI | 5907723246409 |  |  | LK\108-H | 170 | [5 empty] | 1 | LK-108-H.png | SPAMEL_PL_Glowica_regulowana_d_1.pdf |  |  |  |  | GŁOWICA REGULOWANA DŹWIGNIA Z ROLKĄ |  |  |  | głowica, krańcówka | LK |  | 0.02 | 0.03 |  |  |  | Przemysław Kubicki | 501492489 | p.kubicki@spamel.com.pl
51 | LK\11 | ŁĄCZNIK KRAŃCOWY (METAL / TWORZYWO) TORY PRĄDOWE 1NO, 1NC | szt | 1 | 26.74 | PLN | 23 | 8538 90 99 |  |  |  | A | H |  | EDI | 5907723213272 |  |  | LK\11 | 170 | [5 empty] | 1 |  |  | deklaracja_zgodnosci_LK.pdf |  | deklaracja_zgodnosci_LK.pdf |  | Dwuobwodowy łącznik krańcowy Wytrzymała konstrukcja ze sztywnego plastiku i stopu aluminium (górna część i osłona tworzą zwartą formę) Małe rozmiary, konstrukcja wodo- i olejoodporna. Wbudowany łącznik z podwójnym mechanizmem sprężynowym Większa trwałość mechaniczna. Płynne działanie, dłuższy czas pracy Konstrukcja otworów ułatwia montaż przewodów Bogaty wybór elementów uruchamiających, łatwość obsługi |  |  |  | łącznik krańcowy, łączniki krańcowe, krańcówki, krańcówka | LK |  | 0.05 | 0.05 | 0.05 | 0.03 | 0.03 | Przemysław Kubicki | 501492489 | p.kubicki@spamel.com.pl
52 | LK\111 | ŁĄCZNIK KRAŃCOWY (METAL / TWORZYWO) Z POPYCHACZEM | szt | 1 | 56.58 | PLN | 23 | 8538 90 99 |  |  |  | A | H |  | EDI | 5907723213289 |  |  | LK\111 | 170 | [5 empty] | 1 | LK_111.png | SPAMEL_PL_Lacznik_krancowy_LK__3_1.pdf | deklaracja_zgodnosci_LK.pdf |  | deklaracja_zgodnosci_LK.pdf |  | Dwuobwodowy łącznik krańcowy Wytrzymała konstrukcja ze sztywnego plastiku i stopu aluminium (górna część i osłona tworzą zwartą formę) Małe rozmiary, konstrukcja wodo- i olejoodporna. Wbudowany łącznik z podwójnym mechanizmem sprężynowym Większa trwałość mechaniczna. Płynne działanie, dłuższy czas pracy Konstrukcja otworów ułatwia montaż przewodów Bogaty wybór elementów uruchamiających, łatwość obsługi |  |  |  | łącznik krańcowy, łączniki krańcowe, krańcówki, krańcówka | LK |  | 0.16 | 0.16 | 0.115 | 0.03 | 0.03 | Przemysław Kubicki | 501492489 | p.kubicki@spamel.com.pl
53 | LK\111-H | GŁOWICA Z POPYCHACZEM | szt | 1 | 19.81 | PLN | 23 | 8538 90 99 |  |  |  | A | H |  | EDI | 5907723246416 |  |  | LK\111-H | 170 | [5 empty] | 1 | LK-111-H.png | SPAMEL_PL_Glowica_z_popychacze_2.pdf |  |  |  |  | GŁOWICA Z POPYCHACZEM |  |  |  | głowica, krańcówka | LK |  | 0.02 | 0.03 |  |  |  | Przemysław Kubicki | 501492489 | p.kubicki@spamel.com.pl
54 | LK\112 | ŁĄCZNIK KRAŃCOWY (METAL / TWORZYWO) POPYCHACZ Z ROLKĄ | szt | 1 | 56.58 | PLN | 23 | 8538 90 99 |  |  |  | A | H |  | EDI | 5907723213296 |  |  | LK\112 | 170 | [5 empty] | 1 | LK_112.png | SPAMEL_PL_Lacznik_krancowy_LK__4_1.pdf | deklaracja_zgodnosci_LK.pdf |  | deklaracja_zgodnosci_LK.pdf |  | Dwuobwodowy łącznik krańcowy Wytrzymała konstrukcja ze sztywnego plastiku i stopu aluminium (górna część i osłona tworzą zwartą formę) Małe rozmiary, konstrukcja wodo- i olejoodporna. Wbudowany łącznik z podwójnym mechanizmem sprężynowym Większa trwałość mechaniczna. Płynne działanie, dłuższy czas pracy Konstrukcja otworów ułatwia montaż przewodów Bogaty wybór elementów uruchamiających, łatwość obsługi |  |  |  | łącznik krańcowy, łączniki krańcowe, krańcówki, krańcówka | LK |  | 0.16 | 0.16 | 0.115 | 0.03 | 0.03 | Przemysław Kubicki | 501492489 | p.kubicki@spamel.com.pl
55 | LK\112-H | GŁOWICA POPYCHACZ Z ROLKĄ | szt | 1 | 19.81 | PLN | 23 | 8538 90 99 |  |  |  | A | H |  | EDI | 5907723246423 |  |  | LK\112-H | 170 | [5 empty] | 1 | LK-112-H.png | SPAMEL_PL_Glowica_popychacz_z__3.pdf |  |  |  |  | GŁOWICA POPYCHACZ Z ROLKĄ |  |  |  | głowica, krańcówka | LK |  | 0.02 | 0.03 |  |  |  | Przemysław Kubicki | 501492489 | p.kubicki@spamel.com.pl
56 | LK\122 | ŁĄCZNIK KRAŃCOWY (METAL / TWORZYWO) POPYCHACZ Z ROLKĄ OBROTOWĄ | szt | 1 | 56.58 | PLN | 23 | 8538 90 99 |  |  |  | A | H |  | EDI | 5907723213302 |  |  | LK\122 | 170 | [5 empty] | 1 | LK_122.png | SPAMEL_PL_Lacznik_krancowy_LK__5_1.pdf | deklaracja_zgodnosci_LK.pdf |  | deklaracja_zgodnosci_LK.pdf |  | Dwuobwodowy łącznik krańcowy Wytrzymała konstrukcja ze sztywnego plastiku i stopu aluminium (górna część i osłona tworzą zwartą formę) Małe rozmiary, konstrukcja wodo- i olejoodporna. Wbudowany łącznik z podwójnym mechanizmem sprężynowym Większa trwałość mechaniczna. Płynne działanie, dłuższy czas pracy Konstrukcja otworów ułatwia montaż przewodów Bogaty wybór elementów uruchamiających, łatwość obsługi |  |  |  | łącznik krańcowy, łączniki krańcowe, krańcówki, krańcówka | LK |  | 0.16 | 0.16 | 0.115 | 0.03 | 0.03 | Przemysław Kubicki | 501492489 | p.kubicki@spamel.com.pl
57 | LK\122-H | GŁOWICA POPYCHACZ Z ROLKĄ OBROTOWĄ | szt | 1 | 19.81 | PLN | 23 | 8538 90 99 |  |  |  | A | H |  | EDI | 5907723246430 |  |  | LK\122-H | 170 | [5 empty] | 1 | LK-122-H.png | SPAMEL_PL_Glowica_popychacz_z__4.pdf |  |  |  |  | GŁOWICA POPYCHACZ Z ROLKĄ OBROTOWĄ |  |  |  | głowica, krańcówka | LK |  | 0.02 | 0.03 |  |  |  | Przemysław Kubicki | 501492489 | p.kubicki@spamel.com.pl
58 | LK\166 | ŁĄCZNIK KRAŃCOWY (METAL / TWORZYWO) DZWIGNIA SPRĘŻYNOWA | szt | 1 | 56.58 | PLN | 23 | 8538 90 99 |  |  |  | A | H |  | EDI | 5907723213319 |  |  | LK\166 | 170 | [5 empty] | 1 | LK_166.png | SPAMEL_PL_Lacznik_krancowy_LK__6_1.pdf | deklaracja_zgodnosci_LK.pdf |  | deklaracja_zgodnosci_LK.pdf |  | Dwuobwodowy łącznik krańcowy Wytrzymała konstrukcja ze sztywnego plastiku i stopu aluminium (górna część i osłona tworzą zwartą formę) Małe rozmiary, konstrukcja wodo- i olejoodporna. Wbudowany łącznik z podwójnym mechanizmem sprężynowym Większa trwałość mechaniczna. Płynne działanie, dłuższy czas pracy Konstrukcja otworów ułatwia montaż przewodów Bogaty wybór elementów uruchamiających, łatwość obsługi |  |  |  | łącznik krańcowy, łączniki krańcowe, krańcówki, krańcówka | LK |  | 0.15 | 0.15 | 0.185 | 0.03 | 0.03 | Przemysław Kubicki | 501492489 | p.kubicki@spamel.com.pl
59 | LK\166-H | GŁOWICA DZWIGNIA SPRĘŻYNOWA | szt | 1 | 19.81 | PLN | 23 | 8538 90 99 |  |  |  | A | H |  | EDI | 5907723246447 |  |  | LK\166-H | 170 | [5 empty] | 1 | LK-166-H_300.png | SPAMEL_PL_Glowica_dzwignia_spr_5.pdf |  |  |  |  | GŁOWICA DZWIGNIA SPRĘŻYNOWA |  |  |  | głowica, krańcówka | LK |  | 0.02 | 0.03 |  |  |  | Przemysław Kubicki | 501492489 | p.kubicki@spamel.com.pl
60 | LK\167 | ŁĄCZNIK KRAŃCOWY (METAL / TWORZYWO) DZWIGNIA SPRĘŻYNOWA | szt | 1 | 56.58 | PLN | 23 | 8538 90 99 |  |  |  | A | H |  | EDI | 5907723213326 |  |  | LK\167 | 170 | [5 empty] | 1 | LK_167.png | SPAMEL_PL_Lacznik_krancowy_LK__7_1.pdf | deklaracja_zgodnosci_LK.pdf |  | deklaracja_zgodnosci_LK.pdf |  | Dwuobwodowy łącznik krańcowy Wytrzymała konstrukcja ze sztywnego plastiku i stopu aluminium (górna część i osłona tworzą zwartą formę) Małe rozmiary, konstrukcja wodo- i olejoodporna. Wbudowany łącznik z podwójnym mechanizmem sprężynowym Większa trwałość mechaniczna. Płynne działanie, dłuższy czas pracy Konstrukcja otworów ułatwia montaż przewodów Bogaty wybór elementów uruchamiających, łatwość obsługi |  |  |  | łącznik krańcowy, łączniki krańcowe, krańcówki, krańcówka | LK |  | 0.15 | 0.15 | 0.185 | 0.03 | 0.03 | Przemysław Kubicki | 501492489 | p.kubicki@spamel.com.pl
61 | LK\167-H | GŁOWICA DZWIGNIA SPRĘŻYNOWA | szt | 1 | 19.81 | PLN | 23 | 8538 90 99 |  |  |  | A | H |  | EDI | 5907723246454 |  |  | LK\167-H | 170 | [5 empty] | 1 | LK-167-H.png | SPAMEL_PL_Glowica_dzwignia_spr_6.pdf |  |  |  |  | GŁOWICA DZWIGNIA SPRĘŻYNOWA |  |  |  | głowica, krańcówka | LK |  | 0.02 | 0.03 |  |  |  | Przemysław Kubicki | 501492489 | p.kubicki@spamel.com.pl
62 | LK\168 | ŁĄCZNIK KRAŃCOWY (METAL / TWORZYWO) DZWIGNIA SPRĘŻYNOWA | szt | 1 | 56.58 | PLN | 23 | 8538 90 99 |  |  |  | A | H |  | EDI | 5907723213333 |  |  | LK\168 | 170 | [5 empty] | 1 | LK_168.png | SPAMEL_PL_Lacznik_krancowy_LK__8_1.pdf | deklaracja_zgodnosci_LK.pdf |  | deklaracja_zgodnosci_LK.pdf |  | Dwuobwodowy łącznik krańcowy Wytrzymała konstrukcja ze sztywnego plastiku i stopu aluminium (górna część i osłona tworzą zwartą formę) Małe rozmiary, konstrukcja wodo- i olejoodporna. Wbudowany łącznik z podwójnym mechanizmem sprężynowym Większa trwałość mechaniczna. Płynne działanie, dłuższy czas pracy Konstrukcja otworów ułatwia montaż przewodów Bogaty wybór elementów uruchamiających, łatwość obsługi |  |  |  | łącznik krańcowy, łączniki krańcowe, krańcówki, krańcówka | LK |  | 0.15 | 0.15 | 0.185 | 0.03 | 0.03 | Przemysław Kubicki | 501492489 | p.kubicki@spamel.com.pl
63 | LK\168-H | GŁOWICA DZWIGNIA SPRĘŻYNOWA | szt | 1 | 19.81 | PLN | 23 | 8538 90 99 |  |  |  | A | H |  | EDI | 5907723246461 |  |  | LK\168-H | 170 | [5 empty] | 1 | LK-168-H.png | SPAMEL_PL_Glowica_dzwignia_spr_7.pdf |  |  |  |  | GŁOWICA DZWIGNIA SPRĘŻYNOWA |  |  |  | głowica, krańcówka | LK |  | 0.02 | 0.03 |  |  |  | Przemysław Kubicki | 501492489 | p.kubicki@spamel.com.pl
64 | LK\169 | ŁĄCZNIK KRAŃCOWY (METAL / TWORZYWO) DZWIGNIA SPRĘŻYNOWA | szt | 1 | 56.58 | PLN | 23 | 8538 90 99 |  |  |  | A | H |  | EDI | 5907723213340 |  |  | LK\169 | 170 | [5 empty] | 1 | LK_169.png | SPAMEL_PL_Lacznik_krancowy_LK__9_1.pdf | deklaracja_zgodnosci_LK.pdf |  | deklaracja_zgodnosci_LK.pdf |  | Dwuobwodowy łącznik krańcowy Wytrzymała konstrukcja ze sztywnego plastiku i stopu aluminium (górna część i osłona tworzą zwartą formę) Małe rozmiary, konstrukcja wodo- i olejoodporna. Wbudowany łącznik z podwójnym mechanizmem sprężynowym Większa trwałość mechaniczna. Płynne działanie, dłuższy czas pracy Konstrukcja otworów ułatwia montaż przewodów Bogaty wybór elementów uruchamiających, łatwość obsługi |  |  |  | łącznik krańcowy, łączniki krańcowe, krańcówki, krańcówka | LK |  | 0.15 | 0.15 | 0.185 | 0.03 | 0.03 | Przemysław Kubicki | 501492489 | p.kubicki@spamel.com.pl
65 | LK\169-H | GŁOWICA DZWIGNIA SPRĘŻYNOWA | szt | 1 | 19.81 | PLN | 23 | 8538 90 99 |  |  |  | A | H |  | EDI | 5907723246478 |  |  | LK\169-H | 170 | [5 empty] | 1 | LK-169-H.png | SPAMEL_PL_Glowica_dzwignia_spr_8.pdf |  |  |  |  | GŁOWICA DZWIGNIA SPRĘŻYNOWA |  |  |  | głowica, krańcówka | LK |  | 0.02 | 0.03 |  |  |  | Przemysław Kubicki | 501492489 | p.kubicki@spamel.com.pl
66 | ŁK15-1.428\P01 | Łącznik Krzywkowy 15A, -1.428\P01 | szt | 1 | 70.25 | PLN | 23 | 8538 90 99 |  |  |  | A | H |  | EDI | 5907723020023 |  |  | ŁK15-1.428\P01 | 901012 | [5 empty] | 1 | lk15-p03.png | SPAMEL_PL_LK15_P.pdf | Certyfikat_bezpieczenstwa_lk15_pl.pdf |  |  |  | Zastosowanie Łączniki krzywkowe są elektrycznymi obrotowymi łącznikami wielotorowymi przystosowanymi do załączania i wyłączania prądów. Łączniki krzywkowe znajdują zastosowanie w obudowach instalacji elektrycznych niskiego napięcia zwłaszcza jako wyłączniki, rozłączniki, przełączniki oraz łączniki sterownicze. Łączniki krzywkowe mogą być zainstalowane w pomieszczeniach zamkniętych (3 stopień zanieczyszczenia - przeznaczenie przemysłowe) w temp. -40...+70°C (ŁK40, 63) i -25...+70°C (ŁK15). Łączniki krzywkowe spełniają wymagania normy PN-EN60947-3, IEC 60947-3. Ponadto mogą pracować w warunkach środowiskowych określonych w normach: IEC 60068-2-6 (wibracje), IEC 60068-2-27 (udary), IEC 60068-2-2 (suche gorąco), IEC 60068-2-1 (zimno), IEC 60068-2-30 (wilgotne gorąco), IEC 60068-2-52 (mgła solna). Budowa Segmentowa budowa łączników z podwójnymi krzywkami umożliwia tworzenie dowolnych programów łączeń w funkcji położenia pokrętła napędu. Stosując dobraną liczbę zębów zębatki w mechanizmie napędu można uzyskiwać kąty skoku pokrętła co 30°, 45° lub 90°, np.: przy 30° daje nam maksymalnie 12 pozycji pokrętła. Ze względu na sposób mocowania są oferowane łączniki: • Do pulpitu - P • Do bazy - B • Do szyny - S • W obudowie - OB1, OB2, OB3, OB4 • W obudowie podtynkowej - OBP1 Linki » Łączniki krzywkowe ŁK15 » Łączniki krzywkowe ŁK40/63 » Czoła do łączników ŁK » Wyszukiwarka łączników (schematy, diagramy) |  |  |  | łącznik krzywkowe, łączniki krzywkowe, łączniki pokrętne, pokrętła, rozłączniki, przełączniki, rozłącznik, przełącznik, wyłącznik, wyłączniki, krzywka, łk, łkr | ŁK15 |  | 0.1488 | 0.1618 | 0.066 | 0.066 | 0.09 | Zdzisław Wieteska | 071/3158201 w 280 | z.wieteska@spamel.com.pl
67 | ŁK15-1.825\B03 | Łącznik Krzywkowy 15A, Rozłącznik 0-1 (1 - biegunowy), mocowanie do bazy czoło szare pokrętło czarne | szt | 1 | 64 | PLN | 23 | 8536 50 80 |  |  |  | A | H |  | EDI | 5907723045583 |  |  | ŁK15-1.825\B03 | 901012 | [5 empty] | 1 | lk15-b03.png | SPAMEL_PL_LK15_B.pdf | Certyfikat_bezpieczenstwa_lk15_pl.pdf |  | Certyfikat_zgodnosci_CE_lk15_pl.pdf |  | Zastosowanie Łączniki krzywkowe są elektrycznymi obrotowymi łącznikami wielotorowymi przystosowanymi do załączania i wyłączania prądów. Łączniki krzywkowe znajdują zastosowanie w obudowach instalacji elektrycznych niskiego napięcia zwłaszcza jako wyłączniki, rozłączniki, przełączniki oraz łączniki sterownicze. Łączniki krzywkowe mogą być zainstalowane w pomieszczeniach zamkniętych (3 stopień zanieczyszczenia - przeznaczenie przemysłowe) w temp. -40...+70°C (ŁK40, 63) i -25...+70°C (ŁK15). Łączniki krzywkowe spełniają wymagania normy PN-EN60947-3, IEC 60947-3. Ponadto mogą pracować w warunkach środowiskowych określonych w normach: IEC 60068-2-6 (wibracje), IEC 60068-2-27 (udary), IEC 60068-2-2 (suche gorąco), IEC 60068-2-1 (zimno), IEC 60068-2-30 (wilgotne gorąco), IEC 60068-2-52 (mgła solna). Budowa Segmentowa budowa łączników z podwójnymi krzywkami umożliwia tworzenie dowolnych programów łączeń w funkcji położenia pokrętła napędu. Stosując dobraną liczbę zębów zębatki w mechanizmie napędu można uzyskiwać kąty skoku pokrętła co 30°, 45° lub 90°, np.: przy 30° daje nam maksymalnie 12 pozycji pokrętła. Ze względu na sposób mocowania są oferowane łączniki: • Do pulpitu - P • Do bazy - B • Do szyny - S • W obudowie - OB1, OB2, OB3, OB4 • W obudowie podtynkowej - OBP1 Linki » Łączniki krzywkowe ŁK15 » Łączniki krzywkowe ŁK40/63 » Czoła do łączników ŁK » Wyszukiwarka łączników (schematy, diagramy) |  |  |  | łącznik krzywkowe, łączniki krzywkowe, łączniki pokrętne, pokrętła, rozłączniki, przełączniki, rozłącznik, przełącznik, wyłącznik, wyłączniki, krzywka, łk, łkr | ŁK15 |  | 0.1638 | 0.1768 | 0.066 | 0.066 | 0.09 | Zdzisław Wieteska | 071/3158201 w 280 | z.wieteska@spamel.com.pl
68 | ŁK15-1.825\OB1 | Łącznik Krzywkowy 15A, Rozłącznik 0-1 (1 - biegunowy), w obudowie OB1, | szt | 1 | 89.85 | PLN | 23 | 8536 50 80 |  |  |  | A | H |  | EDI | 5907723004405 |  |  | ŁK15-1.825\OB1 | 901011 | [5 empty] | 1 | ob1.png | SPAMEL_PL_LK15_OB1_OBP1.pdf | Certyfikat_bezpieczenstwa_lk15_pl.pdf |  | Certyfikat_zgodnosci_CE_lk15_pl.pdf |  | Zastosowanie Łączniki krzywkowe są elektrycznymi obrotowymi łącznikami wielotorowymi przystosowanymi do załączania i wyłączania prądów. Łączniki krzywkowe znajdują zastosowanie w obudowach instalacji elektrycznych niskiego napięcia zwłaszcza jako wyłączniki, rozłączniki, przełączniki oraz łączniki sterownicze. Łączniki krzywkowe mogą być zainstalowane w pomieszczeniach zamkniętych (3 stopień zanieczyszczenia - przeznaczenie przemysłowe) w temp. -40...+70°C (ŁK40, 63) i -25...+70°C (ŁK15). Łączniki krzywkowe spełniają wymagania normy PN-EN60947-3, IEC 60947-3. Ponadto mogą pracować w warunkach środowiskowych określonych w normach: IEC 60068-2-6 (wibracje), IEC 60068-2-27 (udary), IEC 60068-2-2 (suche gorąco), IEC 60068-2-1 (zimno), IEC 60068-2-30 (wilgotne gorąco), IEC 60068-2-52 (mgła solna). Budowa Segmentowa budowa łączników z podwójnymi krzywkami umożliwia tworzenie dowolnych programów łączeń w funkcji położenia pokrętła napędu. Stosując dobraną liczbę zębów zębatki w mechanizmie napędu można uzyskiwać kąty skoku pokrętła co 30°, 45° lub 90°, np.: przy 30° daje nam maksymalnie 12 pozycji pokrętła. Ze względu na sposób mocowania są oferowane łączniki: • Do pulpitu - P • Do bazy - B • Do szyny - S • W obudowie - OB1, OB2, OB3, OB4 • W obudowie podtynkowej - OBP1 Linki » Łączniki krzywkowe ŁK15 » Łączniki krzywkowe ŁK40/63 » Czoła do łączników ŁK » Wyszukiwarka łączników (schematy, diagramy) |  |  |  | łącznik krzywkowe, łączniki krzywkowe, łączniki pokrętne, pokrętła, rozłączniki, przełączniki, rozłącznik, przełącznik, wyłącznik, wyłączniki, krzywka, łk, łkr | ŁK15 |  | 0.4346 | 0.4776 | 0.115 | 0.115 | 0.11 | Zdzisław Wieteska | 071/3158201 w 280 | z.wieteska@spamel.com.pl
69 | ŁK15-1.825\OB2 | Łącznik Krzywkowy 15A, Rozłącznik 0-1 (1 - biegunowy), w obudowie OB2, | szt | 1 | 96.68 | PLN | 23 | 8536 50 80 |  |  |  | A | H |  | EDI | 5907723024410 |  |  | ŁK15-1.825\OB2 | 901011 | [5 empty] | 1 | ob2.png | SPAMEL_PL_LK15_OB2.pdf | Certyfikat_bezpieczenstwa_lk15_pl.pdf |  | Certyfikat_zgodnosci_CE_lk15_pl.pdf |  | Zastosowanie Łączniki krzywkowe są elektrycznymi obrotowymi łącznikami wielotorowymi przystosowanymi do załączania i wyłączania prądów. Łączniki krzywkowe znajdują zastosowanie w obudowach instalacji elektrycznych niskiego napięcia zwłaszcza jako wyłączniki, rozłączniki, przełączniki oraz łączniki sterownicze. Łączniki krzywkowe mogą być zainstalowane w pomieszczeniach zamkniętych (3 stopień zanieczyszczenia - przeznaczenie przemysłowe) w temp. -40...+70°C (ŁK40, 63) i -25...+70°C (ŁK15). Łączniki krzywkowe spełniają wymagania normy PN-EN60947-3, IEC 60947-3. Ponadto mogą pracować w warunkach środowiskowych określonych w normach: IEC 60068-2-6 (wibracje), IEC 60068-2-27 (udary), IEC 60068-2-2 (suche gorąco), IEC 60068-2-1 (zimno), IEC 60068-2-30 (wilgotne gorąco), IEC 60068-2-52 (mgła solna). Budowa Segmentowa budowa łączników z podwójnymi krzywkami umożliwia tworzenie dowolnych programów łączeń w funkcji położenia pokrętła napędu. Stosując dobraną liczbę zębów zębatki w mechanizmie napędu można uzyskiwać kąty skoku pokrętła co 30°, 45° lub 90°, np.: przy 30° daje nam maksymalnie 12 pozycji pokrętła. Ze względu na sposób mocowania są oferowane łączniki: • Do pulpitu - P • Do bazy - B • Do szyny - S • W obudowie - OB1, OB2, OB3, OB4 • W obudowie podtynkowej - OBP1 Linki » Łączniki krzywkowe ŁK15 » Łączniki krzywkowe ŁK40/63 » Czoła do łączników ŁK » Wyszukiwarka łączników (schematy, diagramy) |  |  |  | łącznik krzywkowe, łączniki krzywkowe, łączniki pokrętne, pokrętła, rozłączniki, przełączniki, rozłącznik, przełącznik, wyłącznik, wyłączniki, krzywka, łk, łkr | ŁK15 |  | 0.4166 | 0.4656 | 0.105 | 0.135 | 0.14 | Zdzisław Wieteska | 071/3158201 w 280 | z.wieteska@spamel.com.pl
70 | ŁK15-1.825\OB2Z | Łącznik Krzywkowy 15A, Rozłącznik 0-1 (1 - biegunowy), w obudowie OB2 z czołem zamykanym | szt | 1 | 115.27 | PLN | 23 | 8536 50 80 |  |  |  | A | H |  | EDI | 5907723013261 |  |  | ŁK15-1.825\OB2Z | 901011 | [5 empty] | 1 | ob2.png | SPAMEL_PL_LK15_OB2.pdf | Certyfikat_bezpieczenstwa_lk15_pl.pdf |  | Certyfikat_zgodnosci_CE_lk15_pl.pdf |  | Zastosowanie Łączniki krzywkowe są elektrycznymi obrotowymi łącznikami wielotorowymi przystosowanymi do załączania i wyłączania prądów. Łączniki krzywkowe znajdują zastosowanie w obudowach instalacji elektrycznych niskiego napięcia zwłaszcza jako wyłączniki, rozłączniki, przełączniki oraz łączniki sterownicze. Łączniki krzywkowe mogą być zainstalowane w pomieszczeniach zamkniętych (3 stopień zanieczyszczenia - przeznaczenie przemysłowe) w temp. -40...+70°C (ŁK40, 63) i -25...+70°C (ŁK15). Łączniki krzywkowe spełniają wymagania normy PN-EN60947-3, IEC 60947-3. Ponadto mogą pracować w warunkach środowiskowych określonych w normach: IEC 60068-2-6 (wibracje), IEC 60068-2-27 (udary), IEC 60068-2-2 (suche gorąco), IEC 60068-2-1 (zimno), IEC 60068-2-30 (wilgotne gorąco), IEC 60068-2-52 (mgła solna). Budowa Segmentowa budowa łączników z podwójnymi krzywkami umożliwia tworzenie dowolnych programów łączeń w funkcji położenia pokrętła napędu. Stosując dobraną liczbę zębów zębatki w mechanizmie napędu można uzyskiwać kąty skoku pokrętła co 30°, 45° lub 90°, np.: przy 30° daje nam maksymalnie 12 pozycji pokrętła. Ze względu na sposób mocowania są oferowane łączniki: • Do pulpitu - P • Do bazy - B • Do szyny - S • W obudowie - OB1, OB2, OB3, OB4 • W obudowie podtynkowej - OBP1 Linki » Łączniki krzywkowe ŁK15 » Łączniki krzywkowe ŁK40/63 » Czoła do łączników ŁK » Wyszukiwarka łączników (schematy, diagramy) |  |  |  | łącznik krzywkowe, łączniki krzywkowe, łączniki pokrętne, pokrętła, rozłączniki, przełączniki, rozłącznik, przełącznik, wyłącznik, wyłączniki, krzywka, łk, łkr | ŁK15 |  | 0.4228 | 0.4718 | 0.105 | 0.135 | 0.14 | Zdzisław Wieteska | 071/3158201 w 280 | z.wieteska@spamel.com.pl
71 | ŁK15-1.825\OB2ZC | Łącznik Krzywkowy 15A, Rozłącznik 0-1 (1 - biegunowy), w obudowie OB2 z czołem zamykanym żółto/czerwonym | szt | 1 | 115.27 | PLN | 23 | 8536 50 80 |  |  |  | A | H |  | EDI | 5907723045590 |  |  | ŁK15-1.825\OB2ZC | 901011 | [5 empty] | 1 | ob2.png | SPAMEL_PL_LK15_OB2.pdf | Certyfikat_bezpieczenstwa_lk15_pl.pdf |  | Certyfikat_zgodnosci_CE_lk15_pl.pdf |  | Zastosowanie Łączniki krzywkowe są elektrycznymi obrotowymi łącznikami wielotorowymi przystosowanymi do załączania i wyłączania prądów. Łączniki krzywkowe znajdują zastosowanie w obudowach instalacji elektrycznych niskiego napięcia zwłaszcza jako wyłączniki, rozłączniki, przełączniki oraz łączniki sterownicze. Łączniki krzywkowe mogą być zainstalowane w pomieszczeniach zamkniętych (3 stopień zanieczyszczenia - przeznaczenie przemysłowe) w temp. -40...+70°C (ŁK40, 63) i -25...+70°C (ŁK15). Łączniki krzywkowe spełniają wymagania normy PN-EN60947-3, IEC 60947-3. Ponadto mogą pracować w warunkach środowiskowych określonych w normach: IEC 60068-2-6 (wibracje), IEC 60068-2-27 (udary), IEC 60068-2-2 (suche gorąco), IEC 60068-2-1 (zimno), IEC 60068-2-30 (wilgotne gorąco), IEC 60068-2-52 (mgła solna). Budowa Segmentowa budowa łączników z podwójnymi krzywkami umożliwia tworzenie dowolnych programów łączeń w funkcji położenia pokrętła napędu. Stosując dobraną liczbę zębów zębatki w mechanizmie napędu można uzyskiwać kąty skoku pokrętła co 30°, 45° lub 90°, np.: przy 30° daje nam maksymalnie 12 pozycji pokrętła. Ze względu na sposób mocowania są oferowane łączniki: • Do pulpitu - P • Do bazy - B • Do szyny - S • W obudowie - OB1, OB2, OB3, OB4 • W obudowie podtynkowej - OBP1 Linki » Łączniki krzywkowe ŁK15 » Łączniki krzywkowe ŁK40/63 » Czoła do łączników ŁK » Wyszukiwarka łączników (schematy, diagramy) |  |  |  | łącznik krzywkowe, łączniki krzywkowe, łączniki pokrętne, pokrętła, rozłączniki, przełączniki, rozłącznik, przełącznik, wyłącznik, wyłączniki, krzywka, łk, łkr | ŁK15 |  | 0.4228 | 0.4718 | 0.105 | 0.135 | 0.14 | Zdzisław Wieteska | 071/3158201 w 280 | z.wieteska@spamel.com.pl
72 | ŁK15-1.825\OB3 | Łącznik Krzywkowy 15A, Rozłącznik 0-1 (1 - biegunowy), w obudowie OB3, | szt | 1 | 101.42 | PLN | 23 | 8536 50 80 |  |  |  | A | H |  | EDI | 5907723124936 |  |  | ŁK15-1.825\OB3 | 901011 | [5 empty] | 1 | ob3.png | SPAMEL_PL_LK15_OB3.pdf | Certyfikat_bezpieczenstwa_lk15_pl.pdf |  | Certyfikat_zgodnosci_CE_lk15_pl.pdf |  | Zastosowanie Łączniki krzywkowe są elektrycznymi obrotowymi łącznikami wielotorowymi przystosowanymi do załączania i wyłączania prądów. Łączniki krzywkowe znajdują zastosowanie w obudowach instalacji elektrycznych niskiego napięcia zwłaszcza jako wyłączniki, rozłączniki, przełączniki oraz łączniki sterownicze. Łączniki krzywkowe mogą być zainstalowane w pomieszczeniach zamkniętych (3 stopień zanieczyszczenia - przeznaczenie przemysłowe) w temp. -40...+70°C (ŁK40, 63) i -25...+70°C (ŁK15). Łączniki krzywkowe spełniają wymagania normy PN-EN60947-3, IEC 60947-3. Ponadto mogą pracować w warunkach środowiskowych określonych w normach: IEC 60068-2-6 (wibracje), IEC 60068-2-27 (udary), IEC 60068-2-2 (suche gorąco), IEC 60068-2-1 (zimno), IEC 60068-2-30 (wilgotne gorąco), IEC 60068-2-52 (mgła solna). Budowa Segmentowa budowa łączników z podwójnymi krzywkami umożliwia tworzenie dowolnych programów łączeń w funkcji położenia pokrętła napędu. Stosując dobraną liczbę zębów zębatki w mechanizmie napędu można uzyskiwać kąty skoku pokrętła co 30°, 45° lub 90°, np.: przy 30° daje nam maksymalnie 12 pozycji pokrętła. Ze względu na sposób mocowania są oferowane łączniki: • Do pulpitu - P • Do bazy - B • Do szyny - S • W obudowie - OB1, OB2, OB3, OB4 • W obudowie podtynkowej - OBP1 Linki » Łączniki krzywkowe ŁK15 » Łączniki krzywkowe ŁK40/63 » Czoła do łączników ŁK » Wyszukiwarka łączników (schematy, diagramy) |  |  |  | łącznik krzywkowe, łączniki krzywkowe, łączniki pokrętne, pokrętła, rozłączniki, przełączniki, rozłącznik, przełącznik, wyłącznik, wyłączniki, krzywka, łk, łkr | ŁK15 |  | 0.531 | 0.586 | 0.105 | 0.135 | 0.173 | Zdzisław Wieteska | 071/3158201 w 280 | z.wieteska@spamel.com.pl
73 | ŁK15-1.825\P01 | Łącznik Krzywkowy 15A, Rozłącznik 0-1 (1 - biegunowy), \P01 | szt | 1 | 64 | PLN | 23 | 8536 50 80 |  |  |  | A | H |  | EDI | 5907723005884 |  |  | ŁK15-1.825\P01 | 901010 | [5 empty] | 1 | lk15-p03.png | SPAMEL_PL_LK15_P.pdf | Certyfikat_bezpieczenstwa_lk15_pl.pdf |  | Certyfikat_zgodnosci_CE_lk15_pl.pdf |  | Zastosowanie Łączniki krzywkowe są elektrycznymi obrotowymi łącznikami wielotorowymi przystosowanymi do załączania i wyłączania prądów. Łączniki krzywkowe znajdują zastosowanie w obudowach instalacji elektrycznych niskiego napięcia zwłaszcza jako wyłączniki, rozłączniki, przełączniki oraz łączniki sterownicze. Łączniki krzywkowe mogą być zainstalowane w pomieszczeniach zamkniętych (3 stopień zanieczyszczenia - przeznaczenie przemysłowe) w temp. -40...+70°C (ŁK40, 63) i -25...+70°C (ŁK15). Łączniki krzywkowe spełniają wymagania normy PN-EN60947-3, IEC 60947-3. Ponadto mogą pracować w warunkach środowiskowych określonych w normach: IEC 60068-2-6 (wibracje), IEC 60068-2-27 (udary), IEC 60068-2-2 (suche gorąco), IEC 60068-2-1 (zimno), IEC 60068-2-30 (wilgotne gorąco), IEC 60068-2-52 (mgła solna). Budowa Segmentowa budowa łączników z podwójnymi krzywkami umożliwia tworzenie dowolnych programów łączeń w funkcji położenia pokrętła napędu. Stosując dobraną liczbę zębów zębatki w mechanizmie napędu można uzyskiwać kąty skoku pokrętła co 30°, 45° lub 90°, np.: przy 30° daje nam maksymalnie 12 pozycji pokrętła. Ze względu na sposób mocowania są oferowane łączniki: • Do pulpitu - P • Do bazy - B • Do szyny - S • W obudowie - OB1, OB2, OB3, OB4 • W obudowie podtynkowej - OBP1 Linki » Łączniki krzywkowe ŁK15 » Łączniki krzywkowe ŁK40/63 » Czoła do łączników ŁK » Wyszukiwarka łączników (schematy, diagramy) |  |  |  | łącznik krzywkowe, łączniki krzywkowe, łączniki pokrętne, pokrętła, rozłączniki, przełączniki, rozłącznik, przełącznik, wyłącznik, wyłączniki, krzywka, łk, łkr | ŁK15 |  | 0.1488 | 0.1618 | 0.066 | 0.066 | 0.09 | Zdzisław Wieteska | 071/3158201 w 280 | z.wieteska@spamel.com.pl
74 | ŁK15-1.825\P02 | Łącznik Krzywkowy 15A, Rozłącznik 0-1 (1 - biegunowy), z czołem żółto czerwonym IP41 | szt | 1 | 64 | PLN | 23 | 8536 50 80 |  |  |  | A | H |  | EDI | 5907723045606 |  |  | ŁK15-1.825\P02 | 901010 | [5 empty] | 1 | lk15-p03.png | SPAMEL_PL_LK15_P.pdf | Certyfikat_bezpieczenstwa_lk15_pl.pdf |  | Certyfikat_zgodnosci_CE_lk15_pl.pdf |  | Zastosowanie Łączniki krzywkowe są elektrycznymi obrotowymi łącznikami wielotorowymi przystosowanymi do załączania i wyłączania prądów. Łączniki krzywkowe znajdują zastosowanie w obudowach instalacji elektrycznych niskiego napięcia zwłaszcza jako wyłączniki, rozłączniki, przełączniki oraz łączniki sterownicze. Łączniki krzywkowe mogą być zainstalowane w pomieszczeniach zamkniętych (3 stopień zanieczyszczenia - przeznaczenie przemysłowe) w temp. -40...+70°C (ŁK40, 63) i -25...+70°C (ŁK15). Łączniki krzywkowe spełniają wymagania normy PN-EN60947-3, IEC 60947-3. Ponadto mogą pracować w warunkach środowiskowych określonych w normach: IEC 60068-2-6 (wibracje), IEC 60068-2-27 (udary), IEC 60068-2-2 (suche gorąco), IEC 60068-2-1 (zimno), IEC 60068-2-30 (wilgotne gorąco), IEC 60068-2-52 (mgła solna). Budowa Segmentowa budowa łączników z podwójnymi krzywkami umożliwia tworzenie dowolnych programów łączeń w funkcji położenia pokrętła napędu. Stosując dobraną liczbę zębów zębatki w mechanizmie napędu można uzyskiwać kąty skoku pokrętła co 30°, 45° lub 90°, np.: przy 30° daje nam maksymalnie 12 pozycji pokrętła. Ze względu na sposób mocowania są oferowane łączniki: • Do pulpitu - P • Do bazy - B • Do szyny - S • W obudowie - OB1, OB2, OB3, OB4 • W obudowie podtynkowej - OBP1 Linki » Łączniki krzywkowe ŁK15 » Łączniki krzywkowe ŁK40/63 » Czoła do łączników ŁK » Wyszukiwarka łączników (schematy, diagramy) |  |  |  | łącznik krzywkowe, łączniki krzywkowe, łączniki pokrętne, pokrętła, rozłączniki, przełączniki, rozłącznik, przełącznik, wyłącznik, wyłączniki, krzywka, łk, łkr | ŁK15 |  | 0.1485 | 0.1615 | 0.066 | 0.066 | 0.09 | Zdzisław Wieteska | 071/3158201 w 280 | z.wieteska@spamel.com.pl
75 | ŁK15-1.825\P03 | Łącznik Krzywkowy 15A, Rozłącznik 0-1 (1 - biegunowy), mocowany do pulpitu czoło szare pokrętło czarne | szt | 1 | 64 | PLN | 23 | 8536 50 80 |  |  |  | A | H |  | EDI | 5907723014787 |  |  | ŁK15-1.825\P03 | 901010 | [5 empty] | 1 | lk15-p03.png | SPAMEL_PL_LK15_P.pdf | Certyfikat_bezpieczenstwa_lk15_pl.pdf |  | Certyfikat_zgodnosci_CE_lk15_pl.pdf |  | Zastosowanie Łączniki krzywkowe są elektrycznymi obrotowymi łącznikami wielotorowymi przystosowanymi do załączania i wyłączania prądów. Łączniki krzywkowe znajdują zastosowanie w obudowach instalacji elektrycznych niskiego napięcia zwłaszcza jako wyłączniki, rozłączniki, przełączniki oraz łączniki sterownicze. Łączniki krzywkowe mogą być zainstalowane w pomieszczeniach zamkniętych (3 stopień zanieczyszczenia - przeznaczenie przemysłowe) w temp. -40...+70°C (ŁK40, 63) i -25...+70°C (ŁK15). Łączniki krzywkowe spełniają wymagania normy PN-EN60947-3, IEC 60947-3. Ponadto mogą pracować w warunkach środowiskowych określonych w normach: IEC 60068-2-6 (wibracje), IEC 60068-2-27 (udary), IEC 60068-2-2 (suche gorąco), IEC 60068-2-1 (zimno), IEC 60068-2-30 (wilgotne gorąco), IEC 60068-2-52 (mgła solna). Budowa Segmentowa budowa łączników z podwójnymi krzywkami umożliwia tworzenie dowolnych programów łączeń w funkcji położenia pokrętła napędu. Stosując dobraną liczbę zębów zębatki w mechanizmie napędu można uzyskiwać kąty skoku pokrętła co 30°, 45° lub 90°, np.: przy 30° daje nam maksymalnie 12 pozycji pokrętła. Ze względu na sposób mocowania są oferowane łączniki: • Do pulpitu - P • Do bazy - B • Do szyny - S • W obudowie - OB1, OB2, OB3, OB4 • W obudowie podtynkowej - OBP1 Linki » Łączniki krzywkowe ŁK15 » Łączniki krzywkowe ŁK40/63 » Czoła do łączników ŁK » Wyszukiwarka łączników (schematy, diagramy) |  |  |  | łącznik krzywkowe, łączniki krzywkowe, łączniki pokrętne, pokrętła, rozłączniki, przełączniki, rozłącznik, przełącznik, wyłącznik, wyłączniki, krzywka, łk, łkr | ŁK15 |  | 0.1646 | 0.1776 | 0.066 | 0.066 | 0.09 | Zdzisław Wieteska | 071/3158201 w 280 | z.wieteska@spamel.com.pl
76 | ŁK15-1.825\P04 | Łącznik Krzywkowy 15A, Rozłącznik 0-1 (1 - biegunowy), mocowany do pulpitu czoło źółto szare pokrętło czerwone | szt | 1 | 64 | PLN | 23 | 8536 50 80 |  |  |  | A | H |  | EDI | 5907723045613 |  |  | ŁK15-1.825\P04 | 901010 | [5 empty] | 1 | lk15-p03.png | SPAMEL_PL_LK15_P.pdf | Certyfikat_bezpieczenstwa_lk15_pl.pdf |  | Certyfikat_zgodnosci_CE_lk15_pl.pdf |  | Zastosowanie Łączniki krzywkowe są elektrycznymi obrotowymi łącznikami wielotorowymi przystosowanymi do załączania i wyłączania prądów. Łączniki krzywkowe znajdują zastosowanie w obudowach instalacji elektrycznych niskiego napięcia zwłaszcza jako wyłączniki, rozłączniki, przełączniki oraz łączniki sterownicze. Łączniki krzywkowe mogą być zainstalowane w pomieszczeniach zamkniętych (3 stopień zanieczyszczenia - przeznaczenie przemysłowe) w temp. -40...+70°C (ŁK40, 63) i -25...+70°C (ŁK15). Łączniki krzywkowe spełniają wymagania normy PN-EN60947-3, IEC 60947-3. Ponadto mogą pracować w warunkach środowiskowych określonych w normach: IEC 60068-2-6 (wibracje), IEC 60068-2-27 (udary), IEC 60068-2-2 (suche gorąco), IEC 60068-2-1 (zimno), IEC 60068-2-30 (wilgotne gorąco), IEC 60068-2-52 (mgła solna). Budowa Segmentowa budowa łączników z podwójnymi krzywkami umożliwia tworzenie dowolnych programów łączeń w funkcji położenia pokrętła napędu. Stosując dobraną liczbę zębów zębatki w mechanizmie napędu można uzyskiwać kąty skoku pokrętła co 30°, 45° lub 90°, np.: przy 30° daje nam maksymalnie 12 pozycji pokrętła. Ze względu na sposób mocowania są oferowane łączniki: • Do pulpitu - P • Do bazy - B • Do szyny - S • W obudowie - OB1, OB2, OB3, OB4 • W obudowie podtynkowej - OBP1 Linki » Łączniki krzywkowe ŁK15 » Łączniki krzywkowe ŁK40/63 » Czoła do łączników ŁK » Wyszukiwarka łączników (schematy, diagramy) |  |  |  | łącznik krzywkowe, łączniki krzywkowe, łączniki pokrętne, pokrętła, rozłączniki, przełączniki, rozłącznik, przełącznik, wyłącznik, wyłączniki, krzywka, łk, łkr | ŁK15 |  | 0.1646 | 0.1776 | 0.066 | 0.066 | 0.09 | Zdzisław Wieteska | 071/3158201 w 280 | z.wieteska@spamel.com.pl
77 | ŁK15-1.825\P07 | Łącznik Krzywkowy 15A, Rozłącznik 0-1 (1 - biegunowy), mocowanie do pulpitu czoło zamykane czarne | szt | 1 | 82.56 | PLN | 23 | 8536 50 80 |  |  |  | A | H |  | EDI | 5907723045620 |  |  | ŁK15-1.825\P07 | 901010 | [5 empty] | 1 | lk15-p03.png | SPAMEL_PL_LK15_P.pdf | Certyfikat_bezpieczenstwa_lk15_pl.pdf |  | Certyfikat_zgodnosci_CE_lk15_pl.pdf |  | Zastosowanie Łączniki krzywkowe są elektrycznymi obrotowymi łącznikami wielotorowymi przystosowanymi do załączania i wyłączania prądów. Łączniki krzywkowe znajdują zastosowanie w obudowach instalacji elektrycznych niskiego napięcia zwłaszcza jako wyłączniki, rozłączniki, przełączniki oraz łączniki sterownicze. Łączniki krzywkowe mogą być zainstalowane w pomieszczeniach zamkniętych (3 stopień zanieczyszczenia - przeznaczenie przemysłowe) w temp. -40...+70°C (ŁK40, 63) i -25...+70°C (ŁK15). Łączniki krzywkowe spełniają wymagania normy PN-EN60947-3, IEC 60947-3. Ponadto mogą pracować w warunkach środowiskowych określonych w normach: IEC 60068-2-6 (wibracje), IEC 60068-2-27 (udary), IEC 60068-2-2 (suche gorąco), IEC 60068-2-1 (zimno), IEC 60068-2-30 (wilgotne gorąco), IEC 60068-2-52 (mgła solna). Budowa Segmentowa budowa łączników z podwójnymi krzywkami umożliwia tworzenie dowolnych programów łączeń w funkcji położenia pokrętła napędu. Stosując dobraną liczbę zębów zębatki w mechanizmie napędu można uzyskiwać kąty skoku pokrętła co 30°, 45° lub 90°, np.: przy 30° daje nam maksymalnie 12 pozycji pokrętła. Ze względu na sposób mocowania są oferowane łączniki: • Do pulpitu - P • Do bazy - B • Do szyny - S • W obudowie - OB1, OB2, OB3, OB4 • W obudowie podtynkowej - OBP1 Linki » Łączniki krzywkowe ŁK15 » Łączniki krzywkowe ŁK40/63 » Czoła do łączników ŁK » Wyszukiwarka łączników (schematy, diagramy) |  |  |  | łącznik krzywkowe, łączniki krzywkowe, łączniki pokrętne, pokrętła, rozłączniki, przełączniki, rozłącznik, przełącznik, wyłącznik, wyłączniki, krzywka, łk, łkr | ŁK15 |  | 0.1708 | 0.1838 | 0.066 | 0.066 | 0.09 | Zdzisław Wieteska | 071/3158201 w 280 | z.wieteska@spamel.com.pl
78 | ŁK15-1.825\P08 | Łącznik Krzywkowy 15A, Rozłącznik 0-1 (1 - biegunowy), mocowanie do pulpitu czoło zamykane żółto/czerwone | szt | 1 | 82.56 | PLN | 23 | 8536 50 80 |  |  |  | A | H |  | EDI | 5907723045637 |  |  | ŁK15-1.825\P08 | 901010 | [5 empty] | 1 | lk15-p03.png | SPAMEL_PL_LK15_P.pdf | Certyfikat_bezpieczenstwa_lk15_pl.pdf |  | Certyfikat_zgodnosci_CE_lk15_pl.pdf |  | Zastosowanie Łączniki krzywkowe są elektrycznymi obrotowymi łącznikami wielotorowymi przystosowanymi do załączania i wyłączania prądów. Łączniki krzywkowe znajdują zastosowanie w obudowach instalacji elektrycznych niskiego napięcia zwłaszcza jako wyłączniki, rozłączniki, przełączniki oraz łączniki sterownicze. Łączniki krzywkowe mogą być zainstalowane w pomieszczeniach zamkniętych (3 stopień zanieczyszczenia - przeznaczenie przemysłowe) w temp. -40...+70°C (ŁK40, 63) i -25...+70°C (ŁK15). Łączniki krzywkowe spełniają wymagania normy PN-EN60947-3, IEC 60947-3. Ponadto mogą pracować w warunkach środowiskowych określonych w normach: IEC 60068-2-6 (wibracje), IEC 60068-2-27 (udary), IEC 60068-2-2 (suche gorąco), IEC 60068-2-1 (zimno), IEC 60068-2-30 (wilgotne gorąco), IEC 60068-2-52 (mgła solna). Budowa Segmentowa budowa łączników z podwójnymi krzywkami umożliwia tworzenie dowolnych programów łączeń w funkcji położenia pokrętła napędu. Stosując dobraną liczbę zębów zębatki w mechanizmie napędu można uzyskiwać kąty skoku pokrętła co 30°, 45° lub 90°, np.: przy 30° daje nam maksymalnie 12 pozycji pokrętła. Ze względu na sposób mocowania są oferowane łączniki: • Do pulpitu - P • Do bazy - B • Do szyny - S • W obudowie - OB1, OB2, OB3, OB4 • W obudowie podtynkowej - OBP1 Linki » Łączniki krzywkowe ŁK15 » Łączniki krzywkowe ŁK40/63 » Czoła do łączników ŁK » Wyszukiwarka łączników (schematy, diagramy) |  |  |  | łącznik krzywkowe, łączniki krzywkowe, łączniki pokrętne, pokrętła, rozłączniki, przełączniki, rozłącznik, przełącznik, wyłącznik, wyłączniki, krzywka, łk, łkr | ŁK15 |  | 0.1708 | 0.1838 | 0.066 | 0.066 | 0.09 | Zdzisław Wieteska | 071/3158201 w 280 | z.wieteska@spamel.com.pl
79 | ŁK15-1.825\S03 | Łącznik Krzywkowy 15A, Rozłącznik 0-1 (1 - biegunowy), mocowany na szynie czoło szare pokrętło czarne | szt | 1 | 74.62 | PLN | 23 | 8536 50 80 |  |  |  | A | H |  | EDI | 5907723045644 |  |  | ŁK15-1.825\S03 | 901012 | [5 empty] | 1 | lk15-s03.png | SPAMEL_PL_LK15_S.pdf | Certyfikat_bezpieczenstwa_lk15_pl.pdf |  | Certyfikat_zgodnosci_CE_lk15_pl.pdf |  | Zastosowanie Łączniki krzywkowe są elektrycznymi obrotowymi łącznikami wielotorowymi przystosowanymi do załączania i wyłączania prądów. Łączniki krzywkowe znajdują zastosowanie w obudowach instalacji elektrycznych niskiego napięcia zwłaszcza jako wyłączniki, rozłączniki, przełączniki oraz łączniki sterownicze. Łączniki krzywkowe mogą być zainstalowane w pomieszczeniach zamkniętych (3 stopień zanieczyszczenia - przeznaczenie przemysłowe) w temp. -40...+70°C (ŁK40, 63) i -25...+70°C (ŁK15). Łączniki krzywkowe spełniają wymagania normy PN-EN60947-3, IEC 60947-3. Ponadto mogą pracować w warunkach środowiskowych określonych w normach: IEC 60068-2-6 (wibracje), IEC 60068-2-27 (udary), IEC 60068-2-2 (suche gorąco), IEC 60068-2-1 (zimno), IEC 60068-2-30 (wilgotne gorąco), IEC 60068-2-52 (mgła solna). Budowa Segmentowa budowa łączników z podwójnymi krzywkami umożliwia tworzenie dowolnych programów łączeń w funkcji położenia pokrętła napędu. Stosując dobraną liczbę zębów zębatki w mechanizmie napędu można uzyskiwać kąty skoku pokrętła co 30°, 45° lub 90°, np.: przy 30° daje nam maksymalnie 12 pozycji pokrętła. Ze względu na sposób mocowania są oferowane łączniki: • Do pulpitu - P • Do bazy - B • Do szyny - S • W obudowie - OB1, OB2, OB3, OB4 • W obudowie podtynkowej - OBP1 Linki » Łączniki krzywkowe ŁK15 » Łączniki krzywkowe ŁK40/63 » Czoła do łączników ŁK » Wyszukiwarka łączników (schematy, diagramy) |  |  |  | łącznik krzywkowe, łączniki krzywkowe, łączniki pokrętne, pokrętła, rozłączniki, przełączniki, rozłącznik, przełącznik, wyłącznik, wyłączniki, krzywka, łk, łkr | ŁK15 |  | 0.1794 | 0.1924 | 0.066 | 0.066 | 0.09 | Zdzisław Wieteska | 071/3158201 w 280 | z.wieteska@spamel.com.pl
80 | ŁK15-1.825\S07 | Łącznik Krzywkowy 15A, Rozłącznik 0-1 (1 - biegunowy), mocowanie na szynie czoło zamykane czarne | szt | 1 | 93.19 | PLN | 23 | 8536 50 80 |  |  |  | A | H |  | EDI | 5907723023529 |  |  | ŁK15-1.825\S07 | 901012 | [5 empty] | 1 | lk15-s03.png | SPAMEL_PL_LK15_S.pdf | Certyfikat_bezpieczenstwa_lk15_pl.pdf |  | Certyfikat_zgodnosci_CE_lk15_pl.pdf |  | Zastosowanie Łączniki krzywkowe są elektrycznymi obrotowymi łącznikami wielotorowymi przystosowanymi do załączania i wyłączania prądów. Łączniki krzywkowe znajdują zastosowanie w obudowach instalacji elektrycznych niskiego napięcia zwłaszcza jako wyłączniki, rozłączniki, przełączniki oraz łączniki sterownicze. Łączniki krzywkowe mogą być zainstalowane w pomieszczeniach zamkniętych (3 stopień zanieczyszczenia - przeznaczenie przemysłowe) w temp. -40...+70°C (ŁK40, 63) i -25...+70°C (ŁK15). Łączniki krzywkowe spełniają wymagania normy PN-EN60947-3, IEC 60947-3. Ponadto mogą pracować w warunkach środowiskowych określonych w normach: IEC 60068-2-6 (wibracje), IEC 60068-2-27 (udary), IEC 60068-2-2 (suche gorąco), IEC 60068-2-1 (zimno), IEC 60068-2-30 (wilgotne gorąco), IEC 60068-2-52 (mgła solna). Budowa Segmentowa budowa łączników z podwójnymi krzywkami umożliwia tworzenie dowolnych programów łączeń w funkcji położenia pokrętła napędu. Stosując dobraną liczbę zębów zębatki w mechanizmie napędu można uzyskiwać kąty skoku pokrętła co 30°, 45° lub 90°, np.: przy 30° daje nam maksymalnie 12 pozycji pokrętła. Ze względu na sposób mocowania są oferowane łączniki: • Do pulpitu - P • Do bazy - B • Do szyny - S • W obudowie - OB1, OB2, OB3, OB4 • W obudowie podtynkowej - OBP1 Linki » Łączniki krzywkowe ŁK15 » Łączniki krzywkowe ŁK40/63 » Czoła do łączników ŁK » Wyszukiwarka łączników (schematy, diagramy) |  |  |  | łącznik krzywkowe, łączniki krzywkowe, łączniki pokrętne, pokrętła, rozłączniki, przełączniki, rozłącznik, przełącznik, wyłącznik, wyłączniki, krzywka, łk, łkr | ŁK15 |  | 0.1856 | 0.1986 | 0.066 | 0.066 | 0.09 | Zdzisław Wieteska | 071/3158201 w 280 | z.wieteska@spamel.com.pl
81 | ŁK15-1.825\S08 | Łącznik Krzywkowy 15A, Rozłącznik 0-1 (1 - biegunowy), mocowanie na szynie czoło zamykane żółto/czerwone | szt | 1 | 93.19 | PLN | 23 | 8536 50 80 |  |  |  | A | H |  | EDI | 5907723023536 |  |  | ŁK15-1.825\S08 | 901012 | [5 empty] | 1 | lk15-s03.png | SPAMEL_PL_LK15_S.pdf | Certyfikat_bezpieczenstwa_lk15_pl.pdf |  | Certyfikat_zgodnosci_CE_lk15_pl.pdf Certyfikat_zgodnosci_CE_lk15_pl.pdf |  | Zastosowanie Łączniki krzywkowe są elektrycznymi obrotowymi łącznikami wielotorowymi przystosowanymi do załączania i wyłączania prądów. Łączniki krzywkowe znajdują zastosowanie w obudowach instalacji elektrycznych niskiego napięcia zwłaszcza jako wyłączniki, rozłączniki, przełączniki oraz łączniki sterownicze. Łączniki krzywkowe mogą być zainstalowane w pomieszczeniach zamkniętych (3 stopień zanieczyszczenia - przeznaczenie przemysłowe) w temp. -40...+70°C (ŁK40, 63) i -25...+70°C (ŁK15). Łączniki krzywkowe spełniają wymagania normy PN-EN60947-3, IEC 60947-3. Ponadto mogą pracować w warunkach środowiskowych określonych w normach: IEC 60068-2-6 (wibracje), IEC 60068-2-27 (udary), IEC 60068-2-2 (suche gorąco), IEC 60068-2-1 (zimno), IEC 60068-2-30 (wilgotne gorąco), IEC 60068-2-52 (mgła solna). Budowa Segmentowa budowa łączników z podwójnymi krzywkami umożliwia tworzenie dowolnych programów łączeń w funkcji położenia pokrętła napędu. Stosując dobraną liczbę zębów zębatki w mechanizmie napędu można uzyskiwać kąty skoku pokrętła co 30°, 45° lub 90°, np.: przy 30° daje nam maksymalnie 12 pozycji pokrętła. Ze względu na sposób mocowania są oferowane łączniki: • Do pulpitu - P • Do bazy - B • Do szyny - S • W obudowie - OB1, OB2, OB3, OB4 • W obudowie podtynkowej - OBP1 Linki » Łączniki krzywkowe ŁK15 » Łączniki krzywkowe ŁK40/63 » Czoła do łączników ŁK » Wyszukiwarka łączników (schematy, diagramy) |  |  |  | łącznik krzywkowe, łączniki krzywkowe, łączniki pokrętne, pokrętła, rozłączniki, przełączniki, rozłącznik, przełącznik, wyłącznik, wyłączniki, krzywka, łk, łkr | ŁK15 |  | 0.1856 | 0.1986 | 0.066 | 0.066 | 0.09 | Zdzisław Wieteska | 071/3158201 w 280 | z.wieteska@spamel.com.pl
82 | ŁK15-1.828\B03 | Łącznik Krzywkowy 15A, Rozłącznik 0-1 (2 - biegunowy), mocowanie do bazy czoło szare pokrętło czarne | szt | 1 | 66.53 | PLN | 23 | 8536 50 80 |  |  |  | A | H |  | EDI | 5907723045651 |  |  | ŁK15-1.828\B03 | 901012 | [5 empty] | 1 | lk15-b03.png | SPAMEL_PL_LK15_B.pdf | Certyfikat_bezpieczenstwa_lk15_pl.pdf |  | Certyfikat_zgodnosci_CE_lk15_pl.pdf |  | Zastosowanie Łączniki krzywkowe są elektrycznymi obrotowymi łącznikami wielotorowymi przystosowanymi do załączania i wyłączania prądów. Łączniki krzywkowe znajdują zastosowanie w obudowach instalacji elektrycznych niskiego napięcia zwłaszcza jako wyłączniki, rozłączniki, przełączniki oraz łączniki sterownicze. Łączniki krzywkowe mogą być zainstalowane w pomieszczeniach zamkniętych (3 stopień zanieczyszczenia - przeznaczenie przemysłowe) w temp. -40...+70°C (ŁK40, 63) i -25...+70°C (ŁK15). Łączniki krzywkowe spełniają wymagania normy PN-EN60947-3, IEC 60947-3. Ponadto mogą pracować w warunkach środowiskowych określonych w normach: IEC 60068-2-6 (wibracje), IEC 60068-2-27 (udary), IEC 60068-2-2 (suche gorąco), IEC 60068-2-1 (zimno), IEC 60068-2-30 (wilgotne gorąco), IEC 60068-2-52 (mgła solna). Budowa Segmentowa budowa łączników z podwójnymi krzywkami umożliwia tworzenie dowolnych programów łączeń w funkcji położenia pokrętła napędu. Stosując dobraną liczbę zębów zębatki w mechanizmie napędu można uzyskiwać kąty skoku pokrętła co 30°, 45° lub 90°, np.: przy 30° daje nam maksymalnie 12 pozycji pokrętła. Ze względu na sposób mocowania są oferowane łączniki: • Do pulpitu - P • Do bazy - B • Do szyny - S • W obudowie - OB1, OB2, OB3, OB4 • W obudowie podtynkowej - OBP1 Linki » Łączniki krzywkowe ŁK15 » Łączniki krzywkowe ŁK40/63 » Czoła do łączników ŁK » Wyszukiwarka łączników (schematy, diagramy) |  |  |  | łącznik krzywkowe, łączniki krzywkowe, łączniki pokrętne, pokrętła, rozłączniki, przełączniki, rozłącznik, przełącznik, wyłącznik, wyłączniki, krzywka, łk, łkr | ŁK15 |  | 0.1719 | 0.1849 | 0.066 | 0.066 | 0.09 | Zdzisław Wieteska | 071/3158201 w 280 | z.wieteska@spamel.com.pl
83 | ŁK15-1.828\B04 | Łącznik Krzywkowy 15A, Rozłącznik 0-1 (2 - biegunowy), mocowanie do bazy czoło żółto-szare pokrętło czerwone | szt | 1 | 66.53 | PLN | 23 | 8536 50 80 |  |  |  | A | H |  | EDI | 5907723088306 |  |  | ŁK15-1.828\B04 | 901012 | [5 empty] | 1 | lk15-b03.png | SPAMEL_PL_LK15_B.pdf | Certyfikat_bezpieczenstwa_lk15_pl.pdf |  | Certyfikat_zgodnosci_CE_lk15_pl.pdf |  | Zastosowanie Łączniki krzywkowe są elektrycznymi obrotowymi łącznikami wielotorowymi przystosowanymi do załączania i wyłączania prądów. Łączniki krzywkowe znajdują zastosowanie w obudowach instalacji elektrycznych niskiego napięcia zwłaszcza jako wyłączniki, rozłączniki, przełączniki oraz łączniki sterownicze. Łączniki krzywkowe mogą być zainstalowane w pomieszczeniach zamkniętych (3 stopień zanieczyszczenia - przeznaczenie przemysłowe) w temp. -40...+70°C (ŁK40, 63) i -25...+70°C (ŁK15). Łączniki krzywkowe spełniają wymagania normy PN-EN60947-3, IEC 60947-3. Ponadto mogą pracować w warunkach środowiskowych określonych w normach: IEC 60068-2-6 (wibracje), IEC 60068-2-27 (udary), IEC 60068-2-2 (suche gorąco), IEC 60068-2-1 (zimno), IEC 60068-2-30 (wilgotne gorąco), IEC 60068-2-52 (mgła solna). Budowa Segmentowa budowa łączników z podwójnymi krzywkami umożliwia tworzenie dowolnych programów łączeń w funkcji położenia pokrętła napędu. Stosując dobraną liczbę zębów zębatki w mechanizmie napędu można uzyskiwać kąty skoku pokrętła co 30°, 45° lub 90°, np.: przy 30° daje nam maksymalnie 12 pozycji pokrętła. Ze względu na sposób mocowania są oferowane łączniki: • Do pulpitu - P • Do bazy - B • Do szyny - S • W obudowie - OB1, OB2, OB3, OB4 • W obudowie podtynkowej - OBP1 Linki » Łączniki krzywkowe ŁK15 » Łączniki krzywkowe ŁK40/63 » Czoła do łączników ŁK » Wyszukiwarka łączników (schematy, diagramy) |  |  |  | łącznik krzywkowe, łączniki krzywkowe, łączniki pokrętne, pokrętła, rozłączniki, przełączniki, rozłącznik, przełącznik, wyłącznik, wyłączniki, krzywka, łk, łkr | ŁK15 |  | 0.1719 | 0.1849 | 0.066 | 0.066 | 0.09 | Zdzisław Wieteska | 071/3158201 w 280 | z.wieteska@spamel.com.pl
84 | ŁK15-1.828\B08 | Łącznik Krzywkowy 15A, Rozłącznik 0-1 (2 - biegunowy), mocowanie do bazy czoło zamykane żółto/czerwone | szt | 1 | 85.11 | PLN | 23 | 8536 50 80 |  |  |  | A | H |  | EDI | 0 |  |  | ŁK15-1.828\B08 | 901012 | [5 empty] | 1 | lk15-b03.png | SPAMEL_PL_LK15_B.pdf | Certyfikat_bezpieczenstwa_lk15_pl.pdf |  | Certyfikat_zgodnosci_CE_lk15_pl.pdf |  | Zastosowanie Łączniki krzywkowe są elektrycznymi obrotowymi łącznikami wielotorowymi przystosowanymi do załączania i wyłączania prądów. Łączniki krzywkowe znajdują zastosowanie w obudowach instalacji elektrycznych niskiego napięcia zwłaszcza jako wyłączniki, rozłączniki, przełączniki oraz łączniki sterownicze. Łączniki krzywkowe mogą być zainstalowane w pomieszczeniach zamkniętych (3 stopień zanieczyszczenia - przeznaczenie przemysłowe) w temp. -40...+70°C (ŁK40, 63) i -25...+70°C (ŁK15). Łączniki krzywkowe spełniają wymagania normy PN-EN60947-3, IEC 60947-3. Ponadto mogą pracować w warunkach środowiskowych określonych w normach: IEC 60068-2-6 (wibracje), IEC 60068-2-27 (udary), IEC 60068-2-2 (suche gorąco), IEC 60068-2-1 (zimno), IEC 60068-2-30 (wilgotne gorąco), IEC 60068-2-52 (mgła solna). Budowa Segmentowa budowa łączników z podwójnymi krzywkami umożliwia tworzenie dowolnych programów łączeń w funkcji położenia pokrętła napędu. Stosując dobraną liczbę zębów zębatki w mechanizmie napędu można uzyskiwać kąty skoku pokrętła co 30°, 45° lub 90°, np.: przy 30° daje nam maksymalnie 12 pozycji pokrętła. Ze względu na sposób mocowania są oferowane łączniki: • Do pulpitu - P • Do bazy - B • Do szyny - S • W obudowie - OB1, OB2, OB3, OB4 • W obudowie podtynkowej - OBP1 Linki » Łączniki krzywkowe ŁK15 » Łączniki krzywkowe ŁK40/63 » Czoła do łączników ŁK » Wyszukiwarka łączników (schematy, diagramy) |  |  |  | łącznik krzywkowe, łączniki krzywkowe, łączniki pokrętne, pokrętła, rozłączniki, przełączniki, rozłącznik, przełącznik, wyłącznik, wyłączniki, krzywka, łk, łkr | ŁK15 |  | 0.1719 | 0.1849 | 0.066 | 0.066 | 0.09 | Zdzisław Wieteska | 071/3158201 w 280 | z.wieteska@spamel.com.pl
85 | ŁK15-1.828\OB1 | Łącznik Krzywkowy 15A, Rozłącznik 0-1 (2 - biegunowy), w obudowie OB1, | szt | 1 | 94.4 | PLN | 23 | 8536 50 80 |  |  |  | A | H |  | EDI | 5907723003170 |  |  | ŁK15-1.828\OB1 | 901011 | [5 empty] | 1 | ob1.png | SPAMEL_PL_LK15_OB1_OBP1.pdf | Certyfikat_bezpieczenstwa_lk15_pl.pdf |  | Certyfikat_zgodnosci_CE_lk15_pl.pdf |  | Zastosowanie Łączniki krzywkowe są elektrycznymi obrotowymi łącznikami wielotorowymi przystosowanymi do załączania i wyłączania prądów. Łączniki krzywkowe znajdują zastosowanie w obudowach instalacji elektrycznych niskiego napięcia zwłaszcza jako wyłączniki, rozłączniki, przełączniki oraz łączniki sterownicze. Łączniki krzywkowe mogą być zainstalowane w pomieszczeniach zamkniętych (3 stopień zanieczyszczenia - przeznaczenie przemysłowe) w temp. -40...+70°C (ŁK40, 63) i -25...+70°C (ŁK15). Łączniki krzywkowe spełniają wymagania normy PN-EN60947-3, IEC 60947-3. Ponadto mogą pracować w warunkach środowiskowych określonych w normach: IEC 60068-2-6 (wibracje), IEC 60068-2-27 (udary), IEC 60068-2-2 (suche gorąco), IEC 60068-2-1 (zimno), IEC 60068-2-30 (wilgotne gorąco), IEC 60068-2-52 (mgła solna). Budowa Segmentowa budowa łączników z podwójnymi krzywkami umożliwia tworzenie dowolnych programów łączeń w funkcji położenia pokrętła napędu. Stosując dobraną liczbę zębów zębatki w mechanizmie napędu można uzyskiwać kąty skoku pokrętła co 30°, 45° lub 90°, np.: przy 30° daje nam maksymalnie 12 pozycji pokrętła. Ze względu na sposób mocowania są oferowane łączniki: • Do pulpitu - P • Do bazy - B • Do szyny - S • W obudowie - OB1, OB2, OB3, OB4 • W obudowie podtynkowej - OBP1 Linki » Łączniki krzywkowe ŁK15 » Łączniki krzywkowe ŁK40/63 » Czoła do łączników ŁK » Wyszukiwarka łączników (schematy, diagramy) |  |  |  | łącznik krzywkowe, łączniki krzywkowe, łączniki pokrętne, pokrętła, rozłączniki, przełączniki, rozłącznik, przełącznik, wyłącznik, wyłączniki, krzywka, łk, łkr | ŁK15 |  | 0.3291 | 0.3721 | 0.115 | 0.115 | 0.11 | Zdzisław Wieteska | 071/3158201 w 280 | z.wieteska@spamel.com.pl
86 | ŁK15-1.828\OB1C | Łącznik Krzywkowy 15A, Rozłącznik 0-1 (2 - biegunowy), w obudowie OB1 z czołem żółto/czerwonym | szt | 1 | 94.4 | PLN | 23 | 8536 50 80 |  |  |  | A | H |  | EDI | 5907723045668 |  |  | ŁK15-1.828\OB1C | 901011 | [5 empty] | 1 | ob1.png | SPAMEL_PL_LK15_OB1_OBP1.pdf | Certyfikat_bezpieczenstwa_lk15_pl.pdf |  | Certyfikat_zgodnosci_CE_lk15_pl.pdf |  | Zastosowanie Łączniki krzywkowe są elektrycznymi obrotowymi łącznikami wielotorowymi przystosowanymi do załączania i wyłączania prądów. Łączniki krzywkowe znajdują zastosowanie w obudowach instalacji elektrycznych niskiego napięcia zwłaszcza jako wyłączniki, rozłączniki, przełączniki oraz łączniki sterownicze. Łączniki krzywkowe mogą być zainstalowane w pomieszczeniach zamkniętych (3 stopień zanieczyszczenia - przeznaczenie przemysłowe) w temp. -40...+70°C (ŁK40, 63) i -25...+70°C (ŁK15). Łączniki krzywkowe spełniają wymagania normy PN-EN60947-3, IEC 60947-3. Ponadto mogą pracować w warunkach środowiskowych określonych w normach: IEC 60068-2-6 (wibracje), IEC 60068-2-27 (udary), IEC 60068-2-2 (suche gorąco), IEC 60068-2-1 (zimno), IEC 60068-2-30 (wilgotne gorąco), IEC 60068-2-52 (mgła solna). Budowa Segmentowa budowa łączników z podwójnymi krzywkami umożliwia tworzenie dowolnych programów łączeń w funkcji położenia pokrętła napędu. Stosując dobraną liczbę zębów zębatki w mechanizmie napędu można uzyskiwać kąty skoku pokrętła co 30°, 45° lub 90°, np.: przy 30° daje nam maksymalnie 12 pozycji pokrętła. Ze względu na sposób mocowania są oferowane łączniki: • Do pulpitu - P • Do bazy - B • Do szyny - S • W obudowie - OB1, OB2, OB3, OB4 • W obudowie podtynkowej - OBP1 Linki » Łączniki krzywkowe ŁK15 » Łączniki krzywkowe ŁK40/63 » Czoła do łączników ŁK » Wyszukiwarka łączników (schematy, diagramy) |  |  |  | łącznik krzywkowe, łączniki krzywkowe, łączniki pokrętne, pokrętła, rozłączniki, przełączniki, rozłącznik, przełącznik, wyłącznik, wyłączniki, krzywka, łk, łkr | ŁK15 |  | 0.3291 | 0.3721 | 0.115 | 0.115 | 0.11 | Zdzisław Wieteska | 071/3158201 w 280 | z.wieteska@spamel.com.pl
87 | ŁK15-1.828\OB1Z | Łącznik Krzywkowy 15A, Rozłącznik 0-1 (2 - biegunowy), w obudowie OB1 z czołem zamykanym | szt | 1 | 112.96 | PLN | 23 | 8536 50 80 |  |  |  | A | H |  | EDI | 5907723045675 |  |  | ŁK15-1.828\OB1Z | 901011 | [5 empty] | 1 | ob1.png | SPAMEL_PL_LK15_OB1_OBP1.pdf | Certyfikat_bezpieczenstwa_lk15_pl.pdf |  | Certyfikat_zgodnosci_CE_lk15_pl.pdf |  | Zastosowanie Łączniki krzywkowe są elektrycznymi obrotowymi łącznikami wielotorowymi przystosowanymi do załączania i wyłączania prądów. Łączniki krzywkowe znajdują zastosowanie w obudowach instalacji elektrycznych niskiego napięcia zwłaszcza jako wyłączniki, rozłączniki, przełączniki oraz łączniki sterownicze. Łączniki krzywkowe mogą być zainstalowane w pomieszczeniach zamkniętych (3 stopień zanieczyszczenia - przeznaczenie przemysłowe) w temp. -40...+70°C (ŁK40, 63) i -25...+70°C (ŁK15). Łączniki krzywkowe spełniają wymagania normy PN-EN60947-3, IEC 60947-3. Ponadto mogą pracować w warunkach środowiskowych określonych w normach: IEC 60068-2-6 (wibracje), IEC 60068-2-27 (udary), IEC 60068-2-2 (suche gorąco), IEC 60068-2-1 (zimno), IEC 60068-2-30 (wilgotne gorąco), IEC 60068-2-52 (mgła solna). Budowa Segmentowa budowa łączników z podwójnymi krzywkami umożliwia tworzenie dowolnych programów łączeń w funkcji położenia pokrętła napędu. Stosując dobraną liczbę zębów zębatki w mechanizmie napędu można uzyskiwać kąty skoku pokrętła co 30°, 45° lub 90°, np.: przy 30° daje nam maksymalnie 12 pozycji pokrętła. Ze względu na sposób mocowania są oferowane łączniki: • Do pulpitu - P • Do bazy - B • Do szyny - S • W obudowie - OB1, OB2, OB3, OB4 • W obudowie podtynkowej - OBP1 Linki » Łączniki krzywkowe ŁK15 » Łączniki krzywkowe ŁK40/63 » Czoła do łączników ŁK » Wyszukiwarka łączników (schematy, diagramy) |  |  |  | łącznik krzywkowe, łączniki krzywkowe, łączniki pokrętne, pokrętła, rozłączniki, przełączniki, rozłącznik, przełącznik, wyłącznik, wyłączniki, krzywka, łk, łkr | ŁK15 |  | 0.3347 | 0.3777 | 0.115 | 0.115 | 0.11 | Zdzisław Wieteska | 071/3158201 w 280 | z.wieteska@spamel.com.pl
88 | ŁK15-1.828\OB1ZC | Łącznik Krzywkowy 15A, Rozłącznik 0-1 (2 - biegunowy), w obudowie OB1 z czołem zamykanym żółto/czerwonym | szt | 1 | 112.96 | PLN | 23 | 8536 50 80 |  |  |  | A | H |  | EDI | 5907723045682 |  |  | ŁK15-1.828\OB1ZC | 901011 | [5 empty] | 1 | ob1.png | SPAMEL_PL_LK15_OB1_OBP1.pdf | Certyfikat_bezpieczenstwa_lk15_pl.pdf |  | Certyfikat_zgodnosci_CE_lk15_pl.pdf |  | Zastosowanie Łączniki krzywkowe są elektrycznymi obrotowymi łącznikami wielotorowymi przystosowanymi do załączania i wyłączania prądów. Łączniki krzywkowe znajdują zastosowanie w obudowach instalacji elektrycznych niskiego napięcia zwłaszcza jako wyłączniki, rozłączniki, przełączniki oraz łączniki sterownicze. Łączniki krzywkowe mogą być zainstalowane w pomieszczeniach zamkniętych (3 stopień zanieczyszczenia - przeznaczenie przemysłowe) w temp. -40...+70°C (ŁK40, 63) i -25...+70°C (ŁK15). Łączniki krzywkowe spełniają wymagania normy PN-EN60947-3, IEC 60947-3. Ponadto mogą pracować w warunkach środowiskowych określonych w normach: IEC 60068-2-6 (wibracje), IEC 60068-2-27 (udary), IEC 60068-2-2 (suche gorąco), IEC 60068-2-1 (zimno), IEC 60068-2-30 (wilgotne gorąco), IEC 60068-2-52 (mgła solna). Budowa Segmentowa budowa łączników z podwójnymi krzywkami umożliwia tworzenie dowolnych programów łączeń w funkcji położenia pokrętła napędu. Stosując dobraną liczbę zębów zębatki w mechanizmie napędu można uzyskiwać kąty skoku pokrętła co 30°, 45° lub 90°, np.: przy 30° daje nam maksymalnie 12 pozycji pokrętła. Ze względu na sposób mocowania są oferowane łączniki: • Do pulpitu - P • Do bazy - B • Do szyny - S • W obudowie - OB1, OB2, OB3, OB4 • W obudowie podtynkowej - OBP1 Linki » Łączniki krzywkowe ŁK15 » Łączniki krzywkowe ŁK40/63 » Czoła do łączników ŁK » Wyszukiwarka łączników (schematy, diagramy) |  |  |  | łącznik krzywkowe, łączniki krzywkowe, łączniki pokrętne, pokrętła, rozłączniki, przełączniki, rozłącznik, przełącznik, wyłącznik, wyłączniki, krzywka, łk, łkr | ŁK15 |  | 0.3346 | 0.3776 | 0.115 | 0.115 | 0.11 | Zdzisław Wieteska | 071/3158201 w 280 | z.wieteska@spamel.com.pl
89 | ŁK15-1.828\OB2 | Łącznik Krzywkowy 15A, Rozłącznik 0-1 (2 - biegunowy), w obudowie OB2, | szt | 1 | 101.16 | PLN | 23 | 8536 50 80 |  |  |  | A | H |  | EDI | 5907723005747 |  |  | ŁK15-1.828\OB2 | 901011 | [5 empty] | 1 | ob2.png | SPAMEL_PL_LK15_OB2.pdf | Certyfikat_bezpieczenstwa_lk15_pl.pdf |  | Certyfikat_zgodnosci_CE_lk15_pl.pdf |  | Zastosowanie Łączniki krzywkowe są elektrycznymi obrotowymi łącznikami wielotorowymi przystosowanymi do załączania i wyłączania prądów. Łączniki krzywkowe znajdują zastosowanie w obudowach instalacji elektrycznych niskiego napięcia zwłaszcza jako wyłączniki, rozłączniki, przełączniki oraz łączniki sterownicze. Łączniki krzywkowe mogą być zainstalowane w pomieszczeniach zamkniętych (3 stopień zanieczyszczenia - przeznaczenie przemysłowe) w temp. -40...+70°C (ŁK40, 63) i -25...+70°C (ŁK15). Łączniki krzywkowe spełniają wymagania normy PN-EN60947-3, IEC 60947-3. Ponadto mogą pracować w warunkach środowiskowych określonych w normach: IEC 60068-2-6 (wibracje), IEC 60068-2-27 (udary), IEC 60068-2-2 (suche gorąco), IEC 60068-2-1 (zimno), IEC 60068-2-30 (wilgotne gorąco), IEC 60068-2-52 (mgła solna). Budowa Segmentowa budowa łączników z podwójnymi krzywkami umożliwia tworzenie dowolnych programów łączeń w funkcji położenia pokrętła napędu. Stosując dobraną liczbę zębów zębatki w mechanizmie napędu można uzyskiwać kąty skoku pokrętła co 30°, 45° lub 90°, np.: przy 30° daje nam maksymalnie 12 pozycji pokrętła. Ze względu na sposób mocowania są oferowane łączniki: • Do pulpitu - P • Do bazy - B • Do szyny - S • W obudowie - OB1, OB2, OB3, OB4 • W obudowie podtynkowej - OBP1 Linki » Łączniki krzywkowe ŁK15 » Łączniki krzywkowe ŁK40/63 » Czoła do łączników ŁK » Wyszukiwarka łączników (schematy, diagramy) |  |  |  | łącznik krzywkowe, łączniki krzywkowe, łączniki pokrętne, pokrętła, rozłączniki, przełączniki, rozłącznik, przełącznik, wyłącznik, wyłączniki, krzywka, łk, łkr | ŁK15 |  | 0.4234 | 0.4724 | 0.105 | 0.135 | 0.14 | Zdzisław Wieteska | 071/3158201 w 280 | z.wieteska@spamel.com.pl
90 | ŁK15-1.828\OB2C | Łącznik Krzywkowy 15A, Rozłącznik 0-1 (2 - biegunowy), w obudowie OB2 z czołem żółto/czerwonym | szt | 1 | 101.16 | PLN | 23 | 8536 50 80 |  |  |  | A | H |  | EDI | 5907723010963 |  |  | ŁK15-1.828\OB2C | 901011 | [5 empty] | 1 | ob2.png | SPAMEL_PL_LK15_OB2.pdf | Certyfikat_bezpieczenstwa_lk15_pl.pdf |  | Certyfikat_zgodnosci_CE_lk15_pl.pdf |  | Zastosowanie Łączniki krzywkowe są elektrycznymi obrotowymi łącznikami wielotorowymi przystosowanymi do załączania i wyłączania prądów. Łączniki krzywkowe znajdują zastosowanie w obudowach instalacji elektrycznych niskiego napięcia zwłaszcza jako wyłączniki, rozłączniki, przełączniki oraz łączniki sterownicze. Łączniki krzywkowe mogą być zainstalowane w pomieszczeniach zamkniętych (3 stopień zanieczyszczenia - przeznaczenie przemysłowe) w temp. -40...+70°C (ŁK40, 63) i -25...+70°C (ŁK15). Łączniki krzywkowe spełniają wymagania normy PN-EN60947-3, IEC 60947-3. Ponadto mogą pracować w warunkach środowiskowych określonych w normach: IEC 60068-2-6 (wibracje), IEC 60068-2-27 (udary), IEC 60068-2-2 (suche gorąco), IEC 60068-2-1 (zimno), IEC 60068-2-30 (wilgotne gorąco), IEC 60068-2-52 (mgła solna). Budowa Segmentowa budowa łączników z podwójnymi krzywkami umożliwia tworzenie dowolnych programów łączeń w funkcji położenia pokrętła napędu. Stosując dobraną liczbę zębów zębatki w mechanizmie napędu można uzyskiwać kąty skoku pokrętła co 30°, 45° lub 90°, np.: przy 30° daje nam maksymalnie 12 pozycji pokrętła. Ze względu na sposób mocowania są oferowane łączniki: • Do pulpitu - P • Do bazy - B • Do szyny - S • W obudowie - OB1, OB2, OB3, OB4 • W obudowie podtynkowej - OBP1 Linki » Łączniki krzywkowe ŁK15 » Łączniki krzywkowe ŁK40/63 » Czoła do łączników ŁK » Wyszukiwarka łączników (schematy, diagramy) |  |  |  | łącznik krzywkowe, łączniki krzywkowe, łączniki pokrętne, pokrętła, rozłączniki, przełączniki, rozłącznik, przełącznik, wyłącznik, wyłączniki, krzywka, łk, łkr | ŁK15 |  | 0.4234 | 0.4724 | 0.105 | 0.135 | 0.14 | Zdzisław Wieteska | 071/3158201 w 280 | z.wieteska@spamel.com.pl
91 | ŁK15-1.828\OB2Z | Łącznik Krzywkowy 15A, Rozłącznik 0-1 (2 - biegunowy), w obudowie OB2 z czołem zamykanym | szt | 1 | 119.68 | PLN | 23 | 8536 50 80 |  |  |  | A | H |  | EDI | 5907723045699 |  |  | ŁK15-1.828\OB2Z | 901011 | [5 empty] | 1 | ob2.png | SPAMEL_PL_LK15_OB2.pdf | Certyfikat_bezpieczenstwa_lk15_pl.pdf |  | Certyfikat_zgodnosci_CE_lk15_pl.pdf |  | Zastosowanie Łączniki krzywkowe są elektrycznymi obrotowymi łącznikami wielotorowymi przystosowanymi do załączania i wyłączania prądów. Łączniki krzywkowe znajdują zastosowanie w obudowach instalacji elektrycznych niskiego napięcia zwłaszcza jako wyłączniki, rozłączniki, przełączniki oraz łączniki sterownicze. Łączniki krzywkowe mogą być zainstalowane w pomieszczeniach zamkniętych (3 stopień zanieczyszczenia - przeznaczenie przemysłowe) w temp. -40...+70°C (ŁK40, 63) i -25...+70°C (ŁK15). Łączniki krzywkowe spełniają wymagania normy PN-EN60947-3, IEC 60947-3. Ponadto mogą pracować w warunkach środowiskowych określonych w normach: IEC 60068-2-6 (wibracje), IEC 60068-2-27 (udary), IEC 60068-2-2 (suche gorąco), IEC 60068-2-1 (zimno), IEC 60068-2-30 (wilgotne gorąco), IEC 60068-2-52 (mgła solna). Budowa Segmentowa budowa łączników z podwójnymi krzywkami umożliwia tworzenie dowolnych programów łączeń w funkcji położenia pokrętła napędu. Stosując dobraną liczbę zębów zębatki w mechanizmie napędu można uzyskiwać kąty skoku pokrętła co 30°, 45° lub 90°, np.: przy 30° daje nam maksymalnie 12 pozycji pokrętła. Ze względu na sposób mocowania są oferowane łączniki: • Do pulpitu - P • Do bazy - B • Do szyny - S • W obudowie - OB1, OB2, OB3, OB4 • W obudowie podtynkowej - OBP1 Linki » Łączniki krzywkowe ŁK15 » Łączniki krzywkowe ŁK40/63 » Czoła do łączników ŁK » Wyszukiwarka łączników (schematy, diagramy) |  |  |  | łącznik krzywkowe, łączniki krzywkowe, łączniki pokrętne, pokrętła, rozłączniki, przełączniki, rozłącznik, przełącznik, wyłącznik, wyłączniki, krzywka, łk, łkr | ŁK15 |  | 0.429 | 0.478 | 0.105 | 0.135 | 0.14 | Zdzisław Wieteska | 071/3158201 w 280 | z.wieteska@spamel.com.pl
92 | ŁK15-1.828\OB2ZC | Łącznik Krzywkowy 15A, Rozłącznik 0-1 (2 - biegunowy), w obudowie OB2 z czołem zamykanym żółto/czerwonym | szt | 1 | 119.68 | PLN | 23 | 8536 50 80 |  |  |  | A | H |  | EDI | 5907723005624 |  |  | ŁK15-1.828\OB2ZC | 901011 | [5 empty] | 1 | ob2.png | SPAMEL_PL_LK15_OB2.pdf | Certyfikat_bezpieczenstwa_lk15_pl.pdf |  | Certyfikat_zgodnosci_CE_lk15_pl.pdf |  | Zastosowanie Łączniki krzywkowe są elektrycznymi obrotowymi łącznikami wielotorowymi przystosowanymi do załączania i wyłączania prądów. Łączniki krzywkowe znajdują zastosowanie w obudowach instalacji elektrycznych niskiego napięcia zwłaszcza jako wyłączniki, rozłączniki, przełączniki oraz łączniki sterownicze. Łączniki krzywkowe mogą być zainstalowane w pomieszczeniach zamkniętych (3 stopień zanieczyszczenia - przeznaczenie przemysłowe) w temp. -40...+70°C (ŁK40, 63) i -25...+70°C (ŁK15). Łączniki krzywkowe spełniają wymagania normy PN-EN60947-3, IEC 60947-3. Ponadto mogą pracować w warunkach środowiskowych określonych w normach: IEC 60068-2-6 (wibracje), IEC 60068-2-27 (udary), IEC 60068-2-2 (suche gorąco), IEC 60068-2-1 (zimno), IEC 60068-2-30 (wilgotne gorąco), IEC 60068-2-52 (mgła solna). Budowa Segmentowa budowa łączników z podwójnymi krzywkami umożliwia tworzenie dowolnych programów łączeń w funkcji położenia pokrętła napędu. Stosując dobraną liczbę zębów zębatki w mechanizmie napędu można uzyskiwać kąty skoku pokrętła co 30°, 45° lub 90°, np.: przy 30° daje nam maksymalnie 12 pozycji pokrętła. Ze względu na sposób mocowania są oferowane łączniki: • Do pulpitu - P • Do bazy - B • Do szyny - S • W obudowie - OB1, OB2, OB3, OB4 • W obudowie podtynkowej - OBP1 Linki » Łączniki krzywkowe ŁK15 » Łączniki krzywkowe ŁK40/63 » Czoła do łączników ŁK » Wyszukiwarka łączników (schematy, diagramy) |  |  |  | łącznik krzywkowe, łączniki krzywkowe, łączniki pokrętne, pokrętła, rozłączniki, przełączniki, rozłącznik, przełącznik, wyłącznik, wyłączniki, krzywka, łk, łkr | ŁK15 |  | 0.429 | 0.478 | 0.105 | 0.135 | 0.14 | Zdzisław Wieteska | 071/3158201 w 280 | z.wieteska@spamel.com.pl
93 | ŁK15-1.828\P01 | Łącznik Krzywkowy 15A, Rozłącznik 0-1 (2 - biegunowy), \P01 | szt | 1 | 66.53 | PLN | 23 | 8536 50 80 |  |  |  | A | H |  | EDI | 5907723045705 |  |  | ŁK15-1.828\P01 | 901010 | [5 empty] | 1 | lk15-p03.png | SPAMEL_PL_LK15_P.pdf | Certyfikat_bezpieczenstwa_lk15_pl.pdf |  | Certyfikat_zgodnosci_CE_lk15_pl.pdf |  | Zastosowanie Łączniki krzywkowe są elektrycznymi obrotowymi łącznikami wielotorowymi przystosowanymi do załączania i wyłączania prądów. Łączniki krzywkowe znajdują zastosowanie w obudowach instalacji elektrycznych niskiego napięcia zwłaszcza jako wyłączniki, rozłączniki, przełączniki oraz łączniki sterownicze. Łączniki krzywkowe mogą być zainstalowane w pomieszczeniach zamkniętych (3 stopień zanieczyszczenia - przeznaczenie przemysłowe) w temp. -40...+70°C (ŁK40, 63) i -25...+70°C (ŁK15). Łączniki krzywkowe spełniają wymagania normy PN-EN60947-3, IEC 60947-3. Ponadto mogą pracować w warunkach środowiskowych określonych w normach: IEC 60068-2-6 (wibracje), IEC 60068-2-27 (udary), IEC 60068-2-2 (suche gorąco), IEC 60068-2-1 (zimno), IEC 60068-2-30 (wilgotne gorąco), IEC 60068-2-52 (mgła solna). Budowa Segmentowa budowa łączników z podwójnymi krzywkami umożliwia tworzenie dowolnych programów łączeń w funkcji położenia pokrętła napędu. Stosując dobraną liczbę zębów zębatki w mechanizmie napędu można uzyskiwać kąty skoku pokrętła co 30°, 45° lub 90°, np.: przy 30° daje nam maksymalnie 12 pozycji pokrętła. Ze względu na sposób mocowania są oferowane łączniki: • Do pulpitu - P • Do bazy - B • Do szyny - S • W obudowie - OB1, OB2, OB3, OB4 • W obudowie podtynkowej - OBP1 Linki » Łączniki krzywkowe ŁK15 » Łączniki krzywkowe ŁK40/63 » Czoła do łączników ŁK » Wyszukiwarka łączników (schematy, diagramy) |  |  |  | łącznik krzywkowe, łączniki krzywkowe, łączniki pokrętne, pokrętła, rozłączniki, przełączniki, rozłącznik, przełącznik, wyłącznik, wyłączniki, krzywka, łk, łkr | ŁK15 |  | 0.1566 | 0.1696 | 0.066 | 0.066 | 0.09 | Zdzisław Wieteska | 071/3158201 w 280 | z.wieteska@spamel.com.pl
94 | ŁK15-1.828\P02 | Łącznik Krzywkowy 15A, Rozłącznik 0-1 (2 - biegunowy), z czołem żółto czerwonym IP41 | szt | 1 | 66.53 | PLN | 23 | 8536 50 80 |  |  |  | A | H |  | EDI | 5907723025219 |  |  | ŁK15-1.828\P02 | 901010 | [5 empty] | 1 | lk15-p03.png | SPAMEL_PL_LK15_P.pdf | Certyfikat_bezpieczenstwa_lk15_pl.pdf |  | Certyfikat_zgodnosci_CE_lk15_pl.pdf |  | Zastosowanie Łączniki krzywkowe są elektrycznymi obrotowymi łącznikami wielotorowymi przystosowanymi do załączania i wyłączania prądów. Łączniki krzywkowe znajdują zastosowanie w obudowach instalacji elektrycznych niskiego napięcia zwłaszcza jako wyłączniki, rozłączniki, przełączniki oraz łączniki sterownicze. Łączniki krzywkowe mogą być zainstalowane w pomieszczeniach zamkniętych (3 stopień zanieczyszczenia - przeznaczenie przemysłowe) w temp. -40...+70°C (ŁK40, 63) i -25...+70°C (ŁK15). Łączniki krzywkowe spełniają wymagania normy PN-EN60947-3, IEC 60947-3. Ponadto mogą pracować w warunkach środowiskowych określonych w normach: IEC 60068-2-6 (wibracje), IEC 60068-2-27 (udary), IEC 60068-2-2 (suche gorąco), IEC 60068-2-1 (zimno), IEC 60068-2-30 (wilgotne gorąco), IEC 60068-2-52 (mgła solna). Budowa Segmentowa budowa łączników z podwójnymi krzywkami umożliwia tworzenie dowolnych programów łączeń w funkcji położenia pokrętła napędu. Stosując dobraną liczbę zębów zębatki w mechanizmie napędu można uzyskiwać kąty skoku pokrętła co 30°, 45° lub 90°, np.: przy 30° daje nam maksymalnie 12 pozycji pokrętła. Ze względu na sposób mocowania są oferowane łączniki: • Do pulpitu - P • Do bazy - B • Do szyny - S • W obudowie - OB1, OB2, OB3, OB4 • W obudowie podtynkowej - OBP1 Linki » Łączniki krzywkowe ŁK15 » Łączniki krzywkowe ŁK40/63 » Czoła do łączników ŁK » Wyszukiwarka łączników (schematy, diagramy) |  |  |  | łącznik krzywkowe, łączniki krzywkowe, łączniki pokrętne, pokrętła, rozłączniki, przełączniki, rozłącznik, przełącznik, wyłącznik, wyłączniki, krzywka, łk, łkr | ŁK15 |  | 0.1566 | 0.1696 | 0.066 | 0.066 | 0.09 | Zdzisław Wieteska | 071/3158201 w 280 | z.wieteska@spamel.com.pl
95 | ŁK15-1.828\P03 | Łącznik Krzywkowy 15A, Rozłącznik 0-1 (2 - biegunowy), mocowany do pulpitu czoło szare pokrętło czarne | szt | 1 | 66.53 | PLN | 23 | 8536 50 80 |  |  |  | A | H |  | EDI | 5907723025226 |  |  | ŁK15-1.828\P03 | 901010 | [5 empty] | 1 | lk15-p03.png | SPAMEL_PL_LK15_P.pdf | Certyfikat_bezpieczenstwa_lk15_pl.pdf |  | Certyfikat_zgodnosci_CE_lk15_pl.pdf |  | Zastosowanie Łączniki krzywkowe są elektrycznymi obrotowymi łącznikami wielotorowymi przystosowanymi do załączania i wyłączania prądów. Łączniki krzywkowe znajdują zastosowanie w obudowach instalacji elektrycznych niskiego napięcia zwłaszcza jako wyłączniki, rozłączniki, przełączniki oraz łączniki sterownicze. Łączniki krzywkowe mogą być zainstalowane w pomieszczeniach zamkniętych (3 stopień zanieczyszczenia - przeznaczenie przemysłowe) w temp. -40...+70°C (ŁK40, 63) i -25...+70°C (ŁK15). Łączniki krzywkowe spełniają wymagania normy PN-EN60947-3, IEC 60947-3. Ponadto mogą pracować w warunkach środowiskowych określonych w normach: IEC 60068-2-6 (wibracje), IEC 60068-2-27 (udary), IEC 60068-2-2 (suche gorąco), IEC 60068-2-1 (zimno), IEC 60068-2-30 (wilgotne gorąco), IEC 60068-2-52 (mgła solna). Budowa Segmentowa budowa łączników z podwójnymi krzywkami umożliwia tworzenie dowolnych programów łączeń w funkcji położenia pokrętła napędu. Stosując dobraną liczbę zębów zębatki w mechanizmie napędu można uzyskiwać kąty skoku pokrętła co 30°, 45° lub 90°, np.: przy 30° daje nam maksymalnie 12 pozycji pokrętła. Ze względu na sposób mocowania są oferowane łączniki: • Do pulpitu - P • Do bazy - B • Do szyny - S • W obudowie - OB1, OB2, OB3, OB4 • W obudowie podtynkowej - OBP1 Linki » Łączniki krzywkowe ŁK15 » Łączniki krzywkowe ŁK40/63 » Czoła do łączników ŁK » Wyszukiwarka łączników (schematy, diagramy) |  |  |  | łącznik krzywkowe, łączniki krzywkowe, łączniki pokrętne, pokrętła, rozłączniki, przełączniki, rozłącznik, przełącznik, wyłącznik, wyłączniki, krzywka, łk, łkr | ŁK15 |  | 0.1727 | 0.1857 | 0.066 | 0.066 | 0.09 | Zdzisław Wieteska | 071/3158201 w 280 | z.wieteska@spamel.com.pl
96 | ŁK15-1.828\P04 | Łącznik Krzywkowy 15A, Rozłącznik 0-1 (2 - biegunowy), mocowany do pulpitu czoło źółto szare pokrętło czerwone | szt | 1 | 66.53 | PLN | 23 | 8536 50 80 |  |  |  | A | H |  | EDI | 5907723045712 |  |  | ŁK15-1.828\P04 | 901010 | [5 empty] | 1 | lk15-p03.png | SPAMEL_PL_LK15_P.pdf | Certyfikat_bezpieczenstwa_lk15_pl.pdf |  | Certyfikat_zgodnosci_CE_lk15_pl.pdf |  | Zastosowanie Łączniki krzywkowe są elektrycznymi obrotowymi łącznikami wielotorowymi przystosowanymi do załączania i wyłączania prądów. Łączniki krzywkowe znajdują zastosowanie w obudowach instalacji elektrycznych niskiego napięcia zwłaszcza jako wyłączniki, rozłączniki, przełączniki oraz łączniki sterownicze. Łączniki krzywkowe mogą być zainstalowane w pomieszczeniach zamkniętych (3 stopień zanieczyszczenia - przeznaczenie przemysłowe) w temp. -40...+70°C (ŁK40, 63) i -25...+70°C (ŁK15). Łączniki krzywkowe spełniają wymagania normy PN-EN60947-3, IEC 60947-3. Ponadto mogą pracować w warunkach środowiskowych określonych w normach: IEC 60068-2-6 (wibracje), IEC 60068-2-27 (udary), IEC 60068-2-2 (suche gorąco), IEC 60068-2-1 (zimno), IEC 60068-2-30 (wilgotne gorąco), IEC 60068-2-52 (mgła solna). Budowa Segmentowa budowa łączników z podwójnymi krzywkami umożliwia tworzenie dowolnych programów łączeń w funkcji położenia pokrętła napędu. Stosując dobraną liczbę zębów zębatki w mechanizmie napędu można uzyskiwać kąty skoku pokrętła co 30°, 45° lub 90°, np.: przy 30° daje nam maksymalnie 12 pozycji pokrętła. Ze względu na sposób mocowania są oferowane łączniki: • Do pulpitu - P • Do bazy - B • Do szyny - S • W obudowie - OB1, OB2, OB3, OB4 • W obudowie podtynkowej - OBP1 Linki » Łączniki krzywkowe ŁK15 » Łączniki krzywkowe ŁK40/63 » Czoła do łączników ŁK » Wyszukiwarka łączników (schematy, diagramy) |  |  |  | łącznik krzywkowe, łączniki krzywkowe, łączniki pokrętne, pokrętła, rozłączniki, przełączniki, rozłącznik, przełącznik, wyłącznik, wyłączniki, krzywka, łk, łkr | ŁK15 |  | 0.1727 | 0.1857 | 0.066 | 0.066 | 0.09 | Zdzisław Wieteska | 071/3158201 w 280 | z.wieteska@spamel.com.pl
97 | ŁK15-1.828\P07 | Łącznik Krzywkowy 15A, Rozłącznik 0-1 (2 - biegunowy), mocowanie do pulpitu czoło zamykane czarne | szt | 1 | 85.11 | PLN | 23 | 8536 50 80 |  |  |  | A | H |  | EDI | 5907723045729 |  |  | ŁK15-1.828\P07 | 901010 | [5 empty] | 1 | lk15-p03.png | SPAMEL_PL_LK15_P.pdf | Certyfikat_bezpieczenstwa_lk15_pl.pdf |  | Certyfikat_zgodnosci_CE_lk15_pl.pdf |  | Zastosowanie Łączniki krzywkowe są elektrycznymi obrotowymi łącznikami wielotorowymi przystosowanymi do załączania i wyłączania prądów. Łączniki krzywkowe znajdują zastosowanie w obudowach instalacji elektrycznych niskiego napięcia zwłaszcza jako wyłączniki, rozłączniki, przełączniki oraz łączniki sterownicze. Łączniki krzywkowe mogą być zainstalowane w pomieszczeniach zamkniętych (3 stopień zanieczyszczenia - przeznaczenie przemysłowe) w temp. -40...+70°C (ŁK40, 63) i -25...+70°C (ŁK15). Łączniki krzywkowe spełniają wymagania normy PN-EN60947-3, IEC 60947-3. Ponadto mogą pracować w warunkach środowiskowych określonych w normach: IEC 60068-2-6 (wibracje), IEC 60068-2-27 (udary), IEC 60068-2-2 (suche gorąco), IEC 60068-2-1 (zimno), IEC 60068-2-30 (wilgotne gorąco), IEC 60068-2-52 (mgła solna). Budowa Segmentowa budowa łączników z podwójnymi krzywkami umożliwia tworzenie dowolnych programów łączeń w funkcji położenia pokrętła napędu. Stosując dobraną liczbę zębów zębatki w mechanizmie napędu można uzyskiwać kąty skoku pokrętła co 30°, 45° lub 90°, np.: przy 30° daje nam maksymalnie 12 pozycji pokrętła. Ze względu na sposób mocowania są oferowane łączniki: • Do pulpitu - P • Do bazy - B • Do szyny - S • W obudowie - OB1, OB2, OB3, OB4 • W obudowie podtynkowej - OBP1 Linki » Łączniki krzywkowe ŁK15 » Łączniki krzywkowe ŁK40/63 » Czoła do łączników ŁK » Wyszukiwarka łączników (schematy, diagramy) |  |  |  | łącznik krzywkowe, łączniki krzywkowe, łączniki pokrętne, pokrętła, rozłączniki, przełączniki, rozłącznik, przełącznik, wyłącznik, wyłączniki, krzywka, łk, łkr | ŁK15 |  | 0.1782 | 0.1912 | 0.066 | 0.066 | 0.09 | Zdzisław Wieteska | 071/3158201 w 280 | z.wieteska@spamel.com.pl
98 | ŁK15-1.828\P08 | Łącznik Krzywkowy 15A, Rozłącznik 0-1 (2 - biegunowy), mocowanie do pulpitu czoło zamykane żółto/czerwone | szt | 1 | 85.11 | PLN | 23 | 8536 50 80 |  |  |  | A | H |  | EDI | 5907723045736 |  |  | ŁK15-1.828\P08 | 901010 | [5 empty] | 1 | lk15-p03.png | SPAMEL_PL_LK15_P.pdf | Certyfikat_bezpieczenstwa_lk15_pl.pdf |  | Certyfikat_zgodnosci_CE_lk15_pl.pdf |  | Zastosowanie Łączniki krzywkowe są elektrycznymi obrotowymi łącznikami wielotorowymi przystosowanymi do załączania i wyłączania prądów. Łączniki krzywkowe znajdują zastosowanie w obudowach instalacji elektrycznych niskiego napięcia zwłaszcza jako wyłączniki, rozłączniki, przełączniki oraz łączniki sterownicze. Łączniki krzywkowe mogą być zainstalowane w pomieszczeniach zamkniętych (3 stopień zanieczyszczenia - przeznaczenie przemysłowe) w temp. -40...+70°C (ŁK40, 63) i -25...+70°C (ŁK15). Łączniki krzywkowe spełniają wymagania normy PN-EN60947-3, IEC 60947-3. Ponadto mogą pracować w warunkach środowiskowych określonych w normach: IEC 60068-2-6 (wibracje), IEC 60068-2-27 (udary), IEC 60068-2-2 (suche gorąco), IEC 60068-2-1 (zimno), IEC 60068-2-30 (wilgotne gorąco), IEC 60068-2-52 (mgła solna). Budowa Segmentowa budowa łączników z podwójnymi krzywkami umożliwia tworzenie dowolnych programów łączeń w funkcji położenia pokrętła napędu. Stosując dobraną liczbę zębów zębatki w mechanizmie napędu można uzyskiwać kąty skoku pokrętła co 30°, 45° lub 90°, np.: przy 30° daje nam maksymalnie 12 pozycji pokrętła. Ze względu na sposób mocowania są oferowane łączniki: • Do pulpitu - P • Do bazy - B • Do szyny - S • W obudowie - OB1, OB2, OB3, OB4 • W obudowie podtynkowej - OBP1 Linki » Łączniki krzywkowe ŁK15 » Łączniki krzywkowe ŁK40/63 » Czoła do łączników ŁK » Wyszukiwarka łączników (schematy, diagramy) |  |  |  | łącznik krzywkowe, łączniki krzywkowe, łączniki pokrętne, pokrętła, rozłączniki, przełączniki, rozłącznik, przełącznik, wyłącznik, wyłączniki, krzywka, łk, łkr | ŁK15 |  | 0.1782 | 0.1912 | 0.066 | 0.066 | 0.09 | Zdzisław Wieteska | 071/3158201 w 280 | z.wieteska@spamel.com.pl
99 | ŁK15-1.828\S03 | Łącznik Krzywkowy 15A, Rozłącznik 0-1 (2 - biegunowy), mocowany na szynie czoło szare pokrętło czarne | szt | 1 | 77.17 | PLN | 23 | 8536 50 80 |  |  |  | A | H |  | EDI | 5907723045750 |  |  | ŁK15-1.828\S03 | 901012 | [5 empty] | 1 | lk15-s03.png | SPAMEL_PL_LK15_S.pdf | Certyfikat_bezpieczenstwa_lk15_pl.pdf |  | Certyfikat_zgodnosci_CE_lk15_pl.pdf |  | Zastosowanie Łączniki krzywkowe są elektrycznymi obrotowymi łącznikami wielotorowymi przystosowanymi do załączania i wyłączania prądów. Łączniki krzywkowe znajdują zastosowanie w obudowach instalacji elektrycznych niskiego napięcia zwłaszcza jako wyłączniki, rozłączniki, przełączniki oraz łączniki sterownicze. Łączniki krzywkowe mogą być zainstalowane w pomieszczeniach zamkniętych (3 stopień zanieczyszczenia - przeznaczenie przemysłowe) w temp. -40...+70°C (ŁK40, 63) i -25...+70°C (ŁK15). Łączniki krzywkowe spełniają wymagania normy PN-EN60947-3, IEC 60947-3. Ponadto mogą pracować w warunkach środowiskowych określonych w normach: IEC 60068-2-6 (wibracje), IEC 60068-2-27 (udary), IEC 60068-2-2 (suche gorąco), IEC 60068-2-1 (zimno), IEC 60068-2-30 (wilgotne gorąco), IEC 60068-2-52 (mgła solna). Budowa Segmentowa budowa łączników z podwójnymi krzywkami umożliwia tworzenie dowolnych programów łączeń w funkcji położenia pokrętła napędu. Stosując dobraną liczbę zębów zębatki w mechanizmie napędu można uzyskiwać kąty skoku pokrętła co 30°, 45° lub 90°, np.: przy 30° daje nam maksymalnie 12 pozycji pokrętła. Ze względu na sposób mocowania są oferowane łączniki: • Do pulpitu - P • Do bazy - B • Do szyny - S • W obudowie - OB1, OB2, OB3, OB4 • W obudowie podtynkowej - OBP1 Linki » Łączniki krzywkowe ŁK15 » Łączniki krzywkowe ŁK40/63 » Czoła do łączników ŁK » Wyszukiwarka łączników (schematy, diagramy) |  |  |  | łącznik krzywkowe, łączniki krzywkowe, łączniki pokrętne, pokrętła, rozłączniki, przełączniki, rozłącznik, przełącznik, wyłącznik, wyłączniki, krzywka, łk, łkr | ŁK15 |  | 0.1874 | 0.2004 | 0.066 | 0.066 | 0.09 | Zdzisław Wieteska | 071/3158201 w 280 | z.wieteska@spamel.com.pl
100 | ŁK15-1.828\S04 | Łącznik Krzywkowy 15A, Rozłącznik 0-1 (2 - biegunowy), mocowany na szynie czoło źółto szare pokrętło czerwone | szt | 1 | 77.17 | PLN | 23 | 8536 50 80 |  |  |  | A | H |  | EDI | 5907723023666 |  |  | ŁK15-1.828\S04 | 901012 | [5 empty] | 1 | lk15-s03.png | SPAMEL_PL_LK15_S.pdf | Certyfikat_bezpieczenstwa_lk15_pl.pdf |  | Certyfikat_zgodnosci_CE_lk15_pl.pdf |  | Zastosowanie Łączniki krzywkowe są elektrycznymi obrotowymi łącznikami wielotorowymi przystosowanymi do załączania i wyłączania prądów. Łączniki krzywkowe znajdują zastosowanie w obudowach instalacji elektrycznych niskiego napięcia zwłaszcza jako wyłączniki, rozłączniki, przełączniki oraz łączniki sterownicze. Łączniki krzywkowe mogą być zainstalowane w pomieszczeniach zamkniętych (3 stopień zanieczyszczenia - przeznaczenie przemysłowe) w temp. -40...+70°C (ŁK40, 63) i -25...+70°C (ŁK15). Łączniki krzywkowe spełniają wymagania normy PN-EN60947-3, IEC 60947-3. Ponadto mogą pracować w warunkach środowiskowych określonych w normach: IEC 60068-2-6 (wibracje), IEC 60068-2-27 (udary), IEC 60068-2-2 (suche gorąco), IEC 60068-2-1 (zimno), IEC 60068-2-30 (wilgotne gorąco), IEC 60068-2-52 (mgła solna). Budowa Segmentowa budowa łączników z podwójnymi krzywkami umożliwia tworzenie dowolnych programów łączeń w funkcji położenia pokrętła napędu. Stosując dobraną liczbę zębów zębatki w mechanizmie napędu można uzyskiwać kąty skoku pokrętła co 30°, 45° lub 90°, np.: przy 30° daje nam maksymalnie 12 pozycji pokrętła. Ze względu na sposób mocowania są oferowane łączniki: • Do pulpitu - P • Do bazy - B • Do szyny - S • W obudowie - OB1, OB2, OB3, OB4 • W obudowie podtynkowej - OBP1 Linki » Łączniki krzywkowe ŁK15 » Łączniki krzywkowe ŁK40/63 » Czoła do łączników ŁK » Wyszukiwarka łączników (schematy, diagramy) |  |  |  | łącznik krzywkowe, łączniki krzywkowe, łączniki pokrętne, pokrętła, rozłączniki, przełączniki, rozłącznik, przełącznik, wyłącznik, wyłączniki, krzywka, łk, łkr | ŁK15 |  | 0.1874 | 0.2004 | 0.066 | 0.066 | 0.09 | Zdzisław Wieteska | 071/3158201 w 280 | z.wieteska@spamel.com.pl
101 | ŁK15-1.828\S08 | Łącznik Krzywkowy 15A, Rozłącznik 0-1 (2 - biegunowy), mocowanie na szynie czoło zamykane żółto/czerwone | szt | 1 | 95.76 | PLN | 23 | 8536 50 80 |  |  |  | A | H |  | EDI | 5907723045767 |  |  | ŁK15-1.828\S08 | 901012 | [5 empty] | 1 | lk15-s03.png | SPAMEL_PL_LK15_S.pdf | Certyfikat_bezpieczenstwa_lk15_pl.pdf |  | Certyfikat_zgodnosci_CE_lk15_pl.pdf |  | Zastosowanie Łączniki krzywkowe są elektrycznymi obrotowymi łącznikami wielotorowymi przystosowanymi do załączania i wyłączania prądów. Łączniki krzywkowe znajdują zastosowanie w obudowach instalacji elektrycznych niskiego napięcia zwłaszcza jako wyłączniki, rozłączniki, przełączniki oraz łączniki sterownicze. Łączniki krzywkowe mogą być zainstalowane w pomieszczeniach zamkniętych (3 stopień zanieczyszczenia - przeznaczenie przemysłowe) w temp. -40...+70°C (ŁK40, 63) i -25...+70°C (ŁK15). Łączniki krzywkowe spełniają wymagania normy PN-EN60947-3, IEC 60947-3. Ponadto mogą pracować w warunkach środowiskowych określonych w normach: IEC 60068-2-6 (wibracje), IEC 60068-2-27 (udary), IEC 60068-2-2 (suche gorąco), IEC 60068-2-1 (zimno), IEC 60068-2-30 (wilgotne gorąco), IEC 60068-2-52 (mgła solna). Budowa Segmentowa budowa łączników z podwójnymi krzywkami umożliwia tworzenie dowolnych programów łączeń w funkcji położenia pokrętła napędu. Stosując dobraną liczbę zębów zębatki w mechanizmie napędu można uzyskiwać kąty skoku pokrętła co 30°, 45° lub 90°, np.: przy 30° daje nam maksymalnie 12 pozycji pokrętła. Ze względu na sposób mocowania są oferowane łączniki: • Do pulpitu - P • Do bazy - B • Do szyny - S • W obudowie - OB1, OB2, OB3, OB4 • W obudowie podtynkowej - OBP1 Linki » Łączniki krzywkowe ŁK15 » Łączniki krzywkowe ŁK40/63 » Czoła do łączników ŁK » Wyszukiwarka łączników (schematy, diagramy) |  |  |  | łącznik krzywkowe, łączniki krzywkowe, łączniki pokrętne, pokrętła, rozłączniki, przełączniki, rozłącznik, przełącznik, wyłącznik, wyłączniki, krzywka, łk, łkr | ŁK15 |  | 0.1442 | 0.1572 | 0.066 | 0.066 | 0.09 | Zdzisław Wieteska | 071/3158201 w 280 | z.wieteska@spamel.com.pl
102 | ŁK15-1.829\OB1 | Łącznik Krzywkowy 15A, -1.829w obudowie OB1, | szt | 1 | 113.92 | PLN | 23 | 8536 50 80 |  |  |  | A | H |  | EDI | 5907723027572 |  |  | ŁK15-1.829\OB1 | 901011 | [5 empty] | 1 | ob1.png | SPAMEL_PL_LK15_OB1_OBP1.pdf | Certyfikat_bezpieczenstwa_lk15_pl.pdf |  | Certyfikat_zgodnosci_CE_lk15_pl.pdf |  | Zastosowanie Łączniki krzywkowe są elektrycznymi obrotowymi łącznikami wielotorowymi przystosowanymi do załączania i wyłączania prądów. Łączniki krzywkowe znajdują zastosowanie w obudowach instalacji elektrycznych niskiego napięcia zwłaszcza jako wyłączniki, rozłączniki, przełączniki oraz łączniki sterownicze. Łączniki krzywkowe mogą być zainstalowane w pomieszczeniach zamkniętych (3 stopień zanieczyszczenia - przeznaczenie przemysłowe) w temp. -40...+70°C (ŁK40, 63) i -25...+70°C (ŁK15). Łączniki krzywkowe spełniają wymagania normy PN-EN60947-3, IEC 60947-3. Ponadto mogą pracować w warunkach środowiskowych określonych w normach: IEC 60068-2-6 (wibracje), IEC 60068-2-27 (udary), IEC 60068-2-2 (suche gorąco), IEC 60068-2-1 (zimno), IEC 60068-2-30 (wilgotne gorąco), IEC 60068-2-52 (mgła solna). Budowa Segmentowa budowa łączników z podwójnymi krzywkami umożliwia tworzenie dowolnych programów łączeń w funkcji położenia pokrętła napędu. Stosując dobraną liczbę zębów zębatki w mechanizmie napędu można uzyskiwać kąty skoku pokrętła co 30°, 45° lub 90°, np.: przy 30° daje nam maksymalnie 12 pozycji pokrętła. Ze względu na sposób mocowania są oferowane łączniki: • Do pulpitu - P • Do bazy - B • Do szyny - S • W obudowie - OB1, OB2, OB3, OB4 • W obudowie podtynkowej - OBP1 Linki » Łączniki krzywkowe ŁK15 » Łączniki krzywkowe ŁK40/63 » Czoła do łączników ŁK » Wyszukiwarka łączników (schematy, diagramy) |  |  |  | łącznik krzywkowe, łączniki krzywkowe, łączniki pokrętne, pokrętła, rozłączniki, przełączniki, rozłącznik, przełącznik, wyłącznik, wyłączniki, krzywka, łk, łkr | ŁK15 |  | 0.3291 | 0.3721 | 0.115 | 0.115 | 0.11 | Zdzisław Wieteska | 071/3158201 w 280 | z.wieteska@spamel.com.pl
103 | ŁK15-1.829\P03 | Łącznik Krzywkowy 15A, -1.829mocowany do pulpitu czoło szare pokrętło czarne | szt | 1 | 70.25 | PLN | 23 | 8536 50 80 |  |  |  | A | H |  | EDI | 5907723075610 |  |  | ŁK15-1.829\P03 | 901010 | [5 empty] | 1 | lk15-p03.png | SPAMEL_PL_LK15_P.pdf | Certyfikat_bezpieczenstwa_lk15_pl.pdf |  | Certyfikat_zgodnosci_CE_lk15_pl.pdf |  | Zastosowanie Łączniki krzywkowe są elektrycznymi obrotowymi łącznikami wielotorowymi przystosowanymi do załączania i wyłączania prądów. Łączniki krzywkowe znajdują zastosowanie w obudowach instalacji elektrycznych niskiego napięcia zwłaszcza jako wyłączniki, rozłączniki, przełączniki oraz łączniki sterownicze. Łączniki krzywkowe mogą być zainstalowane w pomieszczeniach zamkniętych (3 stopień zanieczyszczenia - przeznaczenie przemysłowe) w temp. -40...+70°C (ŁK40, 63) i -25...+70°C (ŁK15). Łączniki krzywkowe spełniają wymagania normy PN-EN60947-3, IEC 60947-3. Ponadto mogą pracować w warunkach środowiskowych określonych w normach: IEC 60068-2-6 (wibracje), IEC 60068-2-27 (udary), IEC 60068-2-2 (suche gorąco), IEC 60068-2-1 (zimno), IEC 60068-2-30 (wilgotne gorąco), IEC 60068-2-52 (mgła solna). Budowa Segmentowa budowa łączników z podwójnymi krzywkami umożliwia tworzenie dowolnych programów łączeń w funkcji położenia pokrętła napędu. Stosując dobraną liczbę zębów zębatki w mechanizmie napędu można uzyskiwać kąty skoku pokrętła co 30°, 45° lub 90°, np.: przy 30° daje nam maksymalnie 12 pozycji pokrętła. Ze względu na sposób mocowania są oferowane łączniki: • Do pulpitu - P • Do bazy - B • Do szyny - S • W obudowie - OB1, OB2, OB3, OB4 • W obudowie podtynkowej - OBP1 Linki » Łączniki krzywkowe ŁK15 » Łączniki krzywkowe ŁK40/63 » Czoła do łączników ŁK » Wyszukiwarka łączników (schematy, diagramy) |  |  |  | łącznik krzywkowe, łączniki krzywkowe, łączniki pokrętne, pokrętła, rozłączniki, przełączniki, rozłącznik, przełącznik, wyłącznik, wyłączniki, krzywka, łk, łkr | ŁK15 |  | 0.1727 | 0.1857 | 0.066 | 0.066 | 0.09 | Zdzisław Wieteska | 071/3158201 w 280 | z.wieteska@spamel.com.pl
104 | ŁK15-1.834\OB1 | Łącznik Krzywkowy 15A, Rozłącznik 1-0-2 (1 - biegunowy), w obudowie OB1, | szt | 1 | 94.4 | PLN | 23 | 8536 50 80 |  |  |  | A | H |  | EDI | 5907723005266 |  |  | ŁK15-1.834\OB1 | 901011 | [5 empty] | 1 | ob1.png | SPAMEL_PL_LK15_OB1_OBP1.pdf | Certyfikat_bezpieczenstwa_lk15_pl.pdf |  | Certyfikat_zgodnosci_CE_lk15_pl.pdf |  | Zastosowanie Łączniki krzywkowe są elektrycznymi obrotowymi łącznikami wielotorowymi przystosowanymi do załączania i wyłączania prądów. Łączniki krzywkowe znajdują zastosowanie w obudowach instalacji elektrycznych niskiego napięcia zwłaszcza jako wyłączniki, rozłączniki, przełączniki oraz łączniki sterownicze. Łączniki krzywkowe mogą być zainstalowane w pomieszczeniach zamkniętych (3 stopień zanieczyszczenia - przeznaczenie przemysłowe) w temp. -40...+70°C (ŁK40, 63) i -25...+70°C (ŁK15). Łączniki krzywkowe spełniają wymagania normy PN-EN60947-3, IEC 60947-3. Ponadto mogą pracować w warunkach środowiskowych określonych w normach: IEC 60068-2-6 (wibracje), IEC 60068-2-27 (udary), IEC 60068-2-2 (suche gorąco), IEC 60068-2-1 (zimno), IEC 60068-2-30 (wilgotne gorąco), IEC 60068-2-52 (mgła solna). Budowa Segmentowa budowa łączników z podwójnymi krzywkami umożliwia tworzenie dowolnych programów łączeń w funkcji położenia pokrętła napędu. Stosując dobraną liczbę zębów zębatki w mechanizmie napędu można uzyskiwać kąty skoku pokrętła co 30°, 45° lub 90°, np.: przy 30° daje nam maksymalnie 12 pozycji pokrętła. Ze względu na sposób mocowania są oferowane łączniki: • Do pulpitu - P • Do bazy - B • Do szyny - S • W obudowie - OB1, OB2, OB3, OB4 • W obudowie podtynkowej - OBP1 Linki » Łączniki krzywkowe ŁK15 » Łączniki krzywkowe ŁK40/63 » Czoła do łączników ŁK » Wyszukiwarka łączników (schematy, diagramy) |  |  |  | łącznik krzywkowe, łączniki krzywkowe, łączniki pokrętne, pokrętła, rozłączniki, przełączniki, rozłącznik, przełącznik, wyłącznik, wyłączniki, krzywka, łk, łkr | ŁK15 |  | 0.3264 | 0.3694 | 115 | 0.115 | 0.11 | Zdzisław Wieteska | 071/3158201 w 280 | z.wieteska@spamel.com.pl
105 | ŁK15-1.834\OB1Z | Łącznik Krzywkowy 15A, Rozłącznik 1-0-2 (1 - biegunowy), w obudowie OB1 z czołem zamykanym | szt | 1 | 112.96 | PLN | 23 | 8536 50 80 |  |  |  | A | H |  | EDI | 5907723031289 |  |  | ŁK15-1.834\OB1Z | 901011 | [5 empty] | 1 | ob1.png | SPAMEL_PL_LK15_OB1_OBP1.pdf | Certyfikat_bezpieczenstwa_lk15_pl.pdf |  | Certyfikat_zgodnosci_CE_lk15_pl.pdf |  | Zastosowanie Łączniki krzywkowe są elektrycznymi obrotowymi łącznikami wielotorowymi przystosowanymi do załączania i wyłączania prądów. Łączniki krzywkowe znajdują zastosowanie w obudowach instalacji elektrycznych niskiego napięcia zwłaszcza jako wyłączniki, rozłączniki, przełączniki oraz łączniki sterownicze. Łączniki krzywkowe mogą być zainstalowane w pomieszczeniach zamkniętych (3 stopień zanieczyszczenia - przeznaczenie przemysłowe) w temp. -40...+70°C (ŁK40, 63) i -25...+70°C (ŁK15). Łączniki krzywkowe spełniają wymagania normy PN-EN60947-3, IEC 60947-3. Ponadto mogą pracować w warunkach środowiskowych określonych w normach: IEC 60068-2-6 (wibracje), IEC 60068-2-27 (udary), IEC 60068-2-2 (suche gorąco), IEC 60068-2-1 (zimno), IEC 60068-2-30 (wilgotne gorąco), IEC 60068-2-52 (mgła solna). Budowa Segmentowa budowa łączników z podwójnymi krzywkami umożliwia tworzenie dowolnych programów łączeń w funkcji położenia pokrętła napędu. Stosując dobraną liczbę zębów zębatki w mechanizmie napędu można uzyskiwać kąty skoku pokrętła co 30°, 45° lub 90°, np.: przy 30° daje nam maksymalnie 12 pozycji pokrętła. Ze względu na sposób mocowania są oferowane łączniki: • Do pulpitu - P • Do bazy - B • Do szyny - S • W obudowie - OB1, OB2, OB3, OB4 • W obudowie podtynkowej - OBP1 Linki » Łączniki krzywkowe ŁK15 » Łączniki krzywkowe ŁK40/63 » Czoła do łączników ŁK » Wyszukiwarka łączników (schematy, diagramy) |  |  |  | łącznik krzywkowe, łączniki krzywkowe, łączniki pokrętne, pokrętła, rozłączniki, przełączniki, rozłącznik, przełącznik, wyłącznik, wyłączniki, krzywka, łk, łkr | ŁK15 |  | 0.3326 | 0.3756 | 0.115 | 0.115 | 0.11 | Zdzisław Wieteska | 071/3158201 w 280 | z.wieteska@spamel.com.pl
106 | ŁK15-1.834\OB2 | Łącznik Krzywkowy 15A, Rozłącznik 1-0-2 (1 - biegunowy), w obudowie OB2, | szt | 1 | 101.16 | PLN | 23 | 8536 50 80 |  |  |  | A | H |  | EDI | 5907723045774 |  |  | ŁK15-1.834\OB2 | 901011 | [5 empty] | 1 | ob2.png | SPAMEL_PL_LK15_OB2.pdf | Certyfikat_bezpieczenstwa_lk15_pl.pdf |  | Certyfikat_zgodnosci_CE_lk15_pl.pdf |  | Zastosowanie Łączniki krzywkowe są elektrycznymi obrotowymi łącznikami wielotorowymi przystosowanymi do załączania i wyłączania prądów. Łączniki krzywkowe znajdują zastosowanie w obudowach instalacji elektrycznych niskiego napięcia zwłaszcza jako wyłączniki, rozłączniki, przełączniki oraz łączniki sterownicze. Łączniki krzywkowe mogą być zainstalowane w pomieszczeniach zamkniętych (3 stopień zanieczyszczenia - przeznaczenie przemysłowe) w temp. -40...+70°C (ŁK40, 63) i -25...+70°C (ŁK15). Łączniki krzywkowe spełniają wymagania normy PN-EN60947-3, IEC 60947-3. Ponadto mogą pracować w warunkach środowiskowych określonych w normach: IEC 60068-2-6 (wibracje), IEC 60068-2-27 (udary), IEC 60068-2-2 (suche gorąco), IEC 60068-2-1 (zimno), IEC 60068-2-30 (wilgotne gorąco), IEC 60068-2-52 (mgła solna). Budowa Segmentowa budowa łączników z podwójnymi krzywkami umożliwia tworzenie dowolnych programów łączeń w funkcji położenia pokrętła napędu. Stosując dobraną liczbę zębów zębatki w mechanizmie napędu można uzyskiwać kąty skoku pokrętła co 30°, 45° lub 90°, np.: przy 30° daje nam maksymalnie 12 pozycji pokrętła. Ze względu na sposób mocowania są oferowane łączniki: • Do pulpitu - P • Do bazy - B • Do szyny - S • W obudowie - OB1, OB2, OB3, OB4 • W obudowie podtynkowej - OBP1 Linki » Łączniki krzywkowe ŁK15 » Łączniki krzywkowe ŁK40/63 » Czoła do łączników ŁK » Wyszukiwarka łączników (schematy, diagramy) |  |  |  | łącznik krzywkowe, łączniki krzywkowe, łączniki pokrętne, pokrętła, rozłączniki, przełączniki, rozłącznik, przełącznik, wyłącznik, wyłączniki, krzywka, łk, łkr | ŁK15 |  | 0.4219 | 0.4709 | 0.105 | 0.135 | 0.14 | Zdzisław Wieteska | 071/3158201 w 280 | z.wieteska@spamel.com.pl
107 | ŁK15-1.834\OB2Z | Łącznik Krzywkowy 15A, Rozłącznik 1-0-2 (1 - biegunowy), w obudowie OB2 z czołem zamykanym | szt | 1 | 119.68 | PLN | 23 | 8536 50 80 |  |  |  | A | H |  | EDI | 5907723045781 |  |  | ŁK15-1.834\OB2Z | 901011 | [5 empty] | 1 | ob2.png | SPAMEL_PL_LK15_OB2.pdf | Certyfikat_bezpieczenstwa_lk15_pl.pdf |  | Certyfikat_zgodnosci_CE_lk15_pl.pdf |  | Zastosowanie Łączniki krzywkowe są elektrycznymi obrotowymi łącznikami wielotorowymi przystosowanymi do załączania i wyłączania prądów. Łączniki krzywkowe znajdują zastosowanie w obudowach instalacji elektrycznych niskiego napięcia zwłaszcza jako wyłączniki, rozłączniki, przełączniki oraz łączniki sterownicze. Łączniki krzywkowe mogą być zainstalowane w pomieszczeniach zamkniętych (3 stopień zanieczyszczenia - przeznaczenie przemysłowe) w temp. -40...+70°C (ŁK40, 63) i -25...+70°C (ŁK15). Łączniki krzywkowe spełniają wymagania normy PN-EN60947-3, IEC 60947-3. Ponadto mogą pracować w warunkach środowiskowych określonych w normach: IEC 60068-2-6 (wibracje), IEC 60068-2-27 (udary), IEC 60068-2-2 (suche gorąco), IEC 60068-2-1 (zimno), IEC 60068-2-30 (wilgotne gorąco), IEC 60068-2-52 (mgła solna). Budowa Segmentowa budowa łączników z podwójnymi krzywkami umożliwia tworzenie dowolnych programów łączeń w funkcji położenia pokrętła napędu. Stosując dobraną liczbę zębów zębatki w mechanizmie napędu można uzyskiwać kąty skoku pokrętła co 30°, 45° lub 90°, np.: przy 30° daje nam maksymalnie 12 pozycji pokrętła. Ze względu na sposób mocowania są oferowane łączniki: • Do pulpitu - P • Do bazy - B • Do szyny - S • W obudowie - OB1, OB2, OB3, OB4 • W obudowie podtynkowej - OBP1 Linki » Łączniki krzywkowe ŁK15 » Łączniki krzywkowe ŁK40/63 » Czoła do łączników ŁK » Wyszukiwarka łączników (schematy, diagramy) |  |  |  | łącznik krzywkowe, łączniki krzywkowe, łączniki pokrętne, pokrętła, rozłączniki, przełączniki, rozłącznik, przełącznik, wyłącznik, wyłączniki, krzywka, łk, łkr | ŁK15 |  | 0.4281 | 0.4771 | 0.105 | 0.135 | 0.14 | Zdzisław Wieteska | 071/3158201 w 280 | z.wieteska@spamel.com.pl
108 | ŁK15-1.834\OB2ZC | Łącznik Krzywkowy 15A, Rozłącznik 1-0-2 (1 - biegunowy), w obudowie OB2 z czołem zamykanym żółto/czerwonym | szt | 1 | 119.68 | PLN | 23 | 8536 50 80 |  |  |  | A | H |  | EDI | 5907723012028 |  |  | ŁK15-1.834\OB2ZC | 901011 | [5 empty] | 1 | ob2.png | SPAMEL_PL_LK15_OB2.pdf | Certyfikat_bezpieczenstwa_lk15_pl.pdf |  | Certyfikat_zgodnosci_CE_lk15_pl.pdf |  | Zastosowanie Łączniki krzywkowe są elektrycznymi obrotowymi łącznikami wielotorowymi przystosowanymi do załączania i wyłączania prądów. Łączniki krzywkowe znajdują zastosowanie w obudowach instalacji elektrycznych niskiego napięcia zwłaszcza jako wyłączniki, rozłączniki, przełączniki oraz łączniki sterownicze. Łączniki krzywkowe mogą być zainstalowane w pomieszczeniach zamkniętych (3 stopień zanieczyszczenia - przeznaczenie przemysłowe) w temp. -40...+70°C (ŁK40, 63) i -25...+70°C (ŁK15). Łączniki krzywkowe spełniają wymagania normy PN-EN60947-3, IEC 60947-3. Ponadto mogą pracować w warunkach środowiskowych określonych w normach: IEC 60068-2-6 (wibracje), IEC 60068-2-27 (udary), IEC 60068-2-2 (suche gorąco), IEC 60068-2-1 (zimno), IEC 60068-2-30 (wilgotne gorąco), IEC 60068-2-52 (mgła solna). Budowa Segmentowa budowa łączników z podwójnymi krzywkami umożliwia tworzenie dowolnych programów łączeń w funkcji położenia pokrętła napędu. Stosując dobraną liczbę zębów zębatki w mechanizmie napędu można uzyskiwać kąty skoku pokrętła co 30°, 45° lub 90°, np.: przy 30° daje nam maksymalnie 12 pozycji pokrętła. Ze względu na sposób mocowania są oferowane łączniki: • Do pulpitu - P • Do bazy - B • Do szyny - S • W obudowie - OB1, OB2, OB3, OB4 • W obudowie podtynkowej - OBP1 Linki » Łączniki krzywkowe ŁK15 » Łączniki krzywkowe ŁK40/63 » Czoła do łączników ŁK » Wyszukiwarka łączników (schematy, diagramy) |  |  |  | łącznik krzywkowe, łączniki krzywkowe, łączniki pokrętne, pokrętła, rozłączniki, przełączniki, rozłącznik, przełącznik, wyłącznik, wyłączniki, krzywka, łk, łkr | ŁK15 |  | 0.4281 | 0.4771 | 0.105 | 0.135 | 0.14 | Zdzisław Wieteska | 071/3158201 w 280 | z.wieteska@spamel.com.pl
109 | ŁK15-1.834\OB4Z | Łącznik Krzywkowy 15A, Rozłącznik 1-0-2 (1 - biegunowy), w obudowie OB4 z czołem zamykanym | szt | 1 | 119.68 | PLN | 23 | 8536 50 80 |  |  |  | A | H |  | EDI | 5907723059047 |  |  | ŁK15-1.834\OB4Z | 901011 | [5 empty] | 1 | ob4.png | SPAMEL_PL_LK15_OB4.pdf | Certyfikat_bezpieczenstwa_lk15_pl.pdf |  | Certyfikat_zgodnosci_CE_lk15_pl.pdf |  | Zastosowanie Łączniki krzywkowe są elektrycznymi obrotowymi łącznikami wielotorowymi przystosowanymi do załączania i wyłączania prądów. Łączniki krzywkowe znajdują zastosowanie w obudowach instalacji elektrycznych niskiego napięcia zwłaszcza jako wyłączniki, rozłączniki, przełączniki oraz łączniki sterownicze. Łączniki krzywkowe mogą być zainstalowane w pomieszczeniach zamkniętych (3 stopień zanieczyszczenia - przeznaczenie przemysłowe) w temp. -40...+70°C (ŁK40, 63) i -25...+70°C (ŁK15). Łączniki krzywkowe spełniają wymagania normy PN-EN60947-3, IEC 60947-3. Ponadto mogą pracować w warunkach środowiskowych określonych w normach: IEC 60068-2-6 (wibracje), IEC 60068-2-27 (udary), IEC 60068-2-2 (suche gorąco), IEC 60068-2-1 (zimno), IEC 60068-2-30 (wilgotne gorąco), IEC 60068-2-52 (mgła solna). Budowa Segmentowa budowa łączników z podwójnymi krzywkami umożliwia tworzenie dowolnych programów łączeń w funkcji położenia pokrętła napędu. Stosując dobraną liczbę zębów zębatki w mechanizmie napędu można uzyskiwać kąty skoku pokrętła co 30°, 45° lub 90°, np.: przy 30° daje nam maksymalnie 12 pozycji pokrętła. Ze względu na sposób mocowania są oferowane łączniki: • Do pulpitu - P • Do bazy - B • Do szyny - S • W obudowie - OB1, OB2, OB3, OB4 • W obudowie podtynkowej - OBP1 Linki » Łączniki krzywkowe ŁK15 » Łączniki krzywkowe ŁK40/63 » Czoła do łączników ŁK » Wyszukiwarka łączników (schematy, diagramy) |  |  |  | łącznik krzywkowe, łączniki krzywkowe, łączniki pokrętne, pokrętła, rozłączniki, przełączniki, rozłącznik, przełącznik, wyłącznik, wyłączniki, krzywka, łk, łkr | ŁK15 |  | 0.5885 | 0.6375 | 0.105 | 0.135 | 0.14 | Zdzisław Wieteska | 071/3158201 w 280 | z.wieteska@spamel.com.pl
110 | ŁK15-1.834\OBP1 | Łącznik Krzywkowy 15A, Rozłącznik 1-0-2 (1 - biegunowy), w obudowie OB1 podtynkowej | szt | 1 | 94.4 | PLN | 23 | 8536 50 80 |  |  |  | A | H |  | EDI | 5907723051010 |  |  | ŁK15-1.834\OBP1 | 901011 | [5 empty] | 1 | ob1.png | SPAMEL_PL_LK15_OB1_OBP1.pdf | Certyfikat_bezpieczenstwa_lk15_pl.pdf |  | Certyfikat_zgodnosci_CE_lk15_pl.pdf |  | Zastosowanie Łączniki krzywkowe są elektrycznymi obrotowymi łącznikami wielotorowymi przystosowanymi do załączania i wyłączania prądów. Łączniki krzywkowe znajdują zastosowanie w obudowach instalacji elektrycznych niskiego napięcia zwłaszcza jako wyłączniki, rozłączniki, przełączniki oraz łączniki sterownicze. Łączniki krzywkowe mogą być zainstalowane w pomieszczeniach zamkniętych (3 stopień zanieczyszczenia - przeznaczenie przemysłowe) w temp. -40...+70°C (ŁK40, 63) i -25...+70°C (ŁK15). Łączniki krzywkowe spełniają wymagania normy PN-EN60947-3, IEC 60947-3. Ponadto mogą pracować w warunkach środowiskowych określonych w normach: IEC 60068-2-6 (wibracje), IEC 60068-2-27 (udary), IEC 60068-2-2 (suche gorąco), IEC 60068-2-1 (zimno), IEC 60068-2-30 (wilgotne gorąco), IEC 60068-2-52 (mgła solna). Budowa Segmentowa budowa łączników z podwójnymi krzywkami umożliwia tworzenie dowolnych programów łączeń w funkcji położenia pokrętła napędu. Stosując dobraną liczbę zębów zębatki w mechanizmie napędu można uzyskiwać kąty skoku pokrętła co 30°, 45° lub 90°, np.: przy 30° daje nam maksymalnie 12 pozycji pokrętła. Ze względu na sposób mocowania są oferowane łączniki: • Do pulpitu - P • Do bazy - B • Do szyny - S • W obudowie - OB1, OB2, OB3, OB4 • W obudowie podtynkowej - OBP1 Linki » Łączniki krzywkowe ŁK15 » Łączniki krzywkowe ŁK40/63 » Czoła do łączników ŁK » Wyszukiwarka łączników (schematy, diagramy) |  |  |  | łącznik krzywkowe, łączniki krzywkowe, łączniki pokrętne, pokrętła, rozłączniki, przełączniki, rozłącznik, przełącznik, wyłącznik, wyłączniki, krzywka, łk, łkr | ŁK15 |  | 0.3107 | 0.3537 | 0.115 | 0.115 | 0.11 | Zdzisław Wieteska | 071/3158201 w 280 | z.wieteska@spamel.com.pl
111 | ŁK15-1.834\P01 | Łącznik Krzywkowy 15A, Rozłącznik 1-0-2 (1 - biegunowy), \P01 | szt | 1 | 66.53 | PLN | 23 | 8536 50 80 |  |  |  | A | H |  | EDI | 5907723027596 |  |  | ŁK15-1.834\P01 | 901010 | [5 empty] | 1 | lk15-p03.png | SPAMEL_PL_LK15_P.pdf | Certyfikat_bezpieczenstwa_lk15_pl.pdf |  | Certyfikat_zgodnosci_CE_lk15_pl.pdf |  | Zastosowanie Łączniki krzywkowe są elektrycznymi obrotowymi łącznikami wielotorowymi przystosowanymi do załączania i wyłączania prądów. Łączniki krzywkowe znajdują zastosowanie w obudowach instalacji elektrycznych niskiego napięcia zwłaszcza jako wyłączniki, rozłączniki, przełączniki oraz łączniki sterownicze. Łączniki krzywkowe mogą być zainstalowane w pomieszczeniach zamkniętych (3 stopień zanieczyszczenia - przeznaczenie przemysłowe) w temp. -40...+70°C (ŁK40, 63) i -25...+70°C (ŁK15). Łączniki krzywkowe spełniają wymagania normy PN-EN60947-3, IEC 60947-3. Ponadto mogą pracować w warunkach środowiskowych określonych w normach: IEC 60068-2-6 (wibracje), IEC 60068-2-27 (udary), IEC 60068-2-2 (suche gorąco), IEC 60068-2-1 (zimno), IEC 60068-2-30 (wilgotne gorąco), IEC 60068-2-52 (mgła solna). Budowa Segmentowa budowa łączników z podwójnymi krzywkami umożliwia tworzenie dowolnych programów łączeń w funkcji położenia pokrętła napędu. Stosując dobraną liczbę zębów zębatki w mechanizmie napędu można uzyskiwać kąty skoku pokrętła co 30°, 45° lub 90°, np.: przy 30° daje nam maksymalnie 12 pozycji pokrętła. Ze względu na sposób mocowania są oferowane łączniki: • Do pulpitu - P • Do bazy - B • Do szyny - S • W obudowie - OB1, OB2, OB3, OB4 • W obudowie podtynkowej - OBP1 Linki » Łączniki krzywkowe ŁK15 » Łączniki krzywkowe ŁK40/63 » Czoła do łączników ŁK » Wyszukiwarka łączników (schematy, diagramy) |  |  |  | łącznik krzywkowe, łączniki krzywkowe, łączniki pokrętne, pokrętła, rozłączniki, przełączniki, rozłącznik, przełącznik, wyłącznik, wyłączniki, krzywka, łk, łkr | ŁK15 |  | 0.157 | 0.17 | 0.066 | 0.066 | 0.09 | Zdzisław Wieteska | 071/3158201 w 280 | z.wieteska@spamel.com.pl
112 | ŁK15-1.834\P02 | Łącznik Krzywkowy 15A, Rozłącznik 1-0-2 (1 - biegunowy), z czołem żółto czerwonym IP41 | szt | 1 | 66.53 | PLN | 23 | 8536 50 80 |  |  |  | A | H |  | EDI | 5907723029750 |  |  | ŁK15-1.834\P02 | 901010 | [5 empty] | 1 | lk15-p03.png | SPAMEL_PL_LK15_P.pdf | Certyfikat_bezpieczenstwa_lk15_pl.pdf |  | Certyfikat_zgodnosci_CE_lk15_pl.pdf |  | Zastosowanie Łączniki krzywkowe są elektrycznymi obrotowymi łącznikami wielotorowymi przystosowanymi do załączania i wyłączania prądów. Łączniki krzywkowe znajdują zastosowanie w obudowach instalacji elektrycznych niskiego napięcia zwłaszcza jako wyłączniki, rozłączniki, przełączniki oraz łączniki sterownicze. Łączniki krzywkowe mogą być zainstalowane w pomieszczeniach zamkniętych (3 stopień zanieczyszczenia - przeznaczenie przemysłowe) w temp. -40...+70°C (ŁK40, 63) i -25...+70°C (ŁK15). Łączniki krzywkowe spełniają wymagania normy PN-EN60947-3, IEC 60947-3. Ponadto mogą pracować w warunkach środowiskowych określonych w normach: IEC 60068-2-6 (wibracje), IEC 60068-2-27 (udary), IEC 60068-2-2 (suche gorąco), IEC 60068-2-1 (zimno), IEC 60068-2-30 (wilgotne gorąco), IEC 60068-2-52 (mgła solna). Budowa Segmentowa budowa łączników z podwójnymi krzywkami umożliwia tworzenie dowolnych programów łączeń w funkcji położenia pokrętła napędu. Stosując dobraną liczbę zębów zębatki w mechanizmie napędu można uzyskiwać kąty skoku pokrętła co 30°, 45° lub 90°, np.: przy 30° daje nam maksymalnie 12 pozycji pokrętła. Ze względu na sposób mocowania są oferowane łączniki: • Do pulpitu - P • Do bazy - B • Do szyny - S • W obudowie - OB1, OB2, OB3, OB4 • W obudowie podtynkowej - OBP1 Linki » Łączniki krzywkowe ŁK15 » Łączniki krzywkowe ŁK40/63 » Czoła do łączników ŁK » Wyszukiwarka łączników (schematy, diagramy) |  |  |  | łącznik krzywkowe, łączniki krzywkowe, łączniki pokrętne, pokrętła, rozłączniki, przełączniki, rozłącznik, przełącznik, wyłącznik, wyłączniki, krzywka, łk, łkr | ŁK15 |  | 0.157 | 0.17 | 0.066 | 0.066 | 0.09 | Zdzisław Wieteska | 071/3158201 w 280 | z.wieteska@spamel.com.pl
113 | ŁK15-1.834\P03 | Łącznik Krzywkowy 15A, Rozłącznik 1-0-2 (1 - biegunowy), mocowany do pulpitu czoło szare pokrętło czarne | szt | 1 | 66.53 | PLN | 23 | 8536 50 80 |  |  |  | A | H |  | EDI | 5907723014350 |  |  | ŁK15-1.834\P03 | 901010 | [5 empty] | 1 | lk15-p03.png | SPAMEL_PL_LK15_P.pdf | Certyfikat_bezpieczenstwa_lk15_pl.pdf |  | Certyfikat_zgodnosci_CE_lk15_pl.pdf |  | Zastosowanie Łączniki krzywkowe są elektrycznymi obrotowymi łącznikami wielotorowymi przystosowanymi do załączania i wyłączania prądów. Łączniki krzywkowe znajdują zastosowanie w obudowach instalacji elektrycznych niskiego napięcia zwłaszcza jako wyłączniki, rozłączniki, przełączniki oraz łączniki sterownicze. Łączniki krzywkowe mogą być zainstalowane w pomieszczeniach zamkniętych (3 stopień zanieczyszczenia - przeznaczenie przemysłowe) w temp. -40...+70°C (ŁK40, 63) i -25...+70°C (ŁK15). Łączniki krzywkowe spełniają wymagania normy PN-EN60947-3, IEC 60947-3. Ponadto mogą pracować w warunkach środowiskowych określonych w normach: IEC 60068-2-6 (wibracje), IEC 60068-2-27 (udary), IEC 60068-2-2 (suche gorąco), IEC 60068-2-1 (zimno), IEC 60068-2-30 (wilgotne gorąco), IEC 60068-2-52 (mgła solna). Budowa Segmentowa budowa łączników z podwójnymi krzywkami umożliwia tworzenie dowolnych programów łączeń w funkcji położenia pokrętła napędu. Stosując dobraną liczbę zębów zębatki w mechanizmie napędu można uzyskiwać kąty skoku pokrętła co 30°, 45° lub 90°, np.: przy 30° daje nam maksymalnie 12 pozycji pokrętła. Ze względu na sposób mocowania są oferowane łączniki: • Do pulpitu - P • Do bazy - B • Do szyny - S • W obudowie - OB1, OB2, OB3, OB4 • W obudowie podtynkowej - OBP1 Linki » Łączniki krzywkowe ŁK15 » Łączniki krzywkowe ŁK40/63 » Czoła do łączników ŁK » Wyszukiwarka łączników (schematy, diagramy) |  |  |  | łącznik krzywkowe, łączniki krzywkowe, łączniki pokrętne, pokrętła, rozłączniki, przełączniki, rozłącznik, przełącznik, wyłącznik, wyłączniki, krzywka, łk, łkr | ŁK15 |  | 0.1726 | 0.1856 | 0.066 | 0.066 | 0.09 | Zdzisław Wieteska | 071/3158201 w 280 | z.wieteska@spamel.com.pl
114 | ŁK15-1.834\P04 | Łącznik Krzywkowy 15A, Rozłącznik 1-0-2 (1 - biegunowy), mocowany do pulpitu czoło źółto szare pokrętło czerwone | szt | 1 | 66.53 | PLN | 23 | 8536 50 80 |  |  |  | A | H |  | EDI | 5907723045804 |  |  | ŁK15-1.834\P04 | 901010 | [5 empty] | 1 | lk15-p03.png | SPAMEL_PL_LK15_P.pdf | Certyfikat_bezpieczenstwa_lk15_pl.pdf |  | Certyfikat_zgodnosci_CE_lk15_pl.pdf |  | Zastosowanie Łączniki krzywkowe są elektrycznymi obrotowymi łącznikami wielotorowymi przystosowanymi do załączania i wyłączania prądów. Łączniki krzywkowe znajdują zastosowanie w obudowach instalacji elektrycznych niskiego napięcia zwłaszcza jako wyłączniki, rozłączniki, przełączniki oraz łączniki sterownicze. Łączniki krzywkowe mogą być zainstalowane w pomieszczeniach zamkniętych (3 stopień zanieczyszczenia - przeznaczenie przemysłowe) w temp. -40...+70°C (ŁK40, 63) i -25...+70°C (ŁK15). Łączniki krzywkowe spełniają wymagania normy PN-EN60947-3, IEC 60947-3. Ponadto mogą pracować w warunkach środowiskowych określonych w normach: IEC 60068-2-6 (wibracje), IEC 60068-2-27 (udary), IEC 60068-2-2 (suche gorąco), IEC 60068-2-1 (zimno), IEC 60068-2-30 (wilgotne gorąco), IEC 60068-2-52 (mgła solna). Budowa Segmentowa budowa łączników z podwójnymi krzywkami umożliwia tworzenie dowolnych programów łączeń w funkcji położenia pokrętła napędu. Stosując dobraną liczbę zębów zębatki w mechanizmie napędu można uzyskiwać kąty skoku pokrętła co 30°, 45° lub 90°, np.: przy 30° daje nam maksymalnie 12 pozycji pokrętła. Ze względu na sposób mocowania są oferowane łączniki: • Do pulpitu - P • Do bazy - B • Do szyny - S • W obudowie - OB1, OB2, OB3, OB4 • W obudowie podtynkowej - OBP1 Linki » Łączniki krzywkowe ŁK15 » Łączniki krzywkowe ŁK40/63 » Czoła do łączników ŁK » Wyszukiwarka łączników (schematy, diagramy) |  |  |  | łącznik krzywkowe, łączniki krzywkowe, łączniki pokrętne, pokrętła, rozłączniki, przełączniki, rozłącznik, przełącznik, wyłącznik, wyłączniki, krzywka, łk, łkr | ŁK15 |  | 0.1726 | 0.1856 | 0.066 | 0.066 | 0.09 | Zdzisław Wieteska | 071/3158201 w 280 | z.wieteska@spamel.com.pl
115 | ŁK15-1.834\P07 | Łącznik Krzywkowy 15A, Rozłącznik 1-0-2 (1 - biegunowy), mocowanie do pulpitu czoło zamykane czarne | szt | 1 | 85.11 | PLN | 23 | 8536 50 80 |  |  |  | A | H |  | EDI | 5907723045811 |  |  | ŁK15-1.834\P07 | 901010 | [5 empty] | 1 | lk15-p03.png | SPAMEL_PL_LK15_P.pdf | Certyfikat_bezpieczenstwa_lk15_pl.pdf |  | Certyfikat_zgodnosci_CE_lk15_pl.pdf |  | Zastosowanie Łączniki krzywkowe są elektrycznymi obrotowymi łącznikami wielotorowymi przystosowanymi do załączania i wyłączania prądów. Łączniki krzywkowe znajdują zastosowanie w obudowach instalacji elektrycznych niskiego napięcia zwłaszcza jako wyłączniki, rozłączniki, przełączniki oraz łączniki sterownicze. Łączniki krzywkowe mogą być zainstalowane w pomieszczeniach zamkniętych (3 stopień zanieczyszczenia - przeznaczenie przemysłowe) w temp. -40...+70°C (ŁK40, 63) i -25...+70°C (ŁK15). Łączniki krzywkowe spełniają wymagania normy PN-EN60947-3, IEC 60947-3. Ponadto mogą pracować w warunkach środowiskowych określonych w normach: IEC 60068-2-6 (wibracje), IEC 60068-2-27 (udary), IEC 60068-2-2 (suche gorąco), IEC 60068-2-1 (zimno), IEC 60068-2-30 (wilgotne gorąco), IEC 60068-2-52 (mgła solna). Budowa Segmentowa budowa łączników z podwójnymi krzywkami umożliwia tworzenie dowolnych programów łączeń w funkcji położenia pokrętła napędu. Stosując dobraną liczbę zębów zębatki w mechanizmie napędu można uzyskiwać kąty skoku pokrętła co 30°, 45° lub 90°, np.: przy 30° daje nam maksymalnie 12 pozycji pokrętła. Ze względu na sposób mocowania są oferowane łączniki: • Do pulpitu - P • Do bazy - B • Do szyny - S • W obudowie - OB1, OB2, OB3, OB4 • W obudowie podtynkowej - OBP1 Linki » Łączniki krzywkowe ŁK15 » Łączniki krzywkowe ŁK40/63 » Czoła do łączników ŁK » Wyszukiwarka łączników (schematy, diagramy) |  |  |  | łącznik krzywkowe, łączniki krzywkowe, łączniki pokrętne, pokrętła, rozłączniki, przełączniki, rozłącznik, przełącznik, wyłącznik, wyłączniki, krzywka, łk, łkr | ŁK15 |  | 0.1788 | 0.1918 | 0.066 | 0.066 | 0.09 | Zdzisław Wieteska | 071/3158201 w 280 | z.wieteska@spamel.com.pl
116 | ŁK15-1.834\P08 | Łącznik Krzywkowy 15A, Rozłącznik 1-0-2 (1 - biegunowy), mocowanie do pulpitu czoło zamykane żółto/czerwone | szt | 1 | 85.11 | PLN | 23 | 8536 50 80 |  |  |  | A | H |  | EDI | 5907723018112 |  |  | ŁK15-1.834\P08 | 901010 | [5 empty] | 1 | lk15-p03.png | SPAMEL_PL_LK15_P.pdf | Certyfikat_bezpieczenstwa_lk15_pl.pdf |  | Certyfikat_zgodnosci_CE_lk15_pl.pdf |  | Zastosowanie Łączniki krzywkowe są elektrycznymi obrotowymi łącznikami wielotorowymi przystosowanymi do załączania i wyłączania prądów. Łączniki krzywkowe znajdują zastosowanie w obudowach instalacji elektrycznych niskiego napięcia zwłaszcza jako wyłączniki, rozłączniki, przełączniki oraz łączniki sterownicze. Łączniki krzywkowe mogą być zainstalowane w pomieszczeniach zamkniętych (3 stopień zanieczyszczenia - przeznaczenie przemysłowe) w temp. -40...+70°C (ŁK40, 63) i -25...+70°C (ŁK15). Łączniki krzywkowe spełniają wymagania normy PN-EN60947-3, IEC 60947-3. Ponadto mogą pracować w warunkach środowiskowych określonych w normach: IEC 60068-2-6 (wibracje), IEC 60068-2-27 (udary), IEC 60068-2-2 (suche gorąco), IEC 60068-2-1 (zimno), IEC 60068-2-30 (wilgotne gorąco), IEC 60068-2-52 (mgła solna). Budowa Segmentowa budowa łączników z podwójnymi krzywkami umożliwia tworzenie dowolnych programów łączeń w funkcji położenia pokrętła napędu. Stosując dobraną liczbę zębów zębatki w mechanizmie napędu można uzyskiwać kąty skoku pokrętła co 30°, 45° lub 90°, np.: przy 30° daje nam maksymalnie 12 pozycji pokrętła. Ze względu na sposób mocowania są oferowane łączniki: • Do pulpitu - P • Do bazy - B • Do szyny - S • W obudowie - OB1, OB2, OB3, OB4 • W obudowie podtynkowej - OBP1 Linki » Łączniki krzywkowe ŁK15 » Łączniki krzywkowe ŁK40/63 » Czoła do łączników ŁK » Wyszukiwarka łączników (schematy, diagramy) |  |  |  | łącznik krzywkowe, łączniki krzywkowe, łączniki pokrętne, pokrętła, rozłączniki, przełączniki, rozłącznik, przełącznik, wyłącznik, wyłączniki, krzywka, łk, łkr | ŁK15 |  | 0.1788 | 0.1918 | 0.066 | 0.066 | 0.09 | Zdzisław Wieteska | 071/3158201 w 280 | z.wieteska@spamel.com.pl
117 | ŁK15-1.834\P09 | Łącznik Krzywkowy 15A, Rozłącznik 1-0-2 (1 - biegunowy), pokrętło długie czarne | szt | 1 | 66.53 | PLN | 23 | 8536 50 80 |  |  |  | A | H |  | EDI | 5907723031463 |  |  | ŁK15-1.834\P09 | 901010 | [5 empty] | 1 | lk15-p03.png | SPAMEL_PL_LK15_P.pdf | Certyfikat_bezpieczenstwa_lk15_pl.pdf |  | Certyfikat_zgodnosci_CE_lk15_pl.pdf |  | Zastosowanie Łączniki krzywkowe są elektrycznymi obrotowymi łącznikami wielotorowymi przystosowanymi do załączania i wyłączania prądów. Łączniki krzywkowe znajdują zastosowanie w obudowach instalacji elektrycznych niskiego napięcia zwłaszcza jako wyłączniki, rozłączniki, przełączniki oraz łączniki sterownicze. Łączniki krzywkowe mogą być zainstalowane w pomieszczeniach zamkniętych (3 stopień zanieczyszczenia - przeznaczenie przemysłowe) w temp. -40...+70°C (ŁK40, 63) i -25...+70°C (ŁK15). Łączniki krzywkowe spełniają wymagania normy PN-EN60947-3, IEC 60947-3. Ponadto mogą pracować w warunkach środowiskowych określonych w normach: IEC 60068-2-6 (wibracje), IEC 60068-2-27 (udary), IEC 60068-2-2 (suche gorąco), IEC 60068-2-1 (zimno), IEC 60068-2-30 (wilgotne gorąco), IEC 60068-2-52 (mgła solna). Budowa Segmentowa budowa łączników z podwójnymi krzywkami umożliwia tworzenie dowolnych programów łączeń w funkcji położenia pokrętła napędu. Stosując dobraną liczbę zębów zębatki w mechanizmie napędu można uzyskiwać kąty skoku pokrętła co 30°, 45° lub 90°, np.: przy 30° daje nam maksymalnie 12 pozycji pokrętła. Ze względu na sposób mocowania są oferowane łączniki: • Do pulpitu - P • Do bazy - B • Do szyny - S • W obudowie - OB1, OB2, OB3, OB4 • W obudowie podtynkowej - OBP1 Linki » Łączniki krzywkowe ŁK15 » Łączniki krzywkowe ŁK40/63 » Czoła do łączników ŁK » Wyszukiwarka łączników (schematy, diagramy) |  |  |  | łącznik krzywkowe, łączniki krzywkowe, łączniki pokrętne, pokrętła, rozłączniki, przełączniki, rozłącznik, przełącznik, wyłącznik, wyłączniki, krzywka, łk, łkr | ŁK15 |  | 0.1772 | 0.1902 | 0.066 | 0.066 | 0.09 | Zdzisław Wieteska | 071/3158201 w 280 | z.wieteska@spamel.com.pl
118 | ŁK15-1.834\S03 | Łącznik Krzywkowy 15A, Rozłącznik 1-0-2 (1 - biegunowy), mocowany na szynie czoło szare pokrętło czarne | szt | 1 | 77.17 | PLN | 23 | 8536 50 80 |  |  |  | A | H |  | EDI | 5907723045828 |  |  | ŁK15-1.834\S03 | 901012 | [5 empty] | 1 | lk15-s03.png | SPAMEL_PL_LK15_S.pdf | Certyfikat_bezpieczenstwa_lk15_pl.pdf |  | Certyfikat_zgodnosci_CE_lk15_pl.pdf |  | Zastosowanie Łączniki krzywkowe są elektrycznymi obrotowymi łącznikami wielotorowymi przystosowanymi do załączania i wyłączania prądów. Łączniki krzywkowe znajdują zastosowanie w obudowach instalacji elektrycznych niskiego napięcia zwłaszcza jako wyłączniki, rozłączniki, przełączniki oraz łączniki sterownicze. Łączniki krzywkowe mogą być zainstalowane w pomieszczeniach zamkniętych (3 stopień zanieczyszczenia - przeznaczenie przemysłowe) w temp. -40...+70°C (ŁK40, 63) i -25...+70°C (ŁK15). Łączniki krzywkowe spełniają wymagania normy PN-EN60947-3, IEC 60947-3. Ponadto mogą pracować w warunkach środowiskowych określonych w normach: IEC 60068-2-6 (wibracje), IEC 60068-2-27 (udary), IEC 60068-2-2 (suche gorąco), IEC 60068-2-1 (zimno), IEC 60068-2-30 (wilgotne gorąco), IEC 60068-2-52 (mgła solna). Budowa Segmentowa budowa łączników z podwójnymi krzywkami umożliwia tworzenie dowolnych programów łączeń w funkcji położenia pokrętła napędu. Stosując dobraną liczbę zębów zębatki w mechanizmie napędu można uzyskiwać kąty skoku pokrętła co 30°, 45° lub 90°, np.: przy 30° daje nam maksymalnie 12 pozycji pokrętła. Ze względu na sposób mocowania są oferowane łączniki: • Do pulpitu - P • Do bazy - B • Do szyny - S • W obudowie - OB1, OB2, OB3, OB4 • W obudowie podtynkowej - OBP1 Linki » Łączniki krzywkowe ŁK15 » Łączniki krzywkowe ŁK40/63 » Czoła do łączników ŁK » Wyszukiwarka łączników (schematy, diagramy) |  |  |  | łącznik krzywkowe, łączniki krzywkowe, łączniki pokrętne, pokrętła, rozłączniki, przełączniki, rozłącznik, przełącznik, wyłącznik, wyłączniki, krzywka, łk, łkr | ŁK15 |  | 0.1873 | 0.2003 | 0.066 | 0.066 | 0.09 | Zdzisław Wieteska | 071/3158201 w 280 | z.wieteska@spamel.com.pl
119 | ŁK15-1.428\P03 | Łącznik Krzywkowy 15A, -1.428 mocowany do pulpitu czoło szare pokrętło czarne | szt | 1 | 70.25 | PLN | 23 | 8536 50 80 |  |  |  | A | H |  | EDI | 5907723014435 |  |  | ŁK15-1.428\P03 | 901012 | [5 empty] | 1 | lk15-p03.png | SPAMEL_PL_LK15_P.pdf | Certyfikat_bezpieczenstwa_lk15_pl.pdf |  | Certyfikat_zgodnosci_CE_lk15_pl.pdf |  | Zastosowanie Łączniki krzywkowe są elektrycznymi obrotowymi łącznikami wielotorowymi przystosowanymi do załączania i wyłączania prądów. Łączniki krzywkowe znajdują zastosowanie w obudowach instalacji elektrycznych niskiego napięcia zwłaszcza jako wyłączniki, rozłączniki, przełączniki oraz łączniki sterownicze. Łączniki krzywkowe mogą być zainstalowane w pomieszczeniach zamkniętych (3 stopień zanieczyszczenia - przeznaczenie przemysłowe) w temp. -40...+70°C (ŁK40, 63) i -25...+70°C (ŁK15). Łączniki krzywkowe spełniają wymagania normy PN-EN60947-3, IEC 60947-3. Ponadto mogą pracować w warunkach środowiskowych określonych w normach: IEC 60068-2-6 (wibracje), IEC 60068-2-27 (udary), IEC 60068-2-2 (suche gorąco), IEC 60068-2-1 (zimno), IEC 60068-2-30 (wilgotne gorąco), IEC 60068-2-52 (mgła solna). Budowa Segmentowa budowa łączników z podwójnymi krzywkami umożliwia tworzenie dowolnych programów łączeń w funkcji położenia pokrętła napędu. Stosując dobraną liczbę zębów zębatki w mechanizmie napędu można uzyskiwać kąty skoku pokrętła co 30°, 45° lub 90°, np.: przy 30° daje nam maksymalnie 12 pozycji pokrętła. Ze względu na sposób mocowania są oferowane łączniki: • Do pulpitu - P • Do bazy - B • Do szyny - S • W obudowie - OB1, OB2, OB3, OB4 • W obudowie podtynkowej - OBP1 Linki » Łączniki krzywkowe ŁK15 » Łączniki krzywkowe ŁK40/63 » Czoła do łączników ŁK » Wyszukiwarka łączników (schematy, diagramy) |  |  |  | łącznik krzywkowe, łączniki krzywkowe, łączniki pokrętne, pokrętła, rozłączniki, przełączniki, rozłącznik, przełącznik, wyłącznik, wyłączniki, krzywka, łk, łkr | ŁK15 |  | 0.1726 | 0.1856 | 0.066 | 0.066 | 0.09 | Zdzisław Wieteska | 071/3158201 w 280 | z.wieteska@spamel.com.pl
120 | ŁK15-1.4229\P03 | Łącznik Krzywkowy 15A, -1.4229 mocowany do pulpitu czoło szare pokrętło czarne | szt | 1 | 70.25 | PLN | 23 | 8536 50 80 |  |  |  | A | H |  | EDI | 5907723132382 |  |  | ŁK15-1.4229\P03 | 901012 | [5 empty] | 1 | lk15-p03.png | SPAMEL_PL_LK15_P.pdf | Certyfikat_bezpieczenstwa_lk15_pl.pdf |  | Certyfikat_zgodnosci_CE_lk15_pl.pdf |  | Zastosowanie Łączniki krzywkowe są elektrycznymi obrotowymi łącznikami wielotorowymi przystosowanymi do załączania i wyłączania prądów. Łączniki krzywkowe znajdują zastosowanie w obudowach instalacji elektrycznych niskiego napięcia zwłaszcza jako wyłączniki, rozłączniki, przełączniki oraz łączniki sterownicze. Łączniki krzywkowe mogą być zainstalowane w pomieszczeniach zamkniętych (3 stopień zanieczyszczenia - przeznaczenie przemysłowe) w temp. -40...+70°C (ŁK40, 63) i -25...+70°C (ŁK15). Łączniki krzywkowe spełniają wymagania normy PN-EN60947-3, IEC 60947-3. Ponadto mogą pracować w warunkach środowiskowych określonych w normach: IEC 60068-2-6 (wibracje), IEC 60068-2-27 (udary), IEC 60068-2-2 (suche gorąco), IEC 60068-2-1 (zimno), IEC 60068-2-30 (wilgotne gorąco), IEC 60068-2-52 (mgła solna). Budowa Segmentowa budowa łączników z podwójnymi krzywkami umożliwia tworzenie dowolnych programów łączeń w funkcji położenia pokrętła napędu. Stosując dobraną liczbę zębów zębatki w mechanizmie napędu można uzyskiwać kąty skoku pokrętła co 30°, 45° lub 90°, np.: przy 30° daje nam maksymalnie 12 pozycji pokrętła. Ze względu na sposób mocowania są oferowane łączniki: • Do pulpitu - P • Do bazy - B • Do szyny - S • W obudowie - OB1, OB2, OB3, OB4 • W obudowie podtynkowej - OBP1 Linki » Łączniki krzywkowe ŁK15 » Łączniki krzywkowe ŁK40/63 » Czoła do łączników ŁK » Wyszukiwarka łączników (schematy, diagramy) |  |  |  | łącznik krzywkowe, łączniki krzywkowe, łączniki pokrętne, pokrętła, rozłączniki, przełączniki, rozłącznik, przełącznik, wyłącznik, wyłączniki, krzywka, łk, łkr | ŁK15 |  | 0.1726 | 0.1856 | 0.066 | 0.066 | 0.09 | Zdzisław Wieteska | 071/3158201 w 280 | z.wieteska@spamel.com.pl
121 | ŁK15-1.8364\P03 | Łącznik Krzywkowy 15A, -1.829mocowany do pulpitu czoło szare pokrętło czarne | szt | 1 | 70.25 | PLN | 23 | 8536 50 80 |  |  |  | A | H |  | EDI | 5907723208971 |  |  | ŁK15-1.8364\P03 | 901010 | [5 empty] | 1 | lk15-p03.png | SPAMEL_PL_LK15_P.pdf | Certyfikat_bezpieczenstwa_lk15_pl.pdf |  | Certyfikat_zgodnosci_CE_lk15_pl.pdf |  | Zastosowanie Łączniki krzywkowe są elektrycznymi obrotowymi łącznikami wielotorowymi przystosowanymi do załączania i wyłączania prądów. Łączniki krzywkowe znajdują zastosowanie w obudowach instalacji elektrycznych niskiego napięcia zwłaszcza jako wyłączniki, rozłączniki, przełączniki oraz łączniki sterownicze. Łączniki krzywkowe mogą być zainstalowane w pomieszczeniach zamkniętych (3 stopień zanieczyszczenia - przeznaczenie przemysłowe) w temp. -40...+70°C (ŁK40, 63) i -25...+70°C (ŁK15). Łączniki krzywkowe spełniają wymagania normy PN-EN60947-3, IEC 60947-3. Ponadto mogą pracować w warunkach środowiskowych określonych w normach: IEC 60068-2-6 (wibracje), IEC 60068-2-27 (udary), IEC 60068-2-2 (suche gorąco), IEC 60068-2-1 (zimno), IEC 60068-2-30 (wilgotne gorąco), IEC 60068-2-52 (mgła solna). Budowa Segmentowa budowa łączników z podwójnymi krzywkami umożliwia tworzenie dowolnych programów łączeń w funkcji położenia pokrętła napędu. Stosując dobraną liczbę zębów zębatki w mechanizmie napędu można uzyskiwać kąty skoku pokrętła co 30°, 45° lub 90°, np.: przy 30° daje nam maksymalnie 12 pozycji pokrętła. Ze względu na sposób mocowania są oferowane łączniki: • Do pulpitu - P • Do bazy - B • Do szyny - S • W obudowie - OB1, OB2, OB3, OB4 • W obudowie podtynkowej - OBP1 Linki » Łączniki krzywkowe ŁK15 » Łączniki krzywkowe ŁK40/63 » Czoła do łączników ŁK » Wyszukiwarka łączników (schematy, diagramy) |  |  |  | łącznik krzywkowe, łączniki krzywkowe, łączniki pokrętne, pokrętła, rozłączniki, przełączniki, rozłącznik, przełącznik, wyłącznik, wyłączniki, krzywka, łk, łkr | ŁK15 |  | 0.1727 | 0.1857 | 0.066 | 0.066 | 0.09 | Zdzisław Wieteska | 071/3158201 w 280 | z.wieteska@spamel.com.pl
122 | ŁK15-2.4414\B03 | Łącznik Krzywkowy 15A, Rozłącznik obrotowy 0-1, mocowanie do bazy czoło szare pokrętło czarne | szt | 1 | 82.14 | PLN | 23 | 8536 50 80 |  |  |  | A | H |  | EDI | 5907723045866 |  |  | ŁK15-2.4414\B03 | 901012 | [5 empty] | 1 | lk15-b03.png | SPAMEL_PL_LK15_B.pdf | Certyfikat_bezpieczenstwa_lk15_pl.pdf |  | Certyfikat_zgodnosci_CE_lk15_pl.pdf |  | Zastosowanie Łączniki krzywkowe są elektrycznymi obrotowymi łącznikami wielotorowymi przystosowanymi do załączania i wyłączania prądów. Łączniki krzywkowe znajdują zastosowanie w obudowach instalacji elektrycznych niskiego napięcia zwłaszcza jako wyłączniki, rozłączniki, przełączniki oraz łączniki sterownicze. Łączniki krzywkowe mogą być zainstalowane w pomieszczeniach zamkniętych (3 stopień zanieczyszczenia - przeznaczenie przemysłowe) w temp. -40...+70°C (ŁK40, 63) i -25...+70°C (ŁK15). Łączniki krzywkowe spełniają wymagania normy PN-EN60947-3, IEC 60947-3. Ponadto mogą pracować w warunkach środowiskowych określonych w normach: IEC 60068-2-6 (wibracje), IEC 60068-2-27 (udary), IEC 60068-2-2 (suche gorąco), IEC 60068-2-1 (zimno), IEC 60068-2-30 (wilgotne gorąco), IEC 60068-2-52 (mgła solna). Budowa Segmentowa budowa łączników z podwójnymi krzywkami umożliwia tworzenie dowolnych programów łączeń w funkcji położenia pokrętła napędu. Stosując dobraną liczbę zębów zębatki w mechanizmie napędu można uzyskiwać kąty skoku pokrętła co 30°, 45° lub 90°, np.: przy 30° daje nam maksymalnie 12 pozycji pokrętła. Ze względu na sposób mocowania są oferowane łączniki: • Do pulpitu - P • Do bazy - B • Do szyny - S • W obudowie - OB1, OB2, OB3, OB4 • W obudowie podtynkowej - OBP1 Linki » Łączniki krzywkowe ŁK15 » Łączniki krzywkowe ŁK40/63 » Czoła do łączników ŁK » Wyszukiwarka łączników (schematy, diagramy) |  |  |  | łącznik krzywkowe, łączniki krzywkowe, łączniki pokrętne, pokrętła, rozłączniki, przełączniki, rozłącznik, przełącznik, wyłącznik, wyłączniki, krzywka, łk, łkr | ŁK15 |  | 0.2002 | 0.2132 | 0.066 | 0.066 | 0.09 | Zdzisław Wieteska | 071/3158201 w 280 | z.wieteska@spamel.com.pl
123 | ŁK15-2.4414\OB1 | Łącznik Krzywkowy 15A, Rozłącznik obrotowy 0-1, w obudowie OB1, | szt | 1 | 112.34 | PLN | 23 | 8536 50 80 |  |  |  | A | H |  | EDI | 5907723003491 |  |  | ŁK15-2.4414\OB1 | 901011 | [5 empty] | 1 | ob1.png | SPAMEL_PL_LK15_OB1_OBP1.pdf | Certyfikat_bezpieczenstwa_lk15_pl.pdf |  | Certyfikat_zgodnosci_CE_lk15_pl.pdf |  | Zastosowanie Łączniki krzywkowe są elektrycznymi obrotowymi łącznikami wielotorowymi przystosowanymi do załączania i wyłączania prądów. Łączniki krzywkowe znajdują zastosowanie w obudowach instalacji elektrycznych niskiego napięcia zwłaszcza jako wyłączniki, rozłączniki, przełączniki oraz łączniki sterownicze. Łączniki krzywkowe mogą być zainstalowane w pomieszczeniach zamkniętych (3 stopień zanieczyszczenia - przeznaczenie przemysłowe) w temp. -40...+70°C (ŁK40, 63) i -25...+70°C (ŁK15). Łączniki krzywkowe spełniają wymagania normy PN-EN60947-3, IEC 60947-3. Ponadto mogą pracować w warunkach środowiskowych określonych w normach: IEC 60068-2-6 (wibracje), IEC 60068-2-27 (udary), IEC 60068-2-2 (suche gorąco), IEC 60068-2-1 (zimno), IEC 60068-2-30 (wilgotne gorąco), IEC 60068-2-52 (mgła solna). Budowa Segmentowa budowa łączników z podwójnymi krzywkami umożliwia tworzenie dowolnych programów łączeń w funkcji położenia pokrętła napędu. Stosując dobraną liczbę zębów zębatki w mechanizmie napędu można uzyskiwać kąty skoku pokrętła co 30°, 45° lub 90°, np.: przy 30° daje nam maksymalnie 12 pozycji pokrętła. Ze względu na sposób mocowania są oferowane łączniki: • Do pulpitu - P • Do bazy - B • Do szyny - S • W obudowie - OB1, OB2, OB3, OB4 • W obudowie podtynkowej - OBP1 Linki » Łączniki krzywkowe ŁK15 » Łączniki krzywkowe ŁK40/63 » Czoła do łączników ŁK » Wyszukiwarka łączników (schematy, diagramy) |  |  |  | łącznik krzywkowe, łączniki krzywkowe, łączniki pokrętne, pokrętła, rozłączniki, przełączniki, rozłącznik, przełącznik, wyłącznik, wyłączniki, krzywka, łk, łkr | ŁK15 |  | 0.3523 | 0.3953 | 0.115 | 0.115 | 0.11 | Zdzisław Wieteska | 071/3158201 w 280 | z.wieteska@spamel.com.pl
124 | ŁK15-2.4414\OB1ZC | Łącznik Krzywkowy 15A, Rozłącznik obrotowy 0-1, w obudowie OB1 z czołem zamykanym żółto/czerwonym | szt | 1 | 130.92 | PLN | 23 | 8536 50 80 |  |  |  | A | H |  | EDI | 5907723045873 |  |  | ŁK15-2.4414\OB1ZC | 901011 | [5 empty] | 1 | ob1.png | SPAMEL_PL_LK15_OB1_OBP1.pdf | Certyfikat_bezpieczenstwa_lk15_pl.pdf |  | Certyfikat_zgodnosci_CE_lk15_pl.pdf |  | Zastosowanie Łączniki krzywkowe są elektrycznymi obrotowymi łącznikami wielotorowymi przystosowanymi do załączania i wyłączania prądów. Łączniki krzywkowe znajdują zastosowanie w obudowach instalacji elektrycznych niskiego napięcia zwłaszcza jako wyłączniki, rozłączniki, przełączniki oraz łączniki sterownicze. Łączniki krzywkowe mogą być zainstalowane w pomieszczeniach zamkniętych (3 stopień zanieczyszczenia - przeznaczenie przemysłowe) w temp. -40...+70°C (ŁK40, 63) i -25...+70°C (ŁK15). Łączniki krzywkowe spełniają wymagania normy PN-EN60947-3, IEC 60947-3. Ponadto mogą pracować w warunkach środowiskowych określonych w normach: IEC 60068-2-6 (wibracje), IEC 60068-2-27 (udary), IEC 60068-2-2 (suche gorąco), IEC 60068-2-1 (zimno), IEC 60068-2-30 (wilgotne gorąco), IEC 60068-2-52 (mgła solna). Budowa Segmentowa budowa łączników z podwójnymi krzywkami umożliwia tworzenie dowolnych programów łączeń w funkcji położenia pokrętła napędu. Stosując dobraną liczbę zębów zębatki w mechanizmie napędu można uzyskiwać kąty skoku pokrętła co 30°, 45° lub 90°, np.: przy 30° daje nam maksymalnie 12 pozycji pokrętła. Ze względu na sposób mocowania są oferowane łączniki: • Do pulpitu - P • Do bazy - B • Do szyny - S • W obudowie - OB1, OB2, OB3, OB4 • W obudowie podtynkowej - OBP1 Linki » Łączniki krzywkowe ŁK15 » Łączniki krzywkowe ŁK40/63 » Czoła do łączników ŁK » Wyszukiwarka łączników (schematy, diagramy) |  |  |  | łącznik krzywkowe, łączniki krzywkowe, łączniki pokrętne, pokrętła, rozłączniki, przełączniki, rozłącznik, przełącznik, wyłącznik, wyłączniki, krzywka, łk, łkr | ŁK15 |  | 0.3579 | 0.4009 | 0.115 | 0.115 | 0.11 | Zdzisław Wieteska | 071/3158201 w 280 | z.wieteska@spamel.com.pl
125 | ŁK15-2.4414\OB2 | Łącznik Krzywkowy 15A, Rozłącznik obrotowy 0-1, w obudowie OB2, | szt | 1 | 123.61 | PLN | 23 | 8536 50 80 |  |  |  | A | H |  | EDI | 5907723002616 |  |  | ŁK15-2.4414\OB2 | 901011 | [5 empty] | 1 | ob2.png | SPAMEL_PL_LK15_OB2.pdf | Certyfikat_bezpieczenstwa_lk15_pl.pdf |  | Certyfikat_zgodnosci_CE_lk15_pl.pdf |  | Zastosowanie Łączniki krzywkowe są elektrycznymi obrotowymi łącznikami wielotorowymi przystosowanymi do załączania i wyłączania prądów. Łączniki krzywkowe znajdują zastosowanie w obudowach instalacji elektrycznych niskiego napięcia zwłaszcza jako wyłączniki, rozłączniki, przełączniki oraz łączniki sterownicze. Łączniki krzywkowe mogą być zainstalowane w pomieszczeniach zamkniętych (3 stopień zanieczyszczenia - przeznaczenie przemysłowe) w temp. -40...+70°C (ŁK40, 63) i -25...+70°C (ŁK15). Łączniki krzywkowe spełniają wymagania normy PN-EN60947-3, IEC 60947-3. Ponadto mogą pracować w warunkach środowiskowych określonych w normach: IEC 60068-2-6 (wibracje), IEC 60068-2-27 (udary), IEC 60068-2-2 (suche gorąco), IEC 60068-2-1 (zimno), IEC 60068-2-30 (wilgotne gorąco), IEC 60068-2-52 (mgła solna). Budowa Segmentowa budowa łączników z podwójnymi krzywkami umożliwia tworzenie dowolnych programów łączeń w funkcji położenia pokrętła napędu. Stosując dobraną liczbę zębów zębatki w mechanizmie napędu można uzyskiwać kąty skoku pokrętła co 30°, 45° lub 90°, np.: przy 30° daje nam maksymalnie 12 pozycji pokrętła. Ze względu na sposób mocowania są oferowane łączniki: • Do pulpitu - P • Do bazy - B • Do szyny - S • W obudowie - OB1, OB2, OB3, OB4 • W obudowie podtynkowej - OBP1 Linki » Łączniki krzywkowe ŁK15 » Łączniki krzywkowe ŁK40/63 » Czoła do łączników ŁK » Wyszukiwarka łączników (schematy, diagramy) |  |  |  | łącznik krzywkowe, łączniki krzywkowe, łączniki pokrętne, pokrętła, rozłączniki, przełączniki, rozłącznik, przełącznik, wyłącznik, wyłączniki, krzywka, łk, łkr | ŁK15 |  | 0.4467 | 0.4957 | 0.105 | 0.135 | 0.14 | Zdzisław Wieteska | 071/3158201 w 280 | z.wieteska@spamel.com.pl
126 | ŁK15-2.4414\OB2ZC | Łącznik Krzywkowy 15A, Rozłącznik obrotowy 0-1, w obudowie OB2 z czołem zamykanym żółto/czerwonym | szt | 1 | 142.21 | PLN | 23 | 8536 50 80 |  |  |  | A | H |  | EDI | 5907723021372 |  |  | ŁK15-2.4414\OB2ZC | 901011 | [5 empty] | 1 | ob2.png | SPAMEL_PL_LK15_OB2.pdf | Certyfikat_bezpieczenstwa_lk15_pl.pdf |  | Certyfikat_zgodnosci_CE_lk15_pl.pdf |  | Zastosowanie Łączniki krzywkowe są elektrycznymi obrotowymi łącznikami wielotorowymi przystosowanymi do załączania i wyłączania prądów. Łączniki krzywkowe znajdują zastosowanie w obudowach instalacji elektrycznych niskiego napięcia zwłaszcza jako wyłączniki, rozłączniki, przełączniki oraz łączniki sterownicze. Łączniki krzywkowe mogą być zainstalowane w pomieszczeniach zamkniętych (3 stopień zanieczyszczenia - przeznaczenie przemysłowe) w temp. -40...+70°C (ŁK40, 63) i -25...+70°C (ŁK15). Łączniki krzywkowe spełniają wymagania normy PN-EN60947-3, IEC 60947-3. Ponadto mogą pracować w warunkach środowiskowych określonych w normach: IEC 60068-2-6 (wibracje), IEC 60068-2-27 (udary), IEC 60068-2-2 (suche gorąco), IEC 60068-2-1 (zimno), IEC 60068-2-30 (wilgotne gorąco), IEC 60068-2-52 (mgła solna). Budowa Segmentowa budowa łączników z podwójnymi krzywkami umożliwia tworzenie dowolnych programów łączeń w funkcji położenia pokrętła napędu. Stosując dobraną liczbę zębów zębatki w mechanizmie napędu można uzyskiwać kąty skoku pokrętła co 30°, 45° lub 90°, np.: przy 30° daje nam maksymalnie 12 pozycji pokrętła. Ze względu na sposób mocowania są oferowane łączniki: • Do pulpitu - P • Do bazy - B • Do szyny - S • W obudowie - OB1, OB2, OB3, OB4 • W obudowie podtynkowej - OBP1 Linki » Łączniki krzywkowe ŁK15 » Łączniki krzywkowe ŁK40/63 » Czoła do łączników ŁK » Wyszukiwarka łączników (schematy, diagramy) |  |  |  | łącznik krzywkowe, łączniki krzywkowe, łączniki pokrętne, pokrętła, rozłączniki, przełączniki, rozłącznik, przełącznik, wyłącznik, wyłączniki, krzywka, łk, łkr | ŁK15 |  | 0.4522 | 0.5012 | 0.105 | 0.135 | 0.14 | Zdzisław Wieteska | 071/3158201 w 280 | z.wieteska@spamel.com.pl
127 | ŁK15-2.4414\P01 | Łącznik Krzywkowy 15A, Rozłącznik obrotowy 0-1, \P01 | szt | 1 | 82.14 | PLN | 23 | 8536 50 80 |  |  |  | A | H |  | EDI | 5907723045880 |  |  | ŁK15-2.4414\P01 | 901010 | [5 empty] | 1 | lk15-p03.png | SPAMEL_PL_LK15_P.pdf | Certyfikat_bezpieczenstwa_lk15_pl.pdf |  | Certyfikat_zgodnosci_CE_lk15_pl.pdf |  | Zastosowanie Łączniki krzywkowe są elektrycznymi obrotowymi łącznikami wielotorowymi przystosowanymi do załączania i wyłączania prądów. Łączniki krzywkowe znajdują zastosowanie w obudowach instalacji elektrycznych niskiego napięcia zwłaszcza jako wyłączniki, rozłączniki, przełączniki oraz łączniki sterownicze. Łączniki krzywkowe mogą być zainstalowane w pomieszczeniach zamkniętych (3 stopień zanieczyszczenia - przeznaczenie przemysłowe) w temp. -40...+70°C (ŁK40, 63) i -25...+70°C (ŁK15). Łączniki krzywkowe spełniają wymagania normy PN-EN60947-3, IEC 60947-3. Ponadto mogą pracować w warunkach środowiskowych określonych w normach: IEC 60068-2-6 (wibracje), IEC 60068-2-27 (udary), IEC 60068-2-2 (suche gorąco), IEC 60068-2-1 (zimno), IEC 60068-2-30 (wilgotne gorąco), IEC 60068-2-52 (mgła solna). Budowa Segmentowa budowa łączników z podwójnymi krzywkami umożliwia tworzenie dowolnych programów łączeń w funkcji położenia pokrętła napędu. Stosując dobraną liczbę zębów zębatki w mechanizmie napędu można uzyskiwać kąty skoku pokrętła co 30°, 45° lub 90°, np.: przy 30° daje nam maksymalnie 12 pozycji pokrętła. Ze względu na sposób mocowania są oferowane łączniki: • Do pulpitu - P • Do bazy - B • Do szyny - S • W obudowie - OB1, OB2, OB3, OB4 • W obudowie podtynkowej - OBP1 Linki » Łączniki krzywkowe ŁK15 » Łączniki krzywkowe ŁK40/63 » Czoła do łączników ŁK » Wyszukiwarka łączników (schematy, diagramy) |  |  |  | łącznik krzywkowe, łączniki krzywkowe, łączniki pokrętne, pokrętła, rozłączniki, przełączniki, rozłącznik, przełącznik, wyłącznik, wyłączniki, krzywka, łk, łkr | ŁK15 |  | 0.1849 | 0.1979 | 0.066 | 0.066 | 0.09 | Zdzisław Wieteska | 071/3158201 w 280 | z.wieteska@spamel.com.pl
128 | ŁK15-2.4414\P03 | Łącznik Krzywkowy 15A, Rozłącznik obrotowy 0-1, mocowany do pulpitu czoło szare pokrętło czarne | szt | 1 | 82.14 | PLN | 23 | 8536 50 80 |  |  |  | A | H |  | EDI | 5907723027688 |  |  | ŁK15-2.4414\P03 | 901010 | [5 empty] | 1 | lk15-p03.png | SPAMEL_PL_LK15_P.pdf | Certyfikat_bezpieczenstwa_lk15_pl.pdf |  | Certyfikat_zgodnosci_CE_lk15_pl.pdf |  | Zastosowanie Łączniki krzywkowe są elektrycznymi obrotowymi łącznikami wielotorowymi przystosowanymi do załączania i wyłączania prądów. Łączniki krzywkowe znajdują zastosowanie w obudowach instalacji elektrycznych niskiego napięcia zwłaszcza jako wyłączniki, rozłączniki, przełączniki oraz łączniki sterownicze. Łączniki krzywkowe mogą być zainstalowane w pomieszczeniach zamkniętych (3 stopień zanieczyszczenia - przeznaczenie przemysłowe) w temp. -40...+70°C (ŁK40, 63) i -25...+70°C (ŁK15). Łączniki krzywkowe spełniają wymagania normy PN-EN60947-3, IEC 60947-3. Ponadto mogą pracować w warunkach środowiskowych określonych w normach: IEC 60068-2-6 (wibracje), IEC 60068-2-27 (udary), IEC 60068-2-2 (suche gorąco), IEC 60068-2-1 (zimno), IEC 60068-2-30 (wilgotne gorąco), IEC 60068-2-52 (mgła solna). Budowa Segmentowa budowa łączników z podwójnymi krzywkami umożliwia tworzenie dowolnych programów łączeń w funkcji położenia pokrętła napędu. Stosując dobraną liczbę zębów zębatki w mechanizmie napędu można uzyskiwać kąty skoku pokrętła co 30°, 45° lub 90°, np.: przy 30° daje nam maksymalnie 12 pozycji pokrętła. Ze względu na sposób mocowania są oferowane łączniki: • Do pulpitu - P • Do bazy - B • Do szyny - S • W obudowie - OB1, OB2, OB3, OB4 • W obudowie podtynkowej - OBP1 Linki » Łączniki krzywkowe ŁK15 » Łączniki krzywkowe ŁK40/63 » Czoła do łączników ŁK » Wyszukiwarka łączników (schematy, diagramy) |  |  |  | łącznik krzywkowe, łączniki krzywkowe, łączniki pokrętne, pokrętła, rozłączniki, przełączniki, rozłącznik, przełącznik, wyłącznik, wyłączniki, krzywka, łk, łkr | ŁK15 |  | 0.2009 | 0.2139 | 0.066 | 0.066 | 0.09 | Zdzisław Wieteska | 071/3158201 w 280 | z.wieteska@spamel.com.pl
129 | ŁK15-2.8210\B03 | Łącznik Krzywkowy 15A, Rozłącznik 0-1 (4 - biegunowy), mocowanie do bazy czoło szare pokrętło czarne | szt | 1 | 81.04 | PLN | 23 | 8536 50 80 |  |  |  | A | H |  | EDI | 5907723045897 |  |  | ŁK15-2.8210\B03 | 901012 | [5 empty] | 1 | lk15-b03.png | SPAMEL_PL_LK15_B.pdf | Certyfikat_bezpieczenstwa_lk15_pl.pdf |  | Certyfikat_zgodnosci_CE_lk15_pl.pdf |  | Zastosowanie Łączniki krzywkowe są elektrycznymi obrotowymi łącznikami wielotorowymi przystosowanymi do załączania i wyłączania prądów. Łączniki krzywkowe znajdują zastosowanie w obudowach instalacji elektrycznych niskiego napięcia zwłaszcza jako wyłączniki, rozłączniki, przełączniki oraz łączniki sterownicze. Łączniki krzywkowe mogą być zainstalowane w pomieszczeniach zamkniętych (3 stopień zanieczyszczenia - przeznaczenie przemysłowe) w temp. -40...+70°C (ŁK40, 63) i -25...+70°C (ŁK15). Łączniki krzywkowe spełniają wymagania normy PN-EN60947-3, IEC 60947-3. Ponadto mogą pracować w warunkach środowiskowych określonych w normach: IEC 60068-2-6 (wibracje), IEC 60068-2-27 (udary), IEC 60068-2-2 (suche gorąco), IEC 60068-2-1 (zimno), IEC 60068-2-30 (wilgotne gorąco), IEC 60068-2-52 (mgła solna). Budowa Segmentowa budowa łączników z podwójnymi krzywkami umożliwia tworzenie dowolnych programów łączeń w funkcji położenia pokrętła napędu. Stosując dobraną liczbę zębów zębatki w mechanizmie napędu można uzyskiwać kąty skoku pokrętła co 30°, 45° lub 90°, np.: przy 30° daje nam maksymalnie 12 pozycji pokrętła. Ze względu na sposób mocowania są oferowane łączniki: • Do pulpitu - P • Do bazy - B • Do szyny - S • W obudowie - OB1, OB2, OB3, OB4 • W obudowie podtynkowej - OBP1 Linki » Łączniki krzywkowe ŁK15 » Łączniki krzywkowe ŁK40/63 » Czoła do łączników ŁK » Wyszukiwarka łączników (schematy, diagramy) |  |  |  | łącznik krzywkowe, łączniki krzywkowe, łączniki pokrętne, pokrętła, rozłączniki, przełączniki, rozłącznik, przełącznik, wyłącznik, wyłączniki, krzywka, łk, łkr | ŁK15 |  | 0.2109 | 0.2239 | 0.066 | 0.066 | 0.09 | Zdzisław Wieteska | 071/3158201 w 280 | z.wieteska@spamel.com.pl
130 | ŁK15-2.8210\B04 | Łącznik Krzywkowy 15A, Rozłącznik 0-1 (4 - biegunowy), mocowanie do bazy czoło żółto-szare pokrętło czerwone | szt | 1 | 81.04 | PLN | 23 | 8536 50 80 |  |  |  | A | H |  | EDI | 5907723025301 |  |  | ŁK15-2.8210\B04 | 901012 | [5 empty] | 1 | lk15-b03.png | SPAMEL_PL_LK15_B.pdf | Certyfikat_bezpieczenstwa_lk15_pl.pdf |  | Certyfikat_zgodnosci_CE_lk15_pl.pdf |  | Zastosowanie Łączniki krzywkowe są elektrycznymi obrotowymi łącznikami wielotorowymi przystosowanymi do załączania i wyłączania prądów. Łączniki krzywkowe znajdują zastosowanie w obudowach instalacji elektrycznych niskiego napięcia zwłaszcza jako wyłączniki, rozłączniki, przełączniki oraz łączniki sterownicze. Łączniki krzywkowe mogą być zainstalowane w pomieszczeniach zamkniętych (3 stopień zanieczyszczenia - przeznaczenie przemysłowe) w temp. -40...+70°C (ŁK40, 63) i -25...+70°C (ŁK15). Łączniki krzywkowe spełniają wymagania normy PN-EN60947-3, IEC 60947-3. Ponadto mogą pracować w warunkach środowiskowych określonych w normach: IEC 60068-2-6 (wibracje), IEC 60068-2-27 (udary), IEC 60068-2-2 (suche gorąco), IEC 60068-2-1 (zimno), IEC 60068-2-30 (wilgotne gorąco), IEC 60068-2-52 (mgła solna). Budowa Segmentowa budowa łączników z podwójnymi krzywkami umożliwia tworzenie dowolnych programów łączeń w funkcji położenia pokrętła napędu. Stosując dobraną liczbę zębów zębatki w mechanizmie napędu można uzyskiwać kąty skoku pokrętła co 30°, 45° lub 90°, np.: przy 30° daje nam maksymalnie 12 pozycji pokrętła. Ze względu na sposób mocowania są oferowane łączniki: • Do pulpitu - P • Do bazy - B • Do szyny - S • W obudowie - OB1, OB2, OB3, OB4 • W obudowie podtynkowej - OBP1 Linki » Łączniki krzywkowe ŁK15 » Łączniki krzywkowe ŁK40/63 » Czoła do łączników ŁK » Wyszukiwarka łączników (schematy, diagramy) |  |  |  | łącznik krzywkowe, łączniki krzywkowe, łączniki pokrętne, pokrętła, rozłączniki, przełączniki, rozłącznik, przełącznik, wyłącznik, wyłączniki, krzywka, łk, łkr | ŁK15 |  | 0.2109 | 0.2239 | 0.066 | 0.066 | 0.09 | Zdzisław Wieteska | 071/3158201 w 280 | z.wieteska@spamel.com.pl
131 | ŁK15-2.8210\OB1 | Łącznik Krzywkowy 15A, Rozłącznik 0-1 (4 - biegunowy), w obudowie OB1, | szt | 1 | 110.1 | PLN | 23 | 8536 50 80 |  |  |  | A | H |  | EDI | 5907723003798 |  |  | ŁK15-2.8210\OB1 | 901011 | [5 empty] | 1 | ob1.png | SPAMEL_PL_LK15_OB1_OBP1.pdf | Certyfikat_bezpieczenstwa_lk15_pl.pdf |  | Certyfikat_zgodnosci_CE_lk15_pl.pdf |  | Zastosowanie Łączniki krzywkowe są elektrycznymi obrotowymi łącznikami wielotorowymi przystosowanymi do załączania i wyłączania prądów. Łączniki krzywkowe znajdują zastosowanie w obudowach instalacji elektrycznych niskiego napięcia zwłaszcza jako wyłączniki, rozłączniki, przełączniki oraz łączniki sterownicze. Łączniki krzywkowe mogą być zainstalowane w pomieszczeniach zamkniętych (3 stopień zanieczyszczenia - przeznaczenie przemysłowe) w temp. -40...+70°C (ŁK40, 63) i -25...+70°C (ŁK15). Łączniki krzywkowe spełniają wymagania normy PN-EN60947-3, IEC 60947-3. Ponadto mogą pracować w warunkach środowiskowych określonych w normach: IEC 60068-2-6 (wibracje), IEC 60068-2-27 (udary), IEC 60068-2-2 (suche gorąco), IEC 60068-2-1 (zimno), IEC 60068-2-30 (wilgotne gorąco), IEC 60068-2-52 (mgła solna). Budowa Segmentowa budowa łączników z podwójnymi krzywkami umożliwia tworzenie dowolnych programów łączeń w funkcji położenia pokrętła napędu. Stosując dobraną liczbę zębów zębatki w mechanizmie napędu można uzyskiwać kąty skoku pokrętła co 30°, 45° lub 90°, np.: przy 30° daje nam maksymalnie 12 pozycji pokrętła. Ze względu na sposób mocowania są oferowane łączniki: • Do pulpitu - P • Do bazy - B • Do szyny - S • W obudowie - OB1, OB2, OB3, OB4 • W obudowie podtynkowej - OBP1 Linki » Łączniki krzywkowe ŁK15 » Łączniki krzywkowe ŁK40/63 » Czoła do łączników ŁK » Wyszukiwarka łączników (schematy, diagramy) |  |  |  | łącznik krzywkowe, łączniki krzywkowe, łączniki pokrętne, pokrętła, rozłączniki, przełączniki, rozłącznik, przełącznik, wyłącznik, wyłączniki, krzywka, łk, łkr | ŁK15 |  | 0.3629 | 0.4059 | 0.115 | 0.115 | 0.11 | Zdzisław Wieteska | 071/3158201 w 280 | z.wieteska@spamel.com.pl
132 | ŁK15-2.8210\OB1Z | Łącznik Krzywkowy 15A, Rozłącznik 0-1 (4 - biegunowy), w obudowie OB1 z czołem zamykanym | szt | 1 | 128.69 | PLN | 23 | 8536 50 80 |  |  |  | A | H |  | EDI | 5907723045903 |  |  | ŁK15-2.8210\OB1Z | 901011 | [5 empty] | 1 | ob1.png | SPAMEL_PL_LK15_OB1_OBP1.pdf | Certyfikat_bezpieczenstwa_lk15_pl.pdf |  | Certyfikat_zgodnosci_CE_lk15_pl.pdf |  | Zastosowanie Łączniki krzywkowe są elektrycznymi obrotowymi łącznikami wielotorowymi przystosowanymi do załączania i wyłączania prądów. Łączniki krzywkowe znajdują zastosowanie w obudowach instalacji elektrycznych niskiego napięcia zwłaszcza jako wyłączniki, rozłączniki, przełączniki oraz łączniki sterownicze. Łączniki krzywkowe mogą być zainstalowane w pomieszczeniach zamkniętych (3 stopień zanieczyszczenia - przeznaczenie przemysłowe) w temp. -40...+70°C (ŁK40, 63) i -25...+70°C (ŁK15). Łączniki krzywkowe spełniają wymagania normy PN-EN60947-3, IEC 60947-3. Ponadto mogą pracować w warunkach środowiskowych określonych w normach: IEC 60068-2-6 (wibracje), IEC 60068-2-27 (udary), IEC 60068-2-2 (suche gorąco), IEC 60068-2-1 (zimno), IEC 60068-2-30 (wilgotne gorąco), IEC 60068-2-52 (mgła solna). Budowa Segmentowa budowa łączników z podwójnymi krzywkami umożliwia tworzenie dowolnych programów łączeń w funkcji położenia pokrętła napędu. Stosując dobraną liczbę zębów zębatki w mechanizmie napędu można uzyskiwać kąty skoku pokrętła co 30°, 45° lub 90°, np.: przy 30° daje nam maksymalnie 12 pozycji pokrętła. Ze względu na sposób mocowania są oferowane łączniki: • Do pulpitu - P • Do bazy - B • Do szyny - S • W obudowie - OB1, OB2, OB3, OB4 • W obudowie podtynkowej - OBP1 Linki » Łączniki krzywkowe ŁK15 » Łączniki krzywkowe ŁK40/63 » Czoła do łączników ŁK » Wyszukiwarka łączników (schematy, diagramy) |  |  |  | łącznik krzywkowe, łączniki krzywkowe, łączniki pokrętne, pokrętła, rozłączniki, przełączniki, rozłącznik, przełącznik, wyłącznik, wyłączniki, krzywka, łk, łkr | ŁK15 |  | 0.3685 | 0.4115 | 0.115 | 0.115 | 0.11 | Zdzisław Wieteska | 071/3158201 w 280 | z.wieteska@spamel.com.pl
133 | ŁK15-2.8210\OB1ZC | Łącznik Krzywkowy 15A, Rozłącznik 0-1 (4 - biegunowy), w obudowie OB1 z czołem zamykanym żółto/czerwonym | szt | 1 | 128.69 | PLN | 23 | 8536 50 80 |  |  |  | A | H |  | EDI | 5907723125568 |  |  | ŁK15-2.8210\OB1ZC | 901011 | [5 empty] | 1 | ob1.png | SPAMEL_PL_LK15_OB1_OBP1.pdf | Certyfikat_bezpieczenstwa_lk15_pl.pdf |  | Certyfikat_zgodnosci_CE_lk15_pl.pdf |  | Zastosowanie Łączniki krzywkowe są elektrycznymi obrotowymi łącznikami wielotorowymi przystosowanymi do załączania i wyłączania prądów. Łączniki krzywkowe znajdują zastosowanie w obudowach instalacji elektrycznych niskiego napięcia zwłaszcza jako wyłączniki, rozłączniki, przełączniki oraz łączniki sterownicze. Łączniki krzywkowe mogą być zainstalowane w pomieszczeniach zamkniętych (3 stopień zanieczyszczenia - przeznaczenie przemysłowe) w temp. -40...+70°C (ŁK40, 63) i -25...+70°C (ŁK15). Łączniki krzywkowe spełniają wymagania normy PN-EN60947-3, IEC 60947-3. Ponadto mogą pracować w warunkach środowiskowych określonych w normach: IEC 60068-2-6 (wibracje), IEC 60068-2-27 (udary), IEC 60068-2-2 (suche gorąco), IEC 60068-2-1 (zimno), IEC 60068-2-30 (wilgotne gorąco), IEC 60068-2-52 (mgła solna). Budowa Segmentowa budowa łączników z podwójnymi krzywkami umożliwia tworzenie dowolnych programów łączeń w funkcji położenia pokrętła napędu. Stosując dobraną liczbę zębów zębatki w mechanizmie napędu można uzyskiwać kąty skoku pokrętła co 30°, 45° lub 90°, np.: przy 30° daje nam maksymalnie 12 pozycji pokrętła. Ze względu na sposób mocowania są oferowane łączniki: • Do pulpitu - P • Do bazy - B • Do szyny - S • W obudowie - OB1, OB2, OB3, OB4 • W obudowie podtynkowej - OBP1 Linki » Łączniki krzywkowe ŁK15 » Łączniki krzywkowe ŁK40/63 » Czoła do łączników ŁK » Wyszukiwarka łączników (schematy, diagramy) |  |  |  | łącznik krzywkowe, łączniki krzywkowe, łączniki pokrętne, pokrętła, rozłączniki, przełączniki, rozłącznik, przełącznik, wyłącznik, wyłączniki, krzywka, łk, łkr | ŁK15 |  | 0.3685 | 0.4115 | 0.115 | 0.115 | 0.11 | Zdzisław Wieteska | 071/3158201 w 280 | z.wieteska@spamel.com.pl
134 | ŁK15-2.8210\OB2 | Łącznik Krzywkowy 15A, Rozłącznik 0-1 (4 - biegunowy), w obudowie OB2, | szt | 1 | 116.88 | PLN | 23 | 8536 50 80 |  |  |  | A | H |  | EDI | 5907723004221 |  |  | ŁK15-2.8210\OB2 | 901011 | [5 empty] | 1 | ob2.png | SPAMEL_PL_LK15_OB2.pdf | Certyfikat_bezpieczenstwa_lk15_pl.pdf |  | Certyfikat_zgodnosci_CE_lk15_pl.pdf |  | Zastosowanie Łączniki krzywkowe są elektrycznymi obrotowymi łącznikami wielotorowymi przystosowanymi do załączania i wyłączania prądów. Łączniki krzywkowe znajdują zastosowanie w obudowach instalacji elektrycznych niskiego napięcia zwłaszcza jako wyłączniki, rozłączniki, przełączniki oraz łączniki sterownicze. Łączniki krzywkowe mogą być zainstalowane w pomieszczeniach zamkniętych (3 stopień zanieczyszczenia - przeznaczenie przemysłowe) w temp. -40...+70°C (ŁK40, 63) i -25...+70°C (ŁK15). Łączniki krzywkowe spełniają wymagania normy PN-EN60947-3, IEC 60947-3. Ponadto mogą pracować w warunkach środowiskowych określonych w normach: IEC 60068-2-6 (wibracje), IEC 60068-2-27 (udary), IEC 60068-2-2 (suche gorąco), IEC 60068-2-1 (zimno), IEC 60068-2-30 (wilgotne gorąco), IEC 60068-2-52 (mgła solna). Budowa Segmentowa budowa łączników z podwójnymi krzywkami umożliwia tworzenie dowolnych programów łączeń w funkcji położenia pokrętła napędu. Stosując dobraną liczbę zębów zębatki w mechanizmie napędu można uzyskiwać kąty skoku pokrętła co 30°, 45° lub 90°, np.: przy 30° daje nam maksymalnie 12 pozycji pokrętła. Ze względu na sposób mocowania są oferowane łączniki: • Do pulpitu - P • Do bazy - B • Do szyny - S • W obudowie - OB1, OB2, OB3, OB4 • W obudowie podtynkowej - OBP1 Linki » Łączniki krzywkowe ŁK15 » Łączniki krzywkowe ŁK40/63 » Czoła do łączników ŁK » Wyszukiwarka łączników (schematy, diagramy) |  |  |  | łącznik krzywkowe, łączniki krzywkowe, łączniki pokrętne, pokrętła, rozłączniki, przełączniki, rozłącznik, przełącznik, wyłącznik, wyłączniki, krzywka, łk, łkr | ŁK15 |  | 0.4572 | 0.5062 | 0.105 | 0.135 | 0.14 | Zdzisław Wieteska | 071/3158201 w 280 | z.wieteska@spamel.com.pl
135 | ŁK15-2.8210\OB2C | Łącznik Krzywkowy 15A, Rozłącznik 0-1 (4 - biegunowy), w obudowie OB2 z czołem żółto/czerwonym | szt | 1 | 116.88 | PLN | 23 | 8536 50 80 |  |  |  | A | H |  | EDI | 5907723022539 |  |  | ŁK15-2.8210\OB2C | 901011 | [5 empty] | 1 | ob2.png | SPAMEL_PL_LK15_OB2.pdf | Certyfikat_bezpieczenstwa_lk15_pl.pdf |  | Certyfikat_zgodnosci_CE_lk15_pl.pdf |  | Zastosowanie Łączniki krzywkowe są elektrycznymi obrotowymi łącznikami wielotorowymi przystosowanymi do załączania i wyłączania prądów. Łączniki krzywkowe znajdują zastosowanie w obudowach instalacji elektrycznych niskiego napięcia zwłaszcza jako wyłączniki, rozłączniki, przełączniki oraz łączniki sterownicze. Łączniki krzywkowe mogą być zainstalowane w pomieszczeniach zamkniętych (3 stopień zanieczyszczenia - przeznaczenie przemysłowe) w temp. -40...+70°C (ŁK40, 63) i -25...+70°C (ŁK15). Łączniki krzywkowe spełniają wymagania normy PN-EN60947-3, IEC 60947-3. Ponadto mogą pracować w warunkach środowiskowych określonych w normach: IEC 60068-2-6 (wibracje), IEC 60068-2-27 (udary), IEC 60068-2-2 (suche gorąco), IEC 60068-2-1 (zimno), IEC 60068-2-30 (wilgotne gorąco), IEC 60068-2-52 (mgła solna). Budowa Segmentowa budowa łączników z podwójnymi krzywkami umożliwia tworzenie dowolnych programów łączeń w funkcji położenia pokrętła napędu. Stosując dobraną liczbę zębów zębatki w mechanizmie napędu można uzyskiwać kąty skoku pokrętła co 30°, 45° lub 90°, np.: przy 30° daje nam maksymalnie 12 pozycji pokrętła. Ze względu na sposób mocowania są oferowane łączniki: • Do pulpitu - P • Do bazy - B • Do szyny - S • W obudowie - OB1, OB2, OB3, OB4 • W obudowie podtynkowej - OBP1 Linki » Łączniki krzywkowe ŁK15 » Łączniki krzywkowe ŁK40/63 » Czoła do łączników ŁK » Wyszukiwarka łączników (schematy, diagramy) |  |  |  | łącznik krzywkowe, łączniki krzywkowe, łączniki pokrętne, pokrętła, rozłączniki, przełączniki, rozłącznik, przełącznik, wyłącznik, wyłączniki, krzywka, łk, łkr | ŁK15 |  | 0.4572 | 0.5062 | 0.105 | 0.135 | 0.14 | Zdzisław Wieteska | 071/3158201 w 280 | z.wieteska@spamel.com.pl
136 | ŁK15-2.8210\OB2Z | Łącznik Krzywkowy 15A, Rozłącznik 0-1 (4 - biegunowy), w obudowie OB2 z czołem zamykanym | szt | 1 | 135.47 | PLN | 23 | 8536 50 80 |  |  |  | A | H |  | EDI | 5907723005686 |  |  | ŁK15-2.8210\OB2Z | 901011 | [5 empty] | 1 | ob2.png | SPAMEL_PL_LK15_OB2.pdf | Certyfikat_bezpieczenstwa_lk15_pl.pdf |  | Certyfikat_zgodnosci_CE_lk15_pl.pdf |  | Zastosowanie Łączniki krzywkowe są elektrycznymi obrotowymi łącznikami wielotorowymi przystosowanymi do załączania i wyłączania prądów. Łączniki krzywkowe znajdują zastosowanie w obudowach instalacji elektrycznych niskiego napięcia zwłaszcza jako wyłączniki, rozłączniki, przełączniki oraz łączniki sterownicze. Łączniki krzywkowe mogą być zainstalowane w pomieszczeniach zamkniętych (3 stopień zanieczyszczenia - przeznaczenie przemysłowe) w temp. -40...+70°C (ŁK40, 63) i -25...+70°C (ŁK15). Łączniki krzywkowe spełniają wymagania normy PN-EN60947-3, IEC 60947-3. Ponadto mogą pracować w warunkach środowiskowych określonych w normach: IEC 60068-2-6 (wibracje), IEC 60068-2-27 (udary), IEC 60068-2-2 (suche gorąco), IEC 60068-2-1 (zimno), IEC 60068-2-30 (wilgotne gorąco), IEC 60068-2-52 (mgła solna). Budowa Segmentowa budowa łączników z podwójnymi krzywkami umożliwia tworzenie dowolnych programów łączeń w funkcji położenia pokrętła napędu. Stosując dobraną liczbę zębów zębatki w mechanizmie napędu można uzyskiwać kąty skoku pokrętła co 30°, 45° lub 90°, np.: przy 30° daje nam maksymalnie 12 pozycji pokrętła. Ze względu na sposób mocowania są oferowane łączniki: • Do pulpitu - P • Do bazy - B • Do szyny - S • W obudowie - OB1, OB2, OB3, OB4 • W obudowie podtynkowej - OBP1 Linki » Łączniki krzywkowe ŁK15 » Łączniki krzywkowe ŁK40/63 » Czoła do łączników ŁK » Wyszukiwarka łączników (schematy, diagramy) |  |  |  | łącznik krzywkowe, łączniki krzywkowe, łączniki pokrętne, pokrętła, rozłączniki, przełączniki, rozłącznik, przełącznik, wyłącznik, wyłączniki, krzywka, łk, łkr | ŁK15 |  | 0.4628 | 0.5118 | 0.105 | 0.135 | 0.14 | Zdzisław Wieteska | 071/3158201 w 280 | z.wieteska@spamel.com.pl
137 | ŁK15-2.8210\OB2ZC | Łącznik Krzywkowy 15A, Rozłącznik 0-1 (4 - biegunowy), w obudowie OB2 z czołem zamykanym żółto/czerwonym | szt | 1 | 135.47 | PLN | 23 | 8536 50 80 |  |  |  | A | H |  | EDI | 5907723045910 |  |  | ŁK15-2.8210\OB2ZC | 901011 | [5 empty] | 1 | ob2.png | SPAMEL_PL_LK15_OB2.pdf | Certyfikat_bezpieczenstwa_lk15_pl.pdf |  | Certyfikat_zgodnosci_CE_lk15_pl.pdf |  | Zastosowanie Łączniki krzywkowe są elektrycznymi obrotowymi łącznikami wielotorowymi przystosowanymi do załączania i wyłączania prądów. Łączniki krzywkowe znajdują zastosowanie w obudowach instalacji elektrycznych niskiego napięcia zwłaszcza jako wyłączniki, rozłączniki, przełączniki oraz łączniki sterownicze. Łączniki krzywkowe mogą być zainstalowane w pomieszczeniach zamkniętych (3 stopień zanieczyszczenia - przeznaczenie przemysłowe) w temp. -40...+70°C (ŁK40, 63) i -25...+70°C (ŁK15). Łączniki krzywkowe spełniają wymagania normy PN-EN60947-3, IEC 60947-3. Ponadto mogą pracować w warunkach środowiskowych określonych w normach: IEC 60068-2-6 (wibracje), IEC 60068-2-27 (udary), IEC 60068-2-2 (suche gorąco), IEC 60068-2-1 (zimno), IEC 60068-2-30 (wilgotne gorąco), IEC 60068-2-52 (mgła solna). Budowa Segmentowa budowa łączników z podwójnymi krzywkami umożliwia tworzenie dowolnych programów łączeń w funkcji położenia pokrętła napędu. Stosując dobraną liczbę zębów zębatki w mechanizmie napędu można uzyskiwać kąty skoku pokrętła co 30°, 45° lub 90°, np.: przy 30° daje nam maksymalnie 12 pozycji pokrętła. Ze względu na sposób mocowania są oferowane łączniki: • Do pulpitu - P • Do bazy - B • Do szyny - S • W obudowie - OB1, OB2, OB3, OB4 • W obudowie podtynkowej - OBP1 Linki » Łączniki krzywkowe ŁK15 » Łączniki krzywkowe ŁK40/63 » Czoła do łączników ŁK » Wyszukiwarka łączników (schematy, diagramy) |  |  |  | łącznik krzywkowe, łączniki krzywkowe, łączniki pokrętne, pokrętła, rozłączniki, przełączniki, rozłącznik, przełącznik, wyłącznik, wyłączniki, krzywka, łk, łkr | ŁK15 |  | 0.4628 | 0.5118 | 0.105 | 0.135 | 0.14 | Zdzisław Wieteska | 071/3158201 w 280 | z.wieteska@spamel.com.pl
138 | ŁK15-2.8210\OB3 | Łącznik Krzywkowy 15A, Rozłącznik 0-1 (4 - biegunowy), w obudowie OB3, | szt | 1 | 116.88 | PLN | 23 | 8536 50 80 |  |  |  | A | H |  | EDI | 5907723092709 |  |  | ŁK15-2.8210\OB3 | 901011 | [5 empty] | 1 | ob3.png | SPAMEL_PL_LK15_OB3.pdf | Certyfikat_bezpieczenstwa_lk15_pl.pdf |  | Certyfikat_zgodnosci_CE_lk15_pl.pdf |  | Zastosowanie Łączniki krzywkowe są elektrycznymi obrotowymi łącznikami wielotorowymi przystosowanymi do załączania i wyłączania prądów. Łączniki krzywkowe znajdują zastosowanie w obudowach instalacji elektrycznych niskiego napięcia zwłaszcza jako wyłączniki, rozłączniki, przełączniki oraz łączniki sterownicze. Łączniki krzywkowe mogą być zainstalowane w pomieszczeniach zamkniętych (3 stopień zanieczyszczenia - przeznaczenie przemysłowe) w temp. -40...+70°C (ŁK40, 63) i -25...+70°C (ŁK15). Łączniki krzywkowe spełniają wymagania normy PN-EN60947-3, IEC 60947-3. Ponadto mogą pracować w warunkach środowiskowych określonych w normach: IEC 60068-2-6 (wibracje), IEC 60068-2-27 (udary), IEC 60068-2-2 (suche gorąco), IEC 60068-2-1 (zimno), IEC 60068-2-30 (wilgotne gorąco), IEC 60068-2-52 (mgła solna). Budowa Segmentowa budowa łączników z podwójnymi krzywkami umożliwia tworzenie dowolnych programów łączeń w funkcji położenia pokrętła napędu. Stosując dobraną liczbę zębów zębatki w mechanizmie napędu można uzyskiwać kąty skoku pokrętła co 30°, 45° lub 90°, np.: przy 30° daje nam maksymalnie 12 pozycji pokrętła. Ze względu na sposób mocowania są oferowane łączniki: • Do pulpitu - P • Do bazy - B • Do szyny - S • W obudowie - OB1, OB2, OB3, OB4 • W obudowie podtynkowej - OBP1 Linki » Łączniki krzywkowe ŁK15 » Łączniki krzywkowe ŁK40/63 » Czoła do łączników ŁK » Wyszukiwarka łączników (schematy, diagramy) |  |  |  | łącznik krzywkowe, łączniki krzywkowe, łączniki pokrętne, pokrętła, rozłączniki, przełączniki, rozłącznik, przełącznik, wyłącznik, wyłączniki, krzywka, łk, łkr | ŁK15 |  | 0.9517 | 1.0067 | 0.105 | 0.135 | 0.173 | Zdzisław Wieteska | 071/3158201 w 280 | z.wieteska@spamel.com.pl
139 | ŁK15-2.8210\OB3ZC | Łącznik Krzywkowy 15A, Rozłącznik 0-1 (4 - biegunowy), w obudowie OB3 z czołem zamykanym żółto/czerwonym | szt | 1 | 135.47 | PLN | 23 | 8536 50 80 |  |  |  | A | H |  | EDI | 5907723005471 |  |  | ŁK15-2.8210\OB3ZC | 901011 | [5 empty] | 1 | ob3.png | SPAMEL_PL_LK15_OB3.pdf | Certyfikat_bezpieczenstwa_lk15_pl.pdf |  | Certyfikat_zgodnosci_CE_lk15_pl.pdf |  | Zastosowanie Łączniki krzywkowe są elektrycznymi obrotowymi łącznikami wielotorowymi przystosowanymi do załączania i wyłączania prądów. Łączniki krzywkowe znajdują zastosowanie w obudowach instalacji elektrycznych niskiego napięcia zwłaszcza jako wyłączniki, rozłączniki, przełączniki oraz łączniki sterownicze. Łączniki krzywkowe mogą być zainstalowane w pomieszczeniach zamkniętych (3 stopień zanieczyszczenia - przeznaczenie przemysłowe) w temp. -40...+70°C (ŁK40, 63) i -25...+70°C (ŁK15). Łączniki krzywkowe spełniają wymagania normy PN-EN60947-3, IEC 60947-3. Ponadto mogą pracować w warunkach środowiskowych określonych w normach: IEC 60068-2-6 (wibracje), IEC 60068-2-27 (udary), IEC 60068-2-2 (suche gorąco), IEC 60068-2-1 (zimno), IEC 60068-2-30 (wilgotne gorąco), IEC 60068-2-52 (mgła solna). Budowa Segmentowa budowa łączników z podwójnymi krzywkami umożliwia tworzenie dowolnych programów łączeń w funkcji położenia pokrętła napędu. Stosując dobraną liczbę zębów zębatki w mechanizmie napędu można uzyskiwać kąty skoku pokrętła co 30°, 45° lub 90°, np.: przy 30° daje nam maksymalnie 12 pozycji pokrętła. Ze względu na sposób mocowania są oferowane łączniki: • Do pulpitu - P • Do bazy - B • Do szyny - S • W obudowie - OB1, OB2, OB3, OB4 • W obudowie podtynkowej - OBP1 Linki » Łączniki krzywkowe ŁK15 » Łączniki krzywkowe ŁK40/63 » Czoła do łączników ŁK » Wyszukiwarka łączników (schematy, diagramy) |  |  |  | łącznik krzywkowe, łączniki krzywkowe, łączniki pokrętne, pokrętła, rozłączniki, przełączniki, rozłącznik, przełącznik, wyłącznik, wyłączniki, krzywka, łk, łkr | ŁK15 |  | 1.2413 | 1.2963 | 0.105 | 0.135 | 0.173 | Zdzisław Wieteska | 071/3158201 w 280 | z.wieteska@spamel.com.pl
140 | ŁK15-2.8210\OB4 | Łącznik Krzywkowy 15A, Rozłącznik 0-1 (4 - biegunowy), w obudowie OB4, | szt | 1 | 116.88 | PLN | 23 | 8536 50 80 |  |  |  | A | H |  | EDI | 5907723045927 |  |  | ŁK15-2.8210\OB4 | 901011 | [5 empty] | 1 | ob4.png | SPAMEL_PL_LK15_OB4.pdf | Certyfikat_bezpieczenstwa_lk15_pl.pdf |  | Certyfikat_zgodnosci_CE_lk15_pl.pdf |  | Zastosowanie Łączniki krzywkowe są elektrycznymi obrotowymi łącznikami wielotorowymi przystosowanymi do załączania i wyłączania prądów. Łączniki krzywkowe znajdują zastosowanie w obudowach instalacji elektrycznych niskiego napięcia zwłaszcza jako wyłączniki, rozłączniki, przełączniki oraz łączniki sterownicze. Łączniki krzywkowe mogą być zainstalowane w pomieszczeniach zamkniętych (3 stopień zanieczyszczenia - przeznaczenie przemysłowe) w temp. -40...+70°C (ŁK40, 63) i -25...+70°C (ŁK15). Łączniki krzywkowe spełniają wymagania normy PN-EN60947-3, IEC 60947-3. Ponadto mogą pracować w warunkach środowiskowych określonych w normach: IEC 60068-2-6 (wibracje), IEC 60068-2-27 (udary), IEC 60068-2-2 (suche gorąco), IEC 60068-2-1 (zimno), IEC 60068-2-30 (wilgotne gorąco), IEC 60068-2-52 (mgła solna). Budowa Segmentowa budowa łączników z podwójnymi krzywkami umożliwia tworzenie dowolnych programów łączeń w funkcji położenia pokrętła napędu. Stosując dobraną liczbę zębów zębatki w mechanizmie napędu można uzyskiwać kąty skoku pokrętła co 30°, 45° lub 90°, np.: przy 30° daje nam maksymalnie 12 pozycji pokrętła. Ze względu na sposób mocowania są oferowane łączniki: • Do pulpitu - P • Do bazy - B • Do szyny - S • W obudowie - OB1, OB2, OB3, OB4 • W obudowie podtynkowej - OBP1 Linki » Łączniki krzywkowe ŁK15 » Łączniki krzywkowe ŁK40/63 » Czoła do łączników ŁK » Wyszukiwarka łączników (schematy, diagramy) |  |  |  | łącznik krzywkowe, łączniki krzywkowe, łączniki pokrętne, pokrętła, rozłączniki, przełączniki, rozłącznik, przełącznik, wyłącznik, wyłączniki, krzywka, łk, łkr | ŁK15 |  | 0.6126 | 0.6976 | 0.15 | 0.213 | 0.15 | Zdzisław Wieteska | 071/3158201 w 280 | z.wieteska@spamel.com.pl
141 | ŁK15-2.8210\OB4C | Łącznik Krzywkowy 15A, Rozłącznik 0-1 (4 - biegunowy), w obudowie OB4 z czołem żółto/czerwonym | szt | 1 | 116.88 | PLN | 23 | 8536 50 80 |  |  |  | A | H |  | EDI | 5907723058477 |  |  | ŁK15-2.8210\OB4C | 901011 | [5 empty] | 1 | ob4.png | SPAMEL_PL_LK15_OB4.pdf | Certyfikat_bezpieczenstwa_lk15_pl.pdf |  | Certyfikat_zgodnosci_CE_lk15_pl.pdf |  | Zastosowanie Łączniki krzywkowe są elektrycznymi obrotowymi łącznikami wielotorowymi przystosowanymi do załączania i wyłączania prądów. Łączniki krzywkowe znajdują zastosowanie w obudowach instalacji elektrycznych niskiego napięcia zwłaszcza jako wyłączniki, rozłączniki, przełączniki oraz łączniki sterownicze. Łączniki krzywkowe mogą być zainstalowane w pomieszczeniach zamkniętych (3 stopień zanieczyszczenia - przeznaczenie przemysłowe) w temp. -40...+70°C (ŁK40, 63) i -25...+70°C (ŁK15). Łączniki krzywkowe spełniają wymagania normy PN-EN60947-3, IEC 60947-3. Ponadto mogą pracować w warunkach środowiskowych określonych w normach: IEC 60068-2-6 (wibracje), IEC 60068-2-27 (udary), IEC 60068-2-2 (suche gorąco), IEC 60068-2-1 (zimno), IEC 60068-2-30 (wilgotne gorąco), IEC 60068-2-52 (mgła solna). Budowa Segmentowa budowa łączników z podwójnymi krzywkami umożliwia tworzenie dowolnych programów łączeń w funkcji położenia pokrętła napędu. Stosując dobraną liczbę zębów zębatki w mechanizmie napędu można uzyskiwać kąty skoku pokrętła co 30°, 45° lub 90°, np.: przy 30° daje nam maksymalnie 12 pozycji pokrętła. Ze względu na sposób mocowania są oferowane łączniki: • Do pulpitu - P • Do bazy - B • Do szyny - S • W obudowie - OB1, OB2, OB3, OB4 • W obudowie podtynkowej - OBP1 Linki » Łączniki krzywkowe ŁK15 » Łączniki krzywkowe ŁK40/63 » Czoła do łączników ŁK » Wyszukiwarka łączników (schematy, diagramy) |  |  |  | łącznik krzywkowe, łączniki krzywkowe, łączniki pokrętne, pokrętła, rozłączniki, przełączniki, rozłącznik, przełącznik, wyłącznik, wyłączniki, krzywka, łk, łkr | ŁK15 |  | 0.5816 | 0.6666 | 0.15 | 0.213 | 0.15 | Zdzisław Wieteska | 071/3158201 w 280 | z.wieteska@spamel.com.pl
142 | ŁK15-2.8210\OB4ZC | Łącznik Krzywkowy 15A, Rozłącznik 0-1 (4 - biegunowy), w obudowie OB4 z czołem zamykanym żółto/czerwonym | szt | 1 | 135.47 | PLN | 23 | 8536 50 80 |  |  |  | A | H |  | EDI | 5907723045934 |  |  | ŁK15-2.8210\OB4ZC | 901011 | [5 empty] | 1 | ob4.png | SPAMEL_PL_LK15_OB4.pdf | Certyfikat_bezpieczenstwa_lk15_pl.pdf |  | Certyfikat_zgodnosci_CE_lk15_pl.pdf |  | Zastosowanie Łączniki krzywkowe są elektrycznymi obrotowymi łącznikami wielotorowymi przystosowanymi do załączania i wyłączania prądów. Łączniki krzywkowe znajdują zastosowanie w obudowach instalacji elektrycznych niskiego napięcia zwłaszcza jako wyłączniki, rozłączniki, przełączniki oraz łączniki sterownicze. Łączniki krzywkowe mogą być zainstalowane w pomieszczeniach zamkniętych (3 stopień zanieczyszczenia - przeznaczenie przemysłowe) w temp. -40...+70°C (ŁK40, 63) i -25...+70°C (ŁK15). Łączniki krzywkowe spełniają wymagania normy PN-EN60947-3, IEC 60947-3. Ponadto mogą pracować w warunkach środowiskowych określonych w normach: IEC 60068-2-6 (wibracje), IEC 60068-2-27 (udary), IEC 60068-2-2 (suche gorąco), IEC 60068-2-1 (zimno), IEC 60068-2-30 (wilgotne gorąco), IEC 60068-2-52 (mgła solna). Budowa Segmentowa budowa łączników z podwójnymi krzywkami umożliwia tworzenie dowolnych programów łączeń w funkcji położenia pokrętła napędu. Stosując dobraną liczbę zębów zębatki w mechanizmie napędu można uzyskiwać kąty skoku pokrętła co 30°, 45° lub 90°, np.: przy 30° daje nam maksymalnie 12 pozycji pokrętła. Ze względu na sposób mocowania są oferowane łączniki: • Do pulpitu - P • Do bazy - B • Do szyny - S • W obudowie - OB1, OB2, OB3, OB4 • W obudowie podtynkowej - OBP1 Linki » Łączniki krzywkowe ŁK15 » Łączniki krzywkowe ŁK40/63 » Czoła do łączników ŁK » Wyszukiwarka łączników (schematy, diagramy) |  |  |  | łącznik krzywkowe, łączniki krzywkowe, łączniki pokrętne, pokrętła, rozłączniki, przełączniki, rozłącznik, przełącznik, wyłącznik, wyłączniki, krzywka, łk, łkr | ŁK15 |  | 0.5873 | 0.6723 | 0.15 | 0.213 | 0.15 | Zdzisław Wieteska | 071/3158201 w 280 | z.wieteska@spamel.com.pl
143 | ŁK15-2.8210\P01 | Łącznik Krzywkowy 15A, Rozłącznik 0-1 (4 - biegunowy), \P01 | szt | 1 | 79.63 | PLN | 23 | 8536 50 80 |  |  |  | A | H |  | EDI | 5907723016774 |  |  | ŁK15-2.8210\P01 | 901010 | [5 empty] | 1 | lk15-p03.png | SPAMEL_PL_LK15_P.pdf | Certyfikat_bezpieczenstwa_lk15_pl.pdf |  | Certyfikat_zgodnosci_CE_lk15_pl.pdf |  | Zastosowanie Łączniki krzywkowe są elektrycznymi obrotowymi łącznikami wielotorowymi przystosowanymi do załączania i wyłączania prądów. Łączniki krzywkowe znajdują zastosowanie w obudowach instalacji elektrycznych niskiego napięcia zwłaszcza jako wyłączniki, rozłączniki, przełączniki oraz łączniki sterownicze. Łączniki krzywkowe mogą być zainstalowane w pomieszczeniach zamkniętych (3 stopień zanieczyszczenia - przeznaczenie przemysłowe) w temp. -40...+70°C (ŁK40, 63) i -25...+70°C (ŁK15). Łączniki krzywkowe spełniają wymagania normy PN-EN60947-3, IEC 60947-3. Ponadto mogą pracować w warunkach środowiskowych określonych w normach: IEC 60068-2-6 (wibracje), IEC 60068-2-27 (udary), IEC 60068-2-2 (suche gorąco), IEC 60068-2-1 (zimno), IEC 60068-2-30 (wilgotne gorąco), IEC 60068-2-52 (mgła solna). Budowa Segmentowa budowa łączników z podwójnymi krzywkami umożliwia tworzenie dowolnych programów łączeń w funkcji położenia pokrętła napędu. Stosując dobraną liczbę zębów zębatki w mechanizmie napędu można uzyskiwać kąty skoku pokrętła co 30°, 45° lub 90°, np.: przy 30° daje nam maksymalnie 12 pozycji pokrętła. Ze względu na sposób mocowania są oferowane łączniki: • Do pulpitu - P • Do bazy - B • Do szyny - S • W obudowie - OB1, OB2, OB3, OB4 • W obudowie podtynkowej - OBP1 Linki » Łączniki krzywkowe ŁK15 » Łączniki krzywkowe ŁK40/63 » Czoła do łączników ŁK » Wyszukiwarka łączników (schematy, diagramy) |  |  |  | łącznik krzywkowe, łączniki krzywkowe, łączniki pokrętne, pokrętła, rozłączniki, przełączniki, rozłącznik, przełącznik, wyłącznik, wyłączniki, krzywka, łk, łkr | ŁK15 |  | 0.1958 | 0.2088 | 0.066 | 0.066 | 0.09 | Zdzisław Wieteska | 071/3158201 w 280 | z.wieteska@spamel.com.pl
144 | ŁK15-2.8210\P02 | Łącznik Krzywkowy 15A, Rozłącznik 0-1 (4 - biegunowy), z czołem żółto czerwonym IP41 | szt | 1 | 79.63 | PLN | 23 | 8536 50 80 |  |  |  | A | H |  | EDI | 5907723025318 |  |  | ŁK15-2.8210\P02 | 901010 | [5 empty] | 1 | lk15-p03.png | SPAMEL_PL_LK15_P.pdf | Certyfikat_bezpieczenstwa_lk15_pl.pdf |  | Certyfikat_zgodnosci_CE_lk15_pl.pdf |  | Zastosowanie Łączniki krzywkowe są elektrycznymi obrotowymi łącznikami wielotorowymi przystosowanymi do załączania i wyłączania prądów. Łączniki krzywkowe znajdują zastosowanie w obudowach instalacji elektrycznych niskiego napięcia zwłaszcza jako wyłączniki, rozłączniki, przełączniki oraz łączniki sterownicze. Łączniki krzywkowe mogą być zainstalowane w pomieszczeniach zamkniętych (3 stopień zanieczyszczenia - przeznaczenie przemysłowe) w temp. -40...+70°C (ŁK40, 63) i -25...+70°C (ŁK15). Łączniki krzywkowe spełniają wymagania normy PN-EN60947-3, IEC 60947-3. Ponadto mogą pracować w warunkach środowiskowych określonych w normach: IEC 60068-2-6 (wibracje), IEC 60068-2-27 (udary), IEC 60068-2-2 (suche gorąco), IEC 60068-2-1 (zimno), IEC 60068-2-30 (wilgotne gorąco), IEC 60068-2-52 (mgła solna). Budowa Segmentowa budowa łączników z podwójnymi krzywkami umożliwia tworzenie dowolnych programów łączeń w funkcji położenia pokrętła napędu. Stosując dobraną liczbę zębów zębatki w mechanizmie napędu można uzyskiwać kąty skoku pokrętła co 30°, 45° lub 90°, np.: przy 30° daje nam maksymalnie 12 pozycji pokrętła. Ze względu na sposób mocowania są oferowane łączniki: • Do pulpitu - P • Do bazy - B • Do szyny - S • W obudowie - OB1, OB2, OB3, OB4 • W obudowie podtynkowej - OBP1 Linki » Łączniki krzywkowe ŁK15 » Łączniki krzywkowe ŁK40/63 » Czoła do łączników ŁK » Wyszukiwarka łączników (schematy, diagramy) |  |  |  | łącznik krzywkowe, łączniki krzywkowe, łączniki pokrętne, pokrętła, rozłączniki, przełączniki, rozłącznik, przełącznik, wyłącznik, wyłączniki, krzywka, łk, łkr | ŁK15 |  | 0.1956 | 0.2086 | 0.066 | 0.066 | 0.09 | Zdzisław Wieteska | 071/3158201 w 280 | z.wieteska@spamel.com.pl
145 | ŁK15-2.8210\P03 | Łącznik Krzywkowy 15A, Rozłącznik 0-1 (4 - biegunowy), mocowany do pulpitu czoło szare pokrętło czarne | szt | 1 | 79.63 | PLN | 23 | 8536 50 80 |  |  |  | A | H |  | EDI | 5907723015357 |  |  | ŁK15-2.8210\P03 | 901010 | [5 empty] | 1 | lk15-p03.png | SPAMEL_PL_LK15_P.pdf | Certyfikat_bezpieczenstwa_lk15_pl.pdf |  | Certyfikat_zgodnosci_CE_lk15_pl.pdf |  | Zastosowanie Łączniki krzywkowe są elektrycznymi obrotowymi łącznikami wielotorowymi przystosowanymi do załączania i wyłączania prądów. Łączniki krzywkowe znajdują zastosowanie w obudowach instalacji elektrycznych niskiego napięcia zwłaszcza jako wyłączniki, rozłączniki, przełączniki oraz łączniki sterownicze. Łączniki krzywkowe mogą być zainstalowane w pomieszczeniach zamkniętych (3 stopień zanieczyszczenia - przeznaczenie przemysłowe) w temp. -40...+70°C (ŁK40, 63) i -25...+70°C (ŁK15). Łączniki krzywkowe spełniają wymagania normy PN-EN60947-3, IEC 60947-3. Ponadto mogą pracować w warunkach środowiskowych określonych w normach: IEC 60068-2-6 (wibracje), IEC 60068-2-27 (udary), IEC 60068-2-2 (suche gorąco), IEC 60068-2-1 (zimno), IEC 60068-2-30 (wilgotne gorąco), IEC 60068-2-52 (mgła solna). Budowa Segmentowa budowa łączników z podwójnymi krzywkami umożliwia tworzenie dowolnych programów łączeń w funkcji położenia pokrętła napędu. Stosując dobraną liczbę zębów zębatki w mechanizmie napędu można uzyskiwać kąty skoku pokrętła co 30°, 45° lub 90°, np.: przy 30° daje nam maksymalnie 12 pozycji pokrętła. Ze względu na sposób mocowania są oferowane łączniki: • Do pulpitu - P • Do bazy - B • Do szyny - S • W obudowie - OB1, OB2, OB3, OB4 • W obudowie podtynkowej - OBP1 Linki » Łączniki krzywkowe ŁK15 » Łączniki krzywkowe ŁK40/63 » Czoła do łączników ŁK » Wyszukiwarka łączników (schematy, diagramy) |  |  |  | łącznik krzywkowe, łączniki krzywkowe, łączniki pokrętne, pokrętła, rozłączniki, przełączniki, rozłącznik, przełącznik, wyłącznik, wyłączniki, krzywka, łk, łkr | ŁK15 |  | 0.2116 | 0.2246 | 0.066 | 0.066 | 0.09 | Zdzisław Wieteska | 071/3158201 w 280 | z.wieteska@spamel.com.pl
146 | ŁK15-2.8210\P04 | Łącznik Krzywkowy 15A, Rozłącznik 0-1 (4 - biegunowy), mocowany do pulpitu czoło źółto szare pokrętło czerwone | szt | 1 | 79.63 | PLN | 23 | 8536 50 80 |  |  |  | A | H |  | EDI | 5907723027701 |  |  | ŁK15-2.8210\P04 | 901010 | [5 empty] | 1 | lk15-p03.png | SPAMEL_PL_LK15_P.pdf | Certyfikat_bezpieczenstwa_lk15_pl.pdf |  | Certyfikat_zgodnosci_CE_lk15_pl.pdf |  | Zastosowanie Łączniki krzywkowe są elektrycznymi obrotowymi łącznikami wielotorowymi przystosowanymi do załączania i wyłączania prądów. Łączniki krzywkowe znajdują zastosowanie w obudowach instalacji elektrycznych niskiego napięcia zwłaszcza jako wyłączniki, rozłączniki, przełączniki oraz łączniki sterownicze. Łączniki krzywkowe mogą być zainstalowane w pomieszczeniach zamkniętych (3 stopień zanieczyszczenia - przeznaczenie przemysłowe) w temp. -40...+70°C (ŁK40, 63) i -25...+70°C (ŁK15). Łączniki krzywkowe spełniają wymagania normy PN-EN60947-3, IEC 60947-3. Ponadto mogą pracować w warunkach środowiskowych określonych w normach: IEC 60068-2-6 (wibracje), IEC 60068-2-27 (udary), IEC 60068-2-2 (suche gorąco), IEC 60068-2-1 (zimno), IEC 60068-2-30 (wilgotne gorąco), IEC 60068-2-52 (mgła solna). Budowa Segmentowa budowa łączników z podwójnymi krzywkami umożliwia tworzenie dowolnych programów łączeń w funkcji położenia pokrętła napędu. Stosując dobraną liczbę zębów zębatki w mechanizmie napędu można uzyskiwać kąty skoku pokrętła co 30°, 45° lub 90°, np.: przy 30° daje nam maksymalnie 12 pozycji pokrętła. Ze względu na sposób mocowania są oferowane łączniki: • Do pulpitu - P • Do bazy - B • Do szyny - S • W obudowie - OB1, OB2, OB3, OB4 • W obudowie podtynkowej - OBP1 Linki » Łączniki krzywkowe ŁK15 » Łączniki krzywkowe ŁK40/63 » Czoła do łączników ŁK » Wyszukiwarka łączników (schematy, diagramy) |  |  |  | łącznik krzywkowe, łączniki krzywkowe, łączniki pokrętne, pokrętła, rozłączniki, przełączniki, rozłącznik, przełącznik, wyłącznik, wyłączniki, krzywka, łk, łkr | ŁK15 |  | 0.2116 | 0.2246 | 0.066 | 0.066 | 0.09 | Zdzisław Wieteska | 071/3158201 w 280 | z.wieteska@spamel.com.pl
147 | ŁK15-2.8210\P07 | Łącznik Krzywkowy 15A, Rozłącznik 0-1 (4 - biegunowy), mocowanie do pulpitu czoło zamykane czarne | szt | 1 | 79.63 | PLN | 23 | 8536 50 80 |  |  |  | A | H |  | EDI | 5907723114302 |  |  | ŁK15-2.8210\P07 | 901010 | [5 empty] | 1 | lk15-p03.png | SPAMEL_PL_LK15_P.pdf | Certyfikat_bezpieczenstwa_lk15_pl.pdf |  | Certyfikat_zgodnosci_CE_lk15_pl.pdf |  | Zastosowanie Łączniki krzywkowe są elektrycznymi obrotowymi łącznikami wielotorowymi przystosowanymi do załączania i wyłączania prądów. Łączniki krzywkowe znajdują zastosowanie w obudowach instalacji elektrycznych niskiego napięcia zwłaszcza jako wyłączniki, rozłączniki, przełączniki oraz łączniki sterownicze. Łączniki krzywkowe mogą być zainstalowane w pomieszczeniach zamkniętych (3 stopień zanieczyszczenia - przeznaczenie przemysłowe) w temp. -40...+70°C (ŁK40, 63) i -25...+70°C (ŁK15). Łączniki krzywkowe spełniają wymagania normy PN-EN60947-3, IEC 60947-3. Ponadto mogą pracować w warunkach środowiskowych określonych w normach: IEC 60068-2-6 (wibracje), IEC 60068-2-27 (udary), IEC 60068-2-2 (suche gorąco), IEC 60068-2-1 (zimno), IEC 60068-2-30 (wilgotne gorąco), IEC 60068-2-52 (mgła solna). Budowa Segmentowa budowa łączników z podwójnymi krzywkami umożliwia tworzenie dowolnych programów łączeń w funkcji położenia pokrętła napędu. Stosując dobraną liczbę zębów zębatki w mechanizmie napędu można uzyskiwać kąty skoku pokrętła co 30°, 45° lub 90°, np.: przy 30° daje nam maksymalnie 12 pozycji pokrętła. Ze względu na sposób mocowania są oferowane łączniki: • Do pulpitu - P • Do bazy - B • Do szyny - S • W obudowie - OB1, OB2, OB3, OB4 • W obudowie podtynkowej - OBP1 Linki » Łączniki krzywkowe ŁK15 » Łączniki krzywkowe ŁK40/63 » Czoła do łączników ŁK » Wyszukiwarka łączników (schematy, diagramy) |  |  |  | łącznik krzywkowe, łączniki krzywkowe, łączniki pokrętne, pokrętła, rozłączniki, przełączniki, rozłącznik, przełącznik, wyłącznik, wyłączniki, krzywka, łk, łkr | ŁK15 |  | 0.2172 | 0.2302 | 0.066 | 0.066 | 0.09 | Zdzisław Wieteska | 071/3158201 w 280 | z.wieteska@spamel.com.pl
148 | ŁK15-2.8210\P08 | Łącznik Krzywkowy 15A, Rozłącznik 0-1 (4 - biegunowy), mocowanie do pulpitu czoło zamykane żółto/czerwone | szt | 1 | 98.19 | PLN | 23 | 8536 50 80 |  |  |  | A | H |  | EDI | 5907723045958 |  |  | ŁK15-2.8210\P08 | 901010 | [5 empty] | 1 | lk15-p03.png | SPAMEL_PL_LK15_P.pdf | Certyfikat_bezpieczenstwa_lk15_pl.pdf |  | Certyfikat_zgodnosci_CE_lk15_pl.pdf |  | Zastosowanie Łączniki krzywkowe są elektrycznymi obrotowymi łącznikami wielotorowymi przystosowanymi do załączania i wyłączania prądów. Łączniki krzywkowe znajdują zastosowanie w obudowach instalacji elektrycznych niskiego napięcia zwłaszcza jako wyłączniki, rozłączniki, przełączniki oraz łączniki sterownicze. Łączniki krzywkowe mogą być zainstalowane w pomieszczeniach zamkniętych (3 stopień zanieczyszczenia - przeznaczenie przemysłowe) w temp. -40...+70°C (ŁK40, 63) i -25...+70°C (ŁK15). Łączniki krzywkowe spełniają wymagania normy PN-EN60947-3, IEC 60947-3. Ponadto mogą pracować w warunkach środowiskowych określonych w normach: IEC 60068-2-6 (wibracje), IEC 60068-2-27 (udary), IEC 60068-2-2 (suche gorąco), IEC 60068-2-1 (zimno), IEC 60068-2-30 (wilgotne gorąco), IEC 60068-2-52 (mgła solna). Budowa Segmentowa budowa łączników z podwójnymi krzywkami umożliwia tworzenie dowolnych programów łączeń w funkcji położenia pokrętła napędu. Stosując dobraną liczbę zębów zębatki w mechanizmie napędu można uzyskiwać kąty skoku pokrętła co 30°, 45° lub 90°, np.: przy 30° daje nam maksymalnie 12 pozycji pokrętła. Ze względu na sposób mocowania są oferowane łączniki: • Do pulpitu - P • Do bazy - B • Do szyny - S • W obudowie - OB1, OB2, OB3, OB4 • W obudowie podtynkowej - OBP1 Linki » Łączniki krzywkowe ŁK15 » Łączniki krzywkowe ŁK40/63 » Czoła do łączników ŁK » Wyszukiwarka łączników (schematy, diagramy) |  |  |  | łącznik krzywkowe, łączniki krzywkowe, łączniki pokrętne, pokrętła, rozłączniki, przełączniki, rozłącznik, przełącznik, wyłącznik, wyłączniki, krzywka, łk, łkr | ŁK15 |  | 0.2172 | 0.2302 | 0.066 | 0.066 | 0.09 | Zdzisław Wieteska | 071/3158201 w 280 | z.wieteska@spamel.com.pl
149 | ŁK15-2.8210\S03 | Łącznik Krzywkowy 15A, Rozłącznik 0-1 (4 - biegunowy), mocowany na szynie czoło szare pokrętło czarne | szt | 1 | 90.23 | PLN | 23 | 8536 50 80 |  |  |  | A | H |  | EDI | 5907723045965 |  |  | ŁK15-2.8210\S03 | 901012 | [5 empty] | 1 | lk15-s03.png | SPAMEL_PL_LK15_S.pdf | Certyfikat_bezpieczenstwa_lk15_pl.pdf |  | Certyfikat_zgodnosci_CE_lk15_pl.pdf |  | Zastosowanie Łączniki krzywkowe są elektrycznymi obrotowymi łącznikami wielotorowymi przystosowanymi do załączania i wyłączania prądów. Łączniki krzywkowe znajdują zastosowanie w obudowach instalacji elektrycznych niskiego napięcia zwłaszcza jako wyłączniki, rozłączniki, przełączniki oraz łączniki sterownicze. Łączniki krzywkowe mogą być zainstalowane w pomieszczeniach zamkniętych (3 stopień zanieczyszczenia - przeznaczenie przemysłowe) w temp. -40...+70°C (ŁK40, 63) i -25...+70°C (ŁK15). Łączniki krzywkowe spełniają wymagania normy PN-EN60947-3, IEC 60947-3. Ponadto mogą pracować w warunkach środowiskowych określonych w normach: IEC 60068-2-6 (wibracje), IEC 60068-2-27 (udary), IEC 60068-2-2 (suche gorąco), IEC 60068-2-1 (zimno), IEC 60068-2-30 (wilgotne gorąco), IEC 60068-2-52 (mgła solna). Budowa Segmentowa budowa łączników z podwójnymi krzywkami umożliwia tworzenie dowolnych programów łączeń w funkcji położenia pokrętła napędu. Stosując dobraną liczbę zębów zębatki w mechanizmie napędu można uzyskiwać kąty skoku pokrętła co 30°, 45° lub 90°, np.: przy 30° daje nam maksymalnie 12 pozycji pokrętła. Ze względu na sposób mocowania są oferowane łączniki: • Do pulpitu - P • Do bazy - B • Do szyny - S • W obudowie - OB1, OB2, OB3, OB4 • W obudowie podtynkowej - OBP1 Linki » Łączniki krzywkowe ŁK15 » Łączniki krzywkowe ŁK40/63 » Czoła do łączników ŁK » Wyszukiwarka łączników (schematy, diagramy) |  |  |  | łącznik krzywkowe, łączniki krzywkowe, łączniki pokrętne, pokrętła, rozłączniki, przełączniki, rozłącznik, przełącznik, wyłącznik, wyłączniki, krzywka, łk, łkr | ŁK15 |  | 0.2264 | 0.2394 | 0.066 | 0.066 | 0.09 | Zdzisław Wieteska | 071/3158201 w 280 | z.wieteska@spamel.com.pl
150 | ŁK15-2.8210\S04 | Łącznik Krzywkowy 15A, Rozłącznik 0-1 (4 - biegunowy), mocowany na szynie czoło źółto szare pokrętło czerwone | szt | 1 | 90.23 | PLN | 23 | 8536 50 80 |  |  |  | A | H |  | EDI | 5907723099463 |  |  | ŁK15-2.8210\S04 | 901012 | [5 empty] | 1 | lk15-s03.png | SPAMEL_PL_LK15_S.pdf | Certyfikat_bezpieczenstwa_lk15_pl.pdf |  | Certyfikat_zgodnosci_CE_lk15_pl.pdf |  | Zastosowanie Łączniki krzywkowe są elektrycznymi obrotowymi łącznikami wielotorowymi przystosowanymi do załączania i wyłączania prądów. Łączniki krzywkowe znajdują zastosowanie w obudowach instalacji elektrycznych niskiego napięcia zwłaszcza jako wyłączniki, rozłączniki, przełączniki oraz łączniki sterownicze. Łączniki krzywkowe mogą być zainstalowane w pomieszczeniach zamkniętych (3 stopień zanieczyszczenia - przeznaczenie przemysłowe) w temp. -40...+70°C (ŁK40, 63) i -25...+70°C (ŁK15). Łączniki krzywkowe spełniają wymagania normy PN-EN60947-3, IEC 60947-3. Ponadto mogą pracować w warunkach środowiskowych określonych w normach: IEC 60068-2-6 (wibracje), IEC 60068-2-27 (udary), IEC 60068-2-2 (suche gorąco), IEC 60068-2-1 (zimno), IEC 60068-2-30 (wilgotne gorąco), IEC 60068-2-52 (mgła solna). Budowa Segmentowa budowa łączników z podwójnymi krzywkami umożliwia tworzenie dowolnych programów łączeń w funkcji położenia pokrętła napędu. Stosując dobraną liczbę zębów zębatki w mechanizmie napędu można uzyskiwać kąty skoku pokrętła co 30°, 45° lub 90°, np.: przy 30° daje nam maksymalnie 12 pozycji pokrętła. Ze względu na sposób mocowania są oferowane łączniki: • Do pulpitu - P • Do bazy - B • Do szyny - S • W obudowie - OB1, OB2, OB3, OB4 • W obudowie podtynkowej - OBP1 Linki » Łączniki krzywkowe ŁK15 » Łączniki krzywkowe ŁK40/63 » Czoła do łączników ŁK » Wyszukiwarka łączników (schematy, diagramy) |  |  |  | łącznik krzywkowe, łączniki krzywkowe, łączniki pokrętne, pokrętła, rozłączniki, przełączniki, rozłącznik, przełącznik, wyłącznik, wyłączniki, krzywka, łk, łkr | ŁK15 |  | 0.2264 | 0.2394 | 0.066 | 0.066 | 0.09 | Zdzisław Wieteska | 071/3158201 w 280 | z.wieteska@spamel.com.pl
151 | ŁK15-2.8211\B03 | Łącznik Krzywkowy 15A, Rozłącznik 0-1 (3 - biegunowy), mocowanie do bazy czoło szare pokrętło czarne | szt | 1 | 66.09 | PLN | 23 | 8536 50 80 |  |  |  | A | H |  | EDI | 5907723027718 |  |  | ŁK15-2.8211\B03 | 901012 | [5 empty] | 1 | lk15-b03.png | SPAMEL_PL_LK15_B.pdf | Certyfikat_bezpieczenstwa_lk15_pl.pdf |  | Certyfikat_zgodnosci_CE_lk15_pl.pdf |  | Zastosowanie Łączniki krzywkowe są elektrycznymi obrotowymi łącznikami wielotorowymi przystosowanymi do załączania i wyłączania prądów. Łączniki krzywkowe znajdują zastosowanie w obudowach instalacji elektrycznych niskiego napięcia zwłaszcza jako wyłączniki, rozłączniki, przełączniki oraz łączniki sterownicze. Łączniki krzywkowe mogą być zainstalowane w pomieszczeniach zamkniętych (3 stopień zanieczyszczenia - przeznaczenie przemysłowe) w temp. -40...+70°C (ŁK40, 63) i -25...+70°C (ŁK15). Łączniki krzywkowe spełniają wymagania normy PN-EN60947-3, IEC 60947-3. Ponadto mogą pracować w warunkach środowiskowych określonych w normach: IEC 60068-2-6 (wibracje), IEC 60068-2-27 (udary), IEC 60068-2-2 (suche gorąco), IEC 60068-2-1 (zimno), IEC 60068-2-30 (wilgotne gorąco), IEC 60068-2-52 (mgła solna). Budowa Segmentowa budowa łączników z podwójnymi krzywkami umożliwia tworzenie dowolnych programów łączeń w funkcji położenia pokrętła napędu. Stosując dobraną liczbę zębów zębatki w mechanizmie napędu można uzyskiwać kąty skoku pokrętła co 30°, 45° lub 90°, np.: przy 30° daje nam maksymalnie 12 pozycji pokrętła. Ze względu na sposób mocowania są oferowane łączniki: • Do pulpitu - P • Do bazy - B • Do szyny - S • W obudowie - OB1, OB2, OB3, OB4 • W obudowie podtynkowej - OBP1 Linki » Łączniki krzywkowe ŁK15 » Łączniki krzywkowe ŁK40/63 » Czoła do łączników ŁK » Wyszukiwarka łączników (schematy, diagramy) |  |  |  | łącznik krzywkowe, łączniki krzywkowe, łączniki pokrętne, pokrętła, rozłączniki, przełączniki, rozłącznik, przełącznik, wyłącznik, wyłączniki, krzywka, łk, łkr | ŁK15 |  | 0.2018 | 0.2148 | 0.066 | 0.066 | 0.09 | Zdzisław Wieteska | 071/3158201 w 280 | z.wieteska@spamel.com.pl
152 | ŁK15-2.8211\OB1 | Łącznik Krzywkowy 15A, Rozłącznik 0-1 (3 - biegunowy), w obudowie OB1, | szt | 1 | 102.71 | PLN | 23 | 8536 50 80 |  |  |  | A | H |  | EDI | 5907723002999 |  |  | ŁK15-2.8211\OB1 | 901011 | [5 empty] | 1 | ob1.png | SPAMEL_PL_LK15_OB1_OBP1.pdf | Certyfikat_bezpieczenstwa_lk15_pl.pdf |  | Certyfikat_zgodnosci_CE_lk15_pl.pdf |  | Zastosowanie Łączniki krzywkowe są elektrycznymi obrotowymi łącznikami wielotorowymi przystosowanymi do załączania i wyłączania prądów. Łączniki krzywkowe znajdują zastosowanie w obudowach instalacji elektrycznych niskiego napięcia zwłaszcza jako wyłączniki, rozłączniki, przełączniki oraz łączniki sterownicze. Łączniki krzywkowe mogą być zainstalowane w pomieszczeniach zamkniętych (3 stopień zanieczyszczenia - przeznaczenie przemysłowe) w temp. -40...+70°C (ŁK40, 63) i -25...+70°C (ŁK15). Łączniki krzywkowe spełniają wymagania normy PN-EN60947-3, IEC 60947-3. Ponadto mogą pracować w warunkach środowiskowych określonych w normach: IEC 60068-2-6 (wibracje), IEC 60068-2-27 (udary), IEC 60068-2-2 (suche gorąco), IEC 60068-2-1 (zimno), IEC 60068-2-30 (wilgotne gorąco), IEC 60068-2-52 (mgła solna). Budowa Segmentowa budowa łączników z podwójnymi krzywkami umożliwia tworzenie dowolnych programów łączeń w funkcji położenia pokrętła napędu. Stosując dobraną liczbę zębów zębatki w mechanizmie napędu można uzyskiwać kąty skoku pokrętła co 30°, 45° lub 90°, np.: przy 30° daje nam maksymalnie 12 pozycji pokrętła. Ze względu na sposób mocowania są oferowane łączniki: • Do pulpitu - P • Do bazy - B • Do szyny - S • W obudowie - OB1, OB2, OB3, OB4 • W obudowie podtynkowej - OBP1 Linki » Łączniki krzywkowe ŁK15 » Łączniki krzywkowe ŁK40/63 » Czoła do łączników ŁK » Wyszukiwarka łączników (schematy, diagramy) |  |  |  | łącznik krzywkowe, łączniki krzywkowe, łączniki pokrętne, pokrętła, rozłączniki, przełączniki, rozłącznik, przełącznik, wyłącznik, wyłączniki, krzywka, łk, łkr | ŁK15 |  | 0.3554 | 0.3984 | 0.115 | 0.115 | 0.11 | Zdzisław Wieteska | 071/3158201 w 280 | z.wieteska@spamel.com.pl
153 | ŁK15-2.8211\OB1C | Łącznik Krzywkowy 15A, Rozłącznik 0-1 (3 - biegunowy), w obudowie OB1 z czołem żółto/czerwonym | szt | 1 | 102.71 | PLN | 23 | 8536 50 80 |  |  |  | A | H |  | EDI | 5907723031036 |  |  | ŁK15-2.8211\OB1C | 901011 | [5 empty] | 1 | ob1.png | SPAMEL_PL_LK15_OB1_OBP1.pdf | Certyfikat_bezpieczenstwa_lk15_pl.pdf |  | Certyfikat_zgodnosci_CE_lk15_pl.pdf |  | Zastosowanie Łączniki krzywkowe są elektrycznymi obrotowymi łącznikami wielotorowymi przystosowanymi do załączania i wyłączania prądów. Łączniki krzywkowe znajdują zastosowanie w obudowach instalacji elektrycznych niskiego napięcia zwłaszcza jako wyłączniki, rozłączniki, przełączniki oraz łączniki sterownicze. Łączniki krzywkowe mogą być zainstalowane w pomieszczeniach zamkniętych (3 stopień zanieczyszczenia - przeznaczenie przemysłowe) w temp. -40...+70°C (ŁK40, 63) i -25...+70°C (ŁK15). Łączniki krzywkowe spełniają wymagania normy PN-EN60947-3, IEC 60947-3. Ponadto mogą pracować w warunkach środowiskowych określonych w normach: IEC 60068-2-6 (wibracje), IEC 60068-2-27 (udary), IEC 60068-2-2 (suche gorąco), IEC 60068-2-1 (zimno), IEC 60068-2-30 (wilgotne gorąco), IEC 60068-2-52 (mgła solna). Budowa Segmentowa budowa łączników z podwójnymi krzywkami umożliwia tworzenie dowolnych programów łączeń w funkcji położenia pokrętła napędu. Stosując dobraną liczbę zębów zębatki w mechanizmie napędu można uzyskiwać kąty skoku pokrętła co 30°, 45° lub 90°, np.: przy 30° daje nam maksymalnie 12 pozycji pokrętła. Ze względu na sposób mocowania są oferowane łączniki: • Do pulpitu - P • Do bazy - B • Do szyny - S • W obudowie - OB1, OB2, OB3, OB4 • W obudowie podtynkowej - OBP1 Linki » Łączniki krzywkowe ŁK15 » Łączniki krzywkowe ŁK40/63 » Czoła do łączników ŁK » Wyszukiwarka łączników (schematy, diagramy) |  |  |  | łącznik krzywkowe, łączniki krzywkowe, łączniki pokrętne, pokrętła, rozłączniki, przełączniki, rozłącznik, przełącznik, wyłącznik, wyłączniki, krzywka, łk, łkr | ŁK15 |  | 0.3554 | 0.3984 | 0.115 | 0.115 | 0.11 | Zdzisław Wieteska | 071/3158201 w 280 | z.wieteska@spamel.com.pl
154 | ŁK15-2.8211\OB1Z | Łącznik Krzywkowy 15A, Rozłącznik 0-1 (3 - biegunowy), w obudowie OB1 z czołem zamykanym | szt | 1 | 121.3 | PLN | 23 | 8536 50 80 |  |  |  | A | H |  | EDI | 5907723004245 |  |  | ŁK15-2.8211\OB1Z | 901011 | [5 empty] | 1 | ob1.png | SPAMEL_PL_LK15_OB1_OBP1.pdf | Certyfikat_bezpieczenstwa_lk15_pl.pdf |  | Certyfikat_zgodnosci_CE_lk15_pl.pdf |  | Zastosowanie Łączniki krzywkowe są elektrycznymi obrotowymi łącznikami wielotorowymi przystosowanymi do załączania i wyłączania prądów. Łączniki krzywkowe znajdują zastosowanie w obudowach instalacji elektrycznych niskiego napięcia zwłaszcza jako wyłączniki, rozłączniki, przełączniki oraz łączniki sterownicze. Łączniki krzywkowe mogą być zainstalowane w pomieszczeniach zamkniętych (3 stopień zanieczyszczenia - przeznaczenie przemysłowe) w temp. -40...+70°C (ŁK40, 63) i -25...+70°C (ŁK15). Łączniki krzywkowe spełniają wymagania normy PN-EN60947-3, IEC 60947-3. Ponadto mogą pracować w warunkach środowiskowych określonych w normach: IEC 60068-2-6 (wibracje), IEC 60068-2-27 (udary), IEC 60068-2-2 (suche gorąco), IEC 60068-2-1 (zimno), IEC 60068-2-30 (wilgotne gorąco), IEC 60068-2-52 (mgła solna). Budowa Segmentowa budowa łączników z podwójnymi krzywkami umożliwia tworzenie dowolnych programów łączeń w funkcji położenia pokrętła napędu. Stosując dobraną liczbę zębów zębatki w mechanizmie napędu można uzyskiwać kąty skoku pokrętła co 30°, 45° lub 90°, np.: przy 30° daje nam maksymalnie 12 pozycji pokrętła. Ze względu na sposób mocowania są oferowane łączniki: • Do pulpitu - P • Do bazy - B • Do szyny - S • W obudowie - OB1, OB2, OB3, OB4 • W obudowie podtynkowej - OBP1 Linki » Łączniki krzywkowe ŁK15 » Łączniki krzywkowe ŁK40/63 » Czoła do łączników ŁK » Wyszukiwarka łączników (schematy, diagramy) |  |  |  | łącznik krzywkowe, łączniki krzywkowe, łączniki pokrętne, pokrętła, rozłączniki, przełączniki, rozłącznik, przełącznik, wyłącznik, wyłączniki, krzywka, łk, łkr | ŁK15 |  | 0.3609 | 0.4039 | 0.115 | 0.115 | 0.11 | Zdzisław Wieteska | 071/3158201 w 280 | z.wieteska@spamel.com.pl
155 | ŁK15-2.8211\OB1ZC | Łącznik Krzywkowy 15A, Rozłącznik 0-1 (3 - biegunowy), w obudowie OB1 z czołem zamykanym żółto/czerwonym | szt | 1 | 121.3 | PLN | 23 | 8536 50 80 |  |  |  | A | H |  | EDI | 5907723005716 |  |  | ŁK15-2.8211\OB1ZC | 901011 | [5 empty] | 1 | ob1.png | SPAMEL_PL_LK15_OB1_OBP1.pdf | Certyfikat_bezpieczenstwa_lk15_pl.pdf |  | Certyfikat_zgodnosci_CE_lk15_pl.pdf |  | Zastosowanie Łączniki krzywkowe są elektrycznymi obrotowymi łącznikami wielotorowymi przystosowanymi do załączania i wyłączania prądów. Łączniki krzywkowe znajdują zastosowanie w obudowach instalacji elektrycznych niskiego napięcia zwłaszcza jako wyłączniki, rozłączniki, przełączniki oraz łączniki sterownicze. Łączniki krzywkowe mogą być zainstalowane w pomieszczeniach zamkniętych (3 stopień zanieczyszczenia - przeznaczenie przemysłowe) w temp. -40...+70°C (ŁK40, 63) i -25...+70°C (ŁK15). Łączniki krzywkowe spełniają wymagania normy PN-EN60947-3, IEC 60947-3. Ponadto mogą pracować w warunkach środowiskowych określonych w normach: IEC 60068-2-6 (wibracje), IEC 60068-2-27 (udary), IEC 60068-2-2 (suche gorąco), IEC 60068-2-1 (zimno), IEC 60068-2-30 (wilgotne gorąco), IEC 60068-2-52 (mgła solna). Budowa Segmentowa budowa łączników z podwójnymi krzywkami umożliwia tworzenie dowolnych programów łączeń w funkcji położenia pokrętła napędu. Stosując dobraną liczbę zębów zębatki w mechanizmie napędu można uzyskiwać kąty skoku pokrętła co 30°, 45° lub 90°, np.: przy 30° daje nam maksymalnie 12 pozycji pokrętła. Ze względu na sposób mocowania są oferowane łączniki: • Do pulpitu - P • Do bazy - B • Do szyny - S • W obudowie - OB1, OB2, OB3, OB4 • W obudowie podtynkowej - OBP1 Linki » Łączniki krzywkowe ŁK15 » Łączniki krzywkowe ŁK40/63 » Czoła do łączników ŁK » Wyszukiwarka łączników (schematy, diagramy) |  |  |  | łącznik krzywkowe, łączniki krzywkowe, łączniki pokrętne, pokrętła, rozłączniki, przełączniki, rozłącznik, przełącznik, wyłącznik, wyłączniki, krzywka, łk, łkr | ŁK15 |  | 0.3609 | 0.4039 | 0.115 | 0.115 | 0.11 | Zdzisław Wieteska | 071/3158201 w 280 | z.wieteska@spamel.com.pl
156 | ŁK15-2.8211\OB2 | Łącznik Krzywkowy 15A, Rozłącznik 0-1 (3 - biegunowy), w obudowie OB2, | szt | 1 | 107.1 | PLN | 23 | 8536 50 80 |  |  |  | A | H |  | EDI | 5907723003446 |  |  | ŁK15-2.8211\OB2 | 901011 | [5 empty] | 1 | ob2.png | SPAMEL_PL_LK15_OB2.pdf | Certyfikat_bezpieczenstwa_lk15_pl.pdf |  | Certyfikat_zgodnosci_CE_lk15_pl.pdf |  | Zastosowanie Łączniki krzywkowe są elektrycznymi obrotowymi łącznikami wielotorowymi przystosowanymi do załączania i wyłączania prądów. Łączniki krzywkowe znajdują zastosowanie w obudowach instalacji elektrycznych niskiego napięcia zwłaszcza jako wyłączniki, rozłączniki, przełączniki oraz łączniki sterownicze. Łączniki krzywkowe mogą być zainstalowane w pomieszczeniach zamkniętych (3 stopień zanieczyszczenia - przeznaczenie przemysłowe) w temp. -40...+70°C (ŁK40, 63) i -25...+70°C (ŁK15). Łączniki krzywkowe spełniają wymagania normy PN-EN60947-3, IEC 60947-3. Ponadto mogą pracować w warunkach środowiskowych określonych w normach: IEC 60068-2-6 (wibracje), IEC 60068-2-27 (udary), IEC 60068-2-2 (suche gorąco), IEC 60068-2-1 (zimno), IEC 60068-2-30 (wilgotne gorąco), IEC 60068-2-52 (mgła solna). Budowa Segmentowa budowa łączników z podwójnymi krzywkami umożliwia tworzenie dowolnych programów łączeń w funkcji położenia pokrętła napędu. Stosując dobraną liczbę zębów zębatki w mechanizmie napędu można uzyskiwać kąty skoku pokrętła co 30°, 45° lub 90°, np.: przy 30° daje nam maksymalnie 12 pozycji pokrętła. Ze względu na sposób mocowania są oferowane łączniki: • Do pulpitu - P • Do bazy - B • Do szyny - S • W obudowie - OB1, OB2, OB3, OB4 • W obudowie podtynkowej - OBP1 Linki » Łączniki krzywkowe ŁK15 » Łączniki krzywkowe ŁK40/63 » Czoła do łączników ŁK » Wyszukiwarka łączników (schematy, diagramy) |  |  |  | łącznik krzywkowe, łączniki krzywkowe, łączniki pokrętne, pokrętła, rozłączniki, przełączniki, rozłącznik, przełącznik, wyłącznik, wyłączniki, krzywka, łk, łkr | ŁK15 |  | 0.4122 | 0.4612 | 0.105 | 0.135 | 0.14 | Zdzisław Wieteska | 071/3158201 w 280 | z.wieteska@spamel.com.pl
157 | ŁK15-2.8211\OB2C | Łącznik Krzywkowy 15A, Rozłącznik 0-1 (3 - biegunowy), w obudowie OB2 z czołem żółto/czerwonym | szt | 1 | 107.1 | PLN | 23 | 8536 50 80 |  |  |  | A | H |  | EDI | 5907723010956 |  |  | ŁK15-2.8211\OB2C | 901011 | [5 empty] | 1 | ob2.png | SPAMEL_PL_LK15_OB2.pdf | Certyfikat_bezpieczenstwa_lk15_pl.pdf |  | Certyfikat_zgodnosci_CE_lk15_pl.pdf |  | Zastosowanie Łączniki krzywkowe są elektrycznymi obrotowymi łącznikami wielotorowymi przystosowanymi do załączania i wyłączania prądów. Łączniki krzywkowe znajdują zastosowanie w obudowach instalacji elektrycznych niskiego napięcia zwłaszcza jako wyłączniki, rozłączniki, przełączniki oraz łączniki sterownicze. Łączniki krzywkowe mogą być zainstalowane w pomieszczeniach zamkniętych (3 stopień zanieczyszczenia - przeznaczenie przemysłowe) w temp. -40...+70°C (ŁK40, 63) i -25...+70°C (ŁK15). Łączniki krzywkowe spełniają wymagania normy PN-EN60947-3, IEC 60947-3. Ponadto mogą pracować w warunkach środowiskowych określonych w normach: IEC 60068-2-6 (wibracje), IEC 60068-2-27 (udary), IEC 60068-2-2 (suche gorąco), IEC 60068-2-1 (zimno), IEC 60068-2-30 (wilgotne gorąco), IEC 60068-2-52 (mgła solna). Budowa Segmentowa budowa łączników z podwójnymi krzywkami umożliwia tworzenie dowolnych programów łączeń w funkcji położenia pokrętła napędu. Stosując dobraną liczbę zębów zębatki w mechanizmie napędu można uzyskiwać kąty skoku pokrętła co 30°, 45° lub 90°, np.: przy 30° daje nam maksymalnie 12 pozycji pokrętła. Ze względu na sposób mocowania są oferowane łączniki: • Do pulpitu - P • Do bazy - B • Do szyny - S • W obudowie - OB1, OB2, OB3, OB4 • W obudowie podtynkowej - OBP1 Linki » Łączniki krzywkowe ŁK15 » Łączniki krzywkowe ŁK40/63 » Czoła do łączników ŁK » Wyszukiwarka łączników (schematy, diagramy) |  |  |  | łącznik krzywkowe, łączniki krzywkowe, łączniki pokrętne, pokrętła, rozłączniki, przełączniki, rozłącznik, przełącznik, wyłącznik, wyłączniki, krzywka, łk, łkr | ŁK15 |  | 0.4122 | 0.4612 | 0.105 | 0.135 | 0.14 | Zdzisław Wieteska | 071/3158201 w 280 | z.wieteska@spamel.com.pl
158 | ŁK15-2.8211\OB2Z | Łącznik Krzywkowy 15A, Rozłącznik 0-1 (3 - biegunowy), w obudowie OB2 z czołem zamykanym | szt | 1 | 125.68 | PLN | 23 | 8536 50 80 |  |  |  | A | H |  | EDI | 5907723045972 |  |  | ŁK15-2.8211\OB2Z | 901011 | [5 empty] | 1 | ob2.png | SPAMEL_PL_LK15_OB2.pdf | Certyfikat_bezpieczenstwa_lk15_pl.pdf |  | Certyfikat_zgodnosci_CE_lk15_pl.pdf |  | Zastosowanie Łączniki krzywkowe są elektrycznymi obrotowymi łącznikami wielotorowymi przystosowanymi do załączania i wyłączania prądów. Łączniki krzywkowe znajdują zastosowanie w obudowach instalacji elektrycznych niskiego napięcia zwłaszcza jako wyłączniki, rozłączniki, przełączniki oraz łączniki sterownicze. Łączniki krzywkowe mogą być zainstalowane w pomieszczeniach zamkniętych (3 stopień zanieczyszczenia - przeznaczenie przemysłowe) w temp. -40...+70°C (ŁK40, 63) i -25...+70°C (ŁK15). Łączniki krzywkowe spełniają wymagania normy PN-EN60947-3, IEC 60947-3. Ponadto mogą pracować w warunkach środowiskowych określonych w normach: IEC 60068-2-6 (wibracje), IEC 60068-2-27 (udary), IEC 60068-2-2 (suche gorąco), IEC 60068-2-1 (zimno), IEC 60068-2-30 (wilgotne gorąco), IEC 60068-2-52 (mgła solna). Budowa Segmentowa budowa łączników z podwójnymi krzywkami umożliwia tworzenie dowolnych programów łączeń w funkcji położenia pokrętła napędu. Stosując dobraną liczbę zębów zębatki w mechanizmie napędu można uzyskiwać kąty skoku pokrętła co 30°, 45° lub 90°, np.: przy 30° daje nam maksymalnie 12 pozycji pokrętła. Ze względu na sposób mocowania są oferowane łączniki: • Do pulpitu - P • Do bazy - B • Do szyny - S • W obudowie - OB1, OB2, OB3, OB4 • W obudowie podtynkowej - OBP1 Linki » Łączniki krzywkowe ŁK15 » Łączniki krzywkowe ŁK40/63 » Czoła do łączników ŁK » Wyszukiwarka łączników (schematy, diagramy) |  |  |  | łącznik krzywkowe, łączniki krzywkowe, łączniki pokrętne, pokrętła, rozłączniki, przełączniki, rozłącznik, przełącznik, wyłącznik, wyłączniki, krzywka, łk, łkr | ŁK15 |  | 0.4178 | 0.4668 | 0.105 | 0.135 | 0.14 | Zdzisław Wieteska | 071/3158201 w 280 | z.wieteska@spamel.com.pl
159 | ŁK15-2.8211\OB2ZC | Łącznik Krzywkowy 15A, Rozłącznik 0-1 (3 - biegunowy), w obudowie OB2 z czołem zamykanym żółto/czerwonym | szt | 1 | 125.68 | PLN | 23 | 8536 50 80 |  |  |  | A | H |  | EDI | 5907723003439 |  |  | ŁK15-2.8211\OB2ZC | 901011 | [5 empty] | 1 | ob2.png | SPAMEL_PL_LK15_OB2.pdf | Certyfikat_bezpieczenstwa_lk15_pl.pdf |  | Certyfikat_zgodnosci_CE_lk15_pl.pdf |  | Zastosowanie Łączniki krzywkowe są elektrycznymi obrotowymi łącznikami wielotorowymi przystosowanymi do załączania i wyłączania prądów. Łączniki krzywkowe znajdują zastosowanie w obudowach instalacji elektrycznych niskiego napięcia zwłaszcza jako wyłączniki, rozłączniki, przełączniki oraz łączniki sterownicze. Łączniki krzywkowe mogą być zainstalowane w pomieszczeniach zamkniętych (3 stopień zanieczyszczenia - przeznaczenie przemysłowe) w temp. -40...+70°C (ŁK40, 63) i -25...+70°C (ŁK15). Łączniki krzywkowe spełniają wymagania normy PN-EN60947-3, IEC 60947-3. Ponadto mogą pracować w warunkach środowiskowych określonych w normach: IEC 60068-2-6 (wibracje), IEC 60068-2-27 (udary), IEC 60068-2-2 (suche gorąco), IEC 60068-2-1 (zimno), IEC 60068-2-30 (wilgotne gorąco), IEC 60068-2-52 (mgła solna). Budowa Segmentowa budowa łączników z podwójnymi krzywkami umożliwia tworzenie dowolnych programów łączeń w funkcji położenia pokrętła napędu. Stosując dobraną liczbę zębów zębatki w mechanizmie napędu można uzyskiwać kąty skoku pokrętła co 30°, 45° lub 90°, np.: przy 30° daje nam maksymalnie 12 pozycji pokrętła. Ze względu na sposób mocowania są oferowane łączniki: • Do pulpitu - P • Do bazy - B • Do szyny - S • W obudowie - OB1, OB2, OB3, OB4 • W obudowie podtynkowej - OBP1 Linki » Łączniki krzywkowe ŁK15 » Łączniki krzywkowe ŁK40/63 » Czoła do łączników ŁK » Wyszukiwarka łączników (schematy, diagramy) |  |  |  | łącznik krzywkowe, łączniki krzywkowe, łączniki pokrętne, pokrętła, rozłączniki, przełączniki, rozłącznik, przełącznik, wyłącznik, wyłączniki, krzywka, łk, łkr | ŁK15 |  | 0.4178 | 0.4668 | 0.105 | 0.135 | 0.14 | Zdzisław Wieteska | 071/3158201 w 280 | z.wieteska@spamel.com.pl
160 | ŁK15-2.8211\OB3 | Łącznik Krzywkowy 15A, Rozłącznik 0-1 (3 - biegunowy), w obudowie OB3, | szt | 1 | 107.1 | PLN | 23 | 8536 50 80 |  |  |  | A | H |  | EDI | 5907723081857 |  |  | ŁK15-2.8211\OB3 | 901011 | [5 empty] | 1 | ob3.png | SPAMEL_PL_LK15_OB3.pdf | Certyfikat_bezpieczenstwa_lk15_pl.pdf |  | Certyfikat_zgodnosci_CE_lk15_pl.pdf |  | Zastosowanie Łączniki krzywkowe są elektrycznymi obrotowymi łącznikami wielotorowymi przystosowanymi do załączania i wyłączania prądów. Łączniki krzywkowe znajdują zastosowanie w obudowach instalacji elektrycznych niskiego napięcia zwłaszcza jako wyłączniki, rozłączniki, przełączniki oraz łączniki sterownicze. Łączniki krzywkowe mogą być zainstalowane w pomieszczeniach zamkniętych (3 stopień zanieczyszczenia - przeznaczenie przemysłowe) w temp. -40...+70°C (ŁK40, 63) i -25...+70°C (ŁK15). Łączniki krzywkowe spełniają wymagania normy PN-EN60947-3, IEC 60947-3. Ponadto mogą pracować w warunkach środowiskowych określonych w normach: IEC 60068-2-6 (wibracje), IEC 60068-2-27 (udary), IEC 60068-2-2 (suche gorąco), IEC 60068-2-1 (zimno), IEC 60068-2-30 (wilgotne gorąco), IEC 60068-2-52 (mgła solna). Budowa Segmentowa budowa łączników z podwójnymi krzywkami umożliwia tworzenie dowolnych programów łączeń w funkcji położenia pokrętła napędu. Stosując dobraną liczbę zębów zębatki w mechanizmie napędu można uzyskiwać kąty skoku pokrętła co 30°, 45° lub 90°, np.: przy 30° daje nam maksymalnie 12 pozycji pokrętła. Ze względu na sposób mocowania są oferowane łączniki: • Do pulpitu - P • Do bazy - B • Do szyny - S • W obudowie - OB1, OB2, OB3, OB4 • W obudowie podtynkowej - OBP1 Linki » Łączniki krzywkowe ŁK15 » Łączniki krzywkowe ŁK40/63 » Czoła do łączników ŁK » Wyszukiwarka łączników (schematy, diagramy) |  |  |  | łącznik krzywkowe, łączniki krzywkowe, łączniki pokrętne, pokrętła, rozłączniki, przełączniki, rozłącznik, przełącznik, wyłącznik, wyłączniki, krzywka, łk, łkr | ŁK15 |  | 0.4122 | 0.4672 | 0.105 | 0.135 | 0.173 | Zdzisław Wieteska | 071/3158201 w 280 | z.wieteska@spamel.com.pl
161 | ŁK15-2.8211\OB4 | Łącznik Krzywkowy 15A, Rozłącznik 0-1 (3 - biegunowy), w obudowie OB4, | szt | 1 | 107.1 | PLN | 23 | 8536 50 80 |  |  |  | A | H |  | EDI | 5907723045989 |  |  | ŁK15-2.8211\OB4 | 901011 | [5 empty] | 1 | ob4.png | SPAMEL_PL_LK15_OB4.pdf | Certyfikat_bezpieczenstwa_lk15_pl.pdf |  | Certyfikat_zgodnosci_CE_lk15_pl.pdf |  | Zastosowanie Łączniki krzywkowe są elektrycznymi obrotowymi łącznikami wielotorowymi przystosowanymi do załączania i wyłączania prądów. Łączniki krzywkowe znajdują zastosowanie w obudowach instalacji elektrycznych niskiego napięcia zwłaszcza jako wyłączniki, rozłączniki, przełączniki oraz łączniki sterownicze. Łączniki krzywkowe mogą być zainstalowane w pomieszczeniach zamkniętych (3 stopień zanieczyszczenia - przeznaczenie przemysłowe) w temp. -40...+70°C (ŁK40, 63) i -25...+70°C (ŁK15). Łączniki krzywkowe spełniają wymagania normy PN-EN60947-3, IEC 60947-3. Ponadto mogą pracować w warunkach środowiskowych określonych w normach: IEC 60068-2-6 (wibracje), IEC 60068-2-27 (udary), IEC 60068-2-2 (suche gorąco), IEC 60068-2-1 (zimno), IEC 60068-2-30 (wilgotne gorąco), IEC 60068-2-52 (mgła solna). Budowa Segmentowa budowa łączników z podwójnymi krzywkami umożliwia tworzenie dowolnych programów łączeń w funkcji położenia pokrętła napędu. Stosując dobraną liczbę zębów zębatki w mechanizmie napędu można uzyskiwać kąty skoku pokrętła co 30°, 45° lub 90°, np.: przy 30° daje nam maksymalnie 12 pozycji pokrętła. Ze względu na sposób mocowania są oferowane łączniki: • Do pulpitu - P • Do bazy - B • Do szyny - S • W obudowie - OB1, OB2, OB3, OB4 • W obudowie podtynkowej - OBP1 Linki » Łączniki krzywkowe ŁK15 » Łączniki krzywkowe ŁK40/63 » Czoła do łączników ŁK » Wyszukiwarka łączników (schematy, diagramy) |  |  |  | łącznik krzywkowe, łączniki krzywkowe, łączniki pokrętne, pokrętła, rozłączniki, przełączniki, rozłącznik, przełącznik, wyłącznik, wyłączniki, krzywka, łk, łkr | ŁK15 |  | 0.6115 | 0.6665 | 0.105 | 0.135 | 0.173 | Zdzisław Wieteska | 071/3158201 w 280 | z.wieteska@spamel.com.pl
162 | ŁK15-2.8211\OB4Z | Łącznik Krzywkowy 15A, Rozłącznik 0-1 (3 - biegunowy), w obudowie OB4 z czołem zamykanym | szt | 1 | 125.68 | PLN | 23 | 8536 50 80 |  |  |  | A | H |  | EDI | 5907723054639 |  |  | ŁK15-2.8211\OB4Z | 901011 | [5 empty] | 1 | ob4.png | SPAMEL_PL_LK15_OB4.pdf | Certyfikat_bezpieczenstwa_lk15_pl.pdf |  | Certyfikat_zgodnosci_CE_lk15_pl.pdf |  | Zastosowanie Łączniki krzywkowe są elektrycznymi obrotowymi łącznikami wielotorowymi przystosowanymi do załączania i wyłączania prądów. Łączniki krzywkowe znajdują zastosowanie w obudowach instalacji elektrycznych niskiego napięcia zwłaszcza jako wyłączniki, rozłączniki, przełączniki oraz łączniki sterownicze. Łączniki krzywkowe mogą być zainstalowane w pomieszczeniach zamkniętych (3 stopień zanieczyszczenia - przeznaczenie przemysłowe) w temp. -40...+70°C (ŁK40, 63) i -25...+70°C (ŁK15). Łączniki krzywkowe spełniają wymagania normy PN-EN60947-3, IEC 60947-3. Ponadto mogą pracować w warunkach środowiskowych określonych w normach: IEC 60068-2-6 (wibracje), IEC 60068-2-27 (udary), IEC 60068-2-2 (suche gorąco), IEC 60068-2-1 (zimno), IEC 60068-2-30 (wilgotne gorąco), IEC 60068-2-52 (mgła solna). Budowa Segmentowa budowa łączników z podwójnymi krzywkami umożliwia tworzenie dowolnych programów łączeń w funkcji położenia pokrętła napędu. Stosując dobraną liczbę zębów zębatki w mechanizmie napędu można uzyskiwać kąty skoku pokrętła co 30°, 45° lub 90°, np.: przy 30° daje nam maksymalnie 12 pozycji pokrętła. Ze względu na sposób mocowania są oferowane łączniki: • Do pulpitu - P • Do bazy - B • Do szyny - S • W obudowie - OB1, OB2, OB3, OB4 • W obudowie podtynkowej - OBP1 Linki » Łączniki krzywkowe ŁK15 » Łączniki krzywkowe ŁK40/63 » Czoła do łączników ŁK » Wyszukiwarka łączników (schematy, diagramy) |  |  |  | łącznik krzywkowe, łączniki krzywkowe, łączniki pokrętne, pokrętła, rozłączniki, przełączniki, rozłącznik, przełącznik, wyłącznik, wyłączniki, krzywka, łk, łkr | ŁK15 |  | 0.6172 | 0.7022 | 0.15 | 0.213 | 0.15 | Zdzisław Wieteska | 071/3158201 w 280 | z.wieteska@spamel.com.pl
163 | ŁK15-2.8211\P01 | Łącznik Krzywkowy 15A, Rozłącznik 0-1 (3 - biegunowy), \P01 | szt | 1 | 66.09 | PLN | 23 | 8536 50 80 |  |  |  | A | H |  | EDI | 5907723005082 |  |  | ŁK15-2.8211\P01 | 901010 | [5 empty] | 1 | lk15-p03.png | SPAMEL_PL_LK15_P.pdf | Certyfikat_bezpieczenstwa_lk15_pl.pdf |  | Certyfikat_zgodnosci_CE_lk15_pl.pdf |  | Zastosowanie Łączniki krzywkowe są elektrycznymi obrotowymi łącznikami wielotorowymi przystosowanymi do załączania i wyłączania prądów. Łączniki krzywkowe znajdują zastosowanie w obudowach instalacji elektrycznych niskiego napięcia zwłaszcza jako wyłączniki, rozłączniki, przełączniki oraz łączniki sterownicze. Łączniki krzywkowe mogą być zainstalowane w pomieszczeniach zamkniętych (3 stopień zanieczyszczenia - przeznaczenie przemysłowe) w temp. -40...+70°C (ŁK40, 63) i -25...+70°C (ŁK15). Łączniki krzywkowe spełniają wymagania normy PN-EN60947-3, IEC 60947-3. Ponadto mogą pracować w warunkach środowiskowych określonych w normach: IEC 60068-2-6 (wibracje), IEC 60068-2-27 (udary), IEC 60068-2-2 (suche gorąco), IEC 60068-2-1 (zimno), IEC 60068-2-30 (wilgotne gorąco), IEC 60068-2-52 (mgła solna). Budowa Segmentowa budowa łączników z podwójnymi krzywkami umożliwia tworzenie dowolnych programów łączeń w funkcji położenia pokrętła napędu. Stosując dobraną liczbę zębów zębatki w mechanizmie napędu można uzyskiwać kąty skoku pokrętła co 30°, 45° lub 90°, np.: przy 30° daje nam maksymalnie 12 pozycji pokrętła. Ze względu na sposób mocowania są oferowane łączniki: • Do pulpitu - P • Do bazy - B • Do szyny - S • W obudowie - OB1, OB2, OB3, OB4 • W obudowie podtynkowej - OBP1 Linki » Łączniki krzywkowe ŁK15 » Łączniki krzywkowe ŁK40/63 » Czoła do łączników ŁK » Wyszukiwarka łączników (schematy, diagramy) |  |  |  | łącznik krzywkowe, łączniki krzywkowe, łączniki pokrętne, pokrętła, rozłączniki, przełączniki, rozłącznik, przełącznik, wyłącznik, wyłączniki, krzywka, łk, łkr | ŁK15 |  | 0.1865 | 0.1995 | 0.066 | 0.066 | 0.09 | Zdzisław Wieteska | 071/3158201 w 280 | z.wieteska@spamel.com.pl
164 | ŁK15-2.8211\P02 | Łącznik Krzywkowy 15A, Rozłącznik 0-1 (3 - biegunowy), z czołem żółto czerwonym IP41 | szt | 1 | 66.09 | PLN | 23 | 8536 50 80 |  |  |  | A | H |  | EDI | 5907723005891 |  |  | ŁK15-2.8211\P02 | 901010 | [5 empty] | 1 | lk15-p03.png | SPAMEL_PL_LK15_P.pdf | Certyfikat_bezpieczenstwa_lk15_pl.pdf |  | Certyfikat_zgodnosci_CE_lk15_pl.pdf |  | Zastosowanie Łączniki krzywkowe są elektrycznymi obrotowymi łącznikami wielotorowymi przystosowanymi do załączania i wyłączania prądów. Łączniki krzywkowe znajdują zastosowanie w obudowach instalacji elektrycznych niskiego napięcia zwłaszcza jako wyłączniki, rozłączniki, przełączniki oraz łączniki sterownicze. Łączniki krzywkowe mogą być zainstalowane w pomieszczeniach zamkniętych (3 stopień zanieczyszczenia - przeznaczenie przemysłowe) w temp. -40...+70°C (ŁK40, 63) i -25...+70°C (ŁK15). Łączniki krzywkowe spełniają wymagania normy PN-EN60947-3, IEC 60947-3. Ponadto mogą pracować w warunkach środowiskowych określonych w normach: IEC 60068-2-6 (wibracje), IEC 60068-2-27 (udary), IEC 60068-2-2 (suche gorąco), IEC 60068-2-1 (zimno), IEC 60068-2-30 (wilgotne gorąco), IEC 60068-2-52 (mgła solna). Budowa Segmentowa budowa łączników z podwójnymi krzywkami umożliwia tworzenie dowolnych programów łączeń w funkcji położenia pokrętła napędu. Stosując dobraną liczbę zębów zębatki w mechanizmie napędu można uzyskiwać kąty skoku pokrętła co 30°, 45° lub 90°, np.: przy 30° daje nam maksymalnie 12 pozycji pokrętła. Ze względu na sposób mocowania są oferowane łączniki: • Do pulpitu - P • Do bazy - B • Do szyny - S • W obudowie - OB1, OB2, OB3, OB4 • W obudowie podtynkowej - OBP1 Linki » Łączniki krzywkowe ŁK15 » Łączniki krzywkowe ŁK40/63 » Czoła do łączników ŁK » Wyszukiwarka łączników (schematy, diagramy) |  |  |  | łącznik krzywkowe, łączniki krzywkowe, łączniki pokrętne, pokrętła, rozłączniki, przełączniki, rozłącznik, przełącznik, wyłącznik, wyłączniki, krzywka, łk, łkr | ŁK15 |  | 0.1865 | 0.1995 | 0.066 | 0.066 | 0.09 | Zdzisław Wieteska | 071/3158201 w 280 | z.wieteska@spamel.com.pl
165 | ŁK15-2.8211\P03 | Łącznik Krzywkowy 15A, Rozłącznik 0-1 (3 - biegunowy), mocowany do pulpitu czoło szare pokrętło czarne | szt | 1 | 66.09 | PLN | 23 | 8536 50 80 |  |  |  | A | H |  | EDI | 5907723025332 |  |  | ŁK15-2.8211\P03 | 901010 | [5 empty] | 1 | lk15-p03.png | SPAMEL_PL_LK15_P.pdf | Certyfikat_bezpieczenstwa_lk15_pl.pdf |  | Certyfikat_zgodnosci_CE_lk15_pl.pdf |  | Zastosowanie Łączniki krzywkowe są elektrycznymi obrotowymi łącznikami wielotorowymi przystosowanymi do załączania i wyłączania prądów. Łączniki krzywkowe znajdują zastosowanie w obudowach instalacji elektrycznych niskiego napięcia zwłaszcza jako wyłączniki, rozłączniki, przełączniki oraz łączniki sterownicze. Łączniki krzywkowe mogą być zainstalowane w pomieszczeniach zamkniętych (3 stopień zanieczyszczenia - przeznaczenie przemysłowe) w temp. -40...+70°C (ŁK40, 63) i -25...+70°C (ŁK15). Łączniki krzywkowe spełniają wymagania normy PN-EN60947-3, IEC 60947-3. Ponadto mogą pracować w warunkach środowiskowych określonych w normach: IEC 60068-2-6 (wibracje), IEC 60068-2-27 (udary), IEC 60068-2-2 (suche gorąco), IEC 60068-2-1 (zimno), IEC 60068-2-30 (wilgotne gorąco), IEC 60068-2-52 (mgła solna). Budowa Segmentowa budowa łączników z podwójnymi krzywkami umożliwia tworzenie dowolnych programów łączeń w funkcji położenia pokrętła napędu. Stosując dobraną liczbę zębów zębatki w mechanizmie napędu można uzyskiwać kąty skoku pokrętła co 30°, 45° lub 90°, np.: przy 30° daje nam maksymalnie 12 pozycji pokrętła. Ze względu na sposób mocowania są oferowane łączniki: • Do pulpitu - P • Do bazy - B • Do szyny - S • W obudowie - OB1, OB2, OB3, OB4 • W obudowie podtynkowej - OBP1 Linki » Łączniki krzywkowe ŁK15 » Łączniki krzywkowe ŁK40/63 » Czoła do łączników ŁK » Wyszukiwarka łączników (schematy, diagramy) |  |  |  | łącznik krzywkowe, łączniki krzywkowe, łączniki pokrętne, pokrętła, rozłączniki, przełączniki, rozłącznik, przełącznik, wyłącznik, wyłączniki, krzywka, łk, łkr | ŁK15 |  | 0.2229 | 0.2359 | 0.066 | 0.066 | 0.09 | Zdzisław Wieteska | 071/3158201 w 280 | z.wieteska@spamel.com.pl
166 | ŁK15-2.8211\P04 | Łącznik Krzywkowy 15A, Rozłącznik 0-1 (3 - biegunowy), mocowany do pulpitu czoło źółto szare pokrętło czerwone | szt | 1 | 66.09 | PLN | 23 | 8536 50 80 |  |  |  | A | H |  | EDI | 5907723046009 |  |  | ŁK15-2.8211\P04 | 901010 | [5 empty] | 1 | lk15-p03.png | SPAMEL_PL_LK15_P.pdf | Certyfikat_bezpieczenstwa_lk15_pl.pdf |  | Certyfikat_zgodnosci_CE_lk15_pl.pdf |  | Zastosowanie Łączniki krzywkowe są elektrycznymi obrotowymi łącznikami wielotorowymi przystosowanymi do załączania i wyłączania prądów. Łączniki krzywkowe znajdują zastosowanie w obudowach instalacji elektrycznych niskiego napięcia zwłaszcza jako wyłączniki, rozłączniki, przełączniki oraz łączniki sterownicze. Łączniki krzywkowe mogą być zainstalowane w pomieszczeniach zamkniętych (3 stopień zanieczyszczenia - przeznaczenie przemysłowe) w temp. -40...+70°C (ŁK40, 63) i -25...+70°C (ŁK15). Łączniki krzywkowe spełniają wymagania normy PN-EN60947-3, IEC 60947-3. Ponadto mogą pracować w warunkach środowiskowych określonych w normach: IEC 60068-2-6 (wibracje), IEC 60068-2-27 (udary), IEC 60068-2-2 (suche gorąco), IEC 60068-2-1 (zimno), IEC 60068-2-30 (wilgotne gorąco), IEC 60068-2-52 (mgła solna). Budowa Segmentowa budowa łączników z podwójnymi krzywkami umożliwia tworzenie dowolnych programów łączeń w funkcji położenia pokrętła napędu. Stosując dobraną liczbę zębów zębatki w mechanizmie napędu można uzyskiwać kąty skoku pokrętła co 30°, 45° lub 90°, np.: przy 30° daje nam maksymalnie 12 pozycji pokrętła. Ze względu na sposób mocowania są oferowane łączniki: • Do pulpitu - P • Do bazy - B • Do szyny - S • W obudowie - OB1, OB2, OB3, OB4 • W obudowie podtynkowej - OBP1 Linki » Łączniki krzywkowe ŁK15 » Łączniki krzywkowe ŁK40/63 » Czoła do łączników ŁK » Wyszukiwarka łączników (schematy, diagramy) |  |  |  | łącznik krzywkowe, łączniki krzywkowe, łączniki pokrętne, pokrętła, rozłączniki, przełączniki, rozłącznik, przełącznik, wyłącznik, wyłączniki, krzywka, łk, łkr | ŁK15 |  | 0.2026 | 0.2156 | 0.066 | 0.066 | 0.09 | Zdzisław Wieteska | 071/3158201 w 280 | z.wieteska@spamel.com.pl
167 | ŁK15-2.8211\P07 | Łącznik Krzywkowy 15A, Rozłącznik 0-1 (3 - biegunowy), mocowanie do pulpitu czoło zamykane czarne | szt | 1 | 84.71 | PLN | 23 | 8536 50 80 |  |  |  | A | H |  | EDI | 5907723105355 |  |  | ŁK15-2.8211\P07 | 901010 | [5 empty] | 1 | lk15-p03.png | SPAMEL_PL_LK15_P.pdf | Certyfikat_bezpieczenstwa_lk15_pl.pdf |  | Certyfikat_zgodnosci_CE_lk15_pl.pdf |  | Zastosowanie Łączniki krzywkowe są elektrycznymi obrotowymi łącznikami wielotorowymi przystosowanymi do załączania i wyłączania prądów. Łączniki krzywkowe znajdują zastosowanie w obudowach instalacji elektrycznych niskiego napięcia zwłaszcza jako wyłączniki, rozłączniki, przełączniki oraz łączniki sterownicze. Łączniki krzywkowe mogą być zainstalowane w pomieszczeniach zamkniętych (3 stopień zanieczyszczenia - przeznaczenie przemysłowe) w temp. -40...+70°C (ŁK40, 63) i -25...+70°C (ŁK15). Łączniki krzywkowe spełniają wymagania normy PN-EN60947-3, IEC 60947-3. Ponadto mogą pracować w warunkach środowiskowych określonych w normach: IEC 60068-2-6 (wibracje), IEC 60068-2-27 (udary), IEC 60068-2-2 (suche gorąco), IEC 60068-2-1 (zimno), IEC 60068-2-30 (wilgotne gorąco), IEC 60068-2-52 (mgła solna). Budowa Segmentowa budowa łączników z podwójnymi krzywkami umożliwia tworzenie dowolnych programów łączeń w funkcji położenia pokrętła napędu. Stosując dobraną liczbę zębów zębatki w mechanizmie napędu można uzyskiwać kąty skoku pokrętła co 30°, 45° lub 90°, np.: przy 30° daje nam maksymalnie 12 pozycji pokrętła. Ze względu na sposób mocowania są oferowane łączniki: • Do pulpitu - P • Do bazy - B • Do szyny - S • W obudowie - OB1, OB2, OB3, OB4 • W obudowie podtynkowej - OBP1 Linki » Łączniki krzywkowe ŁK15 » Łączniki krzywkowe ŁK40/63 » Czoła do łączników ŁK » Wyszukiwarka łączników (schematy, diagramy) |  |  |  | łącznik krzywkowe, łączniki krzywkowe, łączniki pokrętne, pokrętła, rozłączniki, przełączniki, rozłącznik, przełącznik, wyłącznik, wyłączniki, krzywka, łk, łkr | ŁK15 |  | 0.2082 | 0.2212 | 0.066 | 0.066 | 0.09 | Zdzisław Wieteska | 071/3158201 w 280 | z.wieteska@spamel.com.pl
168 | ŁK15-2.8211\P08 | Łącznik Krzywkowy 15A, Rozłącznik 0-1 (3 - biegunowy), mocowanie do pulpitu czoło zamykane żółto/czerwone | szt | 1 | 84.71 | PLN | 23 | 8536 50 80 |  |  |  | A | H |  | EDI | 5907723046016 |  |  | ŁK15-2.8211\P08 | 901010 | [5 empty] | 1 | lk15-p03.png | SPAMEL_PL_LK15_P.pdf | Certyfikat_bezpieczenstwa_lk15_pl.pdf |  | Certyfikat_zgodnosci_CE_lk15_pl.pdf |  | Zastosowanie Łączniki krzywkowe są elektrycznymi obrotowymi łącznikami wielotorowymi przystosowanymi do załączania i wyłączania prądów. Łączniki krzywkowe znajdują zastosowanie w obudowach instalacji elektrycznych niskiego napięcia zwłaszcza jako wyłączniki, rozłączniki, przełączniki oraz łączniki sterownicze. Łączniki krzywkowe mogą być zainstalowane w pomieszczeniach zamkniętych (3 stopień zanieczyszczenia - przeznaczenie przemysłowe) w temp. -40...+70°C (ŁK40, 63) i -25...+70°C (ŁK15). Łączniki krzywkowe spełniają wymagania normy PN-EN60947-3, IEC 60947-3. Ponadto mogą pracować w warunkach środowiskowych określonych w normach: IEC 60068-2-6 (wibracje), IEC 60068-2-27 (udary), IEC 60068-2-2 (suche gorąco), IEC 60068-2-1 (zimno), IEC 60068-2-30 (wilgotne gorąco), IEC 60068-2-52 (mgła solna). Budowa Segmentowa budowa łączników z podwójnymi krzywkami umożliwia tworzenie dowolnych programów łączeń w funkcji położenia pokrętła napędu. Stosując dobraną liczbę zębów zębatki w mechanizmie napędu można uzyskiwać kąty skoku pokrętła co 30°, 45° lub 90°, np.: przy 30° daje nam maksymalnie 12 pozycji pokrętła. Ze względu na sposób mocowania są oferowane łączniki: • Do pulpitu - P • Do bazy - B • Do szyny - S • W obudowie - OB1, OB2, OB3, OB4 • W obudowie podtynkowej - OBP1 Linki » Łączniki krzywkowe ŁK15 » Łączniki krzywkowe ŁK40/63 » Czoła do łączników ŁK » Wyszukiwarka łączników (schematy, diagramy) |  |  |  | łącznik krzywkowe, łączniki krzywkowe, łączniki pokrętne, pokrętła, rozłączniki, przełączniki, rozłącznik, przełącznik, wyłącznik, wyłączniki, krzywka, łk, łkr | ŁK15 |  | 0.2082 | 0.2212 | 0.066 | 0.066 | 0.09 | Zdzisław Wieteska | 071/3158201 w 280 | z.wieteska@spamel.com.pl
169 | ŁK15-2.8211\S03 | Łącznik Krzywkowy 15A, Rozłącznik 0-1 (3 - biegunowy), mocowany na szynie czoło szare pokrętło czarne | szt | 1 | 76.75 | PLN | 23 | 8536 50 80 |  |  |  | A | H |  | EDI | 5907723014428 |  |  | ŁK15-2.8211\S03 | 901012 | [5 empty] | 1 | lk15-s03.png | SPAMEL_PL_LK15_S.pdf | Certyfikat_bezpieczenstwa_lk15_pl.pdf |  | Certyfikat_zgodnosci_CE_lk15_pl.pdf |  | Zastosowanie Łączniki krzywkowe są elektrycznymi obrotowymi łącznikami wielotorowymi przystosowanymi do załączania i wyłączania prądów. Łączniki krzywkowe znajdują zastosowanie w obudowach instalacji elektrycznych niskiego napięcia zwłaszcza jako wyłączniki, rozłączniki, przełączniki oraz łączniki sterownicze. Łączniki krzywkowe mogą być zainstalowane w pomieszczeniach zamkniętych (3 stopień zanieczyszczenia - przeznaczenie przemysłowe) w temp. -40...+70°C (ŁK40, 63) i -25...+70°C (ŁK15). Łączniki krzywkowe spełniają wymagania normy PN-EN60947-3, IEC 60947-3. Ponadto mogą pracować w warunkach środowiskowych określonych w normach: IEC 60068-2-6 (wibracje), IEC 60068-2-27 (udary), IEC 60068-2-2 (suche gorąco), IEC 60068-2-1 (zimno), IEC 60068-2-30 (wilgotne gorąco), IEC 60068-2-52 (mgła solna). Budowa Segmentowa budowa łączników z podwójnymi krzywkami umożliwia tworzenie dowolnych programów łączeń w funkcji położenia pokrętła napędu. Stosując dobraną liczbę zębów zębatki w mechanizmie napędu można uzyskiwać kąty skoku pokrętła co 30°, 45° lub 90°, np.: przy 30° daje nam maksymalnie 12 pozycji pokrętła. Ze względu na sposób mocowania są oferowane łączniki: • Do pulpitu - P • Do bazy - B • Do szyny - S • W obudowie - OB1, OB2, OB3, OB4 • W obudowie podtynkowej - OBP1 Linki » Łączniki krzywkowe ŁK15 » Łączniki krzywkowe ŁK40/63 » Czoła do łączników ŁK » Wyszukiwarka łączników (schematy, diagramy) |  |  |  | łącznik krzywkowe, łączniki krzywkowe, łączniki pokrętne, pokrętła, rozłączniki, przełączniki, rozłącznik, przełącznik, wyłącznik, wyłączniki, krzywka, łk, łkr | ŁK15 |  | 0.2174 | 0.2304 | 0.066 | 0.066 | 0.09 | Zdzisław Wieteska | 071/3158201 w 280 | z.wieteska@spamel.com.pl
170 | ŁK15-2.8211\S04 | Łącznik Krzywkowy 15A, Rozłącznik 0-1 (3 - biegunowy), mocowany na szynie czoło źółto szare pokrętło czerwone | szt | 1 | 76.75 | PLN | 23 | 8536 50 80 |  |  |  | A | H |  | EDI | 5907723184237 |  |  | ŁK15-2.8211\S04 | 901012 | [5 empty] | 1 | lk15-s03.png | SPAMEL_PL_LK15_S.pdf | Certyfikat_bezpieczenstwa_lk15_pl.pdf |  | Certyfikat_zgodnosci_CE_lk15_pl.pdf |  | Zastosowanie Łączniki krzywkowe są elektrycznymi obrotowymi łącznikami wielotorowymi przystosowanymi do załączania i wyłączania prądów. Łączniki krzywkowe znajdują zastosowanie w obudowach instalacji elektrycznych niskiego napięcia zwłaszcza jako wyłączniki, rozłączniki, przełączniki oraz łączniki sterownicze. Łączniki krzywkowe mogą być zainstalowane w pomieszczeniach zamkniętych (3 stopień zanieczyszczenia - przeznaczenie przemysłowe) w temp. -40...+70°C (ŁK40, 63) i -25...+70°C (ŁK15). Łączniki krzywkowe spełniają wymagania normy PN-EN60947-3, IEC 60947-3. Ponadto mogą pracować w warunkach środowiskowych określonych w normach: IEC 60068-2-6 (wibracje), IEC 60068-2-27 (udary), IEC 60068-2-2 (suche gorąco), IEC 60068-2-1 (zimno), IEC 60068-2-30 (wilgotne gorąco), IEC 60068-2-52 (mgła solna). Budowa Segmentowa budowa łączników z podwójnymi krzywkami umożliwia tworzenie dowolnych programów łączeń w funkcji położenia pokrętła napędu. Stosując dobraną liczbę zębów zębatki w mechanizmie napędu można uzyskiwać kąty skoku pokrętła co 30°, 45° lub 90°, np.: przy 30° daje nam maksymalnie 12 pozycji pokrętła. Ze względu na sposób mocowania są oferowane łączniki: • Do pulpitu - P • Do bazy - B • Do szyny - S • W obudowie - OB1, OB2, OB3, OB4 • W obudowie podtynkowej - OBP1 Linki » Łączniki krzywkowe ŁK15 » Łączniki krzywkowe ŁK40/63 » Czoła do łączników ŁK » Wyszukiwarka łączników (schematy, diagramy) |  |  |  | łącznik krzywkowe, łączniki krzywkowe, łączniki pokrętne, pokrętła, rozłączniki, przełączniki, rozłącznik, przełącznik, wyłącznik, wyłączniki, krzywka, łk, łkr | ŁK15 |  | 0.2174 | 0.2304 | 0.066 | 0.066 | 0.09 | Zdzisław Wieteska | 071/3158201 w 280 | z.wieteska@spamel.com.pl
171 | ŁK15-2.8211\S07 | Łącznik Krzywkowy 15A, Rozłącznik 0-1 (3 - biegunowy), mocowanie na szynie czoło zamykane czarne | szt | 1 | 95.3 | PLN | 23 | 8536 50 80 |  |  |  | A | H |  | EDI | 5907723046023 |  |  | ŁK15-2.8211\S07 | 901012 | [5 empty] | 1 | lk15-s03.png | SPAMEL_PL_LK15_S.pdf | Certyfikat_bezpieczenstwa_lk15_pl.pdf |  | Certyfikat_zgodnosci_CE_lk15_pl.pdf |  | Zastosowanie Łączniki krzywkowe są elektrycznymi obrotowymi łącznikami wielotorowymi przystosowanymi do załączania i wyłączania prądów. Łączniki krzywkowe znajdują zastosowanie w obudowach instalacji elektrycznych niskiego napięcia zwłaszcza jako wyłączniki, rozłączniki, przełączniki oraz łączniki sterownicze. Łączniki krzywkowe mogą być zainstalowane w pomieszczeniach zamkniętych (3 stopień zanieczyszczenia - przeznaczenie przemysłowe) w temp. -40...+70°C (ŁK40, 63) i -25...+70°C (ŁK15). Łączniki krzywkowe spełniają wymagania normy PN-EN60947-3, IEC 60947-3. Ponadto mogą pracować w warunkach środowiskowych określonych w normach: IEC 60068-2-6 (wibracje), IEC 60068-2-27 (udary), IEC 60068-2-2 (suche gorąco), IEC 60068-2-1 (zimno), IEC 60068-2-30 (wilgotne gorąco), IEC 60068-2-52 (mgła solna). Budowa Segmentowa budowa łączników z podwójnymi krzywkami umożliwia tworzenie dowolnych programów łączeń w funkcji położenia pokrętła napędu. Stosując dobraną liczbę zębów zębatki w mechanizmie napędu można uzyskiwać kąty skoku pokrętła co 30°, 45° lub 90°, np.: przy 30° daje nam maksymalnie 12 pozycji pokrętła. Ze względu na sposób mocowania są oferowane łączniki: • Do pulpitu - P • Do bazy - B • Do szyny - S • W obudowie - OB1, OB2, OB3, OB4 • W obudowie podtynkowej - OBP1 Linki » Łączniki krzywkowe ŁK15 » Łączniki krzywkowe ŁK40/63 » Czoła do łączników ŁK » Wyszukiwarka łączników (schematy, diagramy) |  |  |  | łącznik krzywkowe, łączniki krzywkowe, łączniki pokrętne, pokrętła, rozłączniki, przełączniki, rozłącznik, przełącznik, wyłącznik, wyłączniki, krzywka, łk, łkr | ŁK15 |  | 0.2229 | 0.2359 | 0.066 | 0.066 | 0.09 | Zdzisław Wieteska | 071/3158201 w 280 | z.wieteska@spamel.com.pl
172 | ŁK15-2.829\OB1 | Łącznik Krzywkowy 15A, Rozłącznik 0-1 (3 - biegunowy) z torem sygnal, w obudowie OB1, | szt | 1 | 110.1 | PLN | 23 | 8536 50 80 |  |  |  | A | H |  | EDI | 5907723046030 |  |  | ŁK15-2.829\OB1 | 901011 | [5 empty] | 1 | ob1.png | SPAMEL_PL_LK15_OB1_OBP1.pdf | Certyfikat_bezpieczenstwa_lk15_pl.pdf |  | Certyfikat_zgodnosci_CE_lk15_pl.pdf |  | Zastosowanie Łączniki krzywkowe są elektrycznymi obrotowymi łącznikami wielotorowymi przystosowanymi do załączania i wyłączania prądów. Łączniki krzywkowe znajdują zastosowanie w obudowach instalacji elektrycznych niskiego napięcia zwłaszcza jako wyłączniki, rozłączniki, przełączniki oraz łączniki sterownicze. Łączniki krzywkowe mogą być zainstalowane w pomieszczeniach zamkniętych (3 stopień zanieczyszczenia - przeznaczenie przemysłowe) w temp. -40...+70°C (ŁK40, 63) i -25...+70°C (ŁK15). Łączniki krzywkowe spełniają wymagania normy PN-EN60947-3, IEC 60947-3. Ponadto mogą pracować w warunkach środowiskowych określonych w normach: IEC 60068-2-6 (wibracje), IEC 60068-2-27 (udary), IEC 60068-2-2 (suche gorąco), IEC 60068-2-1 (zimno), IEC 60068-2-30 (wilgotne gorąco), IEC 60068-2-52 (mgła solna). Budowa Segmentowa budowa łączników z podwójnymi krzywkami umożliwia tworzenie dowolnych programów łączeń w funkcji położenia pokrętła napędu. Stosując dobraną liczbę zębów zębatki w mechanizmie napędu można uzyskiwać kąty skoku pokrętła co 30°, 45° lub 90°, np.: przy 30° daje nam maksymalnie 12 pozycji pokrętła. Ze względu na sposób mocowania są oferowane łączniki: • Do pulpitu - P • Do bazy - B • Do szyny - S • W obudowie - OB1, OB2, OB3, OB4 • W obudowie podtynkowej - OBP1 Linki » Łączniki krzywkowe ŁK15 » Łączniki krzywkowe ŁK40/63 » Czoła do łączników ŁK » Wyszukiwarka łączników (schematy, diagramy) |  |  |  | łącznik krzywkowe, łączniki krzywkowe, łączniki pokrętne, pokrętła, rozłączniki, przełączniki, rozłącznik, przełącznik, wyłącznik, wyłączniki, krzywka, łk, łkr | ŁK15 |  | 0.3644 | 0.4074 | 0.115 | 0.115 | 0.11 | Zdzisław Wieteska | 071/3158201 w 280 | z.wieteska@spamel.com.pl
173 | ŁK15-2.829\OB1Z | Łącznik Krzywkowy 15A, Rozłącznik 0-1 (3 - biegunowy) z torem sygnal, w obudowie OB1 z czołem zamykanym | szt | 1 | 128.82 | PLN | 23 | 8536 50 80 |  |  |  | A | H |  | EDI | 5907723166233 |  |  | ŁK15-2.829\OB1Z | 901011 | [5 empty] | 1 | ob1.png | SPAMEL_PL_LK15_OB1_OBP1.pdf | Certyfikat_bezpieczenstwa_lk15_pl.pdf |  | Certyfikat_zgodnosci_CE_lk15_pl.pdf |  | Zastosowanie Łączniki krzywkowe są elektrycznymi obrotowymi łącznikami wielotorowymi przystosowanymi do załączania i wyłączania prądów. Łączniki krzywkowe znajdują zastosowanie w obudowach instalacji elektrycznych niskiego napięcia zwłaszcza jako wyłączniki, rozłączniki, przełączniki oraz łączniki sterownicze. Łączniki krzywkowe mogą być zainstalowane w pomieszczeniach zamkniętych (3 stopień zanieczyszczenia - przeznaczenie przemysłowe) w temp. -40...+70°C (ŁK40, 63) i -25...+70°C (ŁK15). Łączniki krzywkowe spełniają wymagania normy PN-EN60947-3, IEC 60947-3. Ponadto mogą pracować w warunkach środowiskowych określonych w normach: IEC 60068-2-6 (wibracje), IEC 60068-2-27 (udary), IEC 60068-2-2 (suche gorąco), IEC 60068-2-1 (zimno), IEC 60068-2-30 (wilgotne gorąco), IEC 60068-2-52 (mgła solna). Budowa Segmentowa budowa łączników z podwójnymi krzywkami umożliwia tworzenie dowolnych programów łączeń w funkcji położenia pokrętła napędu. Stosując dobraną liczbę zębów zębatki w mechanizmie napędu można uzyskiwać kąty skoku pokrętła co 30°, 45° lub 90°, np.: przy 30° daje nam maksymalnie 12 pozycji pokrętła. Ze względu na sposób mocowania są oferowane łączniki: • Do pulpitu - P • Do bazy - B • Do szyny - S • W obudowie - OB1, OB2, OB3, OB4 • W obudowie podtynkowej - OBP1 Linki » Łączniki krzywkowe ŁK15 » Łączniki krzywkowe ŁK40/63 » Czoła do łączników ŁK » Wyszukiwarka łączników (schematy, diagramy) |  |  |  | łącznik krzywkowe, łączniki krzywkowe, łączniki pokrętne, pokrętła, rozłączniki, przełączniki, rozłącznik, przełącznik, wyłącznik, wyłączniki, krzywka, łk, łkr | ŁK15 |  | 0.37 | 0.413 | 0.115 | 0.115 | 0.11 | Zdzisław Wieteska | 071/3158201 w 280 | z.wieteska@spamel.com.pl
174 | ŁK15-2.829\OB1ZC | Łącznik Krzywkowy 15A, Rozłącznik 0-1 (3 - biegunowy) z torem sygnal, w obudowie OB1 z czołem zamykanym żółto/czerwonym | szt | 1 | 128.82 | PLN | 23 | 8536 50 80 |  |  |  | A | H |  | EDI | 5907723046047 |  |  | ŁK15-2.829\OB1ZC | 901011 | [5 empty] | 1 | ob1.png | SPAMEL_PL_LK15_OB1_OBP1.pdf | Certyfikat_bezpieczenstwa_lk15_pl.pdf |  | Certyfikat_zgodnosci_CE_lk15_pl.pdf |  | Zastosowanie Łączniki krzywkowe są elektrycznymi obrotowymi łącznikami wielotorowymi przystosowanymi do załączania i wyłączania prądów. Łączniki krzywkowe znajdują zastosowanie w obudowach instalacji elektrycznych niskiego napięcia zwłaszcza jako wyłączniki, rozłączniki, przełączniki oraz łączniki sterownicze. Łączniki krzywkowe mogą być zainstalowane w pomieszczeniach zamkniętych (3 stopień zanieczyszczenia - przeznaczenie przemysłowe) w temp. -40...+70°C (ŁK40, 63) i -25...+70°C (ŁK15). Łączniki krzywkowe spełniają wymagania normy PN-EN60947-3, IEC 60947-3. Ponadto mogą pracować w warunkach środowiskowych określonych w normach: IEC 60068-2-6 (wibracje), IEC 60068-2-27 (udary), IEC 60068-2-2 (suche gorąco), IEC 60068-2-1 (zimno), IEC 60068-2-30 (wilgotne gorąco), IEC 60068-2-52 (mgła solna). Budowa Segmentowa budowa łączników z podwójnymi krzywkami umożliwia tworzenie dowolnych programów łączeń w funkcji położenia pokrętła napędu. Stosując dobraną liczbę zębów zębatki w mechanizmie napędu można uzyskiwać kąty skoku pokrętła co 30°, 45° lub 90°, np.: przy 30° daje nam maksymalnie 12 pozycji pokrętła. Ze względu na sposób mocowania są oferowane łączniki: • Do pulpitu - P • Do bazy - B • Do szyny - S • W obudowie - OB1, OB2, OB3, OB4 • W obudowie podtynkowej - OBP1 Linki » Łączniki krzywkowe ŁK15 » Łączniki krzywkowe ŁK40/63 » Czoła do łączników ŁK » Wyszukiwarka łączników (schematy, diagramy) |  |  |  | łącznik krzywkowe, łączniki krzywkowe, łączniki pokrętne, pokrętła, rozłączniki, przełączniki, rozłącznik, przełącznik, wyłącznik, wyłączniki, krzywka, łk, łkr | ŁK15 |  | 0.37 | 0.413 | 0.115 | 0.115 | 0.11 | Zdzisław Wieteska | 071/3158201 w 280 | z.wieteska@spamel.com.pl
175 | ŁK15-2.829\OB2 | Łącznik Krzywkowy 15A, Rozłącznik 0-1 (3 - biegunowy) z torem sygnal, w obudowie OB2, | szt | 1 | 116.88 | PLN | 23 | 8536 50 80 |  |  |  | A | H |  | EDI | 5907723005631 |  |  | ŁK15-2.829\OB2 | 901011 | [5 empty] | 1 | ob2.png | SPAMEL_PL_LK15_OB2.pdf | Certyfikat_bezpieczenstwa_lk15_pl.pdf |  | Certyfikat_zgodnosci_CE_lk15_pl.pdf |  | Zastosowanie Łączniki krzywkowe są elektrycznymi obrotowymi łącznikami wielotorowymi przystosowanymi do załączania i wyłączania prądów. Łączniki krzywkowe znajdują zastosowanie w obudowach instalacji elektrycznych niskiego napięcia zwłaszcza jako wyłączniki, rozłączniki, przełączniki oraz łączniki sterownicze. Łączniki krzywkowe mogą być zainstalowane w pomieszczeniach zamkniętych (3 stopień zanieczyszczenia - przeznaczenie przemysłowe) w temp. -40...+70°C (ŁK40, 63) i -25...+70°C (ŁK15). Łączniki krzywkowe spełniają wymagania normy PN-EN60947-3, IEC 60947-3. Ponadto mogą pracować w warunkach środowiskowych określonych w normach: IEC 60068-2-6 (wibracje), IEC 60068-2-27 (udary), IEC 60068-2-2 (suche gorąco), IEC 60068-2-1 (zimno), IEC 60068-2-30 (wilgotne gorąco), IEC 60068-2-52 (mgła solna). Budowa Segmentowa budowa łączników z podwójnymi krzywkami umożliwia tworzenie dowolnych programów łączeń w funkcji położenia pokrętła napędu. Stosując dobraną liczbę zębów zębatki w mechanizmie napędu można uzyskiwać kąty skoku pokrętła co 30°, 45° lub 90°, np.: przy 30° daje nam maksymalnie 12 pozycji pokrętła. Ze względu na sposób mocowania są oferowane łączniki: • Do pulpitu - P • Do bazy - B • Do szyny - S • W obudowie - OB1, OB2, OB3, OB4 • W obudowie podtynkowej - OBP1 Linki » Łączniki krzywkowe ŁK15 » Łączniki krzywkowe ŁK40/63 » Czoła do łączników ŁK » Wyszukiwarka łączników (schematy, diagramy) |  |  |  | łącznik krzywkowe, łączniki krzywkowe, łączniki pokrętne, pokrętła, rozłączniki, przełączniki, rozłącznik, przełącznik, wyłącznik, wyłączniki, krzywka, łk, łkr | ŁK15 |  | 0.4587 | 0.5077 | 0.105 | 0.135 | 0.14 | Zdzisław Wieteska | 071/3158201 w 280 | z.wieteska@spamel.com.pl
176 | ŁK15-2.829\OB2Z | Łącznik Krzywkowy 15A, Rozłącznik 0-1 (3 - biegunowy) z torem sygnal, w obudowie OB2 z czołem zamykanym | szt | 1 | 135.47 | PLN | 23 | 8536 50 80 |  |  |  | A | H |  | EDI | 5907723024199 |  |  | ŁK15-2.829\OB2Z | 901011 | [5 empty] | 1 | ob2.png | SPAMEL_PL_LK15_OB2.pdf | Certyfikat_bezpieczenstwa_lk15_pl.pdf |  | Certyfikat_zgodnosci_CE_lk15_pl.pdf |  | Zastosowanie Łączniki krzywkowe są elektrycznymi obrotowymi łącznikami wielotorowymi przystosowanymi do załączania i wyłączania prądów. Łączniki krzywkowe znajdują zastosowanie w obudowach instalacji elektrycznych niskiego napięcia zwłaszcza jako wyłączniki, rozłączniki, przełączniki oraz łączniki sterownicze. Łączniki krzywkowe mogą być zainstalowane w pomieszczeniach zamkniętych (3 stopień zanieczyszczenia - przeznaczenie przemysłowe) w temp. -40...+70°C (ŁK40, 63) i -25...+70°C (ŁK15). Łączniki krzywkowe spełniają wymagania normy PN-EN60947-3, IEC 60947-3. Ponadto mogą pracować w warunkach środowiskowych określonych w normach: IEC 60068-2-6 (wibracje), IEC 60068-2-27 (udary), IEC 60068-2-2 (suche gorąco), IEC 60068-2-1 (zimno), IEC 60068-2-30 (wilgotne gorąco), IEC 60068-2-52 (mgła solna). Budowa Segmentowa budowa łączników z podwójnymi krzywkami umożliwia tworzenie dowolnych programów łączeń w funkcji położenia pokrętła napędu. Stosując dobraną liczbę zębów zębatki w mechanizmie napędu można uzyskiwać kąty skoku pokrętła co 30°, 45° lub 90°, np.: przy 30° daje nam maksymalnie 12 pozycji pokrętła. Ze względu na sposób mocowania są oferowane łączniki: • Do pulpitu - P • Do bazy - B • Do szyny - S • W obudowie - OB1, OB2, OB3, OB4 • W obudowie podtynkowej - OBP1 Linki » Łączniki krzywkowe ŁK15 » Łączniki krzywkowe ŁK40/63 » Czoła do łączników ŁK » Wyszukiwarka łączników (schematy, diagramy) |  |  |  | łącznik krzywkowe, łączniki krzywkowe, łączniki pokrętne, pokrętła, rozłączniki, przełączniki, rozłącznik, przełącznik, wyłącznik, wyłączniki, krzywka, łk, łkr | ŁK15 |  | 0.4643 | 0.5133 | 0.105 | 0.135 | 0.14 | Zdzisław Wieteska | 071/3158201 w 280 | z.wieteska@spamel.com.pl
177 | ŁK15-2.829\OB2ZC | Łącznik Krzywkowy 15A, Rozłącznik 0-1 (3 - biegunowy) z torem sygnal, w obudowie OB2 z czołem zamykanym żółto/czerwonym | szt | 1 | 135.47 | PLN | 23 | 8536 50 80 |  |  |  | A | H |  | EDI | 5907723115293 |  |  | ŁK15-2.829\OB2ZC | 901011 | [5 empty] | 1 | ob2.png | SPAMEL_PL_LK15_OB2.pdf | Certyfikat_bezpieczenstwa_lk15_pl.pdf |  | Certyfikat_zgodnosci_CE_lk15_pl.pdf |  | Zastosowanie Łączniki krzywkowe są elektrycznymi obrotowymi łącznikami wielotorowymi przystosowanymi do załączania i wyłączania prądów. Łączniki krzywkowe znajdują zastosowanie w obudowach instalacji elektrycznych niskiego napięcia zwłaszcza jako wyłączniki, rozłączniki, przełączniki oraz łączniki sterownicze. Łączniki krzywkowe mogą być zainstalowane w pomieszczeniach zamkniętych (3 stopień zanieczyszczenia - przeznaczenie przemysłowe) w temp. -40...+70°C (ŁK40, 63) i -25...+70°C (ŁK15). Łączniki krzywkowe spełniają wymagania normy PN-EN60947-3, IEC 60947-3. Ponadto mogą pracować w warunkach środowiskowych określonych w normach: IEC 60068-2-6 (wibracje), IEC 60068-2-27 (udary), IEC 60068-2-2 (suche gorąco), IEC 60068-2-1 (zimno), IEC 60068-2-30 (wilgotne gorąco), IEC 60068-2-52 (mgła solna). Budowa Segmentowa budowa łączników z podwójnymi krzywkami umożliwia tworzenie dowolnych programów łączeń w funkcji położenia pokrętła napędu. Stosując dobraną liczbę zębów zębatki w mechanizmie napędu można uzyskiwać kąty skoku pokrętła co 30°, 45° lub 90°, np.: przy 30° daje nam maksymalnie 12 pozycji pokrętła. Ze względu na sposób mocowania są oferowane łączniki: • Do pulpitu - P • Do bazy - B • Do szyny - S • W obudowie - OB1, OB2, OB3, OB4 • W obudowie podtynkowej - OBP1 Linki » Łączniki krzywkowe ŁK15 » Łączniki krzywkowe ŁK40/63 » Czoła do łączników ŁK » Wyszukiwarka łączników (schematy, diagramy) |  |  |  | łącznik krzywkowe, łączniki krzywkowe, łączniki pokrętne, pokrętła, rozłączniki, przełączniki, rozłącznik, przełącznik, wyłącznik, wyłączniki, krzywka, łk, łkr | ŁK15 |  | 0.4643 | 0.5133 | 0.105 | 0.135 | 0.14 | Zdzisław Wieteska | 071/3158201 w 280 | z.wieteska@spamel.com.pl
178 | ŁK15-2.829\OB3ZC | Łącznik Krzywkowy 15A, Rozłącznik 0-1 (3 - biegunowy) z torem sygnal, w obudowie OB3 z czołem zamykanym żółto/czerwonym | szt | 1 | 135.47 | PLN | 23 | 8536 50 80 |  |  |  | A | H |  | EDI | 5907723057708 |  |  | ŁK15-2.829\OB3ZC | 901011 | [5 empty] | 1 | ob3.png | SPAMEL_PL_LK15_OB3.pdf | Certyfikat_bezpieczenstwa_lk15_pl.pdf |  | Certyfikat_zgodnosci_CE_lk15_pl.pdf |  | Zastosowanie Łączniki krzywkowe są elektrycznymi obrotowymi łącznikami wielotorowymi przystosowanymi do załączania i wyłączania prądów. Łączniki krzywkowe znajdują zastosowanie w obudowach instalacji elektrycznych niskiego napięcia zwłaszcza jako wyłączniki, rozłączniki, przełączniki oraz łączniki sterownicze. Łączniki krzywkowe mogą być zainstalowane w pomieszczeniach zamkniętych (3 stopień zanieczyszczenia - przeznaczenie przemysłowe) w temp. -40...+70°C (ŁK40, 63) i -25...+70°C (ŁK15). Łączniki krzywkowe spełniają wymagania normy PN-EN60947-3, IEC 60947-3. Ponadto mogą pracować w warunkach środowiskowych określonych w normach: IEC 60068-2-6 (wibracje), IEC 60068-2-27 (udary), IEC 60068-2-2 (suche gorąco), IEC 60068-2-1 (zimno), IEC 60068-2-30 (wilgotne gorąco), IEC 60068-2-52 (mgła solna). Budowa Segmentowa budowa łączników z podwójnymi krzywkami umożliwia tworzenie dowolnych programów łączeń w funkcji położenia pokrętła napędu. Stosując dobraną liczbę zębów zębatki w mechanizmie napędu można uzyskiwać kąty skoku pokrętła co 30°, 45° lub 90°, np.: przy 30° daje nam maksymalnie 12 pozycji pokrętła. Ze względu na sposób mocowania są oferowane łączniki: • Do pulpitu - P • Do bazy - B • Do szyny - S • W obudowie - OB1, OB2, OB3, OB4 • W obudowie podtynkowej - OBP1 Linki » Łączniki krzywkowe ŁK15 » Łączniki krzywkowe ŁK40/63 » Czoła do łączników ŁK » Wyszukiwarka łączników (schematy, diagramy) |  |  |  | łącznik krzywkowe, łączniki krzywkowe, łączniki pokrętne, pokrętła, rozłączniki, przełączniki, rozłącznik, przełącznik, wyłącznik, wyłączniki, krzywka, łk, łkr | ŁK15 |  | 0.4963 | 0.5513 | 0.105 | 0.135 | 0.173 | Zdzisław Wieteska | 071/3158201 w 280 | z.wieteska@spamel.com.pl
179 | ŁK15-2.829\P01 | Łącznik Krzywkowy 15A, Rozłącznik 0-1 (3 - biegunowy) z torem sygnal, \P01 | szt | 1 | 79.63 | PLN | 23 | 8536 50 80 |  |  |  | A | H |  | EDI | 5907723046054 |  |  | ŁK15-2.829\P01 | 901010 | [5 empty] | 1 | lk15-p03.png | SPAMEL_PL_LK15_P.pdf | Certyfikat_bezpieczenstwa_lk15_pl.pdf |  | Certyfikat_zgodnosci_CE_lk15_pl.pdf |  | Zastosowanie Łączniki krzywkowe są elektrycznymi obrotowymi łącznikami wielotorowymi przystosowanymi do załączania i wyłączania prądów. Łączniki krzywkowe znajdują zastosowanie w obudowach instalacji elektrycznych niskiego napięcia zwłaszcza jako wyłączniki, rozłączniki, przełączniki oraz łączniki sterownicze. Łączniki krzywkowe mogą być zainstalowane w pomieszczeniach zamkniętych (3 stopień zanieczyszczenia - przeznaczenie przemysłowe) w temp. -40...+70°C (ŁK40, 63) i -25...+70°C (ŁK15). Łączniki krzywkowe spełniają wymagania normy PN-EN60947-3, IEC 60947-3. Ponadto mogą pracować w warunkach środowiskowych określonych w normach: IEC 60068-2-6 (wibracje), IEC 60068-2-27 (udary), IEC 60068-2-2 (suche gorąco), IEC 60068-2-1 (zimno), IEC 60068-2-30 (wilgotne gorąco), IEC 60068-2-52 (mgła solna). Budowa Segmentowa budowa łączników z podwójnymi krzywkami umożliwia tworzenie dowolnych programów łączeń w funkcji położenia pokrętła napędu. Stosując dobraną liczbę zębów zębatki w mechanizmie napędu można uzyskiwać kąty skoku pokrętła co 30°, 45° lub 90°, np.: przy 30° daje nam maksymalnie 12 pozycji pokrętła. Ze względu na sposób mocowania są oferowane łączniki: • Do pulpitu - P • Do bazy - B • Do szyny - S • W obudowie - OB1, OB2, OB3, OB4 • W obudowie podtynkowej - OBP1 Linki » Łączniki krzywkowe ŁK15 » Łączniki krzywkowe ŁK40/63 » Czoła do łączników ŁK » Wyszukiwarka łączników (schematy, diagramy) |  |  |  | łącznik krzywkowe, łączniki krzywkowe, łączniki pokrętne, pokrętła, rozłączniki, przełączniki, rozłącznik, przełącznik, wyłącznik, wyłączniki, krzywka, łk, łkr | ŁK15 |  | 0.1956 | 0.2086 | 0.066 | 0.066 | 0.09 | Zdzisław Wieteska | 071/3158201 w 280 | z.wieteska@spamel.com.pl
180 | ŁK15-2.829\P02 | Łącznik Krzywkowy 15A, Rozłącznik 0-1 (3 - biegunowy) z torem sygnal, z czołem żółto czerwonym IP41 | szt | 1 | 79.63 | PLN | 23 | 8536 50 80 |  |  |  | A | H |  | EDI | 5907723095717 |  |  | ŁK15-2.829\P02 | 901010 | [5 empty] | 1 | lk15-p03.png | SPAMEL_PL_LK15_P.pdf | Certyfikat_bezpieczenstwa_lk15_pl.pdf |  | Certyfikat_zgodnosci_CE_lk15_pl.pdf |  | Zastosowanie Łączniki krzywkowe są elektrycznymi obrotowymi łącznikami wielotorowymi przystosowanymi do załączania i wyłączania prądów. Łączniki krzywkowe znajdują zastosowanie w obudowach instalacji elektrycznych niskiego napięcia zwłaszcza jako wyłączniki, rozłączniki, przełączniki oraz łączniki sterownicze. Łączniki krzywkowe mogą być zainstalowane w pomieszczeniach zamkniętych (3 stopień zanieczyszczenia - przeznaczenie przemysłowe) w temp. -40...+70°C (ŁK40, 63) i -25...+70°C (ŁK15). Łączniki krzywkowe spełniają wymagania normy PN-EN60947-3, IEC 60947-3. Ponadto mogą pracować w warunkach środowiskowych określonych w normach: IEC 60068-2-6 (wibracje), IEC 60068-2-27 (udary), IEC 60068-2-2 (suche gorąco), IEC 60068-2-1 (zimno), IEC 60068-2-30 (wilgotne gorąco), IEC 60068-2-52 (mgła solna). Budowa Segmentowa budowa łączników z podwójnymi krzywkami umożliwia tworzenie dowolnych programów łączeń w funkcji położenia pokrętła napędu. Stosując dobraną liczbę zębów zębatki w mechanizmie napędu można uzyskiwać kąty skoku pokrętła co 30°, 45° lub 90°, np.: przy 30° daje nam maksymalnie 12 pozycji pokrętła. Ze względu na sposób mocowania są oferowane łączniki: • Do pulpitu - P • Do bazy - B • Do szyny - S • W obudowie - OB1, OB2, OB3, OB4 • W obudowie podtynkowej - OBP1 Linki » Łączniki krzywkowe ŁK15 » Łączniki krzywkowe ŁK40/63 » Czoła do łączników ŁK » Wyszukiwarka łączników (schematy, diagramy) |  |  |  | łącznik krzywkowe, łączniki krzywkowe, łączniki pokrętne, pokrętła, rozłączniki, przełączniki, rozłącznik, przełącznik, wyłącznik, wyłączniki, krzywka, łk, łkr | ŁK15 |  | 0.1956 | 0.2086 | 0.066 | 0.066 | 0.09 | Zdzisław Wieteska | 071/3158201 w 280 | z.wieteska@spamel.com.pl
181 | ŁK15-2.829\P03 | Łącznik Krzywkowy 15A, Rozłącznik 0-1 (3 - biegunowy) z torem sygnal, mocowany do pulpitu czoło szare pokrętło czarne | szt | 1 | 79.63 | PLN | 23 | 8536 50 80 |  |  |  | A | H |  | EDI | 5907723008014 |  |  | ŁK15-2.829\P03 | 901010 | [5 empty] | 1 | lk15-p03.png | SPAMEL_PL_LK15_P.pdf | Certyfikat_bezpieczenstwa_lk15_pl.pdf |  | Certyfikat_zgodnosci_CE_lk15_pl.pdf |  | Zastosowanie Łączniki krzywkowe są elektrycznymi obrotowymi łącznikami wielotorowymi przystosowanymi do załączania i wyłączania prądów. Łączniki krzywkowe znajdują zastosowanie w obudowach instalacji elektrycznych niskiego napięcia zwłaszcza jako wyłączniki, rozłączniki, przełączniki oraz łączniki sterownicze. Łączniki krzywkowe mogą być zainstalowane w pomieszczeniach zamkniętych (3 stopień zanieczyszczenia - przeznaczenie przemysłowe) w temp. -40...+70°C (ŁK40, 63) i -25...+70°C (ŁK15). Łączniki krzywkowe spełniają wymagania normy PN-EN60947-3, IEC 60947-3. Ponadto mogą pracować w warunkach środowiskowych określonych w normach: IEC 60068-2-6 (wibracje), IEC 60068-2-27 (udary), IEC 60068-2-2 (suche gorąco), IEC 60068-2-1 (zimno), IEC 60068-2-30 (wilgotne gorąco), IEC 60068-2-52 (mgła solna). Budowa Segmentowa budowa łączników z podwójnymi krzywkami umożliwia tworzenie dowolnych programów łączeń w funkcji położenia pokrętła napędu. Stosując dobraną liczbę zębów zębatki w mechanizmie napędu można uzyskiwać kąty skoku pokrętła co 30°, 45° lub 90°, np.: przy 30° daje nam maksymalnie 12 pozycji pokrętła. Ze względu na sposób mocowania są oferowane łączniki: • Do pulpitu - P • Do bazy - B • Do szyny - S • W obudowie - OB1, OB2, OB3, OB4 • W obudowie podtynkowej - OBP1 Linki » Łączniki krzywkowe ŁK15 » Łączniki krzywkowe ŁK40/63 » Czoła do łączników ŁK » Wyszukiwarka łączników (schematy, diagramy) |  |  |  | łącznik krzywkowe, łączniki krzywkowe, łączniki pokrętne, pokrętła, rozłączniki, przełączniki, rozłącznik, przełącznik, wyłącznik, wyłączniki, krzywka, łk, łkr | ŁK15 |  | 0.2116 | 0.2246 | 0.066 | 0.066 | 0.09 | Zdzisław Wieteska | 071/3158201 w 280 | z.wieteska@spamel.com.pl
182 | ŁK15-2.829\P07 | Łącznik Krzywkowy 15A, Rozłącznik 0-1 (3 - biegunowy) z torem sygnal, mocowanie do pulpitu czoło zamykane czarne | szt | 1 | 98.19 | PLN | 23 | 8536 50 80 |  |  |  | A | H |  | EDI | 5907723046061 |  |  | ŁK15-2.829\P07 | 901010 | [5 empty] | 1 | lk15-p03.png | SPAMEL_PL_LK15_P.pdf | Certyfikat_bezpieczenstwa_lk15_pl.pdf |  | Certyfikat_zgodnosci_CE_lk15_pl.pdf |  | Zastosowanie Łączniki krzywkowe są elektrycznymi obrotowymi łącznikami wielotorowymi przystosowanymi do załączania i wyłączania prądów. Łączniki krzywkowe znajdują zastosowanie w obudowach instalacji elektrycznych niskiego napięcia zwłaszcza jako wyłączniki, rozłączniki, przełączniki oraz łączniki sterownicze. Łączniki krzywkowe mogą być zainstalowane w pomieszczeniach zamkniętych (3 stopień zanieczyszczenia - przeznaczenie przemysłowe) w temp. -40...+70°C (ŁK40, 63) i -25...+70°C (ŁK15). Łączniki krzywkowe spełniają wymagania normy PN-EN60947-3, IEC 60947-3. Ponadto mogą pracować w warunkach środowiskowych określonych w normach: IEC 60068-2-6 (wibracje), IEC 60068-2-27 (udary), IEC 60068-2-2 (suche gorąco), IEC 60068-2-1 (zimno), IEC 60068-2-30 (wilgotne gorąco), IEC 60068-2-52 (mgła solna). Budowa Segmentowa budowa łączników z podwójnymi krzywkami umożliwia tworzenie dowolnych programów łączeń w funkcji położenia pokrętła napędu. Stosując dobraną liczbę zębów zębatki w mechanizmie napędu można uzyskiwać kąty skoku pokrętła co 30°, 45° lub 90°, np.: przy 30° daje nam maksymalnie 12 pozycji pokrętła. Ze względu na sposób mocowania są oferowane łączniki: • Do pulpitu - P • Do bazy - B • Do szyny - S • W obudowie - OB1, OB2, OB3, OB4 • W obudowie podtynkowej - OBP1 Linki » Łączniki krzywkowe ŁK15 » Łączniki krzywkowe ŁK40/63 » Czoła do łączników ŁK » Wyszukiwarka łączników (schematy, diagramy) |  |  |  | łącznik krzywkowe, łączniki krzywkowe, łączniki pokrętne, pokrętła, rozłączniki, przełączniki, rozłącznik, przełącznik, wyłącznik, wyłączniki, krzywka, łk, łkr | ŁK15 |  | 0.2172 | 0.2302 | 0.066 | 0.066 | 0.09 | Zdzisław Wieteska | 071/3158201 w 280 | z.wieteska@spamel.com.pl
183 | ŁK15-2.829\P08 | Łącznik Krzywkowy 15A, Rozłącznik 0-1 (3 - biegunowy) z torem sygnal, mocowanie do pulpitu czoło zamykane żółto/czerwone | szt | 1 | 98.19 | PLN | 23 | 8536 50 80 |  |  |  | A | H |  | EDI | 5907723046078 |  |  | ŁK15-2.829\P08 | 901010 | [5 empty] | 1 | lk15-p03.png | SPAMEL_PL_LK15_P.pdf | Certyfikat_bezpieczenstwa_lk15_pl.pdf |  | Certyfikat_zgodnosci_CE_lk15_pl.pdf |  | Zastosowanie Łączniki krzywkowe są elektrycznymi obrotowymi łącznikami wielotorowymi przystosowanymi do załączania i wyłączania prądów. Łączniki krzywkowe znajdują zastosowanie w obudowach instalacji elektrycznych niskiego napięcia zwłaszcza jako wyłączniki, rozłączniki, przełączniki oraz łączniki sterownicze. Łączniki krzywkowe mogą być zainstalowane w pomieszczeniach zamkniętych (3 stopień zanieczyszczenia - przeznaczenie przemysłowe) w temp. -40...+70°C (ŁK40, 63) i -25...+70°C (ŁK15). Łączniki krzywkowe spełniają wymagania normy PN-EN60947-3, IEC 60947-3. Ponadto mogą pracować w warunkach środowiskowych określonych w normach: IEC 60068-2-6 (wibracje), IEC 60068-2-27 (udary), IEC 60068-2-2 (suche gorąco), IEC 60068-2-1 (zimno), IEC 60068-2-30 (wilgotne gorąco), IEC 60068-2-52 (mgła solna). Budowa Segmentowa budowa łączników z podwójnymi krzywkami umożliwia tworzenie dowolnych programów łączeń w funkcji położenia pokrętła napędu. Stosując dobraną liczbę zębów zębatki w mechanizmie napędu można uzyskiwać kąty skoku pokrętła co 30°, 45° lub 90°, np.: przy 30° daje nam maksymalnie 12 pozycji pokrętła. Ze względu na sposób mocowania są oferowane łączniki: • Do pulpitu - P • Do bazy - B • Do szyny - S • W obudowie - OB1, OB2, OB3, OB4 • W obudowie podtynkowej - OBP1 Linki » Łączniki krzywkowe ŁK15 » Łączniki krzywkowe ŁK40/63 » Czoła do łączników ŁK » Wyszukiwarka łączników (schematy, diagramy) |  |  |  | łącznik krzywkowe, łączniki krzywkowe, łączniki pokrętne, pokrętła, rozłączniki, przełączniki, rozłącznik, przełącznik, wyłącznik, wyłączniki, krzywka, łk, łkr | ŁK15 |  | 0.2172 | 0.2302 | 0.066 | 0.066 | 0.09 | Zdzisław Wieteska | 071/3158201 w 280 | z.wieteska@spamel.com.pl
184 | ŁK15-2.829\S03 | Łącznik Krzywkowy 15A, Rozłącznik 0-1 (3 - biegunowy) z torem sygnal, mocowany na szynie czoło szare pokrętło czarne | szt | 1 | 90.23 | PLN | 23 | 8536 50 80 |  |  |  | A | H |  | EDI | 5907723046085 |  |  | ŁK15-2.829\S03 | 901012 | [5 empty] | 1 | lk15-s03.png | SPAMEL_PL_LK15_S.pdf | Certyfikat_bezpieczenstwa_lk15_pl.pdf |  | Certyfikat_zgodnosci_CE_lk15_pl.pdf |  | Zastosowanie Łączniki krzywkowe są elektrycznymi obrotowymi łącznikami wielotorowymi przystosowanymi do załączania i wyłączania prądów. Łączniki krzywkowe znajdują zastosowanie w obudowach instalacji elektrycznych niskiego napięcia zwłaszcza jako wyłączniki, rozłączniki, przełączniki oraz łączniki sterownicze. Łączniki krzywkowe mogą być zainstalowane w pomieszczeniach zamkniętych (3 stopień zanieczyszczenia - przeznaczenie przemysłowe) w temp. -40...+70°C (ŁK40, 63) i -25...+70°C (ŁK15). Łączniki krzywkowe spełniają wymagania normy PN-EN60947-3, IEC 60947-3. Ponadto mogą pracować w warunkach środowiskowych określonych w normach: IEC 60068-2-6 (wibracje), IEC 60068-2-27 (udary), IEC 60068-2-2 (suche gorąco), IEC 60068-2-1 (zimno), IEC 60068-2-30 (wilgotne gorąco), IEC 60068-2-52 (mgła solna). Budowa Segmentowa budowa łączników z podwójnymi krzywkami umożliwia tworzenie dowolnych programów łączeń w funkcji położenia pokrętła napędu. Stosując dobraną liczbę zębów zębatki w mechanizmie napędu można uzyskiwać kąty skoku pokrętła co 30°, 45° lub 90°, np.: przy 30° daje nam maksymalnie 12 pozycji pokrętła. Ze względu na sposób mocowania są oferowane łączniki: • Do pulpitu - P • Do bazy - B • Do szyny - S • W obudowie - OB1, OB2, OB3, OB4 • W obudowie podtynkowej - OBP1 Linki » Łączniki krzywkowe ŁK15 » Łączniki krzywkowe ŁK40/63 » Czoła do łączników ŁK » Wyszukiwarka łączników (schematy, diagramy) |  |  |  | łącznik krzywkowe, łączniki krzywkowe, łączniki pokrętne, pokrętła, rozłączniki, przełączniki, rozłącznik, przełącznik, wyłącznik, wyłączniki, krzywka, łk, łkr | ŁK15 |  | 0.2264 | 0.2394 | 0.066 | 0.066 | 0.09 | Zdzisław Wieteska | 071/3158201 w 280 | z.wieteska@spamel.com.pl
185 | ŁK15-2.8338\B03 | Łącznik Krzywkowy 15A, Rozłącznik 1-0-2 (2 - biegunowy), mocowanie do bazy czoło szare pokrętło czarne | szt | 1 | 79.63 | PLN | 23 | 8536 50 80 |  |  |  | A | H |  | EDI | 5907723080881 |  |  | ŁK15-2.8338\B03 | 901012 | [5 empty] | 1 | lk15-b03.png | SPAMEL_PL_LK15_B.pdf | Certyfikat_bezpieczenstwa_lk15_pl.pdf |  | Certyfikat_zgodnosci_CE_lk15_pl.pdf |  | Zastosowanie Łączniki krzywkowe są elektrycznymi obrotowymi łącznikami wielotorowymi przystosowanymi do załączania i wyłączania prądów. Łączniki krzywkowe znajdują zastosowanie w obudowach instalacji elektrycznych niskiego napięcia zwłaszcza jako wyłączniki, rozłączniki, przełączniki oraz łączniki sterownicze. Łączniki krzywkowe mogą być zainstalowane w pomieszczeniach zamkniętych (3 stopień zanieczyszczenia - przeznaczenie przemysłowe) w temp. -40...+70°C (ŁK40, 63) i -25...+70°C (ŁK15). Łączniki krzywkowe spełniają wymagania normy PN-EN60947-3, IEC 60947-3. Ponadto mogą pracować w warunkach środowiskowych określonych w normach: IEC 60068-2-6 (wibracje), IEC 60068-2-27 (udary), IEC 60068-2-2 (suche gorąco), IEC 60068-2-1 (zimno), IEC 60068-2-30 (wilgotne gorąco), IEC 60068-2-52 (mgła solna). Budowa Segmentowa budowa łączników z podwójnymi krzywkami umożliwia tworzenie dowolnych programów łączeń w funkcji położenia pokrętła napędu. Stosując dobraną liczbę zębów zębatki w mechanizmie napędu można uzyskiwać kąty skoku pokrętła co 30°, 45° lub 90°, np.: przy 30° daje nam maksymalnie 12 pozycji pokrętła. Ze względu na sposób mocowania są oferowane łączniki: • Do pulpitu - P • Do bazy - B • Do szyny - S • W obudowie - OB1, OB2, OB3, OB4 • W obudowie podtynkowej - OBP1 Linki » Łączniki krzywkowe ŁK15 » Łączniki krzywkowe ŁK40/63 » Czoła do łączników ŁK » Wyszukiwarka łączników (schematy, diagramy) |  |  |  | łącznik krzywkowe, łączniki krzywkowe, łączniki pokrętne, pokrętła, rozłączniki, przełączniki, rozłącznik, przełącznik, wyłącznik, wyłączniki, krzywka, łk, łkr | ŁK15 |  | 0.2109 | 0.2239 | 0.066 | 0.066 | 0.09 | Zdzisław Wieteska | 071/3158201 w 280 | z.wieteska@spamel.com.pl
186 | ŁK15-2.8338\OB1 | Łącznik Krzywkowy 15A, Rozłącznik 1-0-2 (2 - biegunowy), w obudowie OB1, | szt | 1 | 110.1 | PLN | 23 | 8536 50 80 |  |  |  | A | H |  | EDI | 5907723005846 |  |  | ŁK15-2.8338\OB1 | 901011 | [5 empty] | 1 | ob1.png | SPAMEL_PL_LK15_OB1_OBP1.pdf | Certyfikat_bezpieczenstwa_lk15_pl.pdf |  | Certyfikat_zgodnosci_CE_lk15_pl.pdf |  | Zastosowanie Łączniki krzywkowe są elektrycznymi obrotowymi łącznikami wielotorowymi przystosowanymi do załączania i wyłączania prądów. Łączniki krzywkowe znajdują zastosowanie w obudowach instalacji elektrycznych niskiego napięcia zwłaszcza jako wyłączniki, rozłączniki, przełączniki oraz łączniki sterownicze. Łączniki krzywkowe mogą być zainstalowane w pomieszczeniach zamkniętych (3 stopień zanieczyszczenia - przeznaczenie przemysłowe) w temp. -40...+70°C (ŁK40, 63) i -25...+70°C (ŁK15). Łączniki krzywkowe spełniają wymagania normy PN-EN60947-3, IEC 60947-3. Ponadto mogą pracować w warunkach środowiskowych określonych w normach: IEC 60068-2-6 (wibracje), IEC 60068-2-27 (udary), IEC 60068-2-2 (suche gorąco), IEC 60068-2-1 (zimno), IEC 60068-2-30 (wilgotne gorąco), IEC 60068-2-52 (mgła solna). Budowa Segmentowa budowa łączników z podwójnymi krzywkami umożliwia tworzenie dowolnych programów łączeń w funkcji położenia pokrętła napędu. Stosując dobraną liczbę zębów zębatki w mechanizmie napędu można uzyskiwać kąty skoku pokrętła co 30°, 45° lub 90°, np.: przy 30° daje nam maksymalnie 12 pozycji pokrętła. Ze względu na sposób mocowania są oferowane łączniki: • Do pulpitu - P • Do bazy - B • Do szyny - S • W obudowie - OB1, OB2, OB3, OB4 • W obudowie podtynkowej - OBP1 Linki » Łączniki krzywkowe ŁK15 » Łączniki krzywkowe ŁK40/63 » Czoła do łączników ŁK » Wyszukiwarka łączników (schematy, diagramy) |  |  |  | łącznik krzywkowe, łączniki krzywkowe, łączniki pokrętne, pokrętła, rozłączniki, przełączniki, rozłącznik, przełącznik, wyłącznik, wyłączniki, krzywka, łk, łkr | ŁK15 |  | 0.3644 | 0.4074 | 0.115 | 0.115 | 0.11 | Zdzisław Wieteska | 071/3158201 w 280 | z.wieteska@spamel.com.pl
187 | ŁK15-2.8338\OB1Z | Łącznik Krzywkowy 15A, Rozłącznik 1-0-2 (2 - biegunowy), w obudowie OB1 z czołem zamykanym | szt | 1 | 128.69 | PLN | 23 | 8536 50 80 |  |  |  | A | H |  | EDI | 5907723046092 |  |  | ŁK15-2.8338\OB1Z | 901011 | [5 empty] | 1 | ob1.png | SPAMEL_PL_LK15_OB1_OBP1.pdf | Certyfikat_bezpieczenstwa_lk15_pl.pdf |  | Certyfikat_zgodnosci_CE_lk15_pl.pdf |  | Zastosowanie Łączniki krzywkowe są elektrycznymi obrotowymi łącznikami wielotorowymi przystosowanymi do załączania i wyłączania prądów. Łączniki krzywkowe znajdują zastosowanie w obudowach instalacji elektrycznych niskiego napięcia zwłaszcza jako wyłączniki, rozłączniki, przełączniki oraz łączniki sterownicze. Łączniki krzywkowe mogą być zainstalowane w pomieszczeniach zamkniętych (3 stopień zanieczyszczenia - przeznaczenie przemysłowe) w temp. -40...+70°C (ŁK40, 63) i -25...+70°C (ŁK15). Łączniki krzywkowe spełniają wymagania normy PN-EN60947-3, IEC 60947-3. Ponadto mogą pracować w warunkach środowiskowych określonych w normach: IEC 60068-2-6 (wibracje), IEC 60068-2-27 (udary), IEC 60068-2-2 (suche gorąco), IEC 60068-2-1 (zimno), IEC 60068-2-30 (wilgotne gorąco), IEC 60068-2-52 (mgła solna). Budowa Segmentowa budowa łączników z podwójnymi krzywkami umożliwia tworzenie dowolnych programów łączeń w funkcji położenia pokrętła napędu. Stosując dobraną liczbę zębów zębatki w mechanizmie napędu można uzyskiwać kąty skoku pokrętła co 30°, 45° lub 90°, np.: przy 30° daje nam maksymalnie 12 pozycji pokrętła. Ze względu na sposób mocowania są oferowane łączniki: • Do pulpitu - P • Do bazy - B • Do szyny - S • W obudowie - OB1, OB2, OB3, OB4 • W obudowie podtynkowej - OBP1 Linki » Łączniki krzywkowe ŁK15 » Łączniki krzywkowe ŁK40/63 » Czoła do łączników ŁK » Wyszukiwarka łączników (schematy, diagramy) |  |  |  | łącznik krzywkowe, łączniki krzywkowe, łączniki pokrętne, pokrętła, rozłączniki, przełączniki, rozłącznik, przełącznik, wyłącznik, wyłączniki, krzywka, łk, łkr | ŁK15 |  | 0.37 | 0.413 | 0.115 | 0.115 | 0.11 | Zdzisław Wieteska | 071/3158201 w 280 | z.wieteska@spamel.com.pl
188 | ŁK15-2.8338\OB2 | Łącznik Krzywkowy 15A, Rozłącznik 1-0-2 (2 - biegunowy), w obudowie OB2, | szt | 1 | 116.88 | PLN | 23 | 8536 50 80 |  |  |  | A | H |  | EDI | 5907723004658 |  |  | ŁK15-2.8338\OB2 | 901011 | [5 empty] | 1 | ob2.png | SPAMEL_PL_LK15_OB2.pdf | Certyfikat_bezpieczenstwa_lk15_pl.pdf |  | Certyfikat_zgodnosci_CE_lk15_pl.pdf |  | Zastosowanie Łączniki krzywkowe są elektrycznymi obrotowymi łącznikami wielotorowymi przystosowanymi do załączania i wyłączania prądów. Łączniki krzywkowe znajdują zastosowanie w obudowach instalacji elektrycznych niskiego napięcia zwłaszcza jako wyłączniki, rozłączniki, przełączniki oraz łączniki sterownicze. Łączniki krzywkowe mogą być zainstalowane w pomieszczeniach zamkniętych (3 stopień zanieczyszczenia - przeznaczenie przemysłowe) w temp. -40...+70°C (ŁK40, 63) i -25...+70°C (ŁK15). Łączniki krzywkowe spełniają wymagania normy PN-EN60947-3, IEC 60947-3. Ponadto mogą pracować w warunkach środowiskowych określonych w normach: IEC 60068-2-6 (wibracje), IEC 60068-2-27 (udary), IEC 60068-2-2 (suche gorąco), IEC 60068-2-1 (zimno), IEC 60068-2-30 (wilgotne gorąco), IEC 60068-2-52 (mgła solna). Budowa Segmentowa budowa łączników z podwójnymi krzywkami umożliwia tworzenie dowolnych programów łączeń w funkcji położenia pokrętła napędu. Stosując dobraną liczbę zębów zębatki w mechanizmie napędu można uzyskiwać kąty skoku pokrętła co 30°, 45° lub 90°, np.: przy 30° daje nam maksymalnie 12 pozycji pokrętła. Ze względu na sposób mocowania są oferowane łączniki: • Do pulpitu - P • Do bazy - B • Do szyny - S • W obudowie - OB1, OB2, OB3, OB4 • W obudowie podtynkowej - OBP1 Linki » Łączniki krzywkowe ŁK15 » Łączniki krzywkowe ŁK40/63 » Czoła do łączników ŁK » Wyszukiwarka łączników (schematy, diagramy) |  |  |  | łącznik krzywkowe, łączniki krzywkowe, łączniki pokrętne, pokrętła, rozłączniki, przełączniki, rozłącznik, przełącznik, wyłącznik, wyłączniki, krzywka, łk, łkr | ŁK15 |  | 0.4587 | 0.5077 | 0.105 | 0.135 | 0.14 | Zdzisław Wieteska | 071/3158201 w 280 | z.wieteska@spamel.com.pl
189 | ŁK15-2.8338\P01 | Łącznik Krzywkowy 15A, Rozłącznik 1-0-2 (2 - biegunowy), \P01 | szt | 1 | 79.63 | PLN | 23 | 8536 50 80 |  |  |  | A | H |  | EDI | 5907723046108 |  |  | ŁK15-2.8338\P01 | 901010 | [5 empty] | 1 | lk15-p03.png | SPAMEL_PL_LK15_P.pdf | Certyfikat_bezpieczenstwa_lk15_pl.pdf |  | Certyfikat_zgodnosci_CE_lk15_pl.pdf |  | Zastosowanie Łączniki krzywkowe są elektrycznymi obrotowymi łącznikami wielotorowymi przystosowanymi do załączania i wyłączania prądów. Łączniki krzywkowe znajdują zastosowanie w obudowach instalacji elektrycznych niskiego napięcia zwłaszcza jako wyłączniki, rozłączniki, przełączniki oraz łączniki sterownicze. Łączniki krzywkowe mogą być zainstalowane w pomieszczeniach zamkniętych (3 stopień zanieczyszczenia - przeznaczenie przemysłowe) w temp. -40...+70°C (ŁK40, 63) i -25...+70°C (ŁK15). Łączniki krzywkowe spełniają wymagania normy PN-EN60947-3, IEC 60947-3. Ponadto mogą pracować w warunkach środowiskowych określonych w normach: IEC 60068-2-6 (wibracje), IEC 60068-2-27 (udary), IEC 60068-2-2 (suche gorąco), IEC 60068-2-1 (zimno), IEC 60068-2-30 (wilgotne gorąco), IEC 60068-2-52 (mgła solna). Budowa Segmentowa budowa łączników z podwójnymi krzywkami umożliwia tworzenie dowolnych programów łączeń w funkcji położenia pokrętła napędu. Stosując dobraną liczbę zębów zębatki w mechanizmie napędu można uzyskiwać kąty skoku pokrętła co 30°, 45° lub 90°, np.: przy 30° daje nam maksymalnie 12 pozycji pokrętła. Ze względu na sposób mocowania są oferowane łączniki: • Do pulpitu - P • Do bazy - B • Do szyny - S • W obudowie - OB1, OB2, OB3, OB4 • W obudowie podtynkowej - OBP1 Linki » Łączniki krzywkowe ŁK15 » Łączniki krzywkowe ŁK40/63 » Czoła do łączników ŁK » Wyszukiwarka łączników (schematy, diagramy) |  |  |  | łącznik krzywkowe, łączniki krzywkowe, łączniki pokrętne, pokrętła, rozłączniki, przełączniki, rozłącznik, przełącznik, wyłącznik, wyłączniki, krzywka, łk, łkr | ŁK15 |  | 0.1956 | 0.2086 | 0.066 | 0.066 | 0.09 | Zdzisław Wieteska | 071/3158201 w 280 | z.wieteska@spamel.com.pl
190 | ŁK15-2.8338\P02 | Łącznik Krzywkowy 15A, Rozłącznik 1-0-2 (2 - biegunowy), z czołem żółto czerwonym IP41 | szt | 1 | 79.63 | PLN | 23 | 8536 50 80 |  |  |  | A | H |  | EDI | 5907723046122 |  |  | ŁK15-2.8338\P02 | 901010 | [5 empty] | 1 | lk15-p03.png | SPAMEL_PL_LK15_P.pdf | Certyfikat_bezpieczenstwa_lk15_pl.pdf |  | Certyfikat_zgodnosci_CE_lk15_pl.pdf |  | Zastosowanie Łączniki krzywkowe są elektrycznymi obrotowymi łącznikami wielotorowymi przystosowanymi do załączania i wyłączania prądów. Łączniki krzywkowe znajdują zastosowanie w obudowach instalacji elektrycznych niskiego napięcia zwłaszcza jako wyłączniki, rozłączniki, przełączniki oraz łączniki sterownicze. Łączniki krzywkowe mogą być zainstalowane w pomieszczeniach zamkniętych (3 stopień zanieczyszczenia - przeznaczenie przemysłowe) w temp. -40...+70°C (ŁK40, 63) i -25...+70°C (ŁK15). Łączniki krzywkowe spełniają wymagania normy PN-EN60947-3, IEC 60947-3. Ponadto mogą pracować w warunkach środowiskowych określonych w normach: IEC 60068-2-6 (wibracje), IEC 60068-2-27 (udary), IEC 60068-2-2 (suche gorąco), IEC 60068-2-1 (zimno), IEC 60068-2-30 (wilgotne gorąco), IEC 60068-2-52 (mgła solna). Budowa Segmentowa budowa łączników z podwójnymi krzywkami umożliwia tworzenie dowolnych programów łączeń w funkcji położenia pokrętła napędu. Stosując dobraną liczbę zębów zębatki w mechanizmie napędu można uzyskiwać kąty skoku pokrętła co 30°, 45° lub 90°, np.: przy 30° daje nam maksymalnie 12 pozycji pokrętła. Ze względu na sposób mocowania są oferowane łączniki: • Do pulpitu - P • Do bazy - B • Do szyny - S • W obudowie - OB1, OB2, OB3, OB4 • W obudowie podtynkowej - OBP1 Linki » Łączniki krzywkowe ŁK15 » Łączniki krzywkowe ŁK40/63 » Czoła do łączników ŁK » Wyszukiwarka łączników (schematy, diagramy) |  |  |  | łącznik krzywkowe, łączniki krzywkowe, łączniki pokrętne, pokrętła, rozłączniki, przełączniki, rozłącznik, przełącznik, wyłącznik, wyłączniki, krzywka, łk, łkr | ŁK15 |  | 0.1956 | 0.2086 | 0.066 | 0.066 | 0.09 | Zdzisław Wieteska | 071/3158201 w 280 | z.wieteska@spamel.com.pl
191 | ŁK15-2.8338\P03 | Łącznik Krzywkowy 15A, Rozłącznik 1-0-2 (2 - biegunowy), mocowany do pulpitu czoło szare pokrętło czarne | szt | 1 | 79.63 | PLN | 23 | 8536 50 80 |  |  |  | A | H |  | EDI | 5907723014794 |  |  | ŁK15-2.8338\P03 | 901010 | [5 empty] | 1 | lk15-p03.png | SPAMEL_PL_LK15_P.pdf | Certyfikat_bezpieczenstwa_lk15_pl.pdf |  | Certyfikat_zgodnosci_CE_lk15_pl.pdf |  | Zastosowanie Łączniki krzywkowe są elektrycznymi obrotowymi łącznikami wielotorowymi przystosowanymi do załączania i wyłączania prądów. Łączniki krzywkowe znajdują zastosowanie w obudowach instalacji elektrycznych niskiego napięcia zwłaszcza jako wyłączniki, rozłączniki, przełączniki oraz łączniki sterownicze. Łączniki krzywkowe mogą być zainstalowane w pomieszczeniach zamkniętych (3 stopień zanieczyszczenia - przeznaczenie przemysłowe) w temp. -40...+70°C (ŁK40, 63) i -25...+70°C (ŁK15). Łączniki krzywkowe spełniają wymagania normy PN-EN60947-3, IEC 60947-3. Ponadto mogą pracować w warunkach środowiskowych określonych w normach: IEC 60068-2-6 (wibracje), IEC 60068-2-27 (udary), IEC 60068-2-2 (suche gorąco), IEC 60068-2-1 (zimno), IEC 60068-2-30 (wilgotne gorąco), IEC 60068-2-52 (mgła solna). Budowa Segmentowa budowa łączników z podwójnymi krzywkami umożliwia tworzenie dowolnych programów łączeń w funkcji położenia pokrętła napędu. Stosując dobraną liczbę zębów zębatki w mechanizmie napędu można uzyskiwać kąty skoku pokrętła co 30°, 45° lub 90°, np.: przy 30° daje nam maksymalnie 12 pozycji pokrętła. Ze względu na sposób mocowania są oferowane łączniki: • Do pulpitu - P • Do bazy - B • Do szyny - S • W obudowie - OB1, OB2, OB3, OB4 • W obudowie podtynkowej - OBP1 Linki » Łączniki krzywkowe ŁK15 » Łączniki krzywkowe ŁK40/63 » Czoła do łączników ŁK » Wyszukiwarka łączników (schematy, diagramy) |  |  |  | łącznik krzywkowe, łączniki krzywkowe, łączniki pokrętne, pokrętła, rozłączniki, przełączniki, rozłącznik, przełącznik, wyłącznik, wyłączniki, krzywka, łk, łkr | ŁK15 |  | 0.2116 | 0.2246 | 0.066 | 0.066 | 0.09 | Zdzisław Wieteska | 071/3158201 w 280 | z.wieteska@spamel.com.pl
192 | ŁK15-2.8338\P04 | Łącznik Krzywkowy 15A, Rozłącznik 1-0-2 (2 - biegunowy), mocowany do pulpitu czoło źółto szare pokrętło czerwone | szt | 1 | 79.63 | PLN | 23 | 8536 50 80 |  |  |  | A | H |  | EDI | 5907723046153 |  |  | ŁK15-2.8338\P04 | 901010 | [5 empty] | 1 | lk15-p03.png | SPAMEL_PL_LK15_P.pdf | Certyfikat_bezpieczenstwa_lk15_pl.pdf |  | Certyfikat_zgodnosci_CE_lk15_pl.pdf |  | Zastosowanie Łączniki krzywkowe są elektrycznymi obrotowymi łącznikami wielotorowymi przystosowanymi do załączania i wyłączania prądów. Łączniki krzywkowe znajdują zastosowanie w obudowach instalacji elektrycznych niskiego napięcia zwłaszcza jako wyłączniki, rozłączniki, przełączniki oraz łączniki sterownicze. Łączniki krzywkowe mogą być zainstalowane w pomieszczeniach zamkniętych (3 stopień zanieczyszczenia - przeznaczenie przemysłowe) w temp. -40...+70°C (ŁK40, 63) i -25...+70°C (ŁK15). Łączniki krzywkowe spełniają wymagania normy PN-EN60947-3, IEC 60947-3. Ponadto mogą pracować w warunkach środowiskowych określonych w normach: IEC 60068-2-6 (wibracje), IEC 60068-2-27 (udary), IEC 60068-2-2 (suche gorąco), IEC 60068-2-1 (zimno), IEC 60068-2-30 (wilgotne gorąco), IEC 60068-2-52 (mgła solna). Budowa Segmentowa budowa łączników z podwójnymi krzywkami umożliwia tworzenie dowolnych programów łączeń w funkcji położenia pokrętła napędu. Stosując dobraną liczbę zębów zębatki w mechanizmie napędu można uzyskiwać kąty skoku pokrętła co 30°, 45° lub 90°, np.: przy 30° daje nam maksymalnie 12 pozycji pokrętła. Ze względu na sposób mocowania są oferowane łączniki: • Do pulpitu - P • Do bazy - B • Do szyny - S • W obudowie - OB1, OB2, OB3, OB4 • W obudowie podtynkowej - OBP1 Linki » Łączniki krzywkowe ŁK15 » Łączniki krzywkowe ŁK40/63 » Czoła do łączników ŁK » Wyszukiwarka łączników (schematy, diagramy) |  |  |  | łącznik krzywkowe, łączniki krzywkowe, łączniki pokrętne, pokrętła, rozłączniki, przełączniki, rozłącznik, przełącznik, wyłącznik, wyłączniki, krzywka, łk, łkr | ŁK15 |  | 0.2116 | 0.2246 | 0.066 | 0.066 | 0.09 | Zdzisław Wieteska | 071/3158201 w 280 | z.wieteska@spamel.com.pl
193 | ŁK15-2.8338\P08 | Łącznik Krzywkowy 15A, Rozłącznik 1-0-2 (2 - biegunowy), mocowanie do pulpitu czoło zamykane żółto/czerwone | szt | 1 | 98.19 | PLN | 23 | 8536 50 80 |  |  |  | A | H |  | EDI | 5907723046160 |  |  | ŁK15-2.8338\P08 | 901010 | [5 empty] | 1 | lk15-p03.png | SPAMEL_PL_LK15_P.pdf | Certyfikat_bezpieczenstwa_lk15_pl.pdf |  | Certyfikat_zgodnosci_CE_lk15_pl.pdf |  | Zastosowanie Łączniki krzywkowe są elektrycznymi obrotowymi łącznikami wielotorowymi przystosowanymi do załączania i wyłączania prądów. Łączniki krzywkowe znajdują zastosowanie w obudowach instalacji elektrycznych niskiego napięcia zwłaszcza jako wyłączniki, rozłączniki, przełączniki oraz łączniki sterownicze. Łączniki krzywkowe mogą być zainstalowane w pomieszczeniach zamkniętych (3 stopień zanieczyszczenia - przeznaczenie przemysłowe) w temp. -40...+70°C (ŁK40, 63) i -25...+70°C (ŁK15). Łączniki krzywkowe spełniają wymagania normy PN-EN60947-3, IEC 60947-3. Ponadto mogą pracować w warunkach środowiskowych określonych w normach: IEC 60068-2-6 (wibracje), IEC 60068-2-27 (udary), IEC 60068-2-2 (suche gorąco), IEC 60068-2-1 (zimno), IEC 60068-2-30 (wilgotne gorąco), IEC 60068-2-52 (mgła solna). Budowa Segmentowa budowa łączników z podwójnymi krzywkami umożliwia tworzenie dowolnych programów łączeń w funkcji położenia pokrętła napędu. Stosując dobraną liczbę zębów zębatki w mechanizmie napędu można uzyskiwać kąty skoku pokrętła co 30°, 45° lub 90°, np.: przy 30° daje nam maksymalnie 12 pozycji pokrętła. Ze względu na sposób mocowania są oferowane łączniki: • Do pulpitu - P • Do bazy - B • Do szyny - S • W obudowie - OB1, OB2, OB3, OB4 • W obudowie podtynkowej - OBP1 Linki » Łączniki krzywkowe ŁK15 » Łączniki krzywkowe ŁK40/63 » Czoła do łączników ŁK » Wyszukiwarka łączników (schematy, diagramy) |  |  |  | łącznik krzywkowe, łączniki krzywkowe, łączniki pokrętne, pokrętła, rozłączniki, przełączniki, rozłącznik, przełącznik, wyłącznik, wyłączniki, krzywka, łk, łkr | ŁK15 |  | 0.2172 | 0.2302 | 0.066 | 0.066 | 0.09 | Zdzisław Wieteska | 071/3158201 w 280 | z.wieteska@spamel.com.pl
194 | ŁK15-2.8338\S03 | Łącznik Krzywkowy 15A, Rozłącznik 1-0-2 (2 - biegunowy), mocowany na szynie czoło szare pokrętło czarne | szt | 1 | 90.23 | PLN | 23 | 8536 50 80 |  |  |  | A | H |  | EDI | 5907723007963 |  |  | ŁK15-2.8338\S03 | 901012 | [5 empty] | 1 | lk15-s03.png | SPAMEL_PL_LK15_S.pdf | Certyfikat_bezpieczenstwa_lk15_pl.pdf |  | Certyfikat_zgodnosci_CE_lk15_pl.pdf |  | Zastosowanie Łączniki krzywkowe są elektrycznymi obrotowymi łącznikami wielotorowymi przystosowanymi do załączania i wyłączania prądów. Łączniki krzywkowe znajdują zastosowanie w obudowach instalacji elektrycznych niskiego napięcia zwłaszcza jako wyłączniki, rozłączniki, przełączniki oraz łączniki sterownicze. Łączniki krzywkowe mogą być zainstalowane w pomieszczeniach zamkniętych (3 stopień zanieczyszczenia - przeznaczenie przemysłowe) w temp. -40...+70°C (ŁK40, 63) i -25...+70°C (ŁK15). Łączniki krzywkowe spełniają wymagania normy PN-EN60947-3, IEC 60947-3. Ponadto mogą pracować w warunkach środowiskowych określonych w normach: IEC 60068-2-6 (wibracje), IEC 60068-2-27 (udary), IEC 60068-2-2 (suche gorąco), IEC 60068-2-1 (zimno), IEC 60068-2-30 (wilgotne gorąco), IEC 60068-2-52 (mgła solna). Budowa Segmentowa budowa łączników z podwójnymi krzywkami umożliwia tworzenie dowolnych programów łączeń w funkcji położenia pokrętła napędu. Stosując dobraną liczbę zębów zębatki w mechanizmie napędu można uzyskiwać kąty skoku pokrętła co 30°, 45° lub 90°, np.: przy 30° daje nam maksymalnie 12 pozycji pokrętła. Ze względu na sposób mocowania są oferowane łączniki: • Do pulpitu - P • Do bazy - B • Do szyny - S • W obudowie - OB1, OB2, OB3, OB4 • W obudowie podtynkowej - OBP1 Linki » Łączniki krzywkowe ŁK15 » Łączniki krzywkowe ŁK40/63 » Czoła do łączników ŁK » Wyszukiwarka łączników (schematy, diagramy) |  |  |  | łącznik krzywkowe, łączniki krzywkowe, łączniki pokrętne, pokrętła, rozłączniki, przełączniki, rozłącznik, przełącznik, wyłącznik, wyłączniki, krzywka, łk, łkr | ŁK15 |  | 0.2264 | 0.2394 | 0.066 | 0.066 | 0.09 | Zdzisław Wieteska | 071/3158201 w 280 | z.wieteska@spamel.com.pl
195 | ŁK15-2.8338\S04 | Łącznik Krzywkowy 15A, Rozłącznik 1-0-2 (2 - biegunowy), mocowany na szynie czoło źółto szare pokrętło czerwone | szt | 1 | 90.23 | PLN | 23 | 8536 50 80 |  |  |  | A | H |  | EDI | 5907723146181 |  |  | ŁK15-2.8338\S04 | 901012 | [5 empty] | 1 | lk15-s03.png | SPAMEL_PL_LK15_S.pdf | Certyfikat_bezpieczenstwa_lk15_pl.pdf |  | Certyfikat_zgodnosci_CE_lk15_pl.pdf |  | Zastosowanie Łączniki krzywkowe są elektrycznymi obrotowymi łącznikami wielotorowymi przystosowanymi do załączania i wyłączania prądów. Łączniki krzywkowe znajdują zastosowanie w obudowach instalacji elektrycznych niskiego napięcia zwłaszcza jako wyłączniki, rozłączniki, przełączniki oraz łączniki sterownicze. Łączniki krzywkowe mogą być zainstalowane w pomieszczeniach zamkniętych (3 stopień zanieczyszczenia - przeznaczenie przemysłowe) w temp. -40...+70°C (ŁK40, 63) i -25...+70°C (ŁK15). Łączniki krzywkowe spełniają wymagania normy PN-EN60947-3, IEC 60947-3. Ponadto mogą pracować w warunkach środowiskowych określonych w normach: IEC 60068-2-6 (wibracje), IEC 60068-2-27 (udary), IEC 60068-2-2 (suche gorąco), IEC 60068-2-1 (zimno), IEC 60068-2-30 (wilgotne gorąco), IEC 60068-2-52 (mgła solna). Budowa Segmentowa budowa łączników z podwójnymi krzywkami umożliwia tworzenie dowolnych programów łączeń w funkcji położenia pokrętła napędu. Stosując dobraną liczbę zębów zębatki w mechanizmie napędu można uzyskiwać kąty skoku pokrętła co 30°, 45° lub 90°, np.: przy 30° daje nam maksymalnie 12 pozycji pokrętła. Ze względu na sposób mocowania są oferowane łączniki: • Do pulpitu - P • Do bazy - B • Do szyny - S • W obudowie - OB1, OB2, OB3, OB4 • W obudowie podtynkowej - OBP1 Linki » Łączniki krzywkowe ŁK15 » Łączniki krzywkowe ŁK40/63 » Czoła do łączników ŁK » Wyszukiwarka łączników (schematy, diagramy) |  |  |  | łącznik krzywkowe, łączniki krzywkowe, łączniki pokrętne, pokrętła, rozłączniki, przełączniki, rozłącznik, przełącznik, wyłącznik, wyłączniki, krzywka, łk, łkr | ŁK15 |  | 0.2263 | 0.2393 | 0.066 | 0.066 | 0.09 | Zdzisław Wieteska | 071/3158201 w 280 | z.wieteska@spamel.com.pl
196 | ŁK15-2.8445\B03 | Łącznik Krzywkowy 15A, Łącznik obwodów 0-1-2-3, mocowanie do bazy czoło szare pokrętło czarne | szt | 1 | 87.59 | PLN | 23 | 8536 50 80 |  |  |  | A | H |  | EDI | 5907723046177 |  |  | ŁK15-2.8445\B03 | 901012 | [5 empty] | 1 | lk15-b03.png | SPAMEL_PL_LK15_B.pdf | Certyfikat_bezpieczenstwa_lk15_pl.pdf |  | Certyfikat_zgodnosci_CE_lk15_pl.pdf |  | Zastosowanie Łączniki krzywkowe są elektrycznymi obrotowymi łącznikami wielotorowymi przystosowanymi do załączania i wyłączania prądów. Łączniki krzywkowe znajdują zastosowanie w obudowach instalacji elektrycznych niskiego napięcia zwłaszcza jako wyłączniki, rozłączniki, przełączniki oraz łączniki sterownicze. Łączniki krzywkowe mogą być zainstalowane w pomieszczeniach zamkniętych (3 stopień zanieczyszczenia - przeznaczenie przemysłowe) w temp. -40...+70°C (ŁK40, 63) i -25...+70°C (ŁK15). Łączniki krzywkowe spełniają wymagania normy PN-EN60947-3, IEC 60947-3. Ponadto mogą pracować w warunkach środowiskowych określonych w normach: IEC 60068-2-6 (wibracje), IEC 60068-2-27 (udary), IEC 60068-2-2 (suche gorąco), IEC 60068-2-1 (zimno), IEC 60068-2-30 (wilgotne gorąco), IEC 60068-2-52 (mgła solna). Budowa Segmentowa budowa łączników z podwójnymi krzywkami umożliwia tworzenie dowolnych programów łączeń w funkcji położenia pokrętła napędu. Stosując dobraną liczbę zębów zębatki w mechanizmie napędu można uzyskiwać kąty skoku pokrętła co 30°, 45° lub 90°, np.: przy 30° daje nam maksymalnie 12 pozycji pokrętła. Ze względu na sposób mocowania są oferowane łączniki: • Do pulpitu - P • Do bazy - B • Do szyny - S • W obudowie - OB1, OB2, OB3, OB4 • W obudowie podtynkowej - OBP1 Linki » Łączniki krzywkowe ŁK15 » Łączniki krzywkowe ŁK40/63 » Czoła do łączników ŁK » Wyszukiwarka łączników (schematy, diagramy) |  |  |  | łącznik krzywkowe, łączniki krzywkowe, łączniki pokrętne, pokrętła, rozłączniki, przełączniki, rozłącznik, przełącznik, wyłącznik, wyłączniki, krzywka, łk, łkr | ŁK15 |  | 0.2118 | 0.2248 | 0.066 | 0.066 | 0.09 | Zdzisław Wieteska | 071/3158201 w 280 | z.wieteska@spamel.com.pl
197 | ŁK15-2.8445\OB1 | Łącznik Krzywkowy 15A, Łącznik obwodów 0-1-2-3, w obudowie OB1, | szt | 1 | 109.47 | PLN | 23 | 8536 50 80 |  |  |  | A | H |  | EDI | 5907723002647 |  |  | ŁK15-2.8445\OB1 | 901011 | [5 empty] | 1 | ob1.png | SPAMEL_PL_LK15_OB1_OBP1.pdf | Certyfikat_bezpieczenstwa_lk15_pl.pdf |  | Certyfikat_zgodnosci_CE_lk15_pl.pdf |  | Zastosowanie Łączniki krzywkowe są elektrycznymi obrotowymi łącznikami wielotorowymi przystosowanymi do załączania i wyłączania prądów. Łączniki krzywkowe znajdują zastosowanie w obudowach instalacji elektrycznych niskiego napięcia zwłaszcza jako wyłączniki, rozłączniki, przełączniki oraz łączniki sterownicze. Łączniki krzywkowe mogą być zainstalowane w pomieszczeniach zamkniętych (3 stopień zanieczyszczenia - przeznaczenie przemysłowe) w temp. -40...+70°C (ŁK40, 63) i -25...+70°C (ŁK15). Łączniki krzywkowe spełniają wymagania normy PN-EN60947-3, IEC 60947-3. Ponadto mogą pracować w warunkach środowiskowych określonych w normach: IEC 60068-2-6 (wibracje), IEC 60068-2-27 (udary), IEC 60068-2-2 (suche gorąco), IEC 60068-2-1 (zimno), IEC 60068-2-30 (wilgotne gorąco), IEC 60068-2-52 (mgła solna). Budowa Segmentowa budowa łączników z podwójnymi krzywkami umożliwia tworzenie dowolnych programów łączeń w funkcji położenia pokrętła napędu. Stosując dobraną liczbę zębów zębatki w mechanizmie napędu można uzyskiwać kąty skoku pokrętła co 30°, 45° lub 90°, np.: przy 30° daje nam maksymalnie 12 pozycji pokrętła. Ze względu na sposób mocowania są oferowane łączniki: • Do pulpitu - P • Do bazy - B • Do szyny - S • W obudowie - OB1, OB2, OB3, OB4 • W obudowie podtynkowej - OBP1 Linki » Łączniki krzywkowe ŁK15 » Łączniki krzywkowe ŁK40/63 » Czoła do łączników ŁK » Wyszukiwarka łączników (schematy, diagramy) |  |  |  | łącznik krzywkowe, łączniki krzywkowe, łączniki pokrętne, pokrętła, rozłączniki, przełączniki, rozłącznik, przełącznik, wyłącznik, wyłączniki, krzywka, łk, łkr | ŁK15 |  | 0.405 | 0.448 | 0.115 | 0.115 | 0.11 | Zdzisław Wieteska | 071/3158201 w 280 | z.wieteska@spamel.com.pl
198 | ŁK15-2.8445\OB2 | Łącznik Krzywkowy 15A, Łącznik obwodów 0-1-2-3, w obudowie OB2, | szt | 1 | 109.47 | PLN | 23 | 8536 50 80 |  |  |  | A | H |  | EDI | 5907723002005 |  |  | ŁK15-2.8445\OB2 | 901011 | [5 empty] | 1 | ob2.png | SPAMEL_PL_LK15_OB2.pdf | Certyfikat_bezpieczenstwa_lk15_pl.pdf |  | Certyfikat_zgodnosci_CE_lk15_pl.pdf |  | Zastosowanie Łączniki krzywkowe są elektrycznymi obrotowymi łącznikami wielotorowymi przystosowanymi do załączania i wyłączania prądów. Łączniki krzywkowe znajdują zastosowanie w obudowach instalacji elektrycznych niskiego napięcia zwłaszcza jako wyłączniki, rozłączniki, przełączniki oraz łączniki sterownicze. Łączniki krzywkowe mogą być zainstalowane w pomieszczeniach zamkniętych (3 stopień zanieczyszczenia - przeznaczenie przemysłowe) w temp. -40...+70°C (ŁK40, 63) i -25...+70°C (ŁK15). Łączniki krzywkowe spełniają wymagania normy PN-EN60947-3, IEC 60947-3. Ponadto mogą pracować w warunkach środowiskowych określonych w normach: IEC 60068-2-6 (wibracje), IEC 60068-2-27 (udary), IEC 60068-2-2 (suche gorąco), IEC 60068-2-1 (zimno), IEC 60068-2-30 (wilgotne gorąco), IEC 60068-2-52 (mgła solna). Budowa Segmentowa budowa łączników z podwójnymi krzywkami umożliwia tworzenie dowolnych programów łączeń w funkcji położenia pokrętła napędu. Stosując dobraną liczbę zębów zębatki w mechanizmie napędu można uzyskiwać kąty skoku pokrętła co 30°, 45° lub 90°, np.: przy 30° daje nam maksymalnie 12 pozycji pokrętła. Ze względu na sposób mocowania są oferowane łączniki: • Do pulpitu - P • Do bazy - B • Do szyny - S • W obudowie - OB1, OB2, OB3, OB4 • W obudowie podtynkowej - OBP1 Linki » Łączniki krzywkowe ŁK15 » Łączniki krzywkowe ŁK40/63 » Czoła do łączników ŁK » Wyszukiwarka łączników (schematy, diagramy) |  |  |  | łącznik krzywkowe, łączniki krzywkowe, łączniki pokrętne, pokrętła, rozłączniki, przełączniki, rozłącznik, przełącznik, wyłącznik, wyłączniki, krzywka, łk, łkr | ŁK15 |  | 0.461 | 0.51 | 0.105 | 0.135 | 0.14 | Zdzisław Wieteska | 071/3158201 w 280 | z.wieteska@spamel.com.pl
199 | ŁK15-2.8445\OBP1 | Łącznik Krzywkowy 15A, Łącznik obwodów 0-1-2-3, w obudowie OB1 podtynkowej | szt | 1 | 109.47 | PLN | 23 | 8536 50 80 |  |  |  | A | H |  | EDI | 5907723046184 |  |  | ŁK15-2.8445\OBP1 | 901011 | [5 empty] | 1 | ob1.png | SPAMEL_PL_LK15_OB1_OBP1.pdf | Certyfikat_bezpieczenstwa_lk15_pl.pdf |  | Certyfikat_zgodnosci_CE_lk15_pl.pdf |  | Zastosowanie Łączniki krzywkowe są elektrycznymi obrotowymi łącznikami wielotorowymi przystosowanymi do załączania i wyłączania prądów. Łączniki krzywkowe znajdują zastosowanie w obudowach instalacji elektrycznych niskiego napięcia zwłaszcza jako wyłączniki, rozłączniki, przełączniki oraz łączniki sterownicze. Łączniki krzywkowe mogą być zainstalowane w pomieszczeniach zamkniętych (3 stopień zanieczyszczenia - przeznaczenie przemysłowe) w temp. -40...+70°C (ŁK40, 63) i -25...+70°C (ŁK15). Łączniki krzywkowe spełniają wymagania normy PN-EN60947-3, IEC 60947-3. Ponadto mogą pracować w warunkach środowiskowych określonych w normach: IEC 60068-2-6 (wibracje), IEC 60068-2-27 (udary), IEC 60068-2-2 (suche gorąco), IEC 60068-2-1 (zimno), IEC 60068-2-30 (wilgotne gorąco), IEC 60068-2-52 (mgła solna). Budowa Segmentowa budowa łączników z podwójnymi krzywkami umożliwia tworzenie dowolnych programów łączeń w funkcji położenia pokrętła napędu. Stosując dobraną liczbę zębów zębatki w mechanizmie napędu można uzyskiwać kąty skoku pokrętła co 30°, 45° lub 90°, np.: przy 30° daje nam maksymalnie 12 pozycji pokrętła. Ze względu na sposób mocowania są oferowane łączniki: • Do pulpitu - P • Do bazy - B • Do szyny - S • W obudowie - OB1, OB2, OB3, OB4 • W obudowie podtynkowej - OBP1 Linki » Łączniki krzywkowe ŁK15 » Łączniki krzywkowe ŁK40/63 » Czoła do łączników ŁK » Wyszukiwarka łączników (schematy, diagramy) |  |  |  | łącznik krzywkowe, łączniki krzywkowe, łączniki pokrętne, pokrętła, rozłączniki, przełączniki, rozłącznik, przełącznik, wyłącznik, wyłączniki, krzywka, łk, łkr | ŁK15 |  | 0.3893 | 0.4323 | 0.115 | 0.115 | 0.11 | Zdzisław Wieteska | 071/3158201 w 280 | z.wieteska@spamel.com.pl
200 | ŁK15-2.8445\P01 | Łącznik Krzywkowy 15A, Łącznik obwodów 0-1-2-3, \P01 | szt | 1 | 87.59 | PLN | 23 | 8536 50 80 |  |  |  | A | H |  | EDI | 5907723002975 |  |  | ŁK15-2.8445\P01 | 901010 | [5 empty] | 1 | lk15-p03.png | SPAMEL_PL_LK15_P.pdf | Certyfikat_bezpieczenstwa_lk15_pl.pdf |  | Certyfikat_zgodnosci_CE_lk15_pl.pdf |  | Zastosowanie Łączniki krzywkowe są elektrycznymi obrotowymi łącznikami wielotorowymi przystosowanymi do załączania i wyłączania prądów. Łączniki krzywkowe znajdują zastosowanie w obudowach instalacji elektrycznych niskiego napięcia zwłaszcza jako wyłączniki, rozłączniki, przełączniki oraz łączniki sterownicze. Łączniki krzywkowe mogą być zainstalowane w pomieszczeniach zamkniętych (3 stopień zanieczyszczenia - przeznaczenie przemysłowe) w temp. -40...+70°C (ŁK40, 63) i -25...+70°C (ŁK15). Łączniki krzywkowe spełniają wymagania normy PN-EN60947-3, IEC 60947-3. Ponadto mogą pracować w warunkach środowiskowych określonych w normach: IEC 60068-2-6 (wibracje), IEC 60068-2-27 (udary), IEC 60068-2-2 (suche gorąco), IEC 60068-2-1 (zimno), IEC 60068-2-30 (wilgotne gorąco), IEC 60068-2-52 (mgła solna). Budowa Segmentowa budowa łączników z podwójnymi krzywkami umożliwia tworzenie dowolnych programów łączeń w funkcji położenia pokrętła napędu. Stosując dobraną liczbę zębów zębatki w mechanizmie napędu można uzyskiwać kąty skoku pokrętła co 30°, 45° lub 90°, np.: przy 30° daje nam maksymalnie 12 pozycji pokrętła. Ze względu na sposób mocowania są oferowane łączniki: • Do pulpitu - P • Do bazy - B • Do szyny - S • W obudowie - OB1, OB2, OB3, OB4 • W obudowie podtynkowej - OBP1 Linki » Łączniki krzywkowe ŁK15 » Łączniki krzywkowe ŁK40/63 » Czoła do łączników ŁK » Wyszukiwarka łączników (schematy, diagramy) |  |  |  | łącznik krzywkowe, łączniki krzywkowe, łączniki pokrętne, pokrętła, rozłączniki, przełączniki, rozłącznik, przełącznik, wyłącznik, wyłączniki, krzywka, łk, łkr | ŁK15 |  | 0.1968 | 0.2098 | 0.066 | 0.066 | 0.09 | Zdzisław Wieteska | 071/3158201 w 280 | z.wieteska@spamel.com.pl
201 | ŁK15-2.8445\P03 | Łącznik Krzywkowy 15A, Łącznik obwodów 0-1-2-3, mocowany do pulpitu czoło szare pokrętło czarne | szt | 1 | 87.59 | PLN | 23 | 8536 50 80 |  |  |  | A | H |  | EDI | 5907723025370 |  |  | ŁK15-2.8445\P03 | 901010 | [5 empty] | 1 | lk15-p03.png | SPAMEL_PL_LK15_P.pdf | Certyfikat_bezpieczenstwa_lk15_pl.pdf |  | Certyfikat_zgodnosci_CE_lk15_pl.pdf |  | Zastosowanie Łączniki krzywkowe są elektrycznymi obrotowymi łącznikami wielotorowymi przystosowanymi do załączania i wyłączania prądów. Łączniki krzywkowe znajdują zastosowanie w obudowach instalacji elektrycznych niskiego napięcia zwłaszcza jako wyłączniki, rozłączniki, przełączniki oraz łączniki sterownicze. Łączniki krzywkowe mogą być zainstalowane w pomieszczeniach zamkniętych (3 stopień zanieczyszczenia - przeznaczenie przemysłowe) w temp. -40...+70°C (ŁK40, 63) i -25...+70°C (ŁK15). Łączniki krzywkowe spełniają wymagania normy PN-EN60947-3, IEC 60947-3. Ponadto mogą pracować w warunkach środowiskowych określonych w normach: IEC 60068-2-6 (wibracje), IEC 60068-2-27 (udary), IEC 60068-2-2 (suche gorąco), IEC 60068-2-1 (zimno), IEC 60068-2-30 (wilgotne gorąco), IEC 60068-2-52 (mgła solna). Budowa Segmentowa budowa łączników z podwójnymi krzywkami umożliwia tworzenie dowolnych programów łączeń w funkcji położenia pokrętła napędu. Stosując dobraną liczbę zębów zębatki w mechanizmie napędu można uzyskiwać kąty skoku pokrętła co 30°, 45° lub 90°, np.: przy 30° daje nam maksymalnie 12 pozycji pokrętła. Ze względu na sposób mocowania są oferowane łączniki: • Do pulpitu - P • Do bazy - B • Do szyny - S • W obudowie - OB1, OB2, OB3, OB4 • W obudowie podtynkowej - OBP1 Linki » Łączniki krzywkowe ŁK15 » Łączniki krzywkowe ŁK40/63 » Czoła do łączników ŁK » Wyszukiwarka łączników (schematy, diagramy) |  |  |  | łącznik krzywkowe, łączniki krzywkowe, łączniki pokrętne, pokrętła, rozłączniki, przełączniki, rozłącznik, przełącznik, wyłącznik, wyłączniki, krzywka, łk, łkr | ŁK15 |  | 0.2125 | 0.2255 | 0.066 | 0.066 | 0.09 | Zdzisław Wieteska | 071/3158201 w 280 | z.wieteska@spamel.com.pl
202 | ŁK15-2.8445\S03 | Łącznik Krzywkowy 15A, Łącznik obwodów 0-1-2-3, mocowany na szynie czoło szare pokrętło czarne | szt | 1 | 98.19 | PLN | 23 | 8536 50 80 |  |  |  | A | H |  | EDI | 5907723007970 |  |  | ŁK15-2.8445\S03 | 901012 | [5 empty] | 1 | lk15-s03.png | SPAMEL_PL_LK15_S.pdf | Certyfikat_bezpieczenstwa_lk15_pl.pdf |  | Certyfikat_zgodnosci_CE_lk15_pl.pdf |  | Zastosowanie Łączniki krzywkowe są elektrycznymi obrotowymi łącznikami wielotorowymi przystosowanymi do załączania i wyłączania prądów. Łączniki krzywkowe znajdują zastosowanie w obudowach instalacji elektrycznych niskiego napięcia zwłaszcza jako wyłączniki, rozłączniki, przełączniki oraz łączniki sterownicze. Łączniki krzywkowe mogą być zainstalowane w pomieszczeniach zamkniętych (3 stopień zanieczyszczenia - przeznaczenie przemysłowe) w temp. -40...+70°C (ŁK40, 63) i -25...+70°C (ŁK15). Łączniki krzywkowe spełniają wymagania normy PN-EN60947-3, IEC 60947-3. Ponadto mogą pracować w warunkach środowiskowych określonych w normach: IEC 60068-2-6 (wibracje), IEC 60068-2-27 (udary), IEC 60068-2-2 (suche gorąco), IEC 60068-2-1 (zimno), IEC 60068-2-30 (wilgotne gorąco), IEC 60068-2-52 (mgła solna). Budowa Segmentowa budowa łączników z podwójnymi krzywkami umożliwia tworzenie dowolnych programów łączeń w funkcji położenia pokrętła napędu. Stosując dobraną liczbę zębów zębatki w mechanizmie napędu można uzyskiwać kąty skoku pokrętła co 30°, 45° lub 90°, np.: przy 30° daje nam maksymalnie 12 pozycji pokrętła. Ze względu na sposób mocowania są oferowane łączniki: • Do pulpitu - P • Do bazy - B • Do szyny - S • W obudowie - OB1, OB2, OB3, OB4 • W obudowie podtynkowej - OBP1 Linki » Łączniki krzywkowe ŁK15 » Łączniki krzywkowe ŁK40/63 » Czoła do łączników ŁK » Wyszukiwarka łączników (schematy, diagramy) |  |  |  | łącznik krzywkowe, łączniki krzywkowe, łączniki pokrętne, pokrętła, rozłączniki, przełączniki, rozłącznik, przełącznik, wyłącznik, wyłączniki, krzywka, łk, łkr | ŁK15 |  | 0.2271 | 0.2401 | 0.066 | 0.066 | 0.09 | Zdzisław Wieteska | 071/3158201 w 280 | z.wieteska@spamel.com.pl
203 | ŁK15-2.8445\S04 | Łącznik Krzywkowy 15A, Łącznik obwodów 0-1-2-3, mocowany na szynie czoło źółto szare pokrętło czerwone | szt | 1 | 98.19 | PLN | 23 | 8536 50 80 |  |  |  | A | H |  | EDI | 5907723102576 |  |  | ŁK15-2.8445\S04 | 901012 | [5 empty] | 1 | lk15-s03.png | SPAMEL_PL_LK15_S.pdf | Certyfikat_bezpieczenstwa_lk15_pl.pdf |  | Certyfikat_zgodnosci_CE_lk15_pl.pdf |  | Zastosowanie Łączniki krzywkowe są elektrycznymi obrotowymi łącznikami wielotorowymi przystosowanymi do załączania i wyłączania prądów. Łączniki krzywkowe znajdują zastosowanie w obudowach instalacji elektrycznych niskiego napięcia zwłaszcza jako wyłączniki, rozłączniki, przełączniki oraz łączniki sterownicze. Łączniki krzywkowe mogą być zainstalowane w pomieszczeniach zamkniętych (3 stopień zanieczyszczenia - przeznaczenie przemysłowe) w temp. -40...+70°C (ŁK40, 63) i -25...+70°C (ŁK15). Łączniki krzywkowe spełniają wymagania normy PN-EN60947-3, IEC 60947-3. Ponadto mogą pracować w warunkach środowiskowych określonych w normach: IEC 60068-2-6 (wibracje), IEC 60068-2-27 (udary), IEC 60068-2-2 (suche gorąco), IEC 60068-2-1 (zimno), IEC 60068-2-30 (wilgotne gorąco), IEC 60068-2-52 (mgła solna). Budowa Segmentowa budowa łączników z podwójnymi krzywkami umożliwia tworzenie dowolnych programów łączeń w funkcji położenia pokrętła napędu. Stosując dobraną liczbę zębów zębatki w mechanizmie napędu można uzyskiwać kąty skoku pokrętła co 30°, 45° lub 90°, np.: przy 30° daje nam maksymalnie 12 pozycji pokrętła. Ze względu na sposób mocowania są oferowane łączniki: • Do pulpitu - P • Do bazy - B • Do szyny - S • W obudowie - OB1, OB2, OB3, OB4 • W obudowie podtynkowej - OBP1 Linki » Łączniki krzywkowe ŁK15 » Łączniki krzywkowe ŁK40/63 » Czoła do łączników ŁK » Wyszukiwarka łączników (schematy, diagramy) |  |  |  | łącznik krzywkowe, łączniki krzywkowe, łączniki pokrętne, pokrętła, rozłączniki, przełączniki, rozłącznik, przełącznik, wyłącznik, wyłączniki, krzywka, łk, łkr | ŁK15 |  | 0.2271 | 0.2401 | 0.066 | 0.066 | 0.09 | Zdzisław Wieteska | 071/3158201 w 280 | z.wieteska@spamel.com.pl
204 | ŁK15-2.8484\P03 | Łącznik Krzywkowy 15A, -2.8484\P03 | szt | 1 | 81.03 | PLN | 23 | 8536 50 80 |  |  |  | A | H |  | EDI | 5907723122840 |  |  | ŁK15-2.8484\P03 | 901012 | [5 empty] | 1 | lk15-p03.png | SPAMEL_PL_LK15_P.pdf | Certyfikat_bezpieczenstwa_lk15_pl.pdf |  | Certyfikat_zgodnosci_CE_lk15_pl.pdf |  | Zastosowanie Łączniki krzywkowe są elektrycznymi obrotowymi łącznikami wielotorowymi przystosowanymi do załączania i wyłączania prądów. Łączniki krzywkowe znajdują zastosowanie w obudowach instalacji elektrycznych niskiego napięcia zwłaszcza jako wyłączniki, rozłączniki, przełączniki oraz łączniki sterownicze. Łączniki krzywkowe mogą być zainstalowane w pomieszczeniach zamkniętych (3 stopień zanieczyszczenia - przeznaczenie przemysłowe) w temp. -40...+70°C (ŁK40, 63) i -25...+70°C (ŁK15). Łączniki krzywkowe spełniają wymagania normy PN-EN60947-3, IEC 60947-3. Ponadto mogą pracować w warunkach środowiskowych określonych w normach: IEC 60068-2-6 (wibracje), IEC 60068-2-27 (udary), IEC 60068-2-2 (suche gorąco), IEC 60068-2-1 (zimno), IEC 60068-2-30 (wilgotne gorąco), IEC 60068-2-52 (mgła solna). Budowa Segmentowa budowa łączników z podwójnymi krzywkami umożliwia tworzenie dowolnych programów łączeń w funkcji położenia pokrętła napędu. Stosując dobraną liczbę zębów zębatki w mechanizmie napędu można uzyskiwać kąty skoku pokrętła co 30°, 45° lub 90°, np.: przy 30° daje nam maksymalnie 12 pozycji pokrętła. Ze względu na sposób mocowania są oferowane łączniki: • Do pulpitu - P • Do bazy - B • Do szyny - S • W obudowie - OB1, OB2, OB3, OB4 • W obudowie podtynkowej - OBP1 Linki » Łączniki krzywkowe ŁK15 » Łączniki krzywkowe ŁK40/63 » Czoła do łączników ŁK » Wyszukiwarka łączników (schematy, diagramy) |  |  |  | łącznik krzywkowe, łączniki krzywkowe, łączniki pokrętne, pokrętła, rozłączniki, przełączniki, rozłącznik, przełącznik, wyłącznik, wyłączniki, krzywka, łk, łkr | ŁK15 |  | 0.2069 | 0.2085 | 0.066 | 0.066 | 0.09 | Zdzisław Wieteska | 071/3158201 w 280 | z.wieteska@spamel.com.pl
205 | ŁK15-2.8454\P03 | Łącznik Krzywkowy 15A, -2.8454\P03 | szt | 1 | 81.03 | PLN | 23 | 8536 50 80 |  |  |  | A | H |  | EDI | 5907723059344 |  |  | ŁK15-2.8454\P03 | 901012 | [5 empty] | 1 | lk15-p03.png | SPAMEL_PL_LK15_P.pdf | Certyfikat_bezpieczenstwa_lk15_pl.pdf |  | Certyfikat_zgodnosci_CE_lk15_pl.pdf |  | Zastosowanie Łączniki krzywkowe są elektrycznymi obrotowymi łącznikami wielotorowymi przystosowanymi do załączania i wyłączania prądów. Łączniki krzywkowe znajdują zastosowanie w obudowach instalacji elektrycznych niskiego napięcia zwłaszcza jako wyłączniki, rozłączniki, przełączniki oraz łączniki sterownicze. Łączniki krzywkowe mogą być zainstalowane w pomieszczeniach zamkniętych (3 stopień zanieczyszczenia - przeznaczenie przemysłowe) w temp. -40...+70°C (ŁK40, 63) i -25...+70°C (ŁK15). Łączniki krzywkowe spełniają wymagania normy PN-EN60947-3, IEC 60947-3. Ponadto mogą pracować w warunkach środowiskowych określonych w normach: IEC 60068-2-6 (wibracje), IEC 60068-2-27 (udary), IEC 60068-2-2 (suche gorąco), IEC 60068-2-1 (zimno), IEC 60068-2-30 (wilgotne gorąco), IEC 60068-2-52 (mgła solna). Budowa Segmentowa budowa łączników z podwójnymi krzywkami umożliwia tworzenie dowolnych programów łączeń w funkcji położenia pokrętła napędu. Stosując dobraną liczbę zębów zębatki w mechanizmie napędu można uzyskiwać kąty skoku pokrętła co 30°, 45° lub 90°, np.: przy 30° daje nam maksymalnie 12 pozycji pokrętła. Ze względu na sposób mocowania są oferowane łączniki: • Do pulpitu - P • Do bazy - B • Do szyny - S • W obudowie - OB1, OB2, OB3, OB4 • W obudowie podtynkowej - OBP1 Linki » Łączniki krzywkowe ŁK15 » Łączniki krzywkowe ŁK40/63 » Czoła do łączników ŁK » Wyszukiwarka łączników (schematy, diagramy) |  |  |  | łącznik krzywkowe, łączniki krzywkowe, łączniki pokrętne, pokrętła, rozłączniki, przełączniki, rozłącznik, przełącznik, wyłącznik, wyłączniki, krzywka, łk, łkr | ŁK15 |  | 0.2069 | 0.2085 | 0.066 | 0.066 | 0.09 | Zdzisław Wieteska | 071/3158201 w 280 | z.wieteska@spamel.com.pl
206 | ŁK15-2.8521\P03 | Łącznik Krzywkowy 15A, -2.8521\P03 | szt | 1 | 81.03 | PLN | 23 | 8536 50 80 |  |  |  | A | H |  | EDI | 5907723082618 |  |  | ŁK15-2.8521\P03 | 901012 | [5 empty] | 1 | lk15-p03.png | SPAMEL_PL_LK15_P.pdf | Certyfikat_bezpieczenstwa_lk15_pl.pdf |  | Certyfikat_zgodnosci_CE_lk15_pl.pdf |  | Zastosowanie Łączniki krzywkowe są elektrycznymi obrotowymi łącznikami wielotorowymi przystosowanymi do załączania i wyłączania prądów. Łączniki krzywkowe znajdują zastosowanie w obudowach instalacji elektrycznych niskiego napięcia zwłaszcza jako wyłączniki, rozłączniki, przełączniki oraz łączniki sterownicze. Łączniki krzywkowe mogą być zainstalowane w pomieszczeniach zamkniętych (3 stopień zanieczyszczenia - przeznaczenie przemysłowe) w temp. -40...+70°C (ŁK40, 63) i -25...+70°C (ŁK15). Łączniki krzywkowe spełniają wymagania normy PN-EN60947-3, IEC 60947-3. Ponadto mogą pracować w warunkach środowiskowych określonych w normach: IEC 60068-2-6 (wibracje), IEC 60068-2-27 (udary), IEC 60068-2-2 (suche gorąco), IEC 60068-2-1 (zimno), IEC 60068-2-30 (wilgotne gorąco), IEC 60068-2-52 (mgła solna). Budowa Segmentowa budowa łączników z podwójnymi krzywkami umożliwia tworzenie dowolnych programów łączeń w funkcji położenia pokrętła napędu. Stosując dobraną liczbę zębów zębatki w mechanizmie napędu można uzyskiwać kąty skoku pokrętła co 30°, 45° lub 90°, np.: przy 30° daje nam maksymalnie 12 pozycji pokrętła. Ze względu na sposób mocowania są oferowane łączniki: • Do pulpitu - P • Do bazy - B • Do szyny - S • W obudowie - OB1, OB2, OB3, OB4 • W obudowie podtynkowej - OBP1 Linki » Łączniki krzywkowe ŁK15 » Łączniki krzywkowe ŁK40/63 » Czoła do łączników ŁK » Wyszukiwarka łączników (schematy, diagramy) |  |  |  | łącznik krzywkowe, łączniki krzywkowe, łączniki pokrętne, pokrętła, rozłączniki, przełączniki, rozłącznik, przełącznik, wyłącznik, wyłączniki, krzywka, łk, łkr | ŁK15 |  | 0.2069 | 0.2085 | 0.066 | 0.066 | 0.09 | Zdzisław Wieteska | 071/3158201 w 280 | z.wieteska@spamel.com.pl
207 | ŁK15-3.8368\B03 | Łącznik Krzywkowy 15A, Przełącznik zmiany kierunku obrotów L-O-P, mocowanie do bazy czoło szare pokrętło czarne | szt | 1 | 91.29 | PLN | 23 | 8536 50 80 |  |  |  | A | H |  | EDI | 5907723046191 |  |  | ŁK15-3.8368\B03 | 901012 | [5 empty] | 1 | lk15-b03.png | SPAMEL_PL_LK15_B.pdf | Certyfikat_bezpieczenstwa_lk15_pl.pdf |  | Certyfikat_zgodnosci_CE_lk15_pl.pdf |  | Zastosowanie Łączniki krzywkowe są elektrycznymi obrotowymi łącznikami wielotorowymi przystosowanymi do załączania i wyłączania prądów. Łączniki krzywkowe znajdują zastosowanie w obudowach instalacji elektrycznych niskiego napięcia zwłaszcza jako wyłączniki, rozłączniki, przełączniki oraz łączniki sterownicze. Łączniki krzywkowe mogą być zainstalowane w pomieszczeniach zamkniętych (3 stopień zanieczyszczenia - przeznaczenie przemysłowe) w temp. -40...+70°C (ŁK40, 63) i -25...+70°C (ŁK15). Łączniki krzywkowe spełniają wymagania normy PN-EN60947-3, IEC 60947-3. Ponadto mogą pracować w warunkach środowiskowych określonych w normach: IEC 60068-2-6 (wibracje), IEC 60068-2-27 (udary), IEC 60068-2-2 (suche gorąco), IEC 60068-2-1 (zimno), IEC 60068-2-30 (wilgotne gorąco), IEC 60068-2-52 (mgła solna). Budowa Segmentowa budowa łączników z podwójnymi krzywkami umożliwia tworzenie dowolnych programów łączeń w funkcji położenia pokrętła napędu. Stosując dobraną liczbę zębów zębatki w mechanizmie napędu można uzyskiwać kąty skoku pokrętła co 30°, 45° lub 90°, np.: przy 30° daje nam maksymalnie 12 pozycji pokrętła. Ze względu na sposób mocowania są oferowane łączniki: • Do pulpitu - P • Do bazy - B • Do szyny - S • W obudowie - OB1, OB2, OB3, OB4 • W obudowie podtynkowej - OBP1 Linki » Łączniki krzywkowe ŁK15 » Łączniki krzywkowe ŁK40/63 » Czoła do łączników ŁK » Wyszukiwarka łączników (schematy, diagramy) |  |  |  | łącznik krzywkowe, łączniki krzywkowe, łączniki pokrętne, pokrętła, rozłączniki, przełączniki, rozłącznik, przełącznik, wyłącznik, wyłączniki, krzywka, łk, łkr | ŁK15 |  | 0.251 | 0.266 | 0.066 | 0.066 | 0.115 | Zdzisław Wieteska | 071/3158201 w 280 | z.wieteska@spamel.com.pl
208 | ŁK15-3.8368\B08 | Łącznik Krzywkowy 15A, Przełącznik zmiany kierunku obrotów L-O-P, mocowanie do bazy czoło zamykane żółto/czerwone | szt | 1 | 109.89 | PLN | 23 | 8536 50 80 |  |  |  | A | H |  | EDI | 5907723016194 |  |  | ŁK15-3.8368\B08 | 901012 | [5 empty] | 1 | lk15-b03.png | SPAMEL_PL_LK15_B.pdf | Certyfikat_bezpieczenstwa_lk15_pl.pdf |  | Certyfikat_zgodnosci_CE_lk15_pl.pdf |  | Zastosowanie Łączniki krzywkowe są elektrycznymi obrotowymi łącznikami wielotorowymi przystosowanymi do załączania i wyłączania prądów. Łączniki krzywkowe znajdują zastosowanie w obudowach instalacji elektrycznych niskiego napięcia zwłaszcza jako wyłączniki, rozłączniki, przełączniki oraz łączniki sterownicze. Łączniki krzywkowe mogą być zainstalowane w pomieszczeniach zamkniętych (3 stopień zanieczyszczenia - przeznaczenie przemysłowe) w temp. -40...+70°C (ŁK40, 63) i -25...+70°C (ŁK15). Łączniki krzywkowe spełniają wymagania normy PN-EN60947-3, IEC 60947-3. Ponadto mogą pracować w warunkach środowiskowych określonych w normach: IEC 60068-2-6 (wibracje), IEC 60068-2-27 (udary), IEC 60068-2-2 (suche gorąco), IEC 60068-2-1 (zimno), IEC 60068-2-30 (wilgotne gorąco), IEC 60068-2-52 (mgła solna). Budowa Segmentowa budowa łączników z podwójnymi krzywkami umożliwia tworzenie dowolnych programów łączeń w funkcji położenia pokrętła napędu. Stosując dobraną liczbę zębów zębatki w mechanizmie napędu można uzyskiwać kąty skoku pokrętła co 30°, 45° lub 90°, np.: przy 30° daje nam maksymalnie 12 pozycji pokrętła. Ze względu na sposób mocowania są oferowane łączniki: • Do pulpitu - P • Do bazy - B • Do szyny - S • W obudowie - OB1, OB2, OB3, OB4 • W obudowie podtynkowej - OBP1 Linki » Łączniki krzywkowe ŁK15 » Łączniki krzywkowe ŁK40/63 » Czoła do łączników ŁK » Wyszukiwarka łączników (schematy, diagramy) |  |  |  | łącznik krzywkowe, łączniki krzywkowe, łączniki pokrętne, pokrętła, rozłączniki, przełączniki, rozłącznik, przełącznik, wyłącznik, wyłączniki, krzywka, łk, łkr | ŁK15 |  | 0.2566 | 0.2716 | 0.066 | 0.066 | 0.115 | Zdzisław Wieteska | 071/3158201 w 280 | z.wieteska@spamel.com.pl
209 | ŁK15-3.8368\OB2 | Łącznik Krzywkowy 15A, Przełącznik zmiany kierunku obrotów L-O-P, w obudowie OB2, | szt | 1 | 121.7 | PLN | 23 | 8536 50 80 |  |  |  | A | H |  | EDI | 5907723000568 |  |  | ŁK15-3.8368\OB2 | 901011 | [5 empty] | 1 | ob2.png | SPAMEL_PL_LK15_OB2.pdf | Certyfikat_bezpieczenstwa_lk15_pl.pdf |  | Certyfikat_zgodnosci_CE_lk15_pl.pdf |  | Zastosowanie Łączniki krzywkowe są elektrycznymi obrotowymi łącznikami wielotorowymi przystosowanymi do załączania i wyłączania prądów. Łączniki krzywkowe znajdują zastosowanie w obudowach instalacji elektrycznych niskiego napięcia zwłaszcza jako wyłączniki, rozłączniki, przełączniki oraz łączniki sterownicze. Łączniki krzywkowe mogą być zainstalowane w pomieszczeniach zamkniętych (3 stopień zanieczyszczenia - przeznaczenie przemysłowe) w temp. -40...+70°C (ŁK40, 63) i -25...+70°C (ŁK15). Łączniki krzywkowe spełniają wymagania normy PN-EN60947-3, IEC 60947-3. Ponadto mogą pracować w warunkach środowiskowych określonych w normach: IEC 60068-2-6 (wibracje), IEC 60068-2-27 (udary), IEC 60068-2-2 (suche gorąco), IEC 60068-2-1 (zimno), IEC 60068-2-30 (wilgotne gorąco), IEC 60068-2-52 (mgła solna). Budowa Segmentowa budowa łączników z podwójnymi krzywkami umożliwia tworzenie dowolnych programów łączeń w funkcji położenia pokrętła napędu. Stosując dobraną liczbę zębów zębatki w mechanizmie napędu można uzyskiwać kąty skoku pokrętła co 30°, 45° lub 90°, np.: przy 30° daje nam maksymalnie 12 pozycji pokrętła. Ze względu na sposób mocowania są oferowane łączniki: • Do pulpitu - P • Do bazy - B • Do szyny - S • W obudowie - OB1, OB2, OB3, OB4 • W obudowie podtynkowej - OBP1 Linki » Łączniki krzywkowe ŁK15 » Łączniki krzywkowe ŁK40/63 » Czoła do łączników ŁK » Wyszukiwarka łączników (schematy, diagramy) |  |  |  | łącznik krzywkowe, łączniki krzywkowe, łączniki pokrętne, pokrętła, rozłączniki, przełączniki, rozłącznik, przełącznik, wyłącznik, wyłączniki, krzywka, łk, łkr | ŁK15 |  | 0.4953 | 0.5443 | 0.105 | 0.135 | 0.14 | Zdzisław Wieteska | 071/3158201 w 280 | z.wieteska@spamel.com.pl
210 | ŁK15-3.8368\OB2Z | Łącznik Krzywkowy 15A, Przełącznik zmiany kierunku obrotów L-O-P, w obudowie OB2 z czołem zamykanym | szt | 1 | 140.32 | PLN | 23 | 8536 50 80 |  |  |  | A | H |  | EDI | 5907723002128 |  |  | ŁK15-3.8368\OB2Z | 901011 | [5 empty] | 1 | ob2.png | SPAMEL_PL_LK15_OB2.pdf | Certyfikat_bezpieczenstwa_lk15_pl.pdf |  | Certyfikat_zgodnosci_CE_lk15_pl.pdf |  | Zastosowanie Łączniki krzywkowe są elektrycznymi obrotowymi łącznikami wielotorowymi przystosowanymi do załączania i wyłączania prądów. Łączniki krzywkowe znajdują zastosowanie w obudowach instalacji elektrycznych niskiego napięcia zwłaszcza jako wyłączniki, rozłączniki, przełączniki oraz łączniki sterownicze. Łączniki krzywkowe mogą być zainstalowane w pomieszczeniach zamkniętych (3 stopień zanieczyszczenia - przeznaczenie przemysłowe) w temp. -40...+70°C (ŁK40, 63) i -25...+70°C (ŁK15). Łączniki krzywkowe spełniają wymagania normy PN-EN60947-3, IEC 60947-3. Ponadto mogą pracować w warunkach środowiskowych określonych w normach: IEC 60068-2-6 (wibracje), IEC 60068-2-27 (udary), IEC 60068-2-2 (suche gorąco), IEC 60068-2-1 (zimno), IEC 60068-2-30 (wilgotne gorąco), IEC 60068-2-52 (mgła solna). Budowa Segmentowa budowa łączników z podwójnymi krzywkami umożliwia tworzenie dowolnych programów łączeń w funkcji położenia pokrętła napędu. Stosując dobraną liczbę zębów zębatki w mechanizmie napędu można uzyskiwać kąty skoku pokrętła co 30°, 45° lub 90°, np.: przy 30° daje nam maksymalnie 12 pozycji pokrętła. Ze względu na sposób mocowania są oferowane łączniki: • Do pulpitu - P • Do bazy - B • Do szyny - S • W obudowie - OB1, OB2, OB3, OB4 • W obudowie podtynkowej - OBP1 Linki » Łączniki krzywkowe ŁK15 » Łączniki krzywkowe ŁK40/63 » Czoła do łączników ŁK » Wyszukiwarka łączników (schematy, diagramy) |  |  |  | łącznik krzywkowe, łączniki krzywkowe, łączniki pokrętne, pokrętła, rozłączniki, przełączniki, rozłącznik, przełącznik, wyłącznik, wyłączniki, krzywka, łk, łkr | ŁK15 |  | 0.5009 | 0.5499 | 0.105 | 0.135 | 0.14 | Zdzisław Wieteska | 071/3158201 w 280 | z.wieteska@spamel.com.pl
211 | ŁK15-3.8368\OB2ZC | Łącznik Krzywkowy 15A, Przełącznik zmiany kierunku obrotów L-O-P, w obudowie OB2 z czołem zamykanym żółto/czerwonym | szt | 1 | 140.32 | PLN | 23 | 8536 50 80 |  |  |  | A | H |  | EDI | 5907723002180 |  |  | ŁK15-3.8368\OB2ZC | 901011 | [5 empty] | 1 | ob2.png | SPAMEL_PL_LK15_OB2.pdf | Certyfikat_bezpieczenstwa_lk15_pl.pdf |  | Certyfikat_zgodnosci_CE_lk15_pl.pdf |  | Zastosowanie Łączniki krzywkowe są elektrycznymi obrotowymi łącznikami wielotorowymi przystosowanymi do załączania i wyłączania prądów. Łączniki krzywkowe znajdują zastosowanie w obudowach instalacji elektrycznych niskiego napięcia zwłaszcza jako wyłączniki, rozłączniki, przełączniki oraz łączniki sterownicze. Łączniki krzywkowe mogą być zainstalowane w pomieszczeniach zamkniętych (3 stopień zanieczyszczenia - przeznaczenie przemysłowe) w temp. -40...+70°C (ŁK40, 63) i -25...+70°C (ŁK15). Łączniki krzywkowe spełniają wymagania normy PN-EN60947-3, IEC 60947-3. Ponadto mogą pracować w warunkach środowiskowych określonych w normach: IEC 60068-2-6 (wibracje), IEC 60068-2-27 (udary), IEC 60068-2-2 (suche gorąco), IEC 60068-2-1 (zimno), IEC 60068-2-30 (wilgotne gorąco), IEC 60068-2-52 (mgła solna). Budowa Segmentowa budowa łączników z podwójnymi krzywkami umożliwia tworzenie dowolnych programów łączeń w funkcji położenia pokrętła napędu. Stosując dobraną liczbę zębów zębatki w mechanizmie napędu można uzyskiwać kąty skoku pokrętła co 30°, 45° lub 90°, np.: przy 30° daje nam maksymalnie 12 pozycji pokrętła. Ze względu na sposób mocowania są oferowane łączniki: • Do pulpitu - P • Do bazy - B • Do szyny - S • W obudowie - OB1, OB2, OB3, OB4 • W obudowie podtynkowej - OBP1 Linki » Łączniki krzywkowe ŁK15 » Łączniki krzywkowe ŁK40/63 » Czoła do łączników ŁK » Wyszukiwarka łączników (schematy, diagramy) |  |  |  | łącznik krzywkowe, łączniki krzywkowe, łączniki pokrętne, pokrętła, rozłączniki, przełączniki, rozłącznik, przełącznik, wyłącznik, wyłączniki, krzywka, łk, łkr | ŁK15 |  | 0.5009 | 0.5499 | 0.105 | 0.135 | 0.14 | Zdzisław Wieteska | 071/3158201 w 280 | z.wieteska@spamel.com.pl
212 | ŁK15-3.8368\P01 | Łącznik Krzywkowy 15A, Przełącznik zmiany kierunku obrotów L-O-P, \P01 | szt | 1 | 91.29 | PLN | 23 | 8536 50 80 |  |  |  | A | H |  | EDI | 5907723000285 |  |  | ŁK15-3.8368\P01 | 901010 | [5 empty] | 1 | lk15-p03.png | SPAMEL_PL_LK15_P.pdf | Certyfikat_bezpieczenstwa_lk15_pl.pdf |  | Certyfikat_zgodnosci_CE_lk15_pl.pdf |  | Zastosowanie Łączniki krzywkowe są elektrycznymi obrotowymi łącznikami wielotorowymi przystosowanymi do załączania i wyłączania prądów. Łączniki krzywkowe znajdują zastosowanie w obudowach instalacji elektrycznych niskiego napięcia zwłaszcza jako wyłączniki, rozłączniki, przełączniki oraz łączniki sterownicze. Łączniki krzywkowe mogą być zainstalowane w pomieszczeniach zamkniętych (3 stopień zanieczyszczenia - przeznaczenie przemysłowe) w temp. -40...+70°C (ŁK40, 63) i -25...+70°C (ŁK15). Łączniki krzywkowe spełniają wymagania normy PN-EN60947-3, IEC 60947-3. Ponadto mogą pracować w warunkach środowiskowych określonych w normach: IEC 60068-2-6 (wibracje), IEC 60068-2-27 (udary), IEC 60068-2-2 (suche gorąco), IEC 60068-2-1 (zimno), IEC 60068-2-30 (wilgotne gorąco), IEC 60068-2-52 (mgła solna). Budowa Segmentowa budowa łączników z podwójnymi krzywkami umożliwia tworzenie dowolnych programów łączeń w funkcji położenia pokrętła napędu. Stosując dobraną liczbę zębów zębatki w mechanizmie napędu można uzyskiwać kąty skoku pokrętła co 30°, 45° lub 90°, np.: przy 30° daje nam maksymalnie 12 pozycji pokrętła. Ze względu na sposób mocowania są oferowane łączniki: • Do pulpitu - P • Do bazy - B • Do szyny - S • W obudowie - OB1, OB2, OB3, OB4 • W obudowie podtynkowej - OBP1 Linki » Łączniki krzywkowe ŁK15 » Łączniki krzywkowe ŁK40/63 » Czoła do łączników ŁK » Wyszukiwarka łączników (schematy, diagramy) |  |  |  | łącznik krzywkowe, łączniki krzywkowe, łączniki pokrętne, pokrętła, rozłączniki, przełączniki, rozłącznik, przełącznik, wyłącznik, wyłączniki, krzywka, łk, łkr | ŁK15 |  | 0.2354 | 0.2504 | 0.066 | 0.066 | 0.115 | Zdzisław Wieteska | 071/3158201 w 280 | z.wieteska@spamel.com.pl
213 | ŁK15-3.8368\P02 | Łącznik Krzywkowy 15A, Przełącznik zmiany kierunku obrotów L-O-P, z czołem żółto czerwonym IP41 | szt | 1 | 91.29 | PLN | 23 | 8536 50 80 |  |  |  | A | H |  | EDI | 5907723046214 |  |  | ŁK15-3.8368\P02 | 901010 | [5 empty] | 1 | lk15-p03.png | SPAMEL_PL_LK15_P.pdf | Certyfikat_bezpieczenstwa_lk15_pl.pdf |  | Certyfikat_zgodnosci_CE_lk15_pl.pdf |  | Zastosowanie Łączniki krzywkowe są elektrycznymi obrotowymi łącznikami wielotorowymi przystosowanymi do załączania i wyłączania prądów. Łączniki krzywkowe znajdują zastosowanie w obudowach instalacji elektrycznych niskiego napięcia zwłaszcza jako wyłączniki, rozłączniki, przełączniki oraz łączniki sterownicze. Łączniki krzywkowe mogą być zainstalowane w pomieszczeniach zamkniętych (3 stopień zanieczyszczenia - przeznaczenie przemysłowe) w temp. -40...+70°C (ŁK40, 63) i -25...+70°C (ŁK15). Łączniki krzywkowe spełniają wymagania normy PN-EN60947-3, IEC 60947-3. Ponadto mogą pracować w warunkach środowiskowych określonych w normach: IEC 60068-2-6 (wibracje), IEC 60068-2-27 (udary), IEC 60068-2-2 (suche gorąco), IEC 60068-2-1 (zimno), IEC 60068-2-30 (wilgotne gorąco), IEC 60068-2-52 (mgła solna). Budowa Segmentowa budowa łączników z podwójnymi krzywkami umożliwia tworzenie dowolnych programów łączeń w funkcji położenia pokrętła napędu. Stosując dobraną liczbę zębów zębatki w mechanizmie napędu można uzyskiwać kąty skoku pokrętła co 30°, 45° lub 90°, np.: przy 30° daje nam maksymalnie 12 pozycji pokrętła. Ze względu na sposób mocowania są oferowane łączniki: • Do pulpitu - P • Do bazy - B • Do szyny - S • W obudowie - OB1, OB2, OB3, OB4 • W obudowie podtynkowej - OBP1 Linki » Łączniki krzywkowe ŁK15 » Łączniki krzywkowe ŁK40/63 » Czoła do łączników ŁK » Wyszukiwarka łączników (schematy, diagramy) |  |  |  | łącznik krzywkowe, łączniki krzywkowe, łączniki pokrętne, pokrętła, rozłączniki, przełączniki, rozłącznik, przełącznik, wyłącznik, wyłączniki, krzywka, łk, łkr | ŁK15 |  | 0.2354 | 0.2504 | 0.066 | 0.066 | 0.115 | Zdzisław Wieteska | 071/3158201 w 280 | z.wieteska@spamel.com.pl
214 | ŁK15-3.8368\P03 | Łącznik Krzywkowy 15A, Przełącznik zmiany kierunku obrotów L-O-P, mocowany do pulpitu czoło szare pokrętło czarne | szt | 1 | 91.29 | PLN | 23 | 8536 50 80 |  |  |  | A | H |  | EDI | 5907723025448 |  |  | ŁK15-3.8368\P03 | 901010 | [5 empty] | 1 | lk15-p03.png | SPAMEL_PL_LK15_P.pdf | Certyfikat_bezpieczenstwa_lk15_pl.pdf |  | Certyfikat_zgodnosci_CE_lk15_pl.pdf |  | Zastosowanie Łączniki krzywkowe są elektrycznymi obrotowymi łącznikami wielotorowymi przystosowanymi do załączania i wyłączania prądów. Łączniki krzywkowe znajdują zastosowanie w obudowach instalacji elektrycznych niskiego napięcia zwłaszcza jako wyłączniki, rozłączniki, przełączniki oraz łączniki sterownicze. Łączniki krzywkowe mogą być zainstalowane w pomieszczeniach zamkniętych (3 stopień zanieczyszczenia - przeznaczenie przemysłowe) w temp. -40...+70°C (ŁK40, 63) i -25...+70°C (ŁK15). Łączniki krzywkowe spełniają wymagania normy PN-EN60947-3, IEC 60947-3. Ponadto mogą pracować w warunkach środowiskowych określonych w normach: IEC 60068-2-6 (wibracje), IEC 60068-2-27 (udary), IEC 60068-2-2 (suche gorąco), IEC 60068-2-1 (zimno), IEC 60068-2-30 (wilgotne gorąco), IEC 60068-2-52 (mgła solna). Budowa Segmentowa budowa łączników z podwójnymi krzywkami umożliwia tworzenie dowolnych programów łączeń w funkcji położenia pokrętła napędu. Stosując dobraną liczbę zębów zębatki w mechanizmie napędu można uzyskiwać kąty skoku pokrętła co 30°, 45° lub 90°, np.: przy 30° daje nam maksymalnie 12 pozycji pokrętła. Ze względu na sposób mocowania są oferowane łączniki: • Do pulpitu - P • Do bazy - B • Do szyny - S • W obudowie - OB1, OB2, OB3, OB4 • W obudowie podtynkowej - OBP1 Linki » Łączniki krzywkowe ŁK15 » Łączniki krzywkowe ŁK40/63 » Czoła do łączników ŁK » Wyszukiwarka łączników (schematy, diagramy) |  |  |  | łącznik krzywkowe, łączniki krzywkowe, łączniki pokrętne, pokrętła, rozłączniki, przełączniki, rozłącznik, przełącznik, wyłącznik, wyłączniki, krzywka, łk, łkr | ŁK15 |  | 0.2515 | 0.2665 | 0.066 | 0.066 | 0.115 | Zdzisław Wieteska | 071/3158201 w 280 | z.wieteska@spamel.com.pl
215 | ŁK15-3.8368\P07 | Łącznik Krzywkowy 15A, Przełącznik zmiany kierunku obrotów L-O-P, mocowanie do pulpitu czoło zamykane czarne | szt | 1 | 109.89 | PLN | 23 | 8536 50 80 |  |  |  | A | H |  | EDI | 0 |  |  | ŁK15-3.8368\P07 | 901010 | [5 empty] | 1 | lk15-p03.png | SPAMEL_PL_LK15_P.pdf | Certyfikat_bezpieczenstwa_lk15_pl.pdf |  | Certyfikat_zgodnosci_CE_lk15_pl.pdf |  | Zastosowanie Łączniki krzywkowe są elektrycznymi obrotowymi łącznikami wielotorowymi przystosowanymi do załączania i wyłączania prądów. Łączniki krzywkowe znajdują zastosowanie w obudowach instalacji elektrycznych niskiego napięcia zwłaszcza jako wyłączniki, rozłączniki, przełączniki oraz łączniki sterownicze. Łączniki krzywkowe mogą być zainstalowane w pomieszczeniach zamkniętych (3 stopień zanieczyszczenia - przeznaczenie przemysłowe) w temp. -40...+70°C (ŁK40, 63) i -25...+70°C (ŁK15). Łączniki krzywkowe spełniają wymagania normy PN-EN60947-3, IEC 60947-3. Ponadto mogą pracować w warunkach środowiskowych określonych w normach: IEC 60068-2-6 (wibracje), IEC 60068-2-27 (udary), IEC 60068-2-2 (suche gorąco), IEC 60068-2-1 (zimno), IEC 60068-2-30 (wilgotne gorąco), IEC 60068-2-52 (mgła solna). Budowa Segmentowa budowa łączników z podwójnymi krzywkami umożliwia tworzenie dowolnych programów łączeń w funkcji położenia pokrętła napędu. Stosując dobraną liczbę zębów zębatki w mechanizmie napędu można uzyskiwać kąty skoku pokrętła co 30°, 45° lub 90°, np.: przy 30° daje nam maksymalnie 12 pozycji pokrętła. Ze względu na sposób mocowania są oferowane łączniki: • Do pulpitu - P • Do bazy - B • Do szyny - S • W obudowie - OB1, OB2, OB3, OB4 • W obudowie podtynkowej - OBP1 Linki » Łączniki krzywkowe ŁK15 » Łączniki krzywkowe ŁK40/63 » Czoła do łączników ŁK » Wyszukiwarka łączników (schematy, diagramy) |  |  |  | łącznik krzywkowe, łączniki krzywkowe, łączniki pokrętne, pokrętła, rozłączniki, przełączniki, rozłącznik, przełącznik, wyłącznik, wyłączniki, krzywka, łk, łkr | ŁK15 |  | 0.2571 | 0.2721 | 0.066 | 0.066 | 0.115 | Zdzisław Wieteska | 071/3158201 w 280 | z.wieteska@spamel.com.pl
216 | ŁK15-3.8368\S03 | Łącznik Krzywkowy 15A, Przełącznik zmiany kierunku obrotów L-O-P, mocowany na szynie czoło szare pokrętło czarne | szt | 1 | 101.91 | PLN | 23 | 8536 50 80 |  |  |  | A | H |  | EDI | 5907723046221 |  |  | ŁK15-3.8368\S03 | 901012 | [5 empty] | 1 | lk15-s03.png | SPAMEL_PL_LK15_S.pdf | Certyfikat_bezpieczenstwa_lk15_pl.pdf |  | Certyfikat_zgodnosci_CE_lk15_pl.pdf |  | Zastosowanie Łączniki krzywkowe są elektrycznymi obrotowymi łącznikami wielotorowymi przystosowanymi do załączania i wyłączania prądów. Łączniki krzywkowe znajdują zastosowanie w obudowach instalacji elektrycznych niskiego napięcia zwłaszcza jako wyłączniki, rozłączniki, przełączniki oraz łączniki sterownicze. Łączniki krzywkowe mogą być zainstalowane w pomieszczeniach zamkniętych (3 stopień zanieczyszczenia - przeznaczenie przemysłowe) w temp. -40...+70°C (ŁK40, 63) i -25...+70°C (ŁK15). Łączniki krzywkowe spełniają wymagania normy PN-EN60947-3, IEC 60947-3. Ponadto mogą pracować w warunkach środowiskowych określonych w normach: IEC 60068-2-6 (wibracje), IEC 60068-2-27 (udary), IEC 60068-2-2 (suche gorąco), IEC 60068-2-1 (zimno), IEC 60068-2-30 (wilgotne gorąco), IEC 60068-2-52 (mgła solna). Budowa Segmentowa budowa łączników z podwójnymi krzywkami umożliwia tworzenie dowolnych programów łączeń w funkcji położenia pokrętła napędu. Stosując dobraną liczbę zębów zębatki w mechanizmie napędu można uzyskiwać kąty skoku pokrętła co 30°, 45° lub 90°, np.: przy 30° daje nam maksymalnie 12 pozycji pokrętła. Ze względu na sposób mocowania są oferowane łączniki: • Do pulpitu - P • Do bazy - B • Do szyny - S • W obudowie - OB1, OB2, OB3, OB4 • W obudowie podtynkowej - OBP1 Linki » Łączniki krzywkowe ŁK15 » Łączniki krzywkowe ŁK40/63 » Czoła do łączników ŁK » Wyszukiwarka łączników (schematy, diagramy) |  |  |  | łącznik krzywkowe, łączniki krzywkowe, łączniki pokrętne, pokrętła, rozłączniki, przełączniki, rozłącznik, przełącznik, wyłącznik, wyłączniki, krzywka, łk, łkr | ŁK15 |  | 0.2663 | 0.2813 | 0.066 | 0.066 | 0.115 | Zdzisław Wieteska | 071/3158201 w 280 | z.wieteska@spamel.com.pl
217 | ŁK15-3.8380\B03 | Łącznik Krzywkowy 15A, Rozłącznik 1-0-2 (3 - biegunowy), mocowanie do bazy czoło szare pokrętło czarne | szt | 1 | 112.21 | PLN | 23 | 8536 50 80 |  |  |  | A | H |  | EDI | 5907723046238 |  |  | ŁK15-3.8380\B03 | 901012 | [5 empty] | 1 | lk15-b03.png | SPAMEL_PL_LK15_B.pdf | Certyfikat_bezpieczenstwa_lk15_pl.pdf |  | Certyfikat_zgodnosci_CE_lk15_pl.pdf |  | Zastosowanie Łączniki krzywkowe są elektrycznymi obrotowymi łącznikami wielotorowymi przystosowanymi do załączania i wyłączania prądów. Łączniki krzywkowe znajdują zastosowanie w obudowach instalacji elektrycznych niskiego napięcia zwłaszcza jako wyłączniki, rozłączniki, przełączniki oraz łączniki sterownicze. Łączniki krzywkowe mogą być zainstalowane w pomieszczeniach zamkniętych (3 stopień zanieczyszczenia - przeznaczenie przemysłowe) w temp. -40...+70°C (ŁK40, 63) i -25...+70°C (ŁK15). Łączniki krzywkowe spełniają wymagania normy PN-EN60947-3, IEC 60947-3. Ponadto mogą pracować w warunkach środowiskowych określonych w normach: IEC 60068-2-6 (wibracje), IEC 60068-2-27 (udary), IEC 60068-2-2 (suche gorąco), IEC 60068-2-1 (zimno), IEC 60068-2-30 (wilgotne gorąco), IEC 60068-2-52 (mgła solna). Budowa Segmentowa budowa łączników z podwójnymi krzywkami umożliwia tworzenie dowolnych programów łączeń w funkcji położenia pokrętła napędu. Stosując dobraną liczbę zębów zębatki w mechanizmie napędu można uzyskiwać kąty skoku pokrętła co 30°, 45° lub 90°, np.: przy 30° daje nam maksymalnie 12 pozycji pokrętła. Ze względu na sposób mocowania są oferowane łączniki: • Do pulpitu - P • Do bazy - B • Do szyny - S • W obudowie - OB1, OB2, OB3, OB4 • W obudowie podtynkowej - OBP1 Linki » Łączniki krzywkowe ŁK15 » Łączniki krzywkowe ŁK40/63 » Czoła do łączników ŁK » Wyszukiwarka łączników (schematy, diagramy) |  |  |  | łącznik krzywkowe, łączniki krzywkowe, łączniki pokrętne, pokrętła, rozłączniki, przełączniki, rozłącznik, przełącznik, wyłącznik, wyłączniki, krzywka, łk, łkr | ŁK15 |  | 0.2506 | 0.2656 | 0.066 | 0.066 | 0.115 | Zdzisław Wieteska | 071/3158201 w 280 | z.wieteska@spamel.com.pl
218 | ŁK15-3.8380\OB2 | Łącznik Krzywkowy 15A, Rozłącznik 1-0-2 (3 - biegunowy), w obudowie OB2, | szt | 1 | 148.94 | PLN | 23 | 8536 50 80 |  |  |  | A | H |  | EDI | 5907723004139 |  |  | ŁK15-3.8380\OB2 | 901011 | [5 empty] | 1 | ob2.png | SPAMEL_PL_LK15_OB2.pdf | Certyfikat_bezpieczenstwa_lk15_pl.pdf |  | Certyfikat_zgodnosci_CE_lk15_pl.pdf |  | Zastosowanie Łączniki krzywkowe są elektrycznymi obrotowymi łącznikami wielotorowymi przystosowanymi do załączania i wyłączania prądów. Łączniki krzywkowe znajdują zastosowanie w obudowach instalacji elektrycznych niskiego napięcia zwłaszcza jako wyłączniki, rozłączniki, przełączniki oraz łączniki sterownicze. Łączniki krzywkowe mogą być zainstalowane w pomieszczeniach zamkniętych (3 stopień zanieczyszczenia - przeznaczenie przemysłowe) w temp. -40...+70°C (ŁK40, 63) i -25...+70°C (ŁK15). Łączniki krzywkowe spełniają wymagania normy PN-EN60947-3, IEC 60947-3. Ponadto mogą pracować w warunkach środowiskowych określonych w normach: IEC 60068-2-6 (wibracje), IEC 60068-2-27 (udary), IEC 60068-2-2 (suche gorąco), IEC 60068-2-1 (zimno), IEC 60068-2-30 (wilgotne gorąco), IEC 60068-2-52 (mgła solna). Budowa Segmentowa budowa łączników z podwójnymi krzywkami umożliwia tworzenie dowolnych programów łączeń w funkcji położenia pokrętła napędu. Stosując dobraną liczbę zębów zębatki w mechanizmie napędu można uzyskiwać kąty skoku pokrętła co 30°, 45° lub 90°, np.: przy 30° daje nam maksymalnie 12 pozycji pokrętła. Ze względu na sposób mocowania są oferowane łączniki: • Do pulpitu - P • Do bazy - B • Do szyny - S • W obudowie - OB1, OB2, OB3, OB4 • W obudowie podtynkowej - OBP1 Linki » Łączniki krzywkowe ŁK15 » Łączniki krzywkowe ŁK40/63 » Czoła do łączników ŁK » Wyszukiwarka łączników (schematy, diagramy) |  |  |  | łącznik krzywkowe, łączniki krzywkowe, łączniki pokrętne, pokrętła, rozłączniki, przełączniki, rozłącznik, przełącznik, wyłącznik, wyłączniki, krzywka, łk, łkr | ŁK15 |  | 0.4988 | 0.5478 | 0.105 | 0.135 | 0.14 | Zdzisław Wieteska | 071/3158201 w 280 | z.wieteska@spamel.com.pl
219 | ŁK15-3.8380\OB2C | Łącznik Krzywkowy 15A, Rozłącznik 1-0-2 (3 - biegunowy), w obudowie OB2 z czołem żółto/czerwonym | szt | 1 | 148.94 | PLN | 23 | 8536 50 80 |  |  |  | A | H |  | EDI | 5907723166677 |  |  | ŁK15-3.8380\OB2C | 901011 | [5 empty] | 1 | ob2.png | SPAMEL_PL_LK15_OB2.pdf | Certyfikat_bezpieczenstwa_lk15_pl.pdf |  | Certyfikat_zgodnosci_CE_lk15_pl.pdf |  | Zastosowanie Łączniki krzywkowe są elektrycznymi obrotowymi łącznikami wielotorowymi przystosowanymi do załączania i wyłączania prądów. Łączniki krzywkowe znajdują zastosowanie w obudowach instalacji elektrycznych niskiego napięcia zwłaszcza jako wyłączniki, rozłączniki, przełączniki oraz łączniki sterownicze. Łączniki krzywkowe mogą być zainstalowane w pomieszczeniach zamkniętych (3 stopień zanieczyszczenia - przeznaczenie przemysłowe) w temp. -40...+70°C (ŁK40, 63) i -25...+70°C (ŁK15). Łączniki krzywkowe spełniają wymagania normy PN-EN60947-3, IEC 60947-3. Ponadto mogą pracować w warunkach środowiskowych określonych w normach: IEC 60068-2-6 (wibracje), IEC 60068-2-27 (udary), IEC 60068-2-2 (suche gorąco), IEC 60068-2-1 (zimno), IEC 60068-2-30 (wilgotne gorąco), IEC 60068-2-52 (mgła solna). Budowa Segmentowa budowa łączników z podwójnymi krzywkami umożliwia tworzenie dowolnych programów łączeń w funkcji położenia pokrętła napędu. Stosując dobraną liczbę zębów zębatki w mechanizmie napędu można uzyskiwać kąty skoku pokrętła co 30°, 45° lub 90°, np.: przy 30° daje nam maksymalnie 12 pozycji pokrętła. Ze względu na sposób mocowania są oferowane łączniki: • Do pulpitu - P • Do bazy - B • Do szyny - S • W obudowie - OB1, OB2, OB3, OB4 • W obudowie podtynkowej - OBP1 Linki » Łączniki krzywkowe ŁK15 » Łączniki krzywkowe ŁK40/63 » Czoła do łączników ŁK » Wyszukiwarka łączników (schematy, diagramy) |  |  |  | łącznik krzywkowe, łączniki krzywkowe, łączniki pokrętne, pokrętła, rozłączniki, przełączniki, rozłącznik, przełącznik, wyłącznik, wyłączniki, krzywka, łk, łkr | ŁK15 |  | 0.4988 | 0.5478 | 0.105 | 0.135 | 0.14 | Zdzisław Wieteska | 071/3158201 w 280 | z.wieteska@spamel.com.pl
220 | ŁK15-3.8380\OB2Z | Łącznik Krzywkowy 15A, Rozłącznik 1-0-2 (3 - biegunowy), w obudowie OB2 z czołem zamykanym | szt | 1 | 167.54 | PLN | 23 | 8536 50 80 |  |  |  | A | H |  | EDI | 5907723046245 |  |  | ŁK15-3.8380\OB2Z | 901011 | [5 empty] | 1 | ob2.png | SPAMEL_PL_LK15_OB2.pdf | Certyfikat_bezpieczenstwa_lk15_pl.pdf |  | Certyfikat_zgodnosci_CE_lk15_pl.pdf |  | Zastosowanie Łączniki krzywkowe są elektrycznymi obrotowymi łącznikami wielotorowymi przystosowanymi do załączania i wyłączania prądów. Łączniki krzywkowe znajdują zastosowanie w obudowach instalacji elektrycznych niskiego napięcia zwłaszcza jako wyłączniki, rozłączniki, przełączniki oraz łączniki sterownicze. Łączniki krzywkowe mogą być zainstalowane w pomieszczeniach zamkniętych (3 stopień zanieczyszczenia - przeznaczenie przemysłowe) w temp. -40...+70°C (ŁK40, 63) i -25...+70°C (ŁK15). Łączniki krzywkowe spełniają wymagania normy PN-EN60947-3, IEC 60947-3. Ponadto mogą pracować w warunkach środowiskowych określonych w normach: IEC 60068-2-6 (wibracje), IEC 60068-2-27 (udary), IEC 60068-2-2 (suche gorąco), IEC 60068-2-1 (zimno), IEC 60068-2-30 (wilgotne gorąco), IEC 60068-2-52 (mgła solna). Budowa Segmentowa budowa łączników z podwójnymi krzywkami umożliwia tworzenie dowolnych programów łączeń w funkcji położenia pokrętła napędu. Stosując dobraną liczbę zębów zębatki w mechanizmie napędu można uzyskiwać kąty skoku pokrętła co 30°, 45° lub 90°, np.: przy 30° daje nam maksymalnie 12 pozycji pokrętła. Ze względu na sposób mocowania są oferowane łączniki: • Do pulpitu - P • Do bazy - B • Do szyny - S • W obudowie - OB1, OB2, OB3, OB4 • W obudowie podtynkowej - OBP1 Linki » Łączniki krzywkowe ŁK15 » Łączniki krzywkowe ŁK40/63 » Czoła do łączników ŁK » Wyszukiwarka łączników (schematy, diagramy) |  |  |  | łącznik krzywkowe, łączniki krzywkowe, łączniki pokrętne, pokrętła, rozłączniki, przełączniki, rozłącznik, przełącznik, wyłącznik, wyłączniki, krzywka, łk, łkr | ŁK15 |  | 0.505 | 0.554 | 0.105 | 0.135 | 0.14 | Zdzisław Wieteska | 071/3158201 w 280 | z.wieteska@spamel.com.pl
221 | ŁK15-3.8380\P01 | Łącznik Krzywkowy 15A, Rozłącznik 1-0-2 (3 - biegunowy), \P01 | szt | 1 | 112.21 | PLN | 23 | 8536 50 80 |  |  |  | A | H |  | EDI | 5907723005235 |  |  | ŁK15-3.8380\P01 | 901010 | [5 empty] | 1 | lk15-p03.png | SPAMEL_PL_LK15_P.pdf | Certyfikat_bezpieczenstwa_lk15_pl.pdf |  | Certyfikat_zgodnosci_CE_lk15_pl.pdf |  | Zastosowanie Łączniki krzywkowe są elektrycznymi obrotowymi łącznikami wielotorowymi przystosowanymi do załączania i wyłączania prądów. Łączniki krzywkowe znajdują zastosowanie w obudowach instalacji elektrycznych niskiego napięcia zwłaszcza jako wyłączniki, rozłączniki, przełączniki oraz łączniki sterownicze. Łączniki krzywkowe mogą być zainstalowane w pomieszczeniach zamkniętych (3 stopień zanieczyszczenia - przeznaczenie przemysłowe) w temp. -40...+70°C (ŁK40, 63) i -25...+70°C (ŁK15). Łączniki krzywkowe spełniają wymagania normy PN-EN60947-3, IEC 60947-3. Ponadto mogą pracować w warunkach środowiskowych określonych w normach: IEC 60068-2-6 (wibracje), IEC 60068-2-27 (udary), IEC 60068-2-2 (suche gorąco), IEC 60068-2-1 (zimno), IEC 60068-2-30 (wilgotne gorąco), IEC 60068-2-52 (mgła solna). Budowa Segmentowa budowa łączników z podwójnymi krzywkami umożliwia tworzenie dowolnych programów łączeń w funkcji położenia pokrętła napędu. Stosując dobraną liczbę zębów zębatki w mechanizmie napędu można uzyskiwać kąty skoku pokrętła co 30°, 45° lub 90°, np.: przy 30° daje nam maksymalnie 12 pozycji pokrętła. Ze względu na sposób mocowania są oferowane łączniki: • Do pulpitu - P • Do bazy - B • Do szyny - S • W obudowie - OB1, OB2, OB3, OB4 • W obudowie podtynkowej - OBP1 Linki » Łączniki krzywkowe ŁK15 » Łączniki krzywkowe ŁK40/63 » Czoła do łączników ŁK » Wyszukiwarka łączników (schematy, diagramy) |  |  |  | łącznik krzywkowe, łączniki krzywkowe, łączniki pokrętne, pokrętła, rozłączniki, przełączniki, rozłącznik, przełącznik, wyłącznik, wyłączniki, krzywka, łk, łkr | ŁK15 |  | 0.2354 | 0.2504 | 0.066 | 0.066 | 0.115 | Zdzisław Wieteska | 071/3158201 w 280 | z.wieteska@spamel.com.pl
222 | ŁK15-3.8380\P02 | Łącznik Krzywkowy 15A, Rozłącznik 1-0-2 (3 - biegunowy), z czołem żółto czerwonym IP41 | szt | 1 | 112.21 | PLN | 23 | 8536 50 80 |  |  |  | A | H |  | EDI | 5907723145511 |  |  | ŁK15-3.8380\P02 | 901010 | [5 empty] | 1 | lk15-p03.png | SPAMEL_PL_LK15_P.pdf | Certyfikat_bezpieczenstwa_lk15_pl.pdf |  | Certyfikat_zgodnosci_CE_lk15_pl.pdf |  | Zastosowanie Łączniki krzywkowe są elektrycznymi obrotowymi łącznikami wielotorowymi przystosowanymi do załączania i wyłączania prądów. Łączniki krzywkowe znajdują zastosowanie w obudowach instalacji elektrycznych niskiego napięcia zwłaszcza jako wyłączniki, rozłączniki, przełączniki oraz łączniki sterownicze. Łączniki krzywkowe mogą być zainstalowane w pomieszczeniach zamkniętych (3 stopień zanieczyszczenia - przeznaczenie przemysłowe) w temp. -40...+70°C (ŁK40, 63) i -25...+70°C (ŁK15). Łączniki krzywkowe spełniają wymagania normy PN-EN60947-3, IEC 60947-3. Ponadto mogą pracować w warunkach środowiskowych określonych w normach: IEC 60068-2-6 (wibracje), IEC 60068-2-27 (udary), IEC 60068-2-2 (suche gorąco), IEC 60068-2-1 (zimno), IEC 60068-2-30 (wilgotne gorąco), IEC 60068-2-52 (mgła solna). Budowa Segmentowa budowa łączników z podwójnymi krzywkami umożliwia tworzenie dowolnych programów łączeń w funkcji położenia pokrętła napędu. Stosując dobraną liczbę zębów zębatki w mechanizmie napędu można uzyskiwać kąty skoku pokrętła co 30°, 45° lub 90°, np.: przy 30° daje nam maksymalnie 12 pozycji pokrętła. Ze względu na sposób mocowania są oferowane łączniki: • Do pulpitu - P • Do bazy - B • Do szyny - S • W obudowie - OB1, OB2, OB3, OB4 • W obudowie podtynkowej - OBP1 Linki » Łączniki krzywkowe ŁK15 » Łączniki krzywkowe ŁK40/63 » Czoła do łączników ŁK » Wyszukiwarka łączników (schematy, diagramy) |  |  |  | łącznik krzywkowe, łączniki krzywkowe, łączniki pokrętne, pokrętła, rozłączniki, przełączniki, rozłącznik, przełącznik, wyłącznik, wyłączniki, krzywka, łk, łkr | ŁK15 |  | 0.2352 | 0.2502 | 0.066 | 0.066 | 0.115 | Zdzisław Wieteska | 071/3158201 w 280 | z.wieteska@spamel.com.pl
223 | ŁK15-3.8380\P03 | Łącznik Krzywkowy 15A, Rozłącznik 1-0-2 (3 - biegunowy), mocowany do pulpitu czoło szare pokrętło czarne | szt | 1 | 112.21 | PLN | 23 | 8536 50 80 |  |  |  | A | H |  | EDI | 5907723025462 |  |  | ŁK15-3.8380\P03 | 901010 | [5 empty] | 1 | lk15-p03.png | SPAMEL_PL_LK15_P.pdf | Certyfikat_bezpieczenstwa_lk15_pl.pdf |  | Certyfikat_zgodnosci_CE_lk15_pl.pdf |  | Zastosowanie Łączniki krzywkowe są elektrycznymi obrotowymi łącznikami wielotorowymi przystosowanymi do załączania i wyłączania prądów. Łączniki krzywkowe znajdują zastosowanie w obudowach instalacji elektrycznych niskiego napięcia zwłaszcza jako wyłączniki, rozłączniki, przełączniki oraz łączniki sterownicze. Łączniki krzywkowe mogą być zainstalowane w pomieszczeniach zamkniętych (3 stopień zanieczyszczenia - przeznaczenie przemysłowe) w temp. -40...+70°C (ŁK40, 63) i -25...+70°C (ŁK15). Łączniki krzywkowe spełniają wymagania normy PN-EN60947-3, IEC 60947-3. Ponadto mogą pracować w warunkach środowiskowych określonych w normach: IEC 60068-2-6 (wibracje), IEC 60068-2-27 (udary), IEC 60068-2-2 (suche gorąco), IEC 60068-2-1 (zimno), IEC 60068-2-30 (wilgotne gorąco), IEC 60068-2-52 (mgła solna). Budowa Segmentowa budowa łączników z podwójnymi krzywkami umożliwia tworzenie dowolnych programów łączeń w funkcji położenia pokrętła napędu. Stosując dobraną liczbę zębów zębatki w mechanizmie napędu można uzyskiwać kąty skoku pokrętła co 30°, 45° lub 90°, np.: przy 30° daje nam maksymalnie 12 pozycji pokrętła. Ze względu na sposób mocowania są oferowane łączniki: • Do pulpitu - P • Do bazy - B • Do szyny - S • W obudowie - OB1, OB2, OB3, OB4 • W obudowie podtynkowej - OBP1 Linki » Łączniki krzywkowe ŁK15 » Łączniki krzywkowe ŁK40/63 » Czoła do łączników ŁK » Wyszukiwarka łączników (schematy, diagramy) |  |  |  | łącznik krzywkowe, łączniki krzywkowe, łączniki pokrętne, pokrętła, rozłączniki, przełączniki, rozłącznik, przełącznik, wyłącznik, wyłączniki, krzywka, łk, łkr | ŁK15 |  | 0.2512 | 0.2662 | 0.066 | 0.066 | 0.115 | Zdzisław Wieteska | 071/3158201 w 280 | z.wieteska@spamel.com.pl
224 | ŁK15-3.8380\P04 | Łącznik Krzywkowy 15A, Rozłącznik 1-0-2 (3 - biegunowy), mocowany do pulpitu czoło źółto szare pokrętło czerwone | szt | 1 | 112.21 | PLN | 23 | 8536 50 80 |  |  |  | A | H |  | EDI | 5907723046269 |  |  | ŁK15-3.8380\P04 | 901010 | [5 empty] | 1 | lk15-p03.png | SPAMEL_PL_LK15_P.pdf | Certyfikat_bezpieczenstwa_lk15_pl.pdf |  | Certyfikat_zgodnosci_CE_lk15_pl.pdf |  | Zastosowanie Łączniki krzywkowe są elektrycznymi obrotowymi łącznikami wielotorowymi przystosowanymi do załączania i wyłączania prądów. Łączniki krzywkowe znajdują zastosowanie w obudowach instalacji elektrycznych niskiego napięcia zwłaszcza jako wyłączniki, rozłączniki, przełączniki oraz łączniki sterownicze. Łączniki krzywkowe mogą być zainstalowane w pomieszczeniach zamkniętych (3 stopień zanieczyszczenia - przeznaczenie przemysłowe) w temp. -40...+70°C (ŁK40, 63) i -25...+70°C (ŁK15). Łączniki krzywkowe spełniają wymagania normy PN-EN60947-3, IEC 60947-3. Ponadto mogą pracować w warunkach środowiskowych określonych w normach: IEC 60068-2-6 (wibracje), IEC 60068-2-27 (udary), IEC 60068-2-2 (suche gorąco), IEC 60068-2-1 (zimno), IEC 60068-2-30 (wilgotne gorąco), IEC 60068-2-52 (mgła solna). Budowa Segmentowa budowa łączników z podwójnymi krzywkami umożliwia tworzenie dowolnych programów łączeń w funkcji położenia pokrętła napędu. Stosując dobraną liczbę zębów zębatki w mechanizmie napędu można uzyskiwać kąty skoku pokrętła co 30°, 45° lub 90°, np.: przy 30° daje nam maksymalnie 12 pozycji pokrętła. Ze względu na sposób mocowania są oferowane łączniki: • Do pulpitu - P • Do bazy - B • Do szyny - S • W obudowie - OB1, OB2, OB3, OB4 • W obudowie podtynkowej - OBP1 Linki » Łączniki krzywkowe ŁK15 » Łączniki krzywkowe ŁK40/63 » Czoła do łączników ŁK » Wyszukiwarka łączników (schematy, diagramy) |  |  |  | łącznik krzywkowe, łączniki krzywkowe, łączniki pokrętne, pokrętła, rozłączniki, przełączniki, rozłącznik, przełącznik, wyłącznik, wyłączniki, krzywka, łk, łkr | ŁK15 |  | 0.208 | 0.223 | 0.066 | 0.066 | 0.115 | Zdzisław Wieteska | 071/3158201 w 280 | z.wieteska@spamel.com.pl
225 | ŁK15-3.8380\S03 | Łącznik Krzywkowy 15A, Rozłącznik 1-0-2 (3 - biegunowy), mocowany na szynie czoło szare pokrętło czarne | szt | 1 | 122.84 | PLN | 23 | 8536 50 80 |  |  |  | A | H |  | EDI | 5907723046276 |  |  | ŁK15-3.8380\S03 | 901012 | [5 empty] | 1 | lk15-s03.png | SPAMEL_PL_LK15_S.pdf | Certyfikat_bezpieczenstwa_lk15_pl.pdf |  | Certyfikat_zgodnosci_CE_lk15_pl.pdf |  | Zastosowanie Łączniki krzywkowe są elektrycznymi obrotowymi łącznikami wielotorowymi przystosowanymi do załączania i wyłączania prądów. Łączniki krzywkowe znajdują zastosowanie w obudowach instalacji elektrycznych niskiego napięcia zwłaszcza jako wyłączniki, rozłączniki, przełączniki oraz łączniki sterownicze. Łączniki krzywkowe mogą być zainstalowane w pomieszczeniach zamkniętych (3 stopień zanieczyszczenia - przeznaczenie przemysłowe) w temp. -40...+70°C (ŁK40, 63) i -25...+70°C (ŁK15). Łączniki krzywkowe spełniają wymagania normy PN-EN60947-3, IEC 60947-3. Ponadto mogą pracować w warunkach środowiskowych określonych w normach: IEC 60068-2-6 (wibracje), IEC 60068-2-27 (udary), IEC 60068-2-2 (suche gorąco), IEC 60068-2-1 (zimno), IEC 60068-2-30 (wilgotne gorąco), IEC 60068-2-52 (mgła solna). Budowa Segmentowa budowa łączników z podwójnymi krzywkami umożliwia tworzenie dowolnych programów łączeń w funkcji położenia pokrętła napędu. Stosując dobraną liczbę zębów zębatki w mechanizmie napędu można uzyskiwać kąty skoku pokrętła co 30°, 45° lub 90°, np.: przy 30° daje nam maksymalnie 12 pozycji pokrętła. Ze względu na sposób mocowania są oferowane łączniki: • Do pulpitu - P • Do bazy - B • Do szyny - S • W obudowie - OB1, OB2, OB3, OB4 • W obudowie podtynkowej - OBP1 Linki » Łączniki krzywkowe ŁK15 » Łączniki krzywkowe ŁK40/63 » Czoła do łączników ŁK » Wyszukiwarka łączników (schematy, diagramy) |  |  |  | łącznik krzywkowe, łączniki krzywkowe, łączniki pokrętne, pokrętła, rozłączniki, przełączniki, rozłącznik, przełącznik, wyłącznik, wyłączniki, krzywka, łk, łkr | ŁK15 |  | 0.266 | 0.281 | 0.066 | 0.066 | 0.115 | Zdzisław Wieteska | 071/3158201 w 280 | z.wieteska@spamel.com.pl
226 | ŁK15-3.8380\S04 | Łącznik Krzywkowy 15A, Rozłącznik 1-0-2 (3 - biegunowy), mocowany na szynie czoło źółto szare pokrętło czerwone | szt | 1 | 122.84 | PLN | 23 | 8536 50 80 |  |  |  | A | H |  | EDI | 5907723046283 |  |  | ŁK15-3.8380\S04 | 901012 | [5 empty] | 1 | lk15-s03.png | SPAMEL_PL_LK15_S.pdf | Certyfikat_bezpieczenstwa_lk15_pl.pdf |  | Certyfikat_zgodnosci_CE_lk15_pl.pdf |  | Zastosowanie Łączniki krzywkowe są elektrycznymi obrotowymi łącznikami wielotorowymi przystosowanymi do załączania i wyłączania prądów. Łączniki krzywkowe znajdują zastosowanie w obudowach instalacji elektrycznych niskiego napięcia zwłaszcza jako wyłączniki, rozłączniki, przełączniki oraz łączniki sterownicze. Łączniki krzywkowe mogą być zainstalowane w pomieszczeniach zamkniętych (3 stopień zanieczyszczenia - przeznaczenie przemysłowe) w temp. -40...+70°C (ŁK40, 63) i -25...+70°C (ŁK15). Łączniki krzywkowe spełniają wymagania normy PN-EN60947-3, IEC 60947-3. Ponadto mogą pracować w warunkach środowiskowych określonych w normach: IEC 60068-2-6 (wibracje), IEC 60068-2-27 (udary), IEC 60068-2-2 (suche gorąco), IEC 60068-2-1 (zimno), IEC 60068-2-30 (wilgotne gorąco), IEC 60068-2-52 (mgła solna). Budowa Segmentowa budowa łączników z podwójnymi krzywkami umożliwia tworzenie dowolnych programów łączeń w funkcji położenia pokrętła napędu. Stosując dobraną liczbę zębów zębatki w mechanizmie napędu można uzyskiwać kąty skoku pokrętła co 30°, 45° lub 90°, np.: przy 30° daje nam maksymalnie 12 pozycji pokrętła. Ze względu na sposób mocowania są oferowane łączniki: • Do pulpitu - P • Do bazy - B • Do szyny - S • W obudowie - OB1, OB2, OB3, OB4 • W obudowie podtynkowej - OBP1 Linki » Łączniki krzywkowe ŁK15 » Łączniki krzywkowe ŁK40/63 » Czoła do łączników ŁK » Wyszukiwarka łączników (schematy, diagramy) |  |  |  | łącznik krzywkowe, łączniki krzywkowe, łączniki pokrętne, pokrętła, rozłączniki, przełączniki, rozłącznik, przełącznik, wyłącznik, wyłączniki, krzywka, łk, łkr | ŁK15 |  | 0.266 | 0.281 | 0.066 | 0.066 | 0.115 | Zdzisław Wieteska | 071/3158201 w 280 | z.wieteska@spamel.com.pl
227 | ŁK15-3.8380\S07 | Łącznik Krzywkowy 15A, Rozłącznik 1-0-2 (3 - biegunowy), mocowanie na szynie czoło zamykane czarne | szt | 1 | 141.42 | PLN | 23 | 8536 50 80 |  |  |  | A | H |  | EDI | 5907723023307 |  |  | ŁK15-3.8380\S07 | 901012 | [5 empty] | 1 | lk15-s03.png | SPAMEL_PL_LK15_S.pdf | Certyfikat_bezpieczenstwa_lk15_pl.pdf |  | Certyfikat_zgodnosci_CE_lk15_pl.pdf |  | Zastosowanie Łączniki krzywkowe są elektrycznymi obrotowymi łącznikami wielotorowymi przystosowanymi do załączania i wyłączania prądów. Łączniki krzywkowe znajdują zastosowanie w obudowach instalacji elektrycznych niskiego napięcia zwłaszcza jako wyłączniki, rozłączniki, przełączniki oraz łączniki sterownicze. Łączniki krzywkowe mogą być zainstalowane w pomieszczeniach zamkniętych (3 stopień zanieczyszczenia - przeznaczenie przemysłowe) w temp. -40...+70°C (ŁK40, 63) i -25...+70°C (ŁK15). Łączniki krzywkowe spełniają wymagania normy PN-EN60947-3, IEC 60947-3. Ponadto mogą pracować w warunkach środowiskowych określonych w normach: IEC 60068-2-6 (wibracje), IEC 60068-2-27 (udary), IEC 60068-2-2 (suche gorąco), IEC 60068-2-1 (zimno), IEC 60068-2-30 (wilgotne gorąco), IEC 60068-2-52 (mgła solna). Budowa Segmentowa budowa łączników z podwójnymi krzywkami umożliwia tworzenie dowolnych programów łączeń w funkcji położenia pokrętła napędu. Stosując dobraną liczbę zębów zębatki w mechanizmie napędu można uzyskiwać kąty skoku pokrętła co 30°, 45° lub 90°, np.: przy 30° daje nam maksymalnie 12 pozycji pokrętła. Ze względu na sposób mocowania są oferowane łączniki: • Do pulpitu - P • Do bazy - B • Do szyny - S • W obudowie - OB1, OB2, OB3, OB4 • W obudowie podtynkowej - OBP1 Linki » Łączniki krzywkowe ŁK15 » Łączniki krzywkowe ŁK40/63 » Czoła do łączników ŁK » Wyszukiwarka łączników (schematy, diagramy) |  |  |  | łącznik krzywkowe, łączniki krzywkowe, łączniki pokrętne, pokrętła, rozłączniki, przełączniki, rozłącznik, przełącznik, wyłącznik, wyłączniki, krzywka, łk, łkr | ŁK15 |  | 0.2716 | 0.2866 | 0.066 | 0.066 | 0.115 | Zdzisław Wieteska | 071/3158201 w 280 | z.wieteska@spamel.com.pl
228 | ŁK15-3.84154\P03 | Łącznik Krzywkowy 15A, -3.84154\P03 | szt | 1 | 108.09 | PLN | 23 | 8536 50 80 |  |  |  | A | H |  | EDI | 5907723171367 |  |  | ŁK15-3.84154\P03 | 901012 | [5 empty] | 1 | lk15-p03.png | SPAMEL_PL_LK15_P.pdf | Certyfikat_bezpieczenstwa_lk15_pl.pdf |  | Certyfikat_zgodnosci_CE_lk15_pl.pdf |  | Zastosowanie Łączniki krzywkowe są elektrycznymi obrotowymi łącznikami wielotorowymi przystosowanymi do załączania i wyłączania prądów. Łączniki krzywkowe znajdują zastosowanie w obudowach instalacji elektrycznych niskiego napięcia zwłaszcza jako wyłączniki, rozłączniki, przełączniki oraz łączniki sterownicze. Łączniki krzywkowe mogą być zainstalowane w pomieszczeniach zamkniętych (3 stopień zanieczyszczenia - przeznaczenie przemysłowe) w temp. -40...+70°C (ŁK40, 63) i -25...+70°C (ŁK15). Łączniki krzywkowe spełniają wymagania normy PN-EN60947-3, IEC 60947-3. Ponadto mogą pracować w warunkach środowiskowych określonych w normach: IEC 60068-2-6 (wibracje), IEC 60068-2-27 (udary), IEC 60068-2-2 (suche gorąco), IEC 60068-2-1 (zimno), IEC 60068-2-30 (wilgotne gorąco), IEC 60068-2-52 (mgła solna). Budowa Segmentowa budowa łączników z podwójnymi krzywkami umożliwia tworzenie dowolnych programów łączeń w funkcji położenia pokrętła napędu. Stosując dobraną liczbę zębów zębatki w mechanizmie napędu można uzyskiwać kąty skoku pokrętła co 30°, 45° lub 90°, np.: przy 30° daje nam maksymalnie 12 pozycji pokrętła. Ze względu na sposób mocowania są oferowane łączniki: • Do pulpitu - P • Do bazy - B • Do szyny - S • W obudowie - OB1, OB2, OB3, OB4 • W obudowie podtynkowej - OBP1 Linki » Łączniki krzywkowe ŁK15 » Łączniki krzywkowe ŁK40/63 » Czoła do łączników ŁK » Wyszukiwarka łączników (schematy, diagramy) |  |  |  | łącznik krzywkowe, łączniki krzywkowe, łączniki pokrętne, pokrętła, rozłączniki, przełączniki, rozłącznik, przełącznik, wyłącznik, wyłączniki, krzywka, łk, łkr | ŁK15 |  | 0.2512 | 0.2662 | 0.066 | 0.066 | 0.115 | Zdzisław Wieteska | 071/3158201 w 280 | z.wieteska@spamel.com.pl
229 | ŁK15C-1.4371\P03 | ŁĄCZNIK KRZYWKOWY 15A, -1.4371 CHWILOWY W OBUDOWIE | szt | 1 | 70.25 | PLN | 23 | 8536 50 80 |  |  |  | A | H |  | EDI | 5907723017412 |  |  | ŁK15C-1.4371\P03 | 901012 | [5 empty] | 1 | lk15-p03.png | SPAMEL_PL_LK15_P.pdf | Certyfikat_bezpieczenstwa_lk15_pl.pdf |  | Certyfikat_zgodnosci_CE_lk15_pl.pdf |  | Zastosowanie Łączniki krzywkowe są elektrycznymi obrotowymi łącznikami wielotorowymi przystosowanymi do załączania i wyłączania prądów. Łączniki krzywkowe znajdują zastosowanie w obudowach instalacji elektrycznych niskiego napięcia zwłaszcza jako wyłączniki, rozłączniki, przełączniki oraz łączniki sterownicze. Łączniki krzywkowe mogą być zainstalowane w pomieszczeniach zamkniętych (3 stopień zanieczyszczenia - przeznaczenie przemysłowe) w temp. -40...+70°C (ŁK40, 63) i -25...+70°C (ŁK15). Łączniki krzywkowe spełniają wymagania normy PN-EN60947-3, IEC 60947-3. Ponadto mogą pracować w warunkach środowiskowych określonych w normach: IEC 60068-2-6 (wibracje), IEC 60068-2-27 (udary), IEC 60068-2-2 (suche gorąco), IEC 60068-2-1 (zimno), IEC 60068-2-30 (wilgotne gorąco), IEC 60068-2-52 (mgła solna). Budowa Segmentowa budowa łączników z podwójnymi krzywkami umożliwia tworzenie dowolnych programów łączeń w funkcji położenia pokrętła napędu. Stosując dobraną liczbę zębów zębatki w mechanizmie napędu można uzyskiwać kąty skoku pokrętła co 30°, 45° lub 90°, np.: przy 30° daje nam maksymalnie 12 pozycji pokrętła. Ze względu na sposób mocowania są oferowane łączniki: • Do pulpitu - P • Do bazy - B • Do szyny - S • W obudowie - OB1, OB2, OB3, OB4 • W obudowie podtynkowej - OBP1 Linki » Łączniki krzywkowe ŁK15 » Łączniki krzywkowe ŁK40/63 » Czoła do łączników ŁK » Wyszukiwarka łączników (schematy, diagramy) |  |  |  | łącznik krzywkowe, łączniki krzywkowe, łączniki pokrętne, pokrętła, rozłączniki, przełączniki, rozłącznik, przełącznik, wyłącznik, wyłączniki, krzywka, łk, łkr | ŁK15 |  | 0.2512 | 0.2662 | 0.066 | 0.066 | 0.115 | Zdzisław Wieteska | 071/3158201 w 280 | z.wieteska@spamel.com.pl
230 | ŁK15C-3.4368\OB2 | ŁĄCZNIK KRZYWKOWY 15A, -3.4368 CHWILOWY W OBUDOWIE | szt | 1 | 142.94 | PLN | 23 | 8536 50 80 |  |  |  | A | H |  | EDI | 5907723008502 |  |  | ŁK15C-3.4368\OB2 | 901012 | [5 empty] | 1 | ob2.png | SPAMEL_PL_LK15_OB2.pdf | Certyfikat_bezpieczenstwa_lk15_pl.pdf |  | Certyfikat_zgodnosci_CE_lk15_pl.pdf |  | Zastosowanie Łączniki krzywkowe są elektrycznymi obrotowymi łącznikami wielotorowymi przystosowanymi do załączania i wyłączania prądów. Łączniki krzywkowe znajdują zastosowanie w obudowach instalacji elektrycznych niskiego napięcia zwłaszcza jako wyłączniki, rozłączniki, przełączniki oraz łączniki sterownicze. Łączniki krzywkowe mogą być zainstalowane w pomieszczeniach zamkniętych (3 stopień zanieczyszczenia - przeznaczenie przemysłowe) w temp. -40...+70°C (ŁK40, 63) i -25...+70°C (ŁK15). Łączniki krzywkowe spełniają wymagania normy PN-EN60947-3, IEC 60947-3. Ponadto mogą pracować w warunkach środowiskowych określonych w normach: IEC 60068-2-6 (wibracje), IEC 60068-2-27 (udary), IEC 60068-2-2 (suche gorąco), IEC 60068-2-1 (zimno), IEC 60068-2-30 (wilgotne gorąco), IEC 60068-2-52 (mgła solna). Budowa Segmentowa budowa łączników z podwójnymi krzywkami umożliwia tworzenie dowolnych programów łączeń w funkcji położenia pokrętła napędu. Stosując dobraną liczbę zębów zębatki w mechanizmie napędu można uzyskiwać kąty skoku pokrętła co 30°, 45° lub 90°, np.: przy 30° daje nam maksymalnie 12 pozycji pokrętła. Ze względu na sposób mocowania są oferowane łączniki: • Do pulpitu - P • Do bazy - B • Do szyny - S • W obudowie - OB1, OB2, OB3, OB4 • W obudowie podtynkowej - OBP1 Linki » Łączniki krzywkowe ŁK15 » Łączniki krzywkowe ŁK40/63 » Czoła do łączników ŁK » Wyszukiwarka łączników (schematy, diagramy) |  |  |  | łącznik krzywkowe, łączniki krzywkowe, łączniki pokrętne, pokrętła, rozłączniki, przełączniki, rozłącznik, przełącznik, wyłącznik, wyłączniki, krzywka, łk, łkr | ŁK15 |  | 0.4988 | 0.5478 | 0.105 | 0.135 | 0.14 | Zdzisław Wieteska | 071/3158201 w 280 | z.wieteska@spamel.com.pl
231 | ŁK15-4.831\OB2 | Łącznik Krzywkowy 15A, Przełącznik rozruchowy trójfazowy (0,Y,A), w obudowie OB2, | szt | 1 | 145.5 | PLN | 23 | 8536 50 80 |  |  |  | A | H |  | EDI | 5907723001848 |  |  | ŁK15-4.831\OB2 | 901011 | [5 empty] | 1 | ob2.png | SPAMEL_PL_LK15_OB2.pdf | Certyfikat_bezpieczenstwa_lk15_pl.pdf |  | Certyfikat_zgodnosci_CE_lk15_pl.pdf |  | Zastosowanie Łączniki krzywkowe są elektrycznymi obrotowymi łącznikami wielotorowymi przystosowanymi do załączania i wyłączania prądów. Łączniki krzywkowe znajdują zastosowanie w obudowach instalacji elektrycznych niskiego napięcia zwłaszcza jako wyłączniki, rozłączniki, przełączniki oraz łączniki sterownicze. Łączniki krzywkowe mogą być zainstalowane w pomieszczeniach zamkniętych (3 stopień zanieczyszczenia - przeznaczenie przemysłowe) w temp. -40...+70°C (ŁK40, 63) i -25...+70°C (ŁK15). Łączniki krzywkowe spełniają wymagania normy PN-EN60947-3, IEC 60947-3. Ponadto mogą pracować w warunkach środowiskowych określonych w normach: IEC 60068-2-6 (wibracje), IEC 60068-2-27 (udary), IEC 60068-2-2 (suche gorąco), IEC 60068-2-1 (zimno), IEC 60068-2-30 (wilgotne gorąco), IEC 60068-2-52 (mgła solna). Budowa Segmentowa budowa łączników z podwójnymi krzywkami umożliwia tworzenie dowolnych programów łączeń w funkcji położenia pokrętła napędu. Stosując dobraną liczbę zębów zębatki w mechanizmie napędu można uzyskiwać kąty skoku pokrętła co 30°, 45° lub 90°, np.: przy 30° daje nam maksymalnie 12 pozycji pokrętła. Ze względu na sposób mocowania są oferowane łączniki: • Do pulpitu - P • Do bazy - B • Do szyny - S • W obudowie - OB1, OB2, OB3, OB4 • W obudowie podtynkowej - OBP1 Linki » Łączniki krzywkowe ŁK15 » Łączniki krzywkowe ŁK40/63 » Czoła do łączników ŁK » Wyszukiwarka łączników (schematy, diagramy) |  |  |  | łącznik krzywkowe, łączniki krzywkowe, łączniki pokrętne, pokrętła, rozłączniki, przełączniki, rozłącznik, przełącznik, wyłącznik, wyłączniki, krzywka, łk, łkr | ŁK15 |  | 0.5502 | 0.5992 | 0.105 | 0.135 | 0.14 | Zdzisław Wieteska | 071/3158201 w 280 | z.wieteska@spamel.com.pl
232 | ŁK15-4.831\P01 | Łącznik Krzywkowy 15A, Przełącznik rozruchowy trójfazowy (0,Y,A), \P01 | szt | 1 | 120.79 | PLN | 23 | 8536 50 80 |  |  |  | A | H |  | EDI | 5907723000308 |  |  | ŁK15-4.831\P01 | 901010 | [5 empty] | 1 | lk15-p03.png | SPAMEL_PL_LK15_P.pdf | Certyfikat_bezpieczenstwa_lk15_pl.pdf |  | Certyfikat_zgodnosci_CE_lk15_pl.pdf |  | Zastosowanie Łączniki krzywkowe są elektrycznymi obrotowymi łącznikami wielotorowymi przystosowanymi do załączania i wyłączania prądów. Łączniki krzywkowe znajdują zastosowanie w obudowach instalacji elektrycznych niskiego napięcia zwłaszcza jako wyłączniki, rozłączniki, przełączniki oraz łączniki sterownicze. Łączniki krzywkowe mogą być zainstalowane w pomieszczeniach zamkniętych (3 stopień zanieczyszczenia - przeznaczenie przemysłowe) w temp. -40...+70°C (ŁK40, 63) i -25...+70°C (ŁK15). Łączniki krzywkowe spełniają wymagania normy PN-EN60947-3, IEC 60947-3. Ponadto mogą pracować w warunkach środowiskowych określonych w normach: IEC 60068-2-6 (wibracje), IEC 60068-2-27 (udary), IEC 60068-2-2 (suche gorąco), IEC 60068-2-1 (zimno), IEC 60068-2-30 (wilgotne gorąco), IEC 60068-2-52 (mgła solna). Budowa Segmentowa budowa łączników z podwójnymi krzywkami umożliwia tworzenie dowolnych programów łączeń w funkcji położenia pokrętła napędu. Stosując dobraną liczbę zębów zębatki w mechanizmie napędu można uzyskiwać kąty skoku pokrętła co 30°, 45° lub 90°, np.: przy 30° daje nam maksymalnie 12 pozycji pokrętła. Ze względu na sposób mocowania są oferowane łączniki: • Do pulpitu - P • Do bazy - B • Do szyny - S • W obudowie - OB1, OB2, OB3, OB4 • W obudowie podtynkowej - OBP1 Linki » Łączniki krzywkowe ŁK15 » Łączniki krzywkowe ŁK40/63 » Czoła do łączników ŁK » Wyszukiwarka łączników (schematy, diagramy) |  |  |  | łącznik krzywkowe, łączniki krzywkowe, łączniki pokrętne, pokrętła, rozłączniki, przełączniki, rozłącznik, przełącznik, wyłącznik, wyłączniki, krzywka, łk, łkr | ŁK15 |  | 0.2754 | 0.2904 | 0.066 | 0.066 | 0.115 | Zdzisław Wieteska | 071/3158201 w 280 | z.wieteska@spamel.com.pl
233 | ŁK15-4.831\P02 | Łącznik Krzywkowy 15A, Przełącznik rozruchowy trójfazowy (0,Y,A), z czołem żółto czerwonym IP41 | szt | 1 | 120.79 | PLN | 23 | 8536 50 80 |  |  |  | A | H |  | EDI | 5907723100503 |  |  | ŁK15-4.831\P02 | 901010 | [5 empty] | 1 | lk15-p03.png | SPAMEL_PL_LK15_P.pdf | Certyfikat_bezpieczenstwa_lk15_pl.pdf |  | Certyfikat_zgodnosci_CE_lk15_pl.pdf |  | Zastosowanie Łączniki krzywkowe są elektrycznymi obrotowymi łącznikami wielotorowymi przystosowanymi do załączania i wyłączania prądów. Łączniki krzywkowe znajdują zastosowanie w obudowach instalacji elektrycznych niskiego napięcia zwłaszcza jako wyłączniki, rozłączniki, przełączniki oraz łączniki sterownicze. Łączniki krzywkowe mogą być zainstalowane w pomieszczeniach zamkniętych (3 stopień zanieczyszczenia - przeznaczenie przemysłowe) w temp. -40...+70°C (ŁK40, 63) i -25...+70°C (ŁK15). Łączniki krzywkowe spełniają wymagania normy PN-EN60947-3, IEC 60947-3. Ponadto mogą pracować w warunkach środowiskowych określonych w normach: IEC 60068-2-6 (wibracje), IEC 60068-2-27 (udary), IEC 60068-2-2 (suche gorąco), IEC 60068-2-1 (zimno), IEC 60068-2-30 (wilgotne gorąco), IEC 60068-2-52 (mgła solna). Budowa Segmentowa budowa łączników z podwójnymi krzywkami umożliwia tworzenie dowolnych programów łączeń w funkcji położenia pokrętła napędu. Stosując dobraną liczbę zębów zębatki w mechanizmie napędu można uzyskiwać kąty skoku pokrętła co 30°, 45° lub 90°, np.: przy 30° daje nam maksymalnie 12 pozycji pokrętła. Ze względu na sposób mocowania są oferowane łączniki: • Do pulpitu - P • Do bazy - B • Do szyny - S • W obudowie - OB1, OB2, OB3, OB4 • W obudowie podtynkowej - OBP1 Linki » Łączniki krzywkowe ŁK15 » Łączniki krzywkowe ŁK40/63 » Czoła do łączników ŁK » Wyszukiwarka łączników (schematy, diagramy) |  |  |  | łącznik krzywkowe, łączniki krzywkowe, łączniki pokrętne, pokrętła, rozłączniki, przełączniki, rozłącznik, przełącznik, wyłącznik, wyłączniki, krzywka, łk, łkr | ŁK15 |  | 0.2751 | 0.2901 | 0.066 | 0.066 | 0.115 | Zdzisław Wieteska | 071/3158201 w 280 | z.wieteska@spamel.com.pl
234 | ŁK15-4.831\P03 | Łącznik Krzywkowy 15A, Przełącznik rozruchowy trójfazowy (0,Y,A), mocowany do pulpitu czoło szare pokrętło czarne | szt | 1 | 120.79 | PLN | 23 | 8536 50 80 |  |  |  | A | H |  | EDI | 5907723025516 |  |  | ŁK15-4.831\P03 | 901010 | [5 empty] | 1 | lk15-p03.png | SPAMEL_PL_LK15_P.pdf | Certyfikat_bezpieczenstwa_lk15_pl.pdf |  | Certyfikat_zgodnosci_CE_lk15_pl.pdf |  | Zastosowanie Łączniki krzywkowe są elektrycznymi obrotowymi łącznikami wielotorowymi przystosowanymi do załączania i wyłączania prądów. Łączniki krzywkowe znajdują zastosowanie w obudowach instalacji elektrycznych niskiego napięcia zwłaszcza jako wyłączniki, rozłączniki, przełączniki oraz łączniki sterownicze. Łączniki krzywkowe mogą być zainstalowane w pomieszczeniach zamkniętych (3 stopień zanieczyszczenia - przeznaczenie przemysłowe) w temp. -40...+70°C (ŁK40, 63) i -25...+70°C (ŁK15). Łączniki krzywkowe spełniają wymagania normy PN-EN60947-3, IEC 60947-3. Ponadto mogą pracować w warunkach środowiskowych określonych w normach: IEC 60068-2-6 (wibracje), IEC 60068-2-27 (udary), IEC 60068-2-2 (suche gorąco), IEC 60068-2-1 (zimno), IEC 60068-2-30 (wilgotne gorąco), IEC 60068-2-52 (mgła solna). Budowa Segmentowa budowa łączników z podwójnymi krzywkami umożliwia tworzenie dowolnych programów łączeń w funkcji położenia pokrętła napędu. Stosując dobraną liczbę zębów zębatki w mechanizmie napędu można uzyskiwać kąty skoku pokrętła co 30°, 45° lub 90°, np.: przy 30° daje nam maksymalnie 12 pozycji pokrętła. Ze względu na sposób mocowania są oferowane łączniki: • Do pulpitu - P • Do bazy - B • Do szyny - S • W obudowie - OB1, OB2, OB3, OB4 • W obudowie podtynkowej - OBP1 Linki » Łączniki krzywkowe ŁK15 » Łączniki krzywkowe ŁK40/63 » Czoła do łączników ŁK » Wyszukiwarka łączników (schematy, diagramy) |  |  |  | łącznik krzywkowe, łączniki krzywkowe, łączniki pokrętne, pokrętła, rozłączniki, przełączniki, rozłącznik, przełącznik, wyłącznik, wyłączniki, krzywka, łk, łkr | ŁK15 |  | 0.2912 | 0.3062 | 0.066 | 0.066 | 0.115 | Zdzisław Wieteska | 071/3158201 w 280 | z.wieteska@spamel.com.pl
235 | ŁK15-4.831\S03 | Łącznik Krzywkowy 15A, Przełącznik rozruchowy trójfazowy (0,Y,A), mocowany na szynie czoło szare pokrętło czarne | szt | 1 | 131.4 | PLN | 23 | 8536 50 80 |  |  |  | A | H |  | EDI | 5907723046306 |  |  | ŁK15-4.831\S03 | 901012 | [5 empty] | 1 | lk15-s03.png | SPAMEL_PL_LK15_S.pdf | Certyfikat_bezpieczenstwa_lk15_pl.pdf |  | Certyfikat_zgodnosci_CE_lk15_pl.pdf |  | Zastosowanie Łączniki krzywkowe są elektrycznymi obrotowymi łącznikami wielotorowymi przystosowanymi do załączania i wyłączania prądów. Łączniki krzywkowe znajdują zastosowanie w obudowach instalacji elektrycznych niskiego napięcia zwłaszcza jako wyłączniki, rozłączniki, przełączniki oraz łączniki sterownicze. Łączniki krzywkowe mogą być zainstalowane w pomieszczeniach zamkniętych (3 stopień zanieczyszczenia - przeznaczenie przemysłowe) w temp. -40...+70°C (ŁK40, 63) i -25...+70°C (ŁK15). Łączniki krzywkowe spełniają wymagania normy PN-EN60947-3, IEC 60947-3. Ponadto mogą pracować w warunkach środowiskowych określonych w normach: IEC 60068-2-6 (wibracje), IEC 60068-2-27 (udary), IEC 60068-2-2 (suche gorąco), IEC 60068-2-1 (zimno), IEC 60068-2-30 (wilgotne gorąco), IEC 60068-2-52 (mgła solna). Budowa Segmentowa budowa łączników z podwójnymi krzywkami umożliwia tworzenie dowolnych programów łączeń w funkcji położenia pokrętła napędu. Stosując dobraną liczbę zębów zębatki w mechanizmie napędu można uzyskiwać kąty skoku pokrętła co 30°, 45° lub 90°, np.: przy 30° daje nam maksymalnie 12 pozycji pokrętła. Ze względu na sposób mocowania są oferowane łączniki: • Do pulpitu - P • Do bazy - B • Do szyny - S • W obudowie - OB1, OB2, OB3, OB4 • W obudowie podtynkowej - OBP1 Linki » Łączniki krzywkowe ŁK15 » Łączniki krzywkowe ŁK40/63 » Czoła do łączników ŁK » Wyszukiwarka łączników (schematy, diagramy) |  |  |  | łącznik krzywkowe, łączniki krzywkowe, łączniki pokrętne, pokrętła, rozłączniki, przełączniki, rozłącznik, przełącznik, wyłącznik, wyłączniki, krzywka, łk, łkr | ŁK15 |  | 0.306 | 0.321 | 0.066 | 0.066 | 0.115 | Zdzisław Wieteska | 071/3158201 w 280 | z.wieteska@spamel.com.pl
236 | ŁK15-4.8390\OB2 | Łącznik Krzywkowy 15A, Przełącznik Dahlander'a dwubiegowy, w obudowie OB2, | szt | 1 | 160.78 | PLN | 23 | 8536 50 80 |  |  |  | A | H |  | EDI | 5907723014060 |  |  | ŁK15-4.8390\OB2 | 901011 | [5 empty] | 1 | ob2.png | SPAMEL_PL_LK15_OB2.pdf | Certyfikat_bezpieczenstwa_lk15_pl.pdf |  | Certyfikat_zgodnosci_CE_lk15_pl.pdf |  | Zastosowanie Łączniki krzywkowe są elektrycznymi obrotowymi łącznikami wielotorowymi przystosowanymi do załączania i wyłączania prądów. Łączniki krzywkowe znajdują zastosowanie w obudowach instalacji elektrycznych niskiego napięcia zwłaszcza jako wyłączniki, rozłączniki, przełączniki oraz łączniki sterownicze. Łączniki krzywkowe mogą być zainstalowane w pomieszczeniach zamkniętych (3 stopień zanieczyszczenia - przeznaczenie przemysłowe) w temp. -40...+70°C (ŁK40, 63) i -25...+70°C (ŁK15). Łączniki krzywkowe spełniają wymagania normy PN-EN60947-3, IEC 60947-3. Ponadto mogą pracować w warunkach środowiskowych określonych w normach: IEC 60068-2-6 (wibracje), IEC 60068-2-27 (udary), IEC 60068-2-2 (suche gorąco), IEC 60068-2-1 (zimno), IEC 60068-2-30 (wilgotne gorąco), IEC 60068-2-52 (mgła solna). Budowa Segmentowa budowa łączników z podwójnymi krzywkami umożliwia tworzenie dowolnych programów łączeń w funkcji położenia pokrętła napędu. Stosując dobraną liczbę zębów zębatki w mechanizmie napędu można uzyskiwać kąty skoku pokrętła co 30°, 45° lub 90°, np.: przy 30° daje nam maksymalnie 12 pozycji pokrętła. Ze względu na sposób mocowania są oferowane łączniki: • Do pulpitu - P • Do bazy - B • Do szyny - S • W obudowie - OB1, OB2, OB3, OB4 • W obudowie podtynkowej - OBP1 Linki » Łączniki krzywkowe ŁK15 » Łączniki krzywkowe ŁK40/63 » Czoła do łączników ŁK » Wyszukiwarka łączników (schematy, diagramy) |  |  |  | łącznik krzywkowe, łączniki krzywkowe, łączniki pokrętne, pokrętła, rozłączniki, przełączniki, rozłącznik, przełącznik, wyłącznik, wyłączniki, krzywka, łk, łkr | ŁK15 |  | 0.5502 | 0.5992 | 0.105 | 0.135 | 0.14 | Zdzisław Wieteska | 071/3158201 w 280 | z.wieteska@spamel.com.pl
237 | ŁK15-4.8390\OB2C | Łącznik Krzywkowy 15A, Przełącznik Dahlander'a dwubiegowy, w obudowie OB2 z czołem żółto/czerwonym | szt | 1 | 160.78 | PLN | 23 | 8536 50 80 |  |  |  | A | H |  | EDI | 5907723115897 |  |  | ŁK15-4.8390\OB2C | 901011 | [5 empty] | 1 | ob2.png | SPAMEL_PL_LK15_OB2.pdf | Certyfikat_bezpieczenstwa_lk15_pl.pdf |  | Certyfikat_zgodnosci_CE_lk15_pl.pdf |  | Zastosowanie Łączniki krzywkowe są elektrycznymi obrotowymi łącznikami wielotorowymi przystosowanymi do załączania i wyłączania prądów. Łączniki krzywkowe znajdują zastosowanie w obudowach instalacji elektrycznych niskiego napięcia zwłaszcza jako wyłączniki, rozłączniki, przełączniki oraz łączniki sterownicze. Łączniki krzywkowe mogą być zainstalowane w pomieszczeniach zamkniętych (3 stopień zanieczyszczenia - przeznaczenie przemysłowe) w temp. -40...+70°C (ŁK40, 63) i -25...+70°C (ŁK15). Łączniki krzywkowe spełniają wymagania normy PN-EN60947-3, IEC 60947-3. Ponadto mogą pracować w warunkach środowiskowych określonych w normach: IEC 60068-2-6 (wibracje), IEC 60068-2-27 (udary), IEC 60068-2-2 (suche gorąco), IEC 60068-2-1 (zimno), IEC 60068-2-30 (wilgotne gorąco), IEC 60068-2-52 (mgła solna). Budowa Segmentowa budowa łączników z podwójnymi krzywkami umożliwia tworzenie dowolnych programów łączeń w funkcji położenia pokrętła napędu. Stosując dobraną liczbę zębów zębatki w mechanizmie napędu można uzyskiwać kąty skoku pokrętła co 30°, 45° lub 90°, np.: przy 30° daje nam maksymalnie 12 pozycji pokrętła. Ze względu na sposób mocowania są oferowane łączniki: • Do pulpitu - P • Do bazy - B • Do szyny - S • W obudowie - OB1, OB2, OB3, OB4 • W obudowie podtynkowej - OBP1 Linki » Łączniki krzywkowe ŁK15 » Łączniki krzywkowe ŁK40/63 » Czoła do łączników ŁK » Wyszukiwarka łączników (schematy, diagramy) |  |  |  | łącznik krzywkowe, łączniki krzywkowe, łączniki pokrętne, pokrętła, rozłączniki, przełączniki, rozłącznik, przełącznik, wyłącznik, wyłączniki, krzywka, łk, łkr | ŁK15 |  | 0.315 | 0.364 | 0.105 | 0.135 | 0.14 | Zdzisław Wieteska | 071/3158201 w 280 | z.wieteska@spamel.com.pl
238 | ŁK15-4.8390\OB3 | Łącznik Krzywkowy 15A, Przełącznik Dahlander'a dwubiegowy, w obudowie OB3, | szt | 1 | 160.78 | PLN | 23 | 8536 50 80 |  |  |  | A | H |  | EDI | 5907723046313 |  |  | ŁK15-4.8390\OB3 | 901011 | [5 empty] | 1 | ob3.png | SPAMEL_PL_LK15_OB3.pdf | Certyfikat_bezpieczenstwa_lk15_pl.pdf |  | Certyfikat_zgodnosci_CE_lk15_pl.pdf |  | Zastosowanie Łączniki krzywkowe są elektrycznymi obrotowymi łącznikami wielotorowymi przystosowanymi do załączania i wyłączania prądów. Łączniki krzywkowe znajdują zastosowanie w obudowach instalacji elektrycznych niskiego napięcia zwłaszcza jako wyłączniki, rozłączniki, przełączniki oraz łączniki sterownicze. Łączniki krzywkowe mogą być zainstalowane w pomieszczeniach zamkniętych (3 stopień zanieczyszczenia - przeznaczenie przemysłowe) w temp. -40...+70°C (ŁK40, 63) i -25...+70°C (ŁK15). Łączniki krzywkowe spełniają wymagania normy PN-EN60947-3, IEC 60947-3. Ponadto mogą pracować w warunkach środowiskowych określonych w normach: IEC 60068-2-6 (wibracje), IEC 60068-2-27 (udary), IEC 60068-2-2 (suche gorąco), IEC 60068-2-1 (zimno), IEC 60068-2-30 (wilgotne gorąco), IEC 60068-2-52 (mgła solna). Budowa Segmentowa budowa łączników z podwójnymi krzywkami umożliwia tworzenie dowolnych programów łączeń w funkcji położenia pokrętła napędu. Stosując dobraną liczbę zębów zębatki w mechanizmie napędu można uzyskiwać kąty skoku pokrętła co 30°, 45° lub 90°, np.: przy 30° daje nam maksymalnie 12 pozycji pokrętła. Ze względu na sposób mocowania są oferowane łączniki: • Do pulpitu - P • Do bazy - B • Do szyny - S • W obudowie - OB1, OB2, OB3, OB4 • W obudowie podtynkowej - OBP1 Linki » Łączniki krzywkowe ŁK15 » Łączniki krzywkowe ŁK40/63 » Czoła do łączników ŁK » Wyszukiwarka łączników (schematy, diagramy) |  |  |  | łącznik krzywkowe, łączniki krzywkowe, łączniki pokrętne, pokrętła, rozłączniki, przełączniki, rozłącznik, przełącznik, wyłącznik, wyłączniki, krzywka, łk, łkr | ŁK15 |  | 0.5664 | 0.6214 | 0.105 | 0.135 | 0.173 | Zdzisław Wieteska | 071/3158201 w 280 | z.wieteska@spamel.com.pl
239 | ŁK15-4.8390\P01 | Łącznik Krzywkowy 15A, Przełącznik Dahlander'a dwubiegowy, \P01 | szt | 1 | 147.36 | PLN | 23 | 8536 50 80 |  |  |  | A | H |  | EDI | 5907723046320 |  |  | ŁK15-4.8390\P01 | 901010 | [5 empty] | 1 | lk15-p03.png | SPAMEL_PL_LK15_P.pdf | Certyfikat_bezpieczenstwa_lk15_pl.pdf |  | Certyfikat_zgodnosci_CE_lk15_pl.pdf |  | Zastosowanie Łączniki krzywkowe są elektrycznymi obrotowymi łącznikami wielotorowymi przystosowanymi do załączania i wyłączania prądów. Łączniki krzywkowe znajdują zastosowanie w obudowach instalacji elektrycznych niskiego napięcia zwłaszcza jako wyłączniki, rozłączniki, przełączniki oraz łączniki sterownicze. Łączniki krzywkowe mogą być zainstalowane w pomieszczeniach zamkniętych (3 stopień zanieczyszczenia - przeznaczenie przemysłowe) w temp. -40...+70°C (ŁK40, 63) i -25...+70°C (ŁK15). Łączniki krzywkowe spełniają wymagania normy PN-EN60947-3, IEC 60947-3. Ponadto mogą pracować w warunkach środowiskowych określonych w normach: IEC 60068-2-6 (wibracje), IEC 60068-2-27 (udary), IEC 60068-2-2 (suche gorąco), IEC 60068-2-1 (zimno), IEC 60068-2-30 (wilgotne gorąco), IEC 60068-2-52 (mgła solna). Budowa Segmentowa budowa łączników z podwójnymi krzywkami umożliwia tworzenie dowolnych programów łączeń w funkcji położenia pokrętła napędu. Stosując dobraną liczbę zębów zębatki w mechanizmie napędu można uzyskiwać kąty skoku pokrętła co 30°, 45° lub 90°, np.: przy 30° daje nam maksymalnie 12 pozycji pokrętła. Ze względu na sposób mocowania są oferowane łączniki: • Do pulpitu - P • Do bazy - B • Do szyny - S • W obudowie - OB1, OB2, OB3, OB4 • W obudowie podtynkowej - OBP1 Linki » Łączniki krzywkowe ŁK15 » Łączniki krzywkowe ŁK40/63 » Czoła do łączników ŁK » Wyszukiwarka łączników (schematy, diagramy) |  |  |  | łącznik krzywkowe, łączniki krzywkowe, łączniki pokrętne, pokrętła, rozłączniki, przełączniki, rozłącznik, przełącznik, wyłącznik, wyłączniki, krzywka, łk, łkr | ŁK15 |  | 0.2754 | 0.2904 | 0.066 | 0.066 | 0.115 | Zdzisław Wieteska | 071/3158201 w 280 | z.wieteska@spamel.com.pl
240 | ŁK15-4.8390\P02 | Łącznik Krzywkowy 15A, Przełącznik Dahlander'a dwubiegowy, z czołem żółto czerwonym IP41 | szt | 1 | 147.36 | PLN | 23 | 8536 50 80 |  |  |  | A | H |  | EDI | 5907723106284 |  |  | ŁK15-4.8390\P02 | 901010 | [5 empty] | 1 | lk15-p03.png | SPAMEL_PL_LK15_P.pdf | Certyfikat_bezpieczenstwa_lk15_pl.pdf |  | Certyfikat_zgodnosci_CE_lk15_pl.pdf |  | Zastosowanie Łączniki krzywkowe są elektrycznymi obrotowymi łącznikami wielotorowymi przystosowanymi do załączania i wyłączania prądów. Łączniki krzywkowe znajdują zastosowanie w obudowach instalacji elektrycznych niskiego napięcia zwłaszcza jako wyłączniki, rozłączniki, przełączniki oraz łączniki sterownicze. Łączniki krzywkowe mogą być zainstalowane w pomieszczeniach zamkniętych (3 stopień zanieczyszczenia - przeznaczenie przemysłowe) w temp. -40...+70°C (ŁK40, 63) i -25...+70°C (ŁK15). Łączniki krzywkowe spełniają wymagania normy PN-EN60947-3, IEC 60947-3. Ponadto mogą pracować w warunkach środowiskowych określonych w normach: IEC 60068-2-6 (wibracje), IEC 60068-2-27 (udary), IEC 60068-2-2 (suche gorąco), IEC 60068-2-1 (zimno), IEC 60068-2-30 (wilgotne gorąco), IEC 60068-2-52 (mgła solna). Budowa Segmentowa budowa łączników z podwójnymi krzywkami umożliwia tworzenie dowolnych programów łączeń w funkcji położenia pokrętła napędu. Stosując dobraną liczbę zębów zębatki w mechanizmie napędu można uzyskiwać kąty skoku pokrętła co 30°, 45° lub 90°, np.: przy 30° daje nam maksymalnie 12 pozycji pokrętła. Ze względu na sposób mocowania są oferowane łączniki: • Do pulpitu - P • Do bazy - B • Do szyny - S • W obudowie - OB1, OB2, OB3, OB4 • W obudowie podtynkowej - OBP1 Linki » Łączniki krzywkowe ŁK15 » Łączniki krzywkowe ŁK40/63 » Czoła do łączników ŁK » Wyszukiwarka łączników (schematy, diagramy) |  |  |  | łącznik krzywkowe, łączniki krzywkowe, łączniki pokrętne, pokrętła, rozłączniki, przełączniki, rozłącznik, przełącznik, wyłącznik, wyłączniki, krzywka, łk, łkr | ŁK15 |  | 0.0275 | 0.0425 | 0.066 | 0.066 | 0.115 | Zdzisław Wieteska | 071/3158201 w 280 | z.wieteska@spamel.com.pl
241 | ŁK15-4.8390\P03 | Łącznik Krzywkowy 15A, Przełącznik Dahlander'a dwubiegowy, mocowany do pulpitu czoło szare pokrętło czarne | szt | 1 | 147.36 | PLN | 23 | 8536 50 80 |  |  |  | A | H |  | EDI | 5907723017320 |  |  | ŁK15-4.8390\P03 | 901010 | [5 empty] | 1 | lk15-p03.png | SPAMEL_PL_LK15_P.pdf | Certyfikat_bezpieczenstwa_lk15_pl.pdf |  | Certyfikat_zgodnosci_CE_lk15_pl.pdf |  | Zastosowanie Łączniki krzywkowe są elektrycznymi obrotowymi łącznikami wielotorowymi przystosowanymi do załączania i wyłączania prądów. Łączniki krzywkowe znajdują zastosowanie w obudowach instalacji elektrycznych niskiego napięcia zwłaszcza jako wyłączniki, rozłączniki, przełączniki oraz łączniki sterownicze. Łączniki krzywkowe mogą być zainstalowane w pomieszczeniach zamkniętych (3 stopień zanieczyszczenia - przeznaczenie przemysłowe) w temp. -40...+70°C (ŁK40, 63) i -25...+70°C (ŁK15). Łączniki krzywkowe spełniają wymagania normy PN-EN60947-3, IEC 60947-3. Ponadto mogą pracować w warunkach środowiskowych określonych w normach: IEC 60068-2-6 (wibracje), IEC 60068-2-27 (udary), IEC 60068-2-2 (suche gorąco), IEC 60068-2-1 (zimno), IEC 60068-2-30 (wilgotne gorąco), IEC 60068-2-52 (mgła solna). Budowa Segmentowa budowa łączników z podwójnymi krzywkami umożliwia tworzenie dowolnych programów łączeń w funkcji położenia pokrętła napędu. Stosując dobraną liczbę zębów zębatki w mechanizmie napędu można uzyskiwać kąty skoku pokrętła co 30°, 45° lub 90°, np.: przy 30° daje nam maksymalnie 12 pozycji pokrętła. Ze względu na sposób mocowania są oferowane łączniki: • Do pulpitu - P • Do bazy - B • Do szyny - S • W obudowie - OB1, OB2, OB3, OB4 • W obudowie podtynkowej - OBP1 Linki » Łączniki krzywkowe ŁK15 » Łączniki krzywkowe ŁK40/63 » Czoła do łączników ŁK » Wyszukiwarka łączników (schematy, diagramy) |  |  |  | łącznik krzywkowe, łączniki krzywkowe, łączniki pokrętne, pokrętła, rozłączniki, przełączniki, rozłącznik, przełącznik, wyłącznik, wyłączniki, krzywka, łk, łkr | ŁK15 |  | 0.2912 | 0.3062 | 0.066 | 0.066 | 0.115 | Zdzisław Wieteska | 071/3158201 w 280 | z.wieteska@spamel.com.pl
242 | ŁK15-4.8390\P04 | Łącznik Krzywkowy 15A, Przełącznik Dahlander'a dwubiegowy, mocowany do pulpitu czoło źółto szare pokrętło czerwone | szt | 1 | 147.36 | PLN | 23 | 8536 50 80 |  |  |  | A | H |  | EDI | 5907723046337 |  |  | ŁK15-4.8390\P04 | 901010 | [5 empty] | 1 | lk15-p03.png | SPAMEL_PL_LK15_P.pdf | Certyfikat_bezpieczenstwa_lk15_pl.pdf |  | Certyfikat_zgodnosci_CE_lk15_pl.pdf |  | Zastosowanie Łączniki krzywkowe są elektrycznymi obrotowymi łącznikami wielotorowymi przystosowanymi do załączania i wyłączania prądów. Łączniki krzywkowe znajdują zastosowanie w obudowach instalacji elektrycznych niskiego napięcia zwłaszcza jako wyłączniki, rozłączniki, przełączniki oraz łączniki sterownicze. Łączniki krzywkowe mogą być zainstalowane w pomieszczeniach zamkniętych (3 stopień zanieczyszczenia - przeznaczenie przemysłowe) w temp. -40...+70°C (ŁK40, 63) i -25...+70°C (ŁK15). Łączniki krzywkowe spełniają wymagania normy PN-EN60947-3, IEC 60947-3. Ponadto mogą pracować w warunkach środowiskowych określonych w normach: IEC 60068-2-6 (wibracje), IEC 60068-2-27 (udary), IEC 60068-2-2 (suche gorąco), IEC 60068-2-1 (zimno), IEC 60068-2-30 (wilgotne gorąco), IEC 60068-2-52 (mgła solna). Budowa Segmentowa budowa łączników z podwójnymi krzywkami umożliwia tworzenie dowolnych programów łączeń w funkcji położenia pokrętła napędu. Stosując dobraną liczbę zębów zębatki w mechanizmie napędu można uzyskiwać kąty skoku pokrętła co 30°, 45° lub 90°, np.: przy 30° daje nam maksymalnie 12 pozycji pokrętła. Ze względu na sposób mocowania są oferowane łączniki: • Do pulpitu - P • Do bazy - B • Do szyny - S • W obudowie - OB1, OB2, OB3, OB4 • W obudowie podtynkowej - OBP1 Linki » Łączniki krzywkowe ŁK15 » Łączniki krzywkowe ŁK40/63 » Czoła do łączników ŁK » Wyszukiwarka łączników (schematy, diagramy) |  |  |  | łącznik krzywkowe, łączniki krzywkowe, łączniki pokrętne, pokrętła, rozłączniki, przełączniki, rozłącznik, przełącznik, wyłącznik, wyłączniki, krzywka, łk, łkr | ŁK15 |  | 0.2912 | 0.3062 | 0.066 | 0.066 | 0.115 | Zdzisław Wieteska | 071/3158201 w 280 | z.wieteska@spamel.com.pl
243 | ŁK15-4.883\OB2 | Łącznik Krzywkowy 15A, Przełącznik Pomiaru Napięcia, w obudowie OB2, | szt | 1 | 207.17 | PLN | 23 | 8536 50 80 |  |  |  | A | H |  | EDI | 5907723046344 |  |  | ŁK15-4.883\OB2 | 901011 | [5 empty] | 1 | ob2.png | SPAMEL_PL_LK15_OB2.pdf | Certyfikat_bezpieczenstwa_lk15_pl.pdf |  | Certyfikat_zgodnosci_CE_lk15_pl.pdf |  | Zastosowanie Łączniki krzywkowe są elektrycznymi obrotowymi łącznikami wielotorowymi przystosowanymi do załączania i wyłączania prądów. Łączniki krzywkowe znajdują zastosowanie w obudowach instalacji elektrycznych niskiego napięcia zwłaszcza jako wyłączniki, rozłączniki, przełączniki oraz łączniki sterownicze. Łączniki krzywkowe mogą być zainstalowane w pomieszczeniach zamkniętych (3 stopień zanieczyszczenia - przeznaczenie przemysłowe) w temp. -40...+70°C (ŁK40, 63) i -25...+70°C (ŁK15). Łączniki krzywkowe spełniają wymagania normy PN-EN60947-3, IEC 60947-3. Ponadto mogą pracować w warunkach środowiskowych określonych w normach: IEC 60068-2-6 (wibracje), IEC 60068-2-27 (udary), IEC 60068-2-2 (suche gorąco), IEC 60068-2-1 (zimno), IEC 60068-2-30 (wilgotne gorąco), IEC 60068-2-52 (mgła solna). Budowa Segmentowa budowa łączników z podwójnymi krzywkami umożliwia tworzenie dowolnych programów łączeń w funkcji położenia pokrętła napędu. Stosując dobraną liczbę zębów zębatki w mechanizmie napędu można uzyskiwać kąty skoku pokrętła co 30°, 45° lub 90°, np.: przy 30° daje nam maksymalnie 12 pozycji pokrętła. Ze względu na sposób mocowania są oferowane łączniki: • Do pulpitu - P • Do bazy - B • Do szyny - S • W obudowie - OB1, OB2, OB3, OB4 • W obudowie podtynkowej - OBP1 Linki » Łączniki krzywkowe ŁK15 » Łączniki krzywkowe ŁK40/63 » Czoła do łączników ŁK » Wyszukiwarka łączników (schematy, diagramy) |  |  |  | łącznik krzywkowe, łączniki krzywkowe, łączniki pokrętne, pokrętła, rozłączniki, przełączniki, rozłącznik, przełącznik, wyłącznik, wyłączniki, krzywka, łk, łkr | ŁK15 |  | 0.5259 | 0.5749 | 0.105 | 0.135 | 0.14 | Zdzisław Wieteska | 071/3158201 w 280 | z.wieteska@spamel.com.pl
244 | ŁK15-4.883\P01 | Łącznik Krzywkowy 15A, Przełącznik Pomiaru Napięcia, \P01 | szt | 1 | 172.31 | PLN | 23 | 8536 50 80 |  |  |  | A | H |  | EDI | 5907723003026 |  |  | ŁK15-4.883\P01 | 901010 | [5 empty] | 1 | lk15-p03.png | SPAMEL_PL_LK15_P.pdf | Certyfikat_bezpieczenstwa_lk15_pl.pdf |  | Certyfikat_zgodnosci_CE_lk15_pl.pdf |  | Zastosowanie Łączniki krzywkowe są elektrycznymi obrotowymi łącznikami wielotorowymi przystosowanymi do załączania i wyłączania prądów. Łączniki krzywkowe znajdują zastosowanie w obudowach instalacji elektrycznych niskiego napięcia zwłaszcza jako wyłączniki, rozłączniki, przełączniki oraz łączniki sterownicze. Łączniki krzywkowe mogą być zainstalowane w pomieszczeniach zamkniętych (3 stopień zanieczyszczenia - przeznaczenie przemysłowe) w temp. -40...+70°C (ŁK40, 63) i -25...+70°C (ŁK15). Łączniki krzywkowe spełniają wymagania normy PN-EN60947-3, IEC 60947-3. Ponadto mogą pracować w warunkach środowiskowych określonych w normach: IEC 60068-2-6 (wibracje), IEC 60068-2-27 (udary), IEC 60068-2-2 (suche gorąco), IEC 60068-2-1 (zimno), IEC 60068-2-30 (wilgotne gorąco), IEC 60068-2-52 (mgła solna). Budowa Segmentowa budowa łączników z podwójnymi krzywkami umożliwia tworzenie dowolnych programów łączeń w funkcji położenia pokrętła napędu. Stosując dobraną liczbę zębów zębatki w mechanizmie napędu można uzyskiwać kąty skoku pokrętła co 30°, 45° lub 90°, np.: przy 30° daje nam maksymalnie 12 pozycji pokrętła. Ze względu na sposób mocowania są oferowane łączniki: • Do pulpitu - P • Do bazy - B • Do szyny - S • W obudowie - OB1, OB2, OB3, OB4 • W obudowie podtynkowej - OBP1 Linki » Łączniki krzywkowe ŁK15 » Łączniki krzywkowe ŁK40/63 » Czoła do łączników ŁK » Wyszukiwarka łączników (schematy, diagramy) |  |  |  | łącznik krzywkowe, łączniki krzywkowe, łączniki pokrętne, pokrętła, rozłączniki, przełączniki, rozłącznik, przełącznik, wyłącznik, wyłączniki, krzywka, łk, łkr | ŁK15 |  | 0.2709 | 0.2859 | 0.066 | 0.066 | 0.115 | Zdzisław Wieteska | 071/3158201 w 280 | z.wieteska@spamel.com.pl
245 | ŁK15-4.883\P02 | Łącznik Krzywkowy 15A, Przełącznik Pomiaru Napięcia, z czołem żółto czerwonym IP41 | szt | 1 | 172.31 | PLN | 23 | 8536 50 80 |  |  |  | A | H |  | EDI | 5907723061439 |  |  | ŁK15-4.883\P02 | 901010 | [5 empty] | 1 | lk15-p03.png | SPAMEL_PL_LK15_P.pdf | Certyfikat_bezpieczenstwa_lk15_pl.pdf |  | Certyfikat_zgodnosci_CE_lk15_pl.pdf |  | Zastosowanie Łączniki krzywkowe są elektrycznymi obrotowymi łącznikami wielotorowymi przystosowanymi do załączania i wyłączania prądów. Łączniki krzywkowe znajdują zastosowanie w obudowach instalacji elektrycznych niskiego napięcia zwłaszcza jako wyłączniki, rozłączniki, przełączniki oraz łączniki sterownicze. Łączniki krzywkowe mogą być zainstalowane w pomieszczeniach zamkniętych (3 stopień zanieczyszczenia - przeznaczenie przemysłowe) w temp. -40...+70°C (ŁK40, 63) i -25...+70°C (ŁK15). Łączniki krzywkowe spełniają wymagania normy PN-EN60947-3, IEC 60947-3. Ponadto mogą pracować w warunkach środowiskowych określonych w normach: IEC 60068-2-6 (wibracje), IEC 60068-2-27 (udary), IEC 60068-2-2 (suche gorąco), IEC 60068-2-1 (zimno), IEC 60068-2-30 (wilgotne gorąco), IEC 60068-2-52 (mgła solna). Budowa Segmentowa budowa łączników z podwójnymi krzywkami umożliwia tworzenie dowolnych programów łączeń w funkcji położenia pokrętła napędu. Stosując dobraną liczbę zębów zębatki w mechanizmie napędu można uzyskiwać kąty skoku pokrętła co 30°, 45° lub 90°, np.: przy 30° daje nam maksymalnie 12 pozycji pokrętła. Ze względu na sposób mocowania są oferowane łączniki: • Do pulpitu - P • Do bazy - B • Do szyny - S • W obudowie - OB1, OB2, OB3, OB4 • W obudowie podtynkowej - OBP1 Linki » Łączniki krzywkowe ŁK15 » Łączniki krzywkowe ŁK40/63 » Czoła do łączników ŁK » Wyszukiwarka łączników (schematy, diagramy) |  |  |  | łącznik krzywkowe, łączniki krzywkowe, łączniki pokrętne, pokrętła, rozłączniki, przełączniki, rozłącznik, przełącznik, wyłącznik, wyłączniki, krzywka, łk, łkr | ŁK15 |  | 0.2709 | 0.2859 | 0.066 | 0.066 | 0.115 | Zdzisław Wieteska | 071/3158201 w 280 | z.wieteska@spamel.com.pl
246 | ŁK15-4.883\P03 | Łącznik Krzywkowy 15A, Przełącznik Pomiaru Napięcia, mocowany do pulpitu czoło szare pokrętło czarne | szt | 1 | 172.31 | PLN | 23 | 8536 50 80 |  |  |  | A | H |  | EDI | 5907723006829 |  |  | ŁK15-4.883\P03 | 901010 | [5 empty] | 1 | lk15-p03.png | SPAMEL_PL_LK15_P.pdf | Certyfikat_bezpieczenstwa_lk15_pl.pdf |  | Certyfikat_zgodnosci_CE_lk15_pl.pdf |  | Zastosowanie Łączniki krzywkowe są elektrycznymi obrotowymi łącznikami wielotorowymi przystosowanymi do załączania i wyłączania prądów. Łączniki krzywkowe znajdują zastosowanie w obudowach instalacji elektrycznych niskiego napięcia zwłaszcza jako wyłączniki, rozłączniki, przełączniki oraz łączniki sterownicze. Łączniki krzywkowe mogą być zainstalowane w pomieszczeniach zamkniętych (3 stopień zanieczyszczenia - przeznaczenie przemysłowe) w temp. -40...+70°C (ŁK40, 63) i -25...+70°C (ŁK15). Łączniki krzywkowe spełniają wymagania normy PN-EN60947-3, IEC 60947-3. Ponadto mogą pracować w warunkach środowiskowych określonych w normach: IEC 60068-2-6 (wibracje), IEC 60068-2-27 (udary), IEC 60068-2-2 (suche gorąco), IEC 60068-2-1 (zimno), IEC 60068-2-30 (wilgotne gorąco), IEC 60068-2-52 (mgła solna). Budowa Segmentowa budowa łączników z podwójnymi krzywkami umożliwia tworzenie dowolnych programów łączeń w funkcji położenia pokrętła napędu. Stosując dobraną liczbę zębów zębatki w mechanizmie napędu można uzyskiwać kąty skoku pokrętła co 30°, 45° lub 90°, np.: przy 30° daje nam maksymalnie 12 pozycji pokrętła. Ze względu na sposób mocowania są oferowane łączniki: • Do pulpitu - P • Do bazy - B • Do szyny - S • W obudowie - OB1, OB2, OB3, OB4 • W obudowie podtynkowej - OBP1 Linki » Łączniki krzywkowe ŁK15 » Łączniki krzywkowe ŁK40/63 » Czoła do łączników ŁK » Wyszukiwarka łączników (schematy, diagramy) |  |  |  | łącznik krzywkowe, łączniki krzywkowe, łączniki pokrętne, pokrętła, rozłączniki, przełączniki, rozłącznik, przełącznik, wyłącznik, wyłączniki, krzywka, łk, łkr | ŁK15 |  | 0.287 | 0.302 | 0.066 | 0.066 | 0.115 | Zdzisław Wieteska | 071/3158201 w 280 | z.wieteska@spamel.com.pl
247 | ŁK15-4.883\P04 | Łącznik Krzywkowy 15A, Przełącznik Pomiaru Napięcia, mocowany do pulpitu czoło źółto szare pokrętło czerwone | szt | 1 | 172.31 | PLN | 23 | 8536 50 80 |  |  |  | A | H |  | EDI | 5907723007697 |  |  | ŁK15-4.883\P04 | 901010 | [5 empty] | 1 | lk15-p03.png | SPAMEL_PL_LK15_P.pdf | Certyfikat_bezpieczenstwa_lk15_pl.pdf |  | Certyfikat_zgodnosci_CE_lk15_pl.pdf |  | Zastosowanie Łączniki krzywkowe są elektrycznymi obrotowymi łącznikami wielotorowymi przystosowanymi do załączania i wyłączania prądów. Łączniki krzywkowe znajdują zastosowanie w obudowach instalacji elektrycznych niskiego napięcia zwłaszcza jako wyłączniki, rozłączniki, przełączniki oraz łączniki sterownicze. Łączniki krzywkowe mogą być zainstalowane w pomieszczeniach zamkniętych (3 stopień zanieczyszczenia - przeznaczenie przemysłowe) w temp. -40...+70°C (ŁK40, 63) i -25...+70°C (ŁK15). Łączniki krzywkowe spełniają wymagania normy PN-EN60947-3, IEC 60947-3. Ponadto mogą pracować w warunkach środowiskowych określonych w normach: IEC 60068-2-6 (wibracje), IEC 60068-2-27 (udary), IEC 60068-2-2 (suche gorąco), IEC 60068-2-1 (zimno), IEC 60068-2-30 (wilgotne gorąco), IEC 60068-2-52 (mgła solna). Budowa Segmentowa budowa łączników z podwójnymi krzywkami umożliwia tworzenie dowolnych programów łączeń w funkcji położenia pokrętła napędu. Stosując dobraną liczbę zębów zębatki w mechanizmie napędu można uzyskiwać kąty skoku pokrętła co 30°, 45° lub 90°, np.: przy 30° daje nam maksymalnie 12 pozycji pokrętła. Ze względu na sposób mocowania są oferowane łączniki: • Do pulpitu - P • Do bazy - B • Do szyny - S • W obudowie - OB1, OB2, OB3, OB4 • W obudowie podtynkowej - OBP1 Linki » Łączniki krzywkowe ŁK15 » Łączniki krzywkowe ŁK40/63 » Czoła do łączników ŁK » Wyszukiwarka łączników (schematy, diagramy) |  |  |  | łącznik krzywkowe, łączniki krzywkowe, łączniki pokrętne, pokrętła, rozłączniki, przełączniki, rozłącznik, przełącznik, wyłącznik, wyłączniki, krzywka, łk, łkr | ŁK15 |  | 0.287 | 0.302 | 0.066 | 0.066 | 0.115 | Zdzisław Wieteska | 071/3158201 w 280 | z.wieteska@spamel.com.pl
248 | ŁK15-4.883\P08 | Łącznik Krzywkowy 15A, Przełącznik Pomiaru Napięcia, mocowanie do pulpitu czoło zamykane żółto/czerwone | szt | 1 | 190.87 | PLN | 23 | 8536 50 80 |  |  |  | A | H |  | EDI | 5907723046368 |  |  | ŁK15-4.883\P08 | 901010 | [5 empty] | 1 | lk15-p03.png | SPAMEL_PL_LK15_P.pdf | Certyfikat_bezpieczenstwa_lk15_pl.pdf |  | Certyfikat_zgodnosci_CE_lk15_pl.pdf |  | Zastosowanie Łączniki krzywkowe są elektrycznymi obrotowymi łącznikami wielotorowymi przystosowanymi do załączania i wyłączania prądów. Łączniki krzywkowe znajdują zastosowanie w obudowach instalacji elektrycznych niskiego napięcia zwłaszcza jako wyłączniki, rozłączniki, przełączniki oraz łączniki sterownicze. Łączniki krzywkowe mogą być zainstalowane w pomieszczeniach zamkniętych (3 stopień zanieczyszczenia - przeznaczenie przemysłowe) w temp. -40...+70°C (ŁK40, 63) i -25...+70°C (ŁK15). Łączniki krzywkowe spełniają wymagania normy PN-EN60947-3, IEC 60947-3. Ponadto mogą pracować w warunkach środowiskowych określonych w normach: IEC 60068-2-6 (wibracje), IEC 60068-2-27 (udary), IEC 60068-2-2 (suche gorąco), IEC 60068-2-1 (zimno), IEC 60068-2-30 (wilgotne gorąco), IEC 60068-2-52 (mgła solna). Budowa Segmentowa budowa łączników z podwójnymi krzywkami umożliwia tworzenie dowolnych programów łączeń w funkcji położenia pokrętła napędu. Stosując dobraną liczbę zębów zębatki w mechanizmie napędu można uzyskiwać kąty skoku pokrętła co 30°, 45° lub 90°, np.: przy 30° daje nam maksymalnie 12 pozycji pokrętła. Ze względu na sposób mocowania są oferowane łączniki: • Do pulpitu - P • Do bazy - B • Do szyny - S • W obudowie - OB1, OB2, OB3, OB4 • W obudowie podtynkowej - OBP1 Linki » Łączniki krzywkowe ŁK15 » Łączniki krzywkowe ŁK40/63 » Czoła do łączników ŁK » Wyszukiwarka łączników (schematy, diagramy) |  |  |  | łącznik krzywkowe, łączniki krzywkowe, łączniki pokrętne, pokrętła, rozłączniki, przełączniki, rozłącznik, przełącznik, wyłącznik, wyłączniki, krzywka, łk, łkr | ŁK15 |  | 0.2926 | 0.3076 | 0.066 | 0.066 | 0.115 | Zdzisław Wieteska | 071/3158201 w 280 | z.wieteska@spamel.com.pl
249 | ŁK15-4.883\S03 | Łącznik Krzywkowy 15A, Przełącznik Pomiaru Napięcia, mocowany na szynie czoło szare pokrętło czarne | szt | 1 | 182.9 | PLN | 23 | 8536 50 80 |  |  |  | A | H |  | EDI | 5907723046375 |  |  | ŁK15-4.883\S03 | 901012 | [5 empty] | 1 | lk15-s03.png | SPAMEL_PL_LK15_S.pdf | Certyfikat_bezpieczenstwa_lk15_pl.pdf |  | Certyfikat_zgodnosci_CE_lk15_pl.pdf |  | Zastosowanie Łączniki krzywkowe są elektrycznymi obrotowymi łącznikami wielotorowymi przystosowanymi do załączania i wyłączania prądów. Łączniki krzywkowe znajdują zastosowanie w obudowach instalacji elektrycznych niskiego napięcia zwłaszcza jako wyłączniki, rozłączniki, przełączniki oraz łączniki sterownicze. Łączniki krzywkowe mogą być zainstalowane w pomieszczeniach zamkniętych (3 stopień zanieczyszczenia - przeznaczenie przemysłowe) w temp. -40...+70°C (ŁK40, 63) i -25...+70°C (ŁK15). Łączniki krzywkowe spełniają wymagania normy PN-EN60947-3, IEC 60947-3. Ponadto mogą pracować w warunkach środowiskowych określonych w normach: IEC 60068-2-6 (wibracje), IEC 60068-2-27 (udary), IEC 60068-2-2 (suche gorąco), IEC 60068-2-1 (zimno), IEC 60068-2-30 (wilgotne gorąco), IEC 60068-2-52 (mgła solna). Budowa Segmentowa budowa łączników z podwójnymi krzywkami umożliwia tworzenie dowolnych programów łączeń w funkcji położenia pokrętła napędu. Stosując dobraną liczbę zębów zębatki w mechanizmie napędu można uzyskiwać kąty skoku pokrętła co 30°, 45° lub 90°, np.: przy 30° daje nam maksymalnie 12 pozycji pokrętła. Ze względu na sposób mocowania są oferowane łączniki: • Do pulpitu - P • Do bazy - B • Do szyny - S • W obudowie - OB1, OB2, OB3, OB4 • W obudowie podtynkowej - OBP1 Linki » Łączniki krzywkowe ŁK15 » Łączniki krzywkowe ŁK40/63 » Czoła do łączników ŁK » Wyszukiwarka łączników (schematy, diagramy) |  |  |  | łącznik krzywkowe, łączniki krzywkowe, łączniki pokrętne, pokrętła, rozłączniki, przełączniki, rozłącznik, przełącznik, wyłącznik, wyłączniki, krzywka, łk, łkr | ŁK15 |  | 0.3018 | 0.3168 | 0.066 | 0.066 | 0.115 | Zdzisław Wieteska | 071/3158201 w 280 | z.wieteska@spamel.com.pl
250 | ŁK15-4.883\S04 | Łącznik Krzywkowy 15A, Przełącznik Pomiaru Napięcia, mocowany na szynie czoło źółto szare pokrętło czerwone | szt | 1 | 182.9 | PLN | 23 | 8536 50 80 |  |  |  | A | H |  | EDI | 5907723046382 |  |  | ŁK15-4.883\S04 | 901012 | [5 empty] | 1 | lk15-s03.png | SPAMEL_PL_LK15_S.pdf | Certyfikat_bezpieczenstwa_lk15_pl.pdf |  | Certyfikat_zgodnosci_CE_lk15_pl.pdf |  | Zastosowanie Łączniki krzywkowe są elektrycznymi obrotowymi łącznikami wielotorowymi przystosowanymi do załączania i wyłączania prądów. Łączniki krzywkowe znajdują zastosowanie w obudowach instalacji elektrycznych niskiego napięcia zwłaszcza jako wyłączniki, rozłączniki, przełączniki oraz łączniki sterownicze. Łączniki krzywkowe mogą być zainstalowane w pomieszczeniach zamkniętych (3 stopień zanieczyszczenia - przeznaczenie przemysłowe) w temp. -40...+70°C (ŁK40, 63) i -25...+70°C (ŁK15). Łączniki krzywkowe spełniają wymagania normy PN-EN60947-3, IEC 60947-3. Ponadto mogą pracować w warunkach środowiskowych określonych w normach: IEC 60068-2-6 (wibracje), IEC 60068-2-27 (udary), IEC 60068-2-2 (suche gorąco), IEC 60068-2-1 (zimno), IEC 60068-2-30 (wilgotne gorąco), IEC 60068-2-52 (mgła solna). Budowa Segmentowa budowa łączników z podwójnymi krzywkami umożliwia tworzenie dowolnych programów łączeń w funkcji położenia pokrętła napędu. Stosując dobraną liczbę zębów zębatki w mechanizmie napędu można uzyskiwać kąty skoku pokrętła co 30°, 45° lub 90°, np.: przy 30° daje nam maksymalnie 12 pozycji pokrętła. Ze względu na sposób mocowania są oferowane łączniki: • Do pulpitu - P • Do bazy - B • Do szyny - S • W obudowie - OB1, OB2, OB3, OB4 • W obudowie podtynkowej - OBP1 Linki » Łączniki krzywkowe ŁK15 » Łączniki krzywkowe ŁK40/63 » Czoła do łączników ŁK » Wyszukiwarka łączników (schematy, diagramy) |  |  |  | łącznik krzywkowe, łączniki krzywkowe, łączniki pokrętne, pokrętła, rozłączniki, przełączniki, rozłącznik, przełącznik, wyłącznik, wyłączniki, krzywka, łk, łkr | ŁK15 |  | 0.3018 | 0.3168 | 0.066 | 0.066 | 0.115 | Zdzisław Wieteska | 071/3158201 w 280 | z.wieteska@spamel.com.pl
251 | ŁK15-5.8538\OB3 | Łącznik Krzywkowy 15A, Przełącznik rozruchowy trójfazowy ze zmianą kierunku obrotów, w obudowie OB3, | szt | 1 | 187.58 | PLN | 23 | 8536 50 80 |  |  |  | A | H |  | EDI | 5907723017276 |  |  | ŁK15-5.8538\OB3 | 901011 | [5 empty] | 1 | ob3.png | SPAMEL_PL_LK15_OB3.pdf | Certyfikat_bezpieczenstwa_lk15_pl.pdf |  | Certyfikat_zgodnosci_CE_lk15_pl.pdf |  | Zastosowanie Łączniki krzywkowe są elektrycznymi obrotowymi łącznikami wielotorowymi przystosowanymi do załączania i wyłączania prądów. Łączniki krzywkowe znajdują zastosowanie w obudowach instalacji elektrycznych niskiego napięcia zwłaszcza jako wyłączniki, rozłączniki, przełączniki oraz łączniki sterownicze. Łączniki krzywkowe mogą być zainstalowane w pomieszczeniach zamkniętych (3 stopień zanieczyszczenia - przeznaczenie przemysłowe) w temp. -40...+70°C (ŁK40, 63) i -25...+70°C (ŁK15). Łączniki krzywkowe spełniają wymagania normy PN-EN60947-3, IEC 60947-3. Ponadto mogą pracować w warunkach środowiskowych określonych w normach: IEC 60068-2-6 (wibracje), IEC 60068-2-27 (udary), IEC 60068-2-2 (suche gorąco), IEC 60068-2-1 (zimno), IEC 60068-2-30 (wilgotne gorąco), IEC 60068-2-52 (mgła solna). Budowa Segmentowa budowa łączników z podwójnymi krzywkami umożliwia tworzenie dowolnych programów łączeń w funkcji położenia pokrętła napędu. Stosując dobraną liczbę zębów zębatki w mechanizmie napędu można uzyskiwać kąty skoku pokrętła co 30°, 45° lub 90°, np.: przy 30° daje nam maksymalnie 12 pozycji pokrętła. Ze względu na sposób mocowania są oferowane łączniki: • Do pulpitu - P • Do bazy - B • Do szyny - S • W obudowie - OB1, OB2, OB3, OB4 • W obudowie podtynkowej - OBP1 Linki » Łączniki krzywkowe ŁK15 » Łączniki krzywkowe ŁK40/63 » Czoła do łączników ŁK » Wyszukiwarka łączników (schematy, diagramy) |  |  |  | łącznik krzywkowe, łączniki krzywkowe, łączniki pokrętne, pokrętła, rozłączniki, przełączniki, rozłącznik, przełącznik, wyłącznik, wyłączniki, krzywka, łk, łkr | ŁK15 |  | 0.6279 | 0.6829 | 0.105 | 0.135 | 0.175 | Zdzisław Wieteska | 071/3158201 w 280 | z.wieteska@spamel.com.pl
252 | ŁK15-5.8538\P01 | Łącznik Krzywkowy 15A, Przełącznik rozruchowy trójfazowy ze zmianą kierunku obrotów, \P01 | szt | 1 | 168.79 | PLN | 23 | 8536 50 80 |  |  |  | A | H |  | EDI | 5907723046399 |  |  | ŁK15-5.8538\P01 | 901010 | [5 empty] | 1 | lk15-p03.png | SPAMEL_PL_LK15_P.pdf | Certyfikat_bezpieczenstwa_lk15_pl.pdf |  | Certyfikat_zgodnosci_CE_lk15_pl.pdf |  | Zastosowanie Łączniki krzywkowe są elektrycznymi obrotowymi łącznikami wielotorowymi przystosowanymi do załączania i wyłączania prądów. Łączniki krzywkowe znajdują zastosowanie w obudowach instalacji elektrycznych niskiego napięcia zwłaszcza jako wyłączniki, rozłączniki, przełączniki oraz łączniki sterownicze. Łączniki krzywkowe mogą być zainstalowane w pomieszczeniach zamkniętych (3 stopień zanieczyszczenia - przeznaczenie przemysłowe) w temp. -40...+70°C (ŁK40, 63) i -25...+70°C (ŁK15). Łączniki krzywkowe spełniają wymagania normy PN-EN60947-3, IEC 60947-3. Ponadto mogą pracować w warunkach środowiskowych określonych w normach: IEC 60068-2-6 (wibracje), IEC 60068-2-27 (udary), IEC 60068-2-2 (suche gorąco), IEC 60068-2-1 (zimno), IEC 60068-2-30 (wilgotne gorąco), IEC 60068-2-52 (mgła solna). Budowa Segmentowa budowa łączników z podwójnymi krzywkami umożliwia tworzenie dowolnych programów łączeń w funkcji położenia pokrętła napędu. Stosując dobraną liczbę zębów zębatki w mechanizmie napędu można uzyskiwać kąty skoku pokrętła co 30°, 45° lub 90°, np.: przy 30° daje nam maksymalnie 12 pozycji pokrętła. Ze względu na sposób mocowania są oferowane łączniki: • Do pulpitu - P • Do bazy - B • Do szyny - S • W obudowie - OB1, OB2, OB3, OB4 • W obudowie podtynkowej - OBP1 Linki » Łączniki krzywkowe ŁK15 » Łączniki krzywkowe ŁK40/63 » Czoła do łączników ŁK » Wyszukiwarka łączników (schematy, diagramy) |  |  |  | łącznik krzywkowe, łączniki krzywkowe, łączniki pokrętne, pokrętła, rozłączniki, przełączniki, rozłącznik, przełącznik, wyłącznik, wyłączniki, krzywka, łk, łkr | ŁK15 |  | 0.3156 | 0.3416 | 0.066 | 0.066 | 0.165 | Zdzisław Wieteska | 071/3158201 w 280 | z.wieteska@spamel.com.pl
253 | ŁK15-5.8538\P03 | Łącznik Krzywkowy 15A, Przełącznik rozruchowy trójfazowy ze zmianą kierunku obrotów, mocowany do pulpitu czoło szare pokrętło czarne | szt | 1 | 168.79 | PLN | 23 | 8536 50 80 |  |  |  | A | H |  | EDI | 5907723025578 |  |  | ŁK15-5.8538\P03 | 901010 | [5 empty] | 1 | lk15-p03.png | SPAMEL_PL_LK15_P.pdf | Certyfikat_bezpieczenstwa_lk15_pl.pdf |  | Certyfikat_zgodnosci_CE_lk15_pl.pdf |  | Zastosowanie Łączniki krzywkowe są elektrycznymi obrotowymi łącznikami wielotorowymi przystosowanymi do załączania i wyłączania prądów. Łączniki krzywkowe znajdują zastosowanie w obudowach instalacji elektrycznych niskiego napięcia zwłaszcza jako wyłączniki, rozłączniki, przełączniki oraz łączniki sterownicze. Łączniki krzywkowe mogą być zainstalowane w pomieszczeniach zamkniętych (3 stopień zanieczyszczenia - przeznaczenie przemysłowe) w temp. -40...+70°C (ŁK40, 63) i -25...+70°C (ŁK15). Łączniki krzywkowe spełniają wymagania normy PN-EN60947-3, IEC 60947-3. Ponadto mogą pracować w warunkach środowiskowych określonych w normach: IEC 60068-2-6 (wibracje), IEC 60068-2-27 (udary), IEC 60068-2-2 (suche gorąco), IEC 60068-2-1 (zimno), IEC 60068-2-30 (wilgotne gorąco), IEC 60068-2-52 (mgła solna). Budowa Segmentowa budowa łączników z podwójnymi krzywkami umożliwia tworzenie dowolnych programów łączeń w funkcji położenia pokrętła napędu. Stosując dobraną liczbę zębów zębatki w mechanizmie napędu można uzyskiwać kąty skoku pokrętła co 30°, 45° lub 90°, np.: przy 30° daje nam maksymalnie 12 pozycji pokrętła. Ze względu na sposób mocowania są oferowane łączniki: • Do pulpitu - P • Do bazy - B • Do szyny - S • W obudowie - OB1, OB2, OB3, OB4 • W obudowie podtynkowej - OBP1 Linki » Łączniki krzywkowe ŁK15 » Łączniki krzywkowe ŁK40/63 » Czoła do łączników ŁK » Wyszukiwarka łączników (schematy, diagramy) |  |  |  | łącznik krzywkowe, łączniki krzywkowe, łączniki pokrętne, pokrętła, rozłączniki, przełączniki, rozłącznik, przełącznik, wyłącznik, wyłączniki, krzywka, łk, łkr | ŁK15 |  | 0.3314 | 0.3574 | 0.066 | 0.066 | 0.165 | Zdzisław Wieteska | 071/3158201 w 280 | z.wieteska@spamel.com.pl
254 | ŁK15-5.8538\P09 | Łącznik Krzywkowy 15A, Przełącznik rozruchowy trójfazowy ze zmianą kierunku obrotów, pokrętło długie czarne | szt | 1 | 168.79 | PLN | 23 | 8536 50 80 |  |  |  | A | H |  | EDI | 5907723110403 |  |  | ŁK15-5.8538\P09 | 901010 | [5 empty] | 1 | lk15-p03.png | SPAMEL_PL_LK15_P.pdf | Certyfikat_bezpieczenstwa_lk15_pl.pdf |  | Certyfikat_zgodnosci_CE_lk15_pl.pdf |  | Zastosowanie Łączniki krzywkowe są elektrycznymi obrotowymi łącznikami wielotorowymi przystosowanymi do załączania i wyłączania prądów. Łączniki krzywkowe znajdują zastosowanie w obudowach instalacji elektrycznych niskiego napięcia zwłaszcza jako wyłączniki, rozłączniki, przełączniki oraz łączniki sterownicze. Łączniki krzywkowe mogą być zainstalowane w pomieszczeniach zamkniętych (3 stopień zanieczyszczenia - przeznaczenie przemysłowe) w temp. -40...+70°C (ŁK40, 63) i -25...+70°C (ŁK15). Łączniki krzywkowe spełniają wymagania normy PN-EN60947-3, IEC 60947-3. Ponadto mogą pracować w warunkach środowiskowych określonych w normach: IEC 60068-2-6 (wibracje), IEC 60068-2-27 (udary), IEC 60068-2-2 (suche gorąco), IEC 60068-2-1 (zimno), IEC 60068-2-30 (wilgotne gorąco), IEC 60068-2-52 (mgła solna). Budowa Segmentowa budowa łączników z podwójnymi krzywkami umożliwia tworzenie dowolnych programów łączeń w funkcji położenia pokrętła napędu. Stosując dobraną liczbę zębów zębatki w mechanizmie napędu można uzyskiwać kąty skoku pokrętła co 30°, 45° lub 90°, np.: przy 30° daje nam maksymalnie 12 pozycji pokrętła. Ze względu na sposób mocowania są oferowane łączniki: • Do pulpitu - P • Do bazy - B • Do szyny - S • W obudowie - OB1, OB2, OB3, OB4 • W obudowie podtynkowej - OBP1 Linki » Łączniki krzywkowe ŁK15 » Łączniki krzywkowe ŁK40/63 » Czoła do łączników ŁK » Wyszukiwarka łączników (schematy, diagramy) |  |  |  | łącznik krzywkowe, łączniki krzywkowe, łączniki pokrętne, pokrętła, rozłączniki, przełączniki, rozłącznik, przełącznik, wyłącznik, wyłączniki, krzywka, łk, łkr | ŁK15 |  | 0.3357 | 0.3617 | 0.066 | 0.066 | 0.165 | Zdzisław Wieteska | 071/3158201 w 280 | z.wieteska@spamel.com.pl
255 | ŁK15-6.441\P01 | Łącznik Krzywkowy 15A, -6.441\P01 | szt | 1 | 196.91 | PLN | 23 | 8536 50 80 |  |  |  | A | H |  | EDI | 5907723046405 |  |  | ŁK15-6.441\P01 | 901010 | [5 empty] | 1 | lk15-p03.png | SPAMEL_PL_LK15_P.pdf | Certyfikat_bezpieczenstwa_lk15_pl.pdf |  | Certyfikat_zgodnosci_CE_lk15_pl.pdf |  | Zastosowanie Łączniki krzywkowe są elektrycznymi obrotowymi łącznikami wielotorowymi przystosowanymi do załączania i wyłączania prądów. Łączniki krzywkowe znajdują zastosowanie w obudowach instalacji elektrycznych niskiego napięcia zwłaszcza jako wyłączniki, rozłączniki, przełączniki oraz łączniki sterownicze. Łączniki krzywkowe mogą być zainstalowane w pomieszczeniach zamkniętych (3 stopień zanieczyszczenia - przeznaczenie przemysłowe) w temp. -40...+70°C (ŁK40, 63) i -25...+70°C (ŁK15). Łączniki krzywkowe spełniają wymagania normy PN-EN60947-3, IEC 60947-3. Ponadto mogą pracować w warunkach środowiskowych określonych w normach: IEC 60068-2-6 (wibracje), IEC 60068-2-27 (udary), IEC 60068-2-2 (suche gorąco), IEC 60068-2-1 (zimno), IEC 60068-2-30 (wilgotne gorąco), IEC 60068-2-52 (mgła solna). Budowa Segmentowa budowa łączników z podwójnymi krzywkami umożliwia tworzenie dowolnych programów łączeń w funkcji położenia pokrętła napędu. Stosując dobraną liczbę zębów zębatki w mechanizmie napędu można uzyskiwać kąty skoku pokrętła co 30°, 45° lub 90°, np.: przy 30° daje nam maksymalnie 12 pozycji pokrętła. Ze względu na sposób mocowania są oferowane łączniki: • Do pulpitu - P • Do bazy - B • Do szyny - S • W obudowie - OB1, OB2, OB3, OB4 • W obudowie podtynkowej - OBP1 Linki » Łączniki krzywkowe ŁK15 » Łączniki krzywkowe ŁK40/63 » Czoła do łączników ŁK » Wyszukiwarka łączników (schematy, diagramy) |  |  |  | łącznik krzywkowe, łączniki krzywkowe, łączniki pokrętne, pokrętła, rozłączniki, przełączniki, rozłącznik, przełącznik, wyłącznik, wyłączniki, krzywka, łk, łkr | ŁK15 |  | 0.3134 | 0.3394 | 0.066 | 0.066 | 0.165 | Zdzisław Wieteska | 071/3158201 w 280 | z.wieteska@spamel.com.pl
256 | ŁK15-6.441\P03 | Łącznik Krzywkowy 15A, -6.441mocowany do pulpitu czoło szare pokrętło czarne | szt | 1 | 196.91 | PLN | 23 | 8536 50 80 |  |  |  | A | H |  | EDI | 5907723066717 |  |  | ŁK15-6.441\P03 | 901010 | [5 empty] | 1 | lk15-p03.png | SPAMEL_PL_LK15_P.pdf | Certyfikat_bezpieczenstwa_lk15_pl.pdf |  | Certyfikat_zgodnosci_CE_lk15_pl.pdf |  | Zastosowanie Łączniki krzywkowe są elektrycznymi obrotowymi łącznikami wielotorowymi przystosowanymi do załączania i wyłączania prądów. Łączniki krzywkowe znajdują zastosowanie w obudowach instalacji elektrycznych niskiego napięcia zwłaszcza jako wyłączniki, rozłączniki, przełączniki oraz łączniki sterownicze. Łączniki krzywkowe mogą być zainstalowane w pomieszczeniach zamkniętych (3 stopień zanieczyszczenia - przeznaczenie przemysłowe) w temp. -40...+70°C (ŁK40, 63) i -25...+70°C (ŁK15). Łączniki krzywkowe spełniają wymagania normy PN-EN60947-3, IEC 60947-3. Ponadto mogą pracować w warunkach środowiskowych określonych w normach: IEC 60068-2-6 (wibracje), IEC 60068-2-27 (udary), IEC 60068-2-2 (suche gorąco), IEC 60068-2-1 (zimno), IEC 60068-2-30 (wilgotne gorąco), IEC 60068-2-52 (mgła solna). Budowa Segmentowa budowa łączników z podwójnymi krzywkami umożliwia tworzenie dowolnych programów łączeń w funkcji położenia pokrętła napędu. Stosując dobraną liczbę zębów zębatki w mechanizmie napędu można uzyskiwać kąty skoku pokrętła co 30°, 45° lub 90°, np.: przy 30° daje nam maksymalnie 12 pozycji pokrętła. Ze względu na sposób mocowania są oferowane łączniki: • Do pulpitu - P • Do bazy - B • Do szyny - S • W obudowie - OB1, OB2, OB3, OB4 • W obudowie podtynkowej - OBP1 Linki » Łączniki krzywkowe ŁK15 » Łączniki krzywkowe ŁK40/63 » Czoła do łączników ŁK » Wyszukiwarka łączników (schematy, diagramy) |  |  |  | łącznik krzywkowe, łączniki krzywkowe, łączniki pokrętne, pokrętła, rozłączniki, przełączniki, rozłącznik, przełącznik, wyłącznik, wyłączniki, krzywka, łk, łkr | ŁK15 |  | 0.329 | 0.355 | 0.066 | 0.066 | 0.165 | Zdzisław Wieteska | 071/3158201 w 280 | z.wieteska@spamel.com.pl
257 | ŁK15-7.8538\P01 | Łącznik Krzywkowy 15A, Przełącznik Dahlander'a dwubiegowy ze zmianą kierunku obrotów, \P01 | szt | 1 | 225.09 | PLN | 23 | 8536 50 80 |  |  |  | A | H |  | EDI | 5907723028210 |  |  | ŁK15-7.8538\P01 | 901010 | [5 empty] | 1 | lk15-p03.png | SPAMEL_PL_LK15_P.pdf | Certyfikat_bezpieczenstwa_lk15_pl.pdf |  | Certyfikat_zgodnosci_CE_lk15_pl.pdf |  | Zastosowanie Łączniki krzywkowe są elektrycznymi obrotowymi łącznikami wielotorowymi przystosowanymi do załączania i wyłączania prądów. Łączniki krzywkowe znajdują zastosowanie w obudowach instalacji elektrycznych niskiego napięcia zwłaszcza jako wyłączniki, rozłączniki, przełączniki oraz łączniki sterownicze. Łączniki krzywkowe mogą być zainstalowane w pomieszczeniach zamkniętych (3 stopień zanieczyszczenia - przeznaczenie przemysłowe) w temp. -40...+70°C (ŁK40, 63) i -25...+70°C (ŁK15). Łączniki krzywkowe spełniają wymagania normy PN-EN60947-3, IEC 60947-3. Ponadto mogą pracować w warunkach środowiskowych określonych w normach: IEC 60068-2-6 (wibracje), IEC 60068-2-27 (udary), IEC 60068-2-2 (suche gorąco), IEC 60068-2-1 (zimno), IEC 60068-2-30 (wilgotne gorąco), IEC 60068-2-52 (mgła solna). Budowa Segmentowa budowa łączników z podwójnymi krzywkami umożliwia tworzenie dowolnych programów łączeń w funkcji położenia pokrętła napędu. Stosując dobraną liczbę zębów zębatki w mechanizmie napędu można uzyskiwać kąty skoku pokrętła co 30°, 45° lub 90°, np.: przy 30° daje nam maksymalnie 12 pozycji pokrętła. Ze względu na sposób mocowania są oferowane łączniki: • Do pulpitu - P • Do bazy - B • Do szyny - S • W obudowie - OB1, OB2, OB3, OB4 • W obudowie podtynkowej - OBP1 Linki » Łączniki krzywkowe ŁK15 » Łączniki krzywkowe ŁK40/63 » Czoła do łączników ŁK » Wyszukiwarka łączników (schematy, diagramy) |  |  |  | łącznik krzywkowe, łączniki krzywkowe, łączniki pokrętne, pokrętła, rozłączniki, przełączniki, rozłącznik, przełącznik, wyłącznik, wyłączniki, krzywka, łk, łkr | ŁK15 |  | 0.3736 | 0.3996 | 0.066 | 0.066 | 0.165 | Zdzisław Wieteska | 071/3158201 w 280 | z.wieteska@spamel.com.pl
258 | ŁK15-7.8538\P03 | Łącznik Krzywkowy 15A, Przełącznik Dahlander'a dwubiegowy ze zmianą kierunku obrotów, mocowany do pulpitu czoło szare pokrętło czarne | szt | 1 | 225.09 | PLN | 23 | 8536 50 80 |  |  |  | A | H |  | EDI | 5907723025691 |  |  | ŁK15-7.8538\P03 | 901010 | [5 empty] | 1 | lk15-p03.png | SPAMEL_PL_LK15_P.pdf | Certyfikat_bezpieczenstwa_lk15_pl.pdf |  | Certyfikat_zgodnosci_CE_lk15_pl.pdf |  | Zastosowanie Łączniki krzywkowe są elektrycznymi obrotowymi łącznikami wielotorowymi przystosowanymi do załączania i wyłączania prądów. Łączniki krzywkowe znajdują zastosowanie w obudowach instalacji elektrycznych niskiego napięcia zwłaszcza jako wyłączniki, rozłączniki, przełączniki oraz łączniki sterownicze. Łączniki krzywkowe mogą być zainstalowane w pomieszczeniach zamkniętych (3 stopień zanieczyszczenia - przeznaczenie przemysłowe) w temp. -40...+70°C (ŁK40, 63) i -25...+70°C (ŁK15). Łączniki krzywkowe spełniają wymagania normy PN-EN60947-3, IEC 60947-3. Ponadto mogą pracować w warunkach środowiskowych określonych w normach: IEC 60068-2-6 (wibracje), IEC 60068-2-27 (udary), IEC 60068-2-2 (suche gorąco), IEC 60068-2-1 (zimno), IEC 60068-2-30 (wilgotne gorąco), IEC 60068-2-52 (mgła solna). Budowa Segmentowa budowa łączników z podwójnymi krzywkami umożliwia tworzenie dowolnych programów łączeń w funkcji położenia pokrętła napędu. Stosując dobraną liczbę zębów zębatki w mechanizmie napędu można uzyskiwać kąty skoku pokrętła co 30°, 45° lub 90°, np.: przy 30° daje nam maksymalnie 12 pozycji pokrętła. Ze względu na sposób mocowania są oferowane łączniki: • Do pulpitu - P • Do bazy - B • Do szyny - S • W obudowie - OB1, OB2, OB3, OB4 • W obudowie podtynkowej - OBP1 Linki » Łączniki krzywkowe ŁK15 » Łączniki krzywkowe ŁK40/63 » Czoła do łączników ŁK » Wyszukiwarka łączników (schematy, diagramy) |  |  |  | łącznik krzywkowe, łączniki krzywkowe, łączniki pokrętne, pokrętła, rozłączniki, przełączniki, rozłącznik, przełącznik, wyłącznik, wyłączniki, krzywka, łk, łkr | ŁK15 |  | 0.4001 | 0.4261 | 0.066 | 0.066 | 0.165 | Zdzisław Wieteska | 071/3158201 w 280 | z.wieteska@spamel.com.pl
259 | ŁK15-7.8538\P04 | Łącznik Krzywkowy 15A, Przełącznik Dahlander'a dwubiegowy ze zmianą kierunku obrotów, mocowany do pulpitu czoło źółto szare pokrętło czerwone | szt | 1 | 225.09 | PLN | 23 | 8536 50 80 |  |  |  | A | H |  | EDI | 5907723033603 |  |  | ŁK15-7.8538\P04 | 901010 | [5 empty] | 1 | lk15-p03.png | SPAMEL_PL_LK15_P.pdf | Certyfikat_bezpieczenstwa_lk15_pl.pdf |  | Certyfikat_zgodnosci_CE_lk15_pl.pdf |  | Zastosowanie Łączniki krzywkowe są elektrycznymi obrotowymi łącznikami wielotorowymi przystosowanymi do załączania i wyłączania prądów. Łączniki krzywkowe znajdują zastosowanie w obudowach instalacji elektrycznych niskiego napięcia zwłaszcza jako wyłączniki, rozłączniki, przełączniki oraz łączniki sterownicze. Łączniki krzywkowe mogą być zainstalowane w pomieszczeniach zamkniętych (3 stopień zanieczyszczenia - przeznaczenie przemysłowe) w temp. -40...+70°C (ŁK40, 63) i -25...+70°C (ŁK15). Łączniki krzywkowe spełniają wymagania normy PN-EN60947-3, IEC 60947-3. Ponadto mogą pracować w warunkach środowiskowych określonych w normach: IEC 60068-2-6 (wibracje), IEC 60068-2-27 (udary), IEC 60068-2-2 (suche gorąco), IEC 60068-2-1 (zimno), IEC 60068-2-30 (wilgotne gorąco), IEC 60068-2-52 (mgła solna). Budowa Segmentowa budowa łączników z podwójnymi krzywkami umożliwia tworzenie dowolnych programów łączeń w funkcji położenia pokrętła napędu. Stosując dobraną liczbę zębów zębatki w mechanizmie napędu można uzyskiwać kąty skoku pokrętła co 30°, 45° lub 90°, np.: przy 30° daje nam maksymalnie 12 pozycji pokrętła. Ze względu na sposób mocowania są oferowane łączniki: • Do pulpitu - P • Do bazy - B • Do szyny - S • W obudowie - OB1, OB2, OB3, OB4 • W obudowie podtynkowej - OBP1 Linki » Łączniki krzywkowe ŁK15 » Łączniki krzywkowe ŁK40/63 » Czoła do łączników ŁK » Wyszukiwarka łączników (schematy, diagramy) |  |  |  | łącznik krzywkowe, łączniki krzywkowe, łączniki pokrętne, pokrętła, rozłączniki, przełączniki, rozłącznik, przełącznik, wyłącznik, wyłączniki, krzywka, łk, łkr | ŁK15 |  | 0.3786 | 0.4046 | 0.066 | 0.066 | 0.165 | Zdzisław Wieteska | 071/3158201 w 280 | z.wieteska@spamel.com.pl
260 | ŁK16R-1.825\B03 | Łącznik Krzywkowy 16A, Rozłącznik 0-1 (1 - biegunowy), mocowanie do bazy czoło szare pokrętło czarne | szt | 1 | 48.95 | PLN | 23 | 8536 50 80 |  |  |  | A | H |  | EDI | 5907723065192 |  |  | ŁK16R-1.825\B03 | 901112 | [5 empty] | 1 | lkr-16-25-32-b03.png | SPAMEL_PL_LK16R_B.pdf | Certyfikat_bezpieczenstwa_lk16r_pl.pdf |  | Certyfikat_zgodnosci_CE_lk16r_pl.pdf |  | Zastosowanie Łączniki krzywkowe są to aparaty do mechanicznego załączania i rozłączania prądów z możliwością realizacji określonego programu łączeń w funkcji obrotu pokrętła. Łączniki krzywkowe znajdują zastosowanie w obudowach instalacji elektrycznych niskiego napięcia zwłaszcza jako wyłączniki, rozłączniki, przełączniki oraz łączniki sterownicze. Łączniki krzywkowe mogą być zainstalowane w pomieszczeniach zamkniętych (3 stopień zanieczyszczenia - przeznaczenie przemysłowe) w temp. -40...+70°C. Łączniki krzywkowe spełniają wymagania normy PN-EN60947-3, IEC 60947-3. Ponadto mogą pracować w warunkach środowiskowych określonych w normach: IEC 60068-2-6 (wibracje), IEC 60068-2-27 (udary), IEC 60068-2-2 (suche gorąco), IEC 60068-2-1 (zimno), IEC 60068-2-30 (wilgotne gorąco), IEC 60068-2-52 (mgła solna). Budowa Segmentowa budowa łączników z podwójnymi krzywkami umożliwia tworzenie dowolnych programów łączeń w funkcji położenia pokrętła napędu. W łączniku może być zastosowany mechanizm z kątem obrotu pokrętła co 30°, 45° lub 90°, np. przy 30° daje nam maksymalnie 12 pozycji pokrętła. Ze względu na sposób mocowania są oferowane łączniki: • Do pulpitu - P • Do bazy - B • Do szyny - S • W obudowie - OB1, OB2, OB3, OB4 • W obudowie podtynkowej - OBP1 Linki » Łączniki krzywkowe ŁKR » Czoła do łączników krzywkowych ŁKR » Wyszukiwarka łączników (schematy, diagramy) |  |  |  | łącznik krzywkowe, łączniki krzywkowe, łączniki pokrętne, pokrętła, rozłączniki, przełączniki, rozłącznik, przełącznik, wyłącznik, wyłączniki, krzywka, łk, łkr | ŁK16R |  | 0.1293 | 0.1423 | 0.066 | 0.066 | 0.09 | Zdzisław Wieteska | 071/3158201 w 280 | z.wieteska@spamel.com.pl
261 | ŁK16R-1.825\OB1 | Łącznik Krzywkowy 16A, Rozłącznik 0-1 (1 - biegunowy), w obudowie OB1, | szt | 1 | 72.85 | PLN | 23 | 8536 50 80 |  |  |  | A | H |  | EDI | 5907723006751 |  |  | ŁK16R-1.825\OB1 | 901111 | [5 empty] | 1 | ob1.png | SPAMEL_PL_LK16R_OB1_OBP1_3.pdf | Certyfikat_bezpieczenstwa_lk16r_pl.pdf |  | Certyfikat_zgodnosci_CE_lk16r_pl.pdf |  | Zastosowanie Łączniki krzywkowe są to aparaty do mechanicznego załączania i rozłączania prądów z możliwością realizacji określonego programu łączeń w funkcji obrotu pokrętła. Łączniki krzywkowe znajdują zastosowanie w obudowach instalacji elektrycznych niskiego napięcia zwłaszcza jako wyłączniki, rozłączniki, przełączniki oraz łączniki sterownicze. Łączniki krzywkowe mogą być zainstalowane w pomieszczeniach zamkniętych (3 stopień zanieczyszczenia - przeznaczenie przemysłowe) w temp. -40...+70°C. Łączniki krzywkowe spełniają wymagania normy PN-EN60947-3, IEC 60947-3. Ponadto mogą pracować w warunkach środowiskowych określonych w normach: IEC 60068-2-6 (wibracje), IEC 60068-2-27 (udary), IEC 60068-2-2 (suche gorąco), IEC 60068-2-1 (zimno), IEC 60068-2-30 (wilgotne gorąco), IEC 60068-2-52 (mgła solna). Budowa Segmentowa budowa łączników z podwójnymi krzywkami umożliwia tworzenie dowolnych programów łączeń w funkcji położenia pokrętła napędu. W łączniku może być zastosowany mechanizm z kątem obrotu pokrętła co 30°, 45° lub 90°, np. przy 30° daje nam maksymalnie 12 pozycji pokrętła. Ze względu na sposób mocowania są oferowane łączniki: • Do pulpitu - P • Do bazy - B • Do szyny - S • W obudowie - OB1, OB2, OB3, OB4 • W obudowie podtynkowej - OBP1 Linki » Łączniki krzywkowe ŁKR » Czoła do łączników krzywkowych ŁKR » Wyszukiwarka łączników (schematy, diagramy) |  |  |  | łącznik krzywkowe, łączniki krzywkowe, łączniki pokrętne, pokrętła, rozłączniki, przełączniki, rozłącznik, przełącznik, wyłącznik, wyłączniki, krzywka, łk, łkr | ŁK16R |  | 0.3495 | 0.3925 | 0.115 | 0.115 | 0.11 | Zdzisław Wieteska | 071/3158201 w 280 | z.wieteska@spamel.com.pl
262 | ŁK16R-1.825\OB1C | Łącznik Krzywkowy 16A, Rozłącznik 0-1 (1 - biegunowy), w obudowie OB1 z czołem żółto/czerwonym | szt | 1 | 72.85 | PLN | 23 | 8536 50 80 |  |  |  | A | H |  | EDI | 5907723024557 |  |  | ŁK16R-1.825\OB1C | 901111 | [5 empty] | 1 | ob1.png | SPAMEL_PL_LK16R_OB1_OBP1_3.pdf | Certyfikat_bezpieczenstwa_lk16r_pl.pdf |  | Certyfikat_zgodnosci_CE_lk16r_pl.pdf |  | Zastosowanie Łączniki krzywkowe są to aparaty do mechanicznego załączania i rozłączania prądów z możliwością realizacji określonego programu łączeń w funkcji obrotu pokrętła. Łączniki krzywkowe znajdują zastosowanie w obudowach instalacji elektrycznych niskiego napięcia zwłaszcza jako wyłączniki, rozłączniki, przełączniki oraz łączniki sterownicze. Łączniki krzywkowe mogą być zainstalowane w pomieszczeniach zamkniętych (3 stopień zanieczyszczenia - przeznaczenie przemysłowe) w temp. -40...+70°C. Łączniki krzywkowe spełniają wymagania normy PN-EN60947-3, IEC 60947-3. Ponadto mogą pracować w warunkach środowiskowych określonych w normach: IEC 60068-2-6 (wibracje), IEC 60068-2-27 (udary), IEC 60068-2-2 (suche gorąco), IEC 60068-2-1 (zimno), IEC 60068-2-30 (wilgotne gorąco), IEC 60068-2-52 (mgła solna). Budowa Segmentowa budowa łączników z podwójnymi krzywkami umożliwia tworzenie dowolnych programów łączeń w funkcji położenia pokrętła napędu. W łączniku może być zastosowany mechanizm z kątem obrotu pokrętła co 30°, 45° lub 90°, np. przy 30° daje nam maksymalnie 12 pozycji pokrętła. Ze względu na sposób mocowania są oferowane łączniki: • Do pulpitu - P • Do bazy - B • Do szyny - S • W obudowie - OB1, OB2, OB3, OB4 • W obudowie podtynkowej - OBP1 Linki » Łączniki krzywkowe ŁKR » Czoła do łączników krzywkowych ŁKR » Wyszukiwarka łączników (schematy, diagramy) |  |  |  | łącznik krzywkowe, łączniki krzywkowe, łączniki pokrętne, pokrętła, rozłączniki, przełączniki, rozłącznik, przełącznik, wyłącznik, wyłączniki, krzywka, łk, łkr | ŁK16R |  | 0.3495 | 0.3925 | 0.115 | 0.115 | 0.11 | Zdzisław Wieteska | 071/3158201 w 280 | z.wieteska@spamel.com.pl
263 | ŁK16R-1.825\OB1Z | Łącznik Krzywkowy 16A, Rozłącznik 0-1 (1 - biegunowy), w obudowie OB1 z czołem zamykanym | szt | 1 | 89.77 | PLN | 23 | 8536 50 80 |  |  |  | A | H |  | EDI | 5907723059023 |  |  | ŁK16R-1.825\OB1Z | 901111 | [5 empty] | 1 | ob1.png | SPAMEL_PL_LK16R_OB1_OBP1_3.pdf | Certyfikat_bezpieczenstwa_lk16r_pl.pdf |  | Certyfikat_zgodnosci_CE_lk16r_pl.pdf |  | Zastosowanie Łączniki krzywkowe są to aparaty do mechanicznego załączania i rozłączania prądów z możliwością realizacji określonego programu łączeń w funkcji obrotu pokrętła. Łączniki krzywkowe znajdują zastosowanie w obudowach instalacji elektrycznych niskiego napięcia zwłaszcza jako wyłączniki, rozłączniki, przełączniki oraz łączniki sterownicze. Łączniki krzywkowe mogą być zainstalowane w pomieszczeniach zamkniętych (3 stopień zanieczyszczenia - przeznaczenie przemysłowe) w temp. -40...+70°C. Łączniki krzywkowe spełniają wymagania normy PN-EN60947-3, IEC 60947-3. Ponadto mogą pracować w warunkach środowiskowych określonych w normach: IEC 60068-2-6 (wibracje), IEC 60068-2-27 (udary), IEC 60068-2-2 (suche gorąco), IEC 60068-2-1 (zimno), IEC 60068-2-30 (wilgotne gorąco), IEC 60068-2-52 (mgła solna). Budowa Segmentowa budowa łączników z podwójnymi krzywkami umożliwia tworzenie dowolnych programów łączeń w funkcji położenia pokrętła napędu. W łączniku może być zastosowany mechanizm z kątem obrotu pokrętła co 30°, 45° lub 90°, np. przy 30° daje nam maksymalnie 12 pozycji pokrętła. Ze względu na sposób mocowania są oferowane łączniki: • Do pulpitu - P • Do bazy - B • Do szyny - S • W obudowie - OB1, OB2, OB3, OB4 • W obudowie podtynkowej - OBP1 Linki » Łączniki krzywkowe ŁKR » Czoła do łączników krzywkowych ŁKR » Wyszukiwarka łączników (schematy, diagramy) |  |  |  | łącznik krzywkowe, łączniki krzywkowe, łączniki pokrętne, pokrętła, rozłączniki, przełączniki, rozłącznik, przełącznik, wyłącznik, wyłączniki, krzywka, łk, łkr | ŁK16R |  | 0.3557 | 0.3987 | 0.115 | 0.115 | 0.11 | Zdzisław Wieteska | 071/3158201 w 280 | z.wieteska@spamel.com.pl
264 | ŁK16R-1.825\OB1ZC | Łącznik Krzywkowy 16A, Rozłącznik 0-1 (1 - biegunowy), w obudowie OB1 z czołem zamykanym żółto/czerwonym | szt | 1 | 89.77 | PLN | 23 | 8536 50 80 |  |  |  | A | H |  | EDI | 5907723007574 |  |  | ŁK16R-1.825\OB1ZC | 901111 | [5 empty] | 1 | ob1.png | SPAMEL_PL_LK16R_OB1_OBP1_3.pdf | Certyfikat_bezpieczenstwa_lk16r_pl.pdf |  | Certyfikat_zgodnosci_CE_lk16r_pl.pdf |  | Zastosowanie Łączniki krzywkowe są to aparaty do mechanicznego załączania i rozłączania prądów z możliwością realizacji określonego programu łączeń w funkcji obrotu pokrętła. Łączniki krzywkowe znajdują zastosowanie w obudowach instalacji elektrycznych niskiego napięcia zwłaszcza jako wyłączniki, rozłączniki, przełączniki oraz łączniki sterownicze. Łączniki krzywkowe mogą być zainstalowane w pomieszczeniach zamkniętych (3 stopień zanieczyszczenia - przeznaczenie przemysłowe) w temp. -40...+70°C. Łączniki krzywkowe spełniają wymagania normy PN-EN60947-3, IEC 60947-3. Ponadto mogą pracować w warunkach środowiskowych określonych w normach: IEC 60068-2-6 (wibracje), IEC 60068-2-27 (udary), IEC 60068-2-2 (suche gorąco), IEC 60068-2-1 (zimno), IEC 60068-2-30 (wilgotne gorąco), IEC 60068-2-52 (mgła solna). Budowa Segmentowa budowa łączników z podwójnymi krzywkami umożliwia tworzenie dowolnych programów łączeń w funkcji położenia pokrętła napędu. W łączniku może być zastosowany mechanizm z kątem obrotu pokrętła co 30°, 45° lub 90°, np. przy 30° daje nam maksymalnie 12 pozycji pokrętła. Ze względu na sposób mocowania są oferowane łączniki: • Do pulpitu - P • Do bazy - B • Do szyny - S • W obudowie - OB1, OB2, OB3, OB4 • W obudowie podtynkowej - OBP1 Linki » Łączniki krzywkowe ŁKR » Czoła do łączników krzywkowych ŁKR » Wyszukiwarka łączników (schematy, diagramy) |  |  |  | łącznik krzywkowe, łączniki krzywkowe, łączniki pokrętne, pokrętła, rozłączniki, przełączniki, rozłącznik, przełącznik, wyłącznik, wyłączniki, krzywka, łk, łkr | ŁK16R |  | 0.3557 | 0.3987 | 0.115 | 0.115 | 0.11 | Zdzisław Wieteska | 071/3158201 w 280 | z.wieteska@spamel.com.pl
265 | ŁK16R-1.825\OB2 | Łącznik Krzywkowy 16A, Rozłącznik 0-1 (1 - biegunowy), w obudowie OB2, | szt | 1 | 72.85 | PLN | 23 | 8536 50 80 |  |  |  | A | H |  | EDI | 5907723006133 |  |  | ŁK16R-1.825\OB2 | 901111 | [5 empty] | 1 | ob2.png | SPAMEL_PL_LK16R_OB2.pdf | Certyfikat_bezpieczenstwa_lk16r_pl.pdf |  | Certyfikat_zgodnosci_CE_lk16r_pl.pdf |  | Zastosowanie Łączniki krzywkowe są to aparaty do mechanicznego załączania i rozłączania prądów z możliwością realizacji określonego programu łączeń w funkcji obrotu pokrętła. Łączniki krzywkowe znajdują zastosowanie w obudowach instalacji elektrycznych niskiego napięcia zwłaszcza jako wyłączniki, rozłączniki, przełączniki oraz łączniki sterownicze. Łączniki krzywkowe mogą być zainstalowane w pomieszczeniach zamkniętych (3 stopień zanieczyszczenia - przeznaczenie przemysłowe) w temp. -40...+70°C. Łączniki krzywkowe spełniają wymagania normy PN-EN60947-3, IEC 60947-3. Ponadto mogą pracować w warunkach środowiskowych określonych w normach: IEC 60068-2-6 (wibracje), IEC 60068-2-27 (udary), IEC 60068-2-2 (suche gorąco), IEC 60068-2-1 (zimno), IEC 60068-2-30 (wilgotne gorąco), IEC 60068-2-52 (mgła solna). Budowa Segmentowa budowa łączników z podwójnymi krzywkami umożliwia tworzenie dowolnych programów łączeń w funkcji położenia pokrętła napędu. W łączniku może być zastosowany mechanizm z kątem obrotu pokrętła co 30°, 45° lub 90°, np. przy 30° daje nam maksymalnie 12 pozycji pokrętła. Ze względu na sposób mocowania są oferowane łączniki: • Do pulpitu - P • Do bazy - B • Do szyny - S • W obudowie - OB1, OB2, OB3, OB4 • W obudowie podtynkowej - OBP1 Linki » Łączniki krzywkowe ŁKR » Czoła do łączników krzywkowych ŁKR » Wyszukiwarka łączników (schematy, diagramy) |  |  |  | łącznik krzywkowe, łączniki krzywkowe, łączniki pokrętne, pokrętła, rozłączniki, przełączniki, rozłącznik, przełącznik, wyłącznik, wyłączniki, krzywka, łk, łkr | ŁK16R |  | 0.4071 | 0.4561 | 0.105 | 0.135 | 0.14 | Zdzisław Wieteska | 071/3158201 w 280 | z.wieteska@spamel.com.pl
266 | ŁK16R-1.825\OB2C | Łącznik Krzywkowy 16A, Rozłącznik 0-1 (1 - biegunowy), w obudowie OB2 z czołem żółto/czerwonym | szt | 1 | 72.85 | PLN | 23 | 8536 50 80 |  |  |  | A | H |  | EDI | 5907723046412 |  |  | ŁK16R-1.825\OB2C | 901111 | [5 empty] | 1 | ob2.png | SPAMEL_PL_LK16R_OB2.pdf | Certyfikat_bezpieczenstwa_lk16r_pl.pdf |  | Certyfikat_zgodnosci_CE_lk16r_pl.pdf |  | Zastosowanie Łączniki krzywkowe są to aparaty do mechanicznego załączania i rozłączania prądów z możliwością realizacji określonego programu łączeń w funkcji obrotu pokrętła. Łączniki krzywkowe znajdują zastosowanie w obudowach instalacji elektrycznych niskiego napięcia zwłaszcza jako wyłączniki, rozłączniki, przełączniki oraz łączniki sterownicze. Łączniki krzywkowe mogą być zainstalowane w pomieszczeniach zamkniętych (3 stopień zanieczyszczenia - przeznaczenie przemysłowe) w temp. -40...+70°C. Łączniki krzywkowe spełniają wymagania normy PN-EN60947-3, IEC 60947-3. Ponadto mogą pracować w warunkach środowiskowych określonych w normach: IEC 60068-2-6 (wibracje), IEC 60068-2-27 (udary), IEC 60068-2-2 (suche gorąco), IEC 60068-2-1 (zimno), IEC 60068-2-30 (wilgotne gorąco), IEC 60068-2-52 (mgła solna). Budowa Segmentowa budowa łączników z podwójnymi krzywkami umożliwia tworzenie dowolnych programów łączeń w funkcji położenia pokrętła napędu. W łączniku może być zastosowany mechanizm z kątem obrotu pokrętła co 30°, 45° lub 90°, np. przy 30° daje nam maksymalnie 12 pozycji pokrętła. Ze względu na sposób mocowania są oferowane łączniki: • Do pulpitu - P • Do bazy - B • Do szyny - S • W obudowie - OB1, OB2, OB3, OB4 • W obudowie podtynkowej - OBP1 Linki » Łączniki krzywkowe ŁKR » Czoła do łączników krzywkowych ŁKR » Wyszukiwarka łączników (schematy, diagramy) |  |  |  | łącznik krzywkowe, łączniki krzywkowe, łączniki pokrętne, pokrętła, rozłączniki, przełączniki, rozłącznik, przełącznik, wyłącznik, wyłączniki, krzywka, łk, łkr | ŁK16R |  | 0.4071 | 0.4561 | 0.105 | 0.135 | 0.14 | Zdzisław Wieteska | 071/3158201 w 280 | z.wieteska@spamel.com.pl
267 | ŁK16R-1.825\OB2Z | Łącznik Krzywkowy 16A, Rozłącznik 0-1 (1 - biegunowy), w obudowie OB2 z czołem zamykanym | szt | 1 | 89.77 | PLN | 23 | 8536 50 80 |  |  |  | A | H |  | EDI | 5907723012035 |  |  | ŁK16R-1.825\OB2Z | 901111 | [5 empty] | 1 | ob2.png | SPAMEL_PL_LK16R_OB2.pdf | Certyfikat_bezpieczenstwa_lk16r_pl.pdf |  | Certyfikat_zgodnosci_CE_lk16r_pl.pdf |  | Zastosowanie Łączniki krzywkowe są to aparaty do mechanicznego załączania i rozłączania prądów z możliwością realizacji określonego programu łączeń w funkcji obrotu pokrętła. Łączniki krzywkowe znajdują zastosowanie w obudowach instalacji elektrycznych niskiego napięcia zwłaszcza jako wyłączniki, rozłączniki, przełączniki oraz łączniki sterownicze. Łączniki krzywkowe mogą być zainstalowane w pomieszczeniach zamkniętych (3 stopień zanieczyszczenia - przeznaczenie przemysłowe) w temp. -40...+70°C. Łączniki krzywkowe spełniają wymagania normy PN-EN60947-3, IEC 60947-3. Ponadto mogą pracować w warunkach środowiskowych określonych w normach: IEC 60068-2-6 (wibracje), IEC 60068-2-27 (udary), IEC 60068-2-2 (suche gorąco), IEC 60068-2-1 (zimno), IEC 60068-2-30 (wilgotne gorąco), IEC 60068-2-52 (mgła solna). Budowa Segmentowa budowa łączników z podwójnymi krzywkami umożliwia tworzenie dowolnych programów łączeń w funkcji położenia pokrętła napędu. W łączniku może być zastosowany mechanizm z kątem obrotu pokrętła co 30°, 45° lub 90°, np. przy 30° daje nam maksymalnie 12 pozycji pokrętła. Ze względu na sposób mocowania są oferowane łączniki: • Do pulpitu - P • Do bazy - B • Do szyny - S • W obudowie - OB1, OB2, OB3, OB4 • W obudowie podtynkowej - OBP1 Linki » Łączniki krzywkowe ŁKR » Czoła do łączników krzywkowych ŁKR » Wyszukiwarka łączników (schematy, diagramy) |  |  |  | łącznik krzywkowe, łączniki krzywkowe, łączniki pokrętne, pokrętła, rozłączniki, przełączniki, rozłącznik, przełącznik, wyłącznik, wyłączniki, krzywka, łk, łkr | ŁK16R |  | 0.4133 | 0.4623 | 0.105 | 0.135 | 0.14 | Zdzisław Wieteska | 071/3158201 w 280 | z.wieteska@spamel.com.pl
268 | ŁK16R-1.825\OB2ZC | Łącznik Krzywkowy 16A, Rozłącznik 0-1 (1 - biegunowy), w obudowie OB2 z czołem zamykanym żółto/czerwonym | szt | 1 | 89.77 | PLN | 23 | 8536 50 80 |  |  |  | A | H |  | EDI | 5907723012233 |  |  | ŁK16R-1.825\OB2ZC | 901111 | [5 empty] | 1 | ob2.png | SPAMEL_PL_LK16R_OB2.pdf | Certyfikat_bezpieczenstwa_lk16r_pl.pdf |  | Certyfikat_zgodnosci_CE_lk16r_pl.pdf |  | Zastosowanie Łączniki krzywkowe są to aparaty do mechanicznego załączania i rozłączania prądów z możliwością realizacji określonego programu łączeń w funkcji obrotu pokrętła. Łączniki krzywkowe znajdują zastosowanie w obudowach instalacji elektrycznych niskiego napięcia zwłaszcza jako wyłączniki, rozłączniki, przełączniki oraz łączniki sterownicze. Łączniki krzywkowe mogą być zainstalowane w pomieszczeniach zamkniętych (3 stopień zanieczyszczenia - przeznaczenie przemysłowe) w temp. -40...+70°C. Łączniki krzywkowe spełniają wymagania normy PN-EN60947-3, IEC 60947-3. Ponadto mogą pracować w warunkach środowiskowych określonych w normach: IEC 60068-2-6 (wibracje), IEC 60068-2-27 (udary), IEC 60068-2-2 (suche gorąco), IEC 60068-2-1 (zimno), IEC 60068-2-30 (wilgotne gorąco), IEC 60068-2-52 (mgła solna). Budowa Segmentowa budowa łączników z podwójnymi krzywkami umożliwia tworzenie dowolnych programów łączeń w funkcji położenia pokrętła napędu. W łączniku może być zastosowany mechanizm z kątem obrotu pokrętła co 30°, 45° lub 90°, np. przy 30° daje nam maksymalnie 12 pozycji pokrętła. Ze względu na sposób mocowania są oferowane łączniki: • Do pulpitu - P • Do bazy - B • Do szyny - S • W obudowie - OB1, OB2, OB3, OB4 • W obudowie podtynkowej - OBP1 Linki » Łączniki krzywkowe ŁKR » Czoła do łączników krzywkowych ŁKR » Wyszukiwarka łączników (schematy, diagramy) |  |  |  | łącznik krzywkowe, łączniki krzywkowe, łączniki pokrętne, pokrętła, rozłączniki, przełączniki, rozłącznik, przełącznik, wyłącznik, wyłączniki, krzywka, łk, łkr | ŁK16R |  | 0.4133 | 0.4623 | 0.105 | 0.135 | 0.14 | Zdzisław Wieteska | 071/3158201 w 280 | z.wieteska@spamel.com.pl
269 | ŁK16R-1.825\OB3 | Łącznik Krzywkowy 16A, Rozłącznik 0-1 (1 - biegunowy), w obudowie OB3, | szt | 1 | 74.83 | PLN | 23 | 8536 50 80 |  |  |  | A | H |  | EDI | 5907723011380 |  |  | ŁK16R-1.825\OB3 | 901111 | [5 empty] | 1 | ob3.png | SPAMEL_PL_LK16R_OB3.pdf | Certyfikat_bezpieczenstwa_lk16r_pl.pdf |  | Certyfikat_zgodnosci_CE_lk16r_pl.pdf |  | Zastosowanie Łączniki krzywkowe są to aparaty do mechanicznego załączania i rozłączania prądów z możliwością realizacji określonego programu łączeń w funkcji obrotu pokrętła. Łączniki krzywkowe znajdują zastosowanie w obudowach instalacji elektrycznych niskiego napięcia zwłaszcza jako wyłączniki, rozłączniki, przełączniki oraz łączniki sterownicze. Łączniki krzywkowe mogą być zainstalowane w pomieszczeniach zamkniętych (3 stopień zanieczyszczenia - przeznaczenie przemysłowe) w temp. -40...+70°C. Łączniki krzywkowe spełniają wymagania normy PN-EN60947-3, IEC 60947-3. Ponadto mogą pracować w warunkach środowiskowych określonych w normach: IEC 60068-2-6 (wibracje), IEC 60068-2-27 (udary), IEC 60068-2-2 (suche gorąco), IEC 60068-2-1 (zimno), IEC 60068-2-30 (wilgotne gorąco), IEC 60068-2-52 (mgła solna). Budowa Segmentowa budowa łączników z podwójnymi krzywkami umożliwia tworzenie dowolnych programów łączeń w funkcji położenia pokrętła napędu. W łączniku może być zastosowany mechanizm z kątem obrotu pokrętła co 30°, 45° lub 90°, np. przy 30° daje nam maksymalnie 12 pozycji pokrętła. Ze względu na sposób mocowania są oferowane łączniki: • Do pulpitu - P • Do bazy - B • Do szyny - S • W obudowie - OB1, OB2, OB3, OB4 • W obudowie podtynkowej - OBP1 Linki » Łączniki krzywkowe ŁKR » Czoła do łączników krzywkowych ŁKR » Wyszukiwarka łączników (schematy, diagramy) |  |  |  | łącznik krzywkowe, łączniki krzywkowe, łączniki pokrętne, pokrętła, rozłączniki, przełączniki, rozłącznik, przełącznik, wyłącznik, wyłączniki, krzywka, łk, łkr | ŁK16R |  | 0.2561 | 0.3111 | 0.105 | 0.135 | 0.173 | Zdzisław Wieteska | 071/3158201 w 280 | z.wieteska@spamel.com.pl
270 | ŁK16R-1.825\OB4 | Łącznik Krzywkowy 16A, Rozłącznik 0-1 (1 - biegunowy), w obudowie OB4, | szt | 1 | 74.83 | PLN | 23 | 8536 50 80 |  |  |  | A | H |  | EDI | 5907723046429 |  |  | ŁK16R-1.825\OB4 | 901111 | [5 empty] | 1 | ob4.png | SPAMEL_PL_LK16R_OB4.pdf | Certyfikat_bezpieczenstwa_lk16r_pl.pdf |  | Certyfikat_zgodnosci_CE_lk16r_pl.pdf |  | Zastosowanie Łączniki krzywkowe są to aparaty do mechanicznego załączania i rozłączania prądów z możliwością realizacji określonego programu łączeń w funkcji obrotu pokrętła. Łączniki krzywkowe znajdują zastosowanie w obudowach instalacji elektrycznych niskiego napięcia zwłaszcza jako wyłączniki, rozłączniki, przełączniki oraz łączniki sterownicze. Łączniki krzywkowe mogą być zainstalowane w pomieszczeniach zamkniętych (3 stopień zanieczyszczenia - przeznaczenie przemysłowe) w temp. -40...+70°C. Łączniki krzywkowe spełniają wymagania normy PN-EN60947-3, IEC 60947-3. Ponadto mogą pracować w warunkach środowiskowych określonych w normach: IEC 60068-2-6 (wibracje), IEC 60068-2-27 (udary), IEC 60068-2-2 (suche gorąco), IEC 60068-2-1 (zimno), IEC 60068-2-30 (wilgotne gorąco), IEC 60068-2-52 (mgła solna). Budowa Segmentowa budowa łączników z podwójnymi krzywkami umożliwia tworzenie dowolnych programów łączeń w funkcji położenia pokrętła napędu. W łączniku może być zastosowany mechanizm z kątem obrotu pokrętła co 30°, 45° lub 90°, np. przy 30° daje nam maksymalnie 12 pozycji pokrętła. Ze względu na sposób mocowania są oferowane łączniki: • Do pulpitu - P • Do bazy - B • Do szyny - S • W obudowie - OB1, OB2, OB3, OB4 • W obudowie podtynkowej - OBP1 Linki » Łączniki krzywkowe ŁKR » Czoła do łączników krzywkowych ŁKR » Wyszukiwarka łączników (schematy, diagramy) |  |  |  | łącznik krzywkowe, łączniki krzywkowe, łączniki pokrętne, pokrętła, rozłączniki, przełączniki, rozłącznik, przełącznik, wyłącznik, wyłączniki, krzywka, łk, łkr | ŁK16R |  | 0.5322 | 0.6172 | 0.15 | 0.213 | 0.15 | Zdzisław Wieteska | 071/3158201 w 280 | z.wieteska@spamel.com.pl
271 | ŁK16R-1.825\OB4ZC | Łącznik Krzywkowy 16A, Rozłącznik 0-1 (1 - biegunowy), w obudowie OB4 z czołem zamykanym żółto/czerwonym | szt | 1 | 93.37 | PLN | 23 | 8536 50 80 |  |  |  | A | H |  | EDI | 5907723046436 |  |  | ŁK16R-1.825\OB4ZC | 901111 | [5 empty] | 1 | ob4.png | SPAMEL_PL_LK16R_OB4.pdf | Certyfikat_bezpieczenstwa_lk16r_pl.pdf |  | Certyfikat_zgodnosci_CE_lk16r_pl.pdf |  | Zastosowanie Łączniki krzywkowe są to aparaty do mechanicznego załączania i rozłączania prądów z możliwością realizacji określonego programu łączeń w funkcji obrotu pokrętła. Łączniki krzywkowe znajdują zastosowanie w obudowach instalacji elektrycznych niskiego napięcia zwłaszcza jako wyłączniki, rozłączniki, przełączniki oraz łączniki sterownicze. Łączniki krzywkowe mogą być zainstalowane w pomieszczeniach zamkniętych (3 stopień zanieczyszczenia - przeznaczenie przemysłowe) w temp. -40...+70°C. Łączniki krzywkowe spełniają wymagania normy PN-EN60947-3, IEC 60947-3. Ponadto mogą pracować w warunkach środowiskowych określonych w normach: IEC 60068-2-6 (wibracje), IEC 60068-2-27 (udary), IEC 60068-2-2 (suche gorąco), IEC 60068-2-1 (zimno), IEC 60068-2-30 (wilgotne gorąco), IEC 60068-2-52 (mgła solna). Budowa Segmentowa budowa łączników z podwójnymi krzywkami umożliwia tworzenie dowolnych programów łączeń w funkcji położenia pokrętła napędu. W łączniku może być zastosowany mechanizm z kątem obrotu pokrętła co 30°, 45° lub 90°, np. przy 30° daje nam maksymalnie 12 pozycji pokrętła. Ze względu na sposób mocowania są oferowane łączniki: • Do pulpitu - P • Do bazy - B • Do szyny - S • W obudowie - OB1, OB2, OB3, OB4 • W obudowie podtynkowej - OBP1 Linki » Łączniki krzywkowe ŁKR » Czoła do łączników krzywkowych ŁKR » Wyszukiwarka łączników (schematy, diagramy) |  |  |  | łącznik krzywkowe, łączniki krzywkowe, łączniki pokrętne, pokrętła, rozłączniki, przełączniki, rozłącznik, przełącznik, wyłącznik, wyłączniki, krzywka, łk, łkr | ŁK16R |  | 0.6798 | 0.7648 | 0.15 | 0.213 | 0.15 | Zdzisław Wieteska | 071/3158201 w 280 | z.wieteska@spamel.com.pl
272 | ŁK16R-1.825\OBP1 | Łącznik Krzywkowy 16A, Rozłącznik 0-1 (1 - biegunowy), w obudowie OB1 podtynkowej | szt | 1 | 72.85 | PLN | 23 | 8536 50 80 |  |  |  | A | H |  | EDI | 5907723087835 |  |  | ŁK16R-1.825\OBP1 | 901111 | [5 empty] | 1 | ob1.png | SPAMEL_PL_LK16R_OB1_OBP1_3.pdf | Certyfikat_bezpieczenstwa_lk16r_pl.pdf |  | Certyfikat_zgodnosci_CE_lk16r_pl.pdf |  | Zastosowanie Łączniki krzywkowe są to aparaty do mechanicznego załączania i rozłączania prądów z możliwością realizacji określonego programu łączeń w funkcji obrotu pokrętła. Łączniki krzywkowe znajdują zastosowanie w obudowach instalacji elektrycznych niskiego napięcia zwłaszcza jako wyłączniki, rozłączniki, przełączniki oraz łączniki sterownicze. Łączniki krzywkowe mogą być zainstalowane w pomieszczeniach zamkniętych (3 stopień zanieczyszczenia - przeznaczenie przemysłowe) w temp. -40...+70°C. Łączniki krzywkowe spełniają wymagania normy PN-EN60947-3, IEC 60947-3. Ponadto mogą pracować w warunkach środowiskowych określonych w normach: IEC 60068-2-6 (wibracje), IEC 60068-2-27 (udary), IEC 60068-2-2 (suche gorąco), IEC 60068-2-1 (zimno), IEC 60068-2-30 (wilgotne gorąco), IEC 60068-2-52 (mgła solna). Budowa Segmentowa budowa łączników z podwójnymi krzywkami umożliwia tworzenie dowolnych programów łączeń w funkcji położenia pokrętła napędu. W łączniku może być zastosowany mechanizm z kątem obrotu pokrętła co 30°, 45° lub 90°, np. przy 30° daje nam maksymalnie 12 pozycji pokrętła. Ze względu na sposób mocowania są oferowane łączniki: • Do pulpitu - P • Do bazy - B • Do szyny - S • W obudowie - OB1, OB2, OB3, OB4 • W obudowie podtynkowej - OBP1 Linki » Łączniki krzywkowe ŁKR » Czoła do łączników krzywkowych ŁKR » Wyszukiwarka łączników (schematy, diagramy) |  |  |  | łącznik krzywkowe, łączniki krzywkowe, łączniki pokrętne, pokrętła, rozłączniki, przełączniki, rozłącznik, przełącznik, wyłącznik, wyłączniki, krzywka, łk, łkr | ŁK16R |  | 0.2906 | 0.3336 | 0.115 | 0.115 | 0.11 | Zdzisław Wieteska | 071/3158201 w 280 | z.wieteska@spamel.com.pl
273 | ŁK16R-1.825\P03 | Łącznik Krzywkowy 16A, Rozłącznik 0-1 (1 - biegunowy), mocowany do pulpitu czoło szare pokrętło czarne | szt | 1 | 48.95 | PLN | 23 | 8536 50 80 |  |  |  | A | H |  | EDI | 5907723007055 |  |  | ŁK16R-1.825\P03 | 901110 | [5 empty] | 1 | lkr16-25-32-p03.png | SPAMEL_PL_LK16R_P.pdf | Certyfikat_bezpieczenstwa_lk16r_pl.pdf |  | Certyfikat_zgodnosci_CE_lk16r_pl.pdf |  | Zastosowanie Łączniki krzywkowe są to aparaty do mechanicznego załączania i rozłączania prądów z możliwością realizacji określonego programu łączeń w funkcji obrotu pokrętła. Łączniki krzywkowe znajdują zastosowanie w obudowach instalacji elektrycznych niskiego napięcia zwłaszcza jako wyłączniki, rozłączniki, przełączniki oraz łączniki sterownicze. Łączniki krzywkowe mogą być zainstalowane w pomieszczeniach zamkniętych (3 stopień zanieczyszczenia - przeznaczenie przemysłowe) w temp. -40...+70°C. Łączniki krzywkowe spełniają wymagania normy PN-EN60947-3, IEC 60947-3. Ponadto mogą pracować w warunkach środowiskowych określonych w normach: IEC 60068-2-6 (wibracje), IEC 60068-2-27 (udary), IEC 60068-2-2 (suche gorąco), IEC 60068-2-1 (zimno), IEC 60068-2-30 (wilgotne gorąco), IEC 60068-2-52 (mgła solna). Budowa Segmentowa budowa łączników z podwójnymi krzywkami umożliwia tworzenie dowolnych programów łączeń w funkcji położenia pokrętła napędu. W łączniku może być zastosowany mechanizm z kątem obrotu pokrętła co 30°, 45° lub 90°, np. przy 30° daje nam maksymalnie 12 pozycji pokrętła. Ze względu na sposób mocowania są oferowane łączniki: • Do pulpitu - P • Do bazy - B • Do szyny - S • W obudowie - OB1, OB2, OB3, OB4 • W obudowie podtynkowej - OBP1 Linki » Łączniki krzywkowe ŁKR » Czoła do łączników krzywkowych ŁKR » Wyszukiwarka łączników (schematy, diagramy) |  |  |  | łącznik krzywkowe, łączniki krzywkowe, łączniki pokrętne, pokrętła, rozłączniki, przełączniki, rozłącznik, przełącznik, wyłącznik, wyłączniki, krzywka, łk, łkr | ŁK16R |  | 0.1278 | 0.1408 | 0.066 | 0.066 | 0.09 | Zdzisław Wieteska | 071/3158201 w 280 | z.wieteska@spamel.com.pl
274 | ŁK16R-1.825\P04 | Łącznik Krzywkowy 16A, Rozłącznik 0-1 (1 - biegunowy), mocowany do pulpitu czoło źółto szare pokrętło czerwone | szt | 1 | 48.95 | PLN | 23 | 8536 50 80 |  |  |  | A | H |  | EDI | 5907723028456 |  |  | ŁK16R-1.825\P04 | 901110 | [5 empty] | 1 | lkr16-25-32-p03.png | SPAMEL_PL_LK16R_P.pdf | Certyfikat_bezpieczenstwa_lk16r_pl.pdf |  | Certyfikat_zgodnosci_CE_lk16r_pl.pdf |  | Zastosowanie Łączniki krzywkowe są to aparaty do mechanicznego załączania i rozłączania prądów z możliwością realizacji określonego programu łączeń w funkcji obrotu pokrętła. Łączniki krzywkowe znajdują zastosowanie w obudowach instalacji elektrycznych niskiego napięcia zwłaszcza jako wyłączniki, rozłączniki, przełączniki oraz łączniki sterownicze. Łączniki krzywkowe mogą być zainstalowane w pomieszczeniach zamkniętych (3 stopień zanieczyszczenia - przeznaczenie przemysłowe) w temp. -40...+70°C. Łączniki krzywkowe spełniają wymagania normy PN-EN60947-3, IEC 60947-3. Ponadto mogą pracować w warunkach środowiskowych określonych w normach: IEC 60068-2-6 (wibracje), IEC 60068-2-27 (udary), IEC 60068-2-2 (suche gorąco), IEC 60068-2-1 (zimno), IEC 60068-2-30 (wilgotne gorąco), IEC 60068-2-52 (mgła solna). Budowa Segmentowa budowa łączników z podwójnymi krzywkami umożliwia tworzenie dowolnych programów łączeń w funkcji położenia pokrętła napędu. W łączniku może być zastosowany mechanizm z kątem obrotu pokrętła co 30°, 45° lub 90°, np. przy 30° daje nam maksymalnie 12 pozycji pokrętła. Ze względu na sposób mocowania są oferowane łączniki: • Do pulpitu - P • Do bazy - B • Do szyny - S • W obudowie - OB1, OB2, OB3, OB4 • W obudowie podtynkowej - OBP1 Linki » Łączniki krzywkowe ŁKR » Czoła do łączników krzywkowych ŁKR » Wyszukiwarka łączników (schematy, diagramy) |  |  |  | łącznik krzywkowe, łączniki krzywkowe, łączniki pokrętne, pokrętła, rozłączniki, przełączniki, rozłącznik, przełącznik, wyłącznik, wyłączniki, krzywka, łk, łkr | ŁK16R |  | 0.1278 | 0.1408 | 0.066 | 0.066 | 0.09 | Zdzisław Wieteska | 071/3158201 w 280 | z.wieteska@spamel.com.pl
275 | ŁK16R-1.825\P07 | Łącznik Krzywkowy 16A, Rozłącznik 0-1 (1 - biegunowy), mocowanie do pulpitu czoło zamykane czarne | szt | 1 | 65.89 | PLN | 23 | 8536 50 80 |  |  |  | A | H |  | EDI | 5907723013131 |  |  | ŁK16R-1.825\P07 | 901110 | [5 empty] | 1 | lkr16-25-32-p03.png | SPAMEL_PL_LK16R_P.pdf | Certyfikat_bezpieczenstwa_lk16r_pl.pdf |  | Certyfikat_zgodnosci_CE_lk16r_pl.pdf |  | Zastosowanie Łączniki krzywkowe są to aparaty do mechanicznego załączania i rozłączania prądów z możliwością realizacji określonego programu łączeń w funkcji obrotu pokrętła. Łączniki krzywkowe znajdują zastosowanie w obudowach instalacji elektrycznych niskiego napięcia zwłaszcza jako wyłączniki, rozłączniki, przełączniki oraz łączniki sterownicze. Łączniki krzywkowe mogą być zainstalowane w pomieszczeniach zamkniętych (3 stopień zanieczyszczenia - przeznaczenie przemysłowe) w temp. -40...+70°C. Łączniki krzywkowe spełniają wymagania normy PN-EN60947-3, IEC 60947-3. Ponadto mogą pracować w warunkach środowiskowych określonych w normach: IEC 60068-2-6 (wibracje), IEC 60068-2-27 (udary), IEC 60068-2-2 (suche gorąco), IEC 60068-2-1 (zimno), IEC 60068-2-30 (wilgotne gorąco), IEC 60068-2-52 (mgła solna). Budowa Segmentowa budowa łączników z podwójnymi krzywkami umożliwia tworzenie dowolnych programów łączeń w funkcji położenia pokrętła napędu. W łączniku może być zastosowany mechanizm z kątem obrotu pokrętła co 30°, 45° lub 90°, np. przy 30° daje nam maksymalnie 12 pozycji pokrętła. Ze względu na sposób mocowania są oferowane łączniki: • Do pulpitu - P • Do bazy - B • Do szyny - S • W obudowie - OB1, OB2, OB3, OB4 • W obudowie podtynkowej - OBP1 Linki » Łączniki krzywkowe ŁKR » Czoła do łączników krzywkowych ŁKR » Wyszukiwarka łączników (schematy, diagramy) |  |  |  | łącznik krzywkowe, łączniki krzywkowe, łączniki pokrętne, pokrętła, rozłączniki, przełączniki, rozłącznik, przełącznik, wyłącznik, wyłączniki, krzywka, łk, łkr | ŁK16R |  | 0.1341 | 0.1471 | 0.066 | 0.066 | 0.09 | Zdzisław Wieteska | 071/3158201 w 280 | z.wieteska@spamel.com.pl
276 | ŁK16R-1.825\P08 | Łącznik Krzywkowy 16A, Rozłącznik 0-1 (1 - biegunowy), mocowanie do pulpitu czoło zamykane żółto/czerwone | szt | 1 | 65.89 | PLN | 23 | 8536 50 80 |  |  |  | A | H |  | EDI | 5907723010307 |  |  | ŁK16R-1.825\P08 | 901110 | [5 empty] | 1 | lkr16-25-32-p03.png | SPAMEL_PL_LK16R_P.pdf | Certyfikat_bezpieczenstwa_lk16r_pl.pdf |  | Certyfikat_zgodnosci_CE_lk16r_pl.pdf |  | Zastosowanie Łączniki krzywkowe są to aparaty do mechanicznego załączania i rozłączania prądów z możliwością realizacji określonego programu łączeń w funkcji obrotu pokrętła. Łączniki krzywkowe znajdują zastosowanie w obudowach instalacji elektrycznych niskiego napięcia zwłaszcza jako wyłączniki, rozłączniki, przełączniki oraz łączniki sterownicze. Łączniki krzywkowe mogą być zainstalowane w pomieszczeniach zamkniętych (3 stopień zanieczyszczenia - przeznaczenie przemysłowe) w temp. -40...+70°C. Łączniki krzywkowe spełniają wymagania normy PN-EN60947-3, IEC 60947-3. Ponadto mogą pracować w warunkach środowiskowych określonych w normach: IEC 60068-2-6 (wibracje), IEC 60068-2-27 (udary), IEC 60068-2-2 (suche gorąco), IEC 60068-2-1 (zimno), IEC 60068-2-30 (wilgotne gorąco), IEC 60068-2-52 (mgła solna). Budowa Segmentowa budowa łączników z podwójnymi krzywkami umożliwia tworzenie dowolnych programów łączeń w funkcji położenia pokrętła napędu. W łączniku może być zastosowany mechanizm z kątem obrotu pokrętła co 30°, 45° lub 90°, np. przy 30° daje nam maksymalnie 12 pozycji pokrętła. Ze względu na sposób mocowania są oferowane łączniki: • Do pulpitu - P • Do bazy - B • Do szyny - S • W obudowie - OB1, OB2, OB3, OB4 • W obudowie podtynkowej - OBP1 Linki » Łączniki krzywkowe ŁKR » Czoła do łączników krzywkowych ŁKR » Wyszukiwarka łączników (schematy, diagramy) |  |  |  | łącznik krzywkowe, łączniki krzywkowe, łączniki pokrętne, pokrętła, rozłączniki, przełączniki, rozłącznik, przełącznik, wyłącznik, wyłączniki, krzywka, łk, łkr | ŁK16R |  | 0.1341 | 0.1471 | 0.066 | 0.066 | 0.09 | Zdzisław Wieteska | 071/3158201 w 280 | z.wieteska@spamel.com.pl
277 | ŁK16R-1.825\S03 | Łącznik Krzywkowy 16A, Rozłącznik 0-1 (1 - biegunowy), mocowany na szynie czoło szare pokrętło czarne | szt | 1 | 58.64 | PLN | 23 | 8536 50 80 |  |  |  | A | H |  | EDI | 5907723046443 |  |  | ŁK16R-1.825\S03 | 901112 | [5 empty] | 1 | lkr16-25-32-s03.png | SPAMEL_PL_LK16R_S.pdf | Certyfikat_bezpieczenstwa_lk16r_pl.pdf |  | Certyfikat_zgodnosci_CE_lk16r_pl.pdf |  | Zastosowanie Łączniki krzywkowe są to aparaty do mechanicznego załączania i rozłączania prądów z możliwością realizacji określonego programu łączeń w funkcji obrotu pokrętła. Łączniki krzywkowe znajdują zastosowanie w obudowach instalacji elektrycznych niskiego napięcia zwłaszcza jako wyłączniki, rozłączniki, przełączniki oraz łączniki sterownicze. Łączniki krzywkowe mogą być zainstalowane w pomieszczeniach zamkniętych (3 stopień zanieczyszczenia - przeznaczenie przemysłowe) w temp. -40...+70°C. Łączniki krzywkowe spełniają wymagania normy PN-EN60947-3, IEC 60947-3. Ponadto mogą pracować w warunkach środowiskowych określonych w normach: IEC 60068-2-6 (wibracje), IEC 60068-2-27 (udary), IEC 60068-2-2 (suche gorąco), IEC 60068-2-1 (zimno), IEC 60068-2-30 (wilgotne gorąco), IEC 60068-2-52 (mgła solna). Budowa Segmentowa budowa łączników z podwójnymi krzywkami umożliwia tworzenie dowolnych programów łączeń w funkcji położenia pokrętła napędu. W łączniku może być zastosowany mechanizm z kątem obrotu pokrętła co 30°, 45° lub 90°, np. przy 30° daje nam maksymalnie 12 pozycji pokrętła. Ze względu na sposób mocowania są oferowane łączniki: • Do pulpitu - P • Do bazy - B • Do szyny - S • W obudowie - OB1, OB2, OB3, OB4 • W obudowie podtynkowej - OBP1 Linki » Łączniki krzywkowe ŁKR » Czoła do łączników krzywkowych ŁKR » Wyszukiwarka łączników (schematy, diagramy) |  |  |  | łącznik krzywkowe, łączniki krzywkowe, łączniki pokrętne, pokrętła, rozłączniki, przełączniki, rozłącznik, przełącznik, wyłącznik, wyłączniki, krzywka, łk, łkr | ŁK16R |  | 0.1459 | 0.1589 | 0.066 | 0.066 | 0.09 | Zdzisław Wieteska | 071/3158201 w 280 | z.wieteska@spamel.com.pl
278 | ŁK16R-1.825\S04 | Łącznik Krzywkowy 16A, Rozłącznik 0-1 (1 - biegunowy), mocowany na szynie czoło źółto szare pokrętło czerwone | szt | 1 | 58.64 | PLN | 23 | 8536 50 80 |  |  |  | A | H |  | EDI | 5907723254251 |  |  | ŁK16R-1.825\S04 | 901112 | [5 empty] | 1 | lkr16-25-32-s03.png | SPAMEL_PL_LK16R_S.pdf | Certyfikat_bezpieczenstwa_lk16r_pl.pdf |  | Certyfikat_zgodnosci_CE_lk16r_pl.pdf |  | Zastosowanie Łączniki krzywkowe są to aparaty do mechanicznego załączania i rozłączania prądów z możliwością realizacji określonego programu łączeń w funkcji obrotu pokrętła. Łączniki krzywkowe znajdują zastosowanie w obudowach instalacji elektrycznych niskiego napięcia zwłaszcza jako wyłączniki, rozłączniki, przełączniki oraz łączniki sterownicze. Łączniki krzywkowe mogą być zainstalowane w pomieszczeniach zamkniętych (3 stopień zanieczyszczenia - przeznaczenie przemysłowe) w temp. -40...+70°C. Łączniki krzywkowe spełniają wymagania normy PN-EN60947-3, IEC 60947-3. Ponadto mogą pracować w warunkach środowiskowych określonych w normach: IEC 60068-2-6 (wibracje), IEC 60068-2-27 (udary), IEC 60068-2-2 (suche gorąco), IEC 60068-2-1 (zimno), IEC 60068-2-30 (wilgotne gorąco), IEC 60068-2-52 (mgła solna). Budowa Segmentowa budowa łączników z podwójnymi krzywkami umożliwia tworzenie dowolnych programów łączeń w funkcji położenia pokrętła napędu. W łączniku może być zastosowany mechanizm z kątem obrotu pokrętła co 30°, 45° lub 90°, np. przy 30° daje nam maksymalnie 12 pozycji pokrętła. Ze względu na sposób mocowania są oferowane łączniki: • Do pulpitu - P • Do bazy - B • Do szyny - S • W obudowie - OB1, OB2, OB3, OB4 • W obudowie podtynkowej - OBP1 Linki » Łączniki krzywkowe ŁKR » Czoła do łączników krzywkowych ŁKR » Wyszukiwarka łączników (schematy, diagramy) |  |  |  | łącznik krzywkowe, łączniki krzywkowe, łączniki pokrętne, pokrętła, rozłączniki, przełączniki, rozłącznik, przełącznik, wyłącznik, wyłączniki, krzywka, łk, łkr | ŁK16R |  | 0.1459 | 0.1589 | 0.066 | 0.066 | 0.09 | Zdzisław Wieteska | 071/3158201 w 280 | z.wieteska@spamel.com.pl
279 | ŁK16R-1.828\B03 | Łącznik Krzywkowy 16A, Rozłącznik 0-1 (2 - biegunowy), mocowanie do bazy czoło szare pokrętło czarne | szt | 1 | 50.84 | PLN | 23 | 8536 50 80 |  |  |  | A | H |  | EDI | 5907723019928 |  |  | ŁK16R-1.828\B03 | 901112 | [5 empty] | 1 | lkr-16-25-32-b03.png | SPAMEL_PL_LK16R_B.pdf | Certyfikat_bezpieczenstwa_lk16r_pl.pdf |  | Certyfikat_zgodnosci_CE_lk16r_pl.pdf |  | Zastosowanie Łączniki krzywkowe są to aparaty do mechanicznego załączania i rozłączania prądów z możliwością realizacji określonego programu łączeń w funkcji obrotu pokrętła. Łączniki krzywkowe znajdują zastosowanie w obudowach instalacji elektrycznych niskiego napięcia zwłaszcza jako wyłączniki, rozłączniki, przełączniki oraz łączniki sterownicze. Łączniki krzywkowe mogą być zainstalowane w pomieszczeniach zamkniętych (3 stopień zanieczyszczenia - przeznaczenie przemysłowe) w temp. -40...+70°C. Łączniki krzywkowe spełniają wymagania normy PN-EN60947-3, IEC 60947-3. Ponadto mogą pracować w warunkach środowiskowych określonych w normach: IEC 60068-2-6 (wibracje), IEC 60068-2-27 (udary), IEC 60068-2-2 (suche gorąco), IEC 60068-2-1 (zimno), IEC 60068-2-30 (wilgotne gorąco), IEC 60068-2-52 (mgła solna). Budowa Segmentowa budowa łączników z podwójnymi krzywkami umożliwia tworzenie dowolnych programów łączeń w funkcji położenia pokrętła napędu. W łączniku może być zastosowany mechanizm z kątem obrotu pokrętła co 30°, 45° lub 90°, np. przy 30° daje nam maksymalnie 12 pozycji pokrętła. Ze względu na sposób mocowania są oferowane łączniki: • Do pulpitu - P • Do bazy - B • Do szyny - S • W obudowie - OB1, OB2, OB3, OB4 • W obudowie podtynkowej - OBP1 Linki » Łączniki krzywkowe ŁKR » Czoła do łączników krzywkowych ŁKR » Wyszukiwarka łączników (schematy, diagramy) |  |  |  | łącznik krzywkowe, łączniki krzywkowe, łączniki pokrętne, pokrętła, rozłączniki, przełączniki, rozłącznik, przełącznik, wyłącznik, wyłączniki, krzywka, łk, łkr | ŁK16R |  | 0.148 | 0.161 | 0.066 | 0.066 | 0.09 | Zdzisław Wieteska | 071/3158201 w 280 | z.wieteska@spamel.com.pl
280 | ŁK16R-1.828\OB1 | Łącznik Krzywkowy 16A, Rozłącznik 0-1 (2 - biegunowy), w obudowie OB1, | szt | 1 | 76.81 | PLN | 23 | 8536 50 80 |  |  |  | A | H |  | EDI | 5907723006119 |  |  | ŁK16R-1.828\OB1 | 901111 | [5 empty] | 1 | ob1.png | SPAMEL_PL_LK16R_OB1_OBP1_3.pdf | Certyfikat_bezpieczenstwa_lk16r_pl.pdf |  | Certyfikat_zgodnosci_CE_lk16r_pl.pdf |  | Zastosowanie Łączniki krzywkowe są to aparaty do mechanicznego załączania i rozłączania prądów z możliwością realizacji określonego programu łączeń w funkcji obrotu pokrętła. Łączniki krzywkowe znajdują zastosowanie w obudowach instalacji elektrycznych niskiego napięcia zwłaszcza jako wyłączniki, rozłączniki, przełączniki oraz łączniki sterownicze. Łączniki krzywkowe mogą być zainstalowane w pomieszczeniach zamkniętych (3 stopień zanieczyszczenia - przeznaczenie przemysłowe) w temp. -40...+70°C. Łączniki krzywkowe spełniają wymagania normy PN-EN60947-3, IEC 60947-3. Ponadto mogą pracować w warunkach środowiskowych określonych w normach: IEC 60068-2-6 (wibracje), IEC 60068-2-27 (udary), IEC 60068-2-2 (suche gorąco), IEC 60068-2-1 (zimno), IEC 60068-2-30 (wilgotne gorąco), IEC 60068-2-52 (mgła solna). Budowa Segmentowa budowa łączników z podwójnymi krzywkami umożliwia tworzenie dowolnych programów łączeń w funkcji położenia pokrętła napędu. W łączniku może być zastosowany mechanizm z kątem obrotu pokrętła co 30°, 45° lub 90°, np. przy 30° daje nam maksymalnie 12 pozycji pokrętła. Ze względu na sposób mocowania są oferowane łączniki: • Do pulpitu - P • Do bazy - B • Do szyny - S • W obudowie - OB1, OB2, OB3, OB4 • W obudowie podtynkowej - OBP1 Linki » Łączniki krzywkowe ŁKR » Czoła do łączników krzywkowych ŁKR » Wyszukiwarka łączników (schematy, diagramy) |  |  |  | łącznik krzywkowe, łączniki krzywkowe, łączniki pokrętne, pokrętła, rozłączniki, przełączniki, rozłącznik, przełącznik, wyłącznik, wyłączniki, krzywka, łk, łkr | ŁK16R |  | 0.3177 | 0.3607 | 0.115 | 0.115 | 0.11 | Zdzisław Wieteska | 071/3158201 w 280 | z.wieteska@spamel.com.pl
281 | ŁK16R-1.828\OB1C | Łącznik Krzywkowy 16A, Rozłącznik 0-1 (2 - biegunowy), w obudowie OB1 z czołem żółto/czerwonym | szt | 1 | 76.81 | PLN | 23 | 8536 50 80 |  |  |  | A | H |  | EDI | 5907723034303 |  |  | ŁK16R-1.828\OB1C | 901111 | [5 empty] | 1 | ob1.png | SPAMEL_PL_LK16R_OB1_OBP1_3.pdf | Certyfikat_bezpieczenstwa_lk16r_pl.pdf |  | Certyfikat_zgodnosci_CE_lk16r_pl.pdf |  | Zastosowanie Łączniki krzywkowe są to aparaty do mechanicznego załączania i rozłączania prądów z możliwością realizacji określonego programu łączeń w funkcji obrotu pokrętła. Łączniki krzywkowe znajdują zastosowanie w obudowach instalacji elektrycznych niskiego napięcia zwłaszcza jako wyłączniki, rozłączniki, przełączniki oraz łączniki sterownicze. Łączniki krzywkowe mogą być zainstalowane w pomieszczeniach zamkniętych (3 stopień zanieczyszczenia - przeznaczenie przemysłowe) w temp. -40...+70°C. Łączniki krzywkowe spełniają wymagania normy PN-EN60947-3, IEC 60947-3. Ponadto mogą pracować w warunkach środowiskowych określonych w normach: IEC 60068-2-6 (wibracje), IEC 60068-2-27 (udary), IEC 60068-2-2 (suche gorąco), IEC 60068-2-1 (zimno), IEC 60068-2-30 (wilgotne gorąco), IEC 60068-2-52 (mgła solna). Budowa Segmentowa budowa łączników z podwójnymi krzywkami umożliwia tworzenie dowolnych programów łączeń w funkcji położenia pokrętła napędu. W łączniku może być zastosowany mechanizm z kątem obrotu pokrętła co 30°, 45° lub 90°, np. przy 30° daje nam maksymalnie 12 pozycji pokrętła. Ze względu na sposób mocowania są oferowane łączniki: • Do pulpitu - P • Do bazy - B • Do szyny - S • W obudowie - OB1, OB2, OB3, OB4 • W obudowie podtynkowej - OBP1 Linki » Łączniki krzywkowe ŁKR » Czoła do łączników krzywkowych ŁKR » Wyszukiwarka łączników (schematy, diagramy) |  |  |  | łącznik krzywkowe, łączniki krzywkowe, łączniki pokrętne, pokrętła, rozłączniki, przełączniki, rozłącznik, przełącznik, wyłącznik, wyłączniki, krzywka, łk, łkr | ŁK16R |  | 0.3177 | 0.3607 | 0.115 | 0.115 | 0.11 | Zdzisław Wieteska | 071/3158201 w 280 | z.wieteska@spamel.com.pl
282 | ŁK16R-1.828\OB1ZC | Łącznik Krzywkowy 16A, Rozłącznik 0-1 (2 - biegunowy), w obudowie OB1 z czołem zamykanym żółto/czerwonym | szt | 1 | 93.75 | PLN | 23 | 8536 50 80 |  |  |  | A | H |  | EDI | 5907723032040 |  |  | ŁK16R-1.828\OB1ZC | 901111 | [5 empty] | 1 | ob1.png | SPAMEL_PL_LK16R_OB1_OBP1_3.pdf | Certyfikat_bezpieczenstwa_lk16r_pl.pdf |  | Certyfikat_zgodnosci_CE_lk16r_pl.pdf |  | Zastosowanie Łączniki krzywkowe są to aparaty do mechanicznego załączania i rozłączania prądów z możliwością realizacji określonego programu łączeń w funkcji obrotu pokrętła. Łączniki krzywkowe znajdują zastosowanie w obudowach instalacji elektrycznych niskiego napięcia zwłaszcza jako wyłączniki, rozłączniki, przełączniki oraz łączniki sterownicze. Łączniki krzywkowe mogą być zainstalowane w pomieszczeniach zamkniętych (3 stopień zanieczyszczenia - przeznaczenie przemysłowe) w temp. -40...+70°C. Łączniki krzywkowe spełniają wymagania normy PN-EN60947-3, IEC 60947-3. Ponadto mogą pracować w warunkach środowiskowych określonych w normach: IEC 60068-2-6 (wibracje), IEC 60068-2-27 (udary), IEC 60068-2-2 (suche gorąco), IEC 60068-2-1 (zimno), IEC 60068-2-30 (wilgotne gorąco), IEC 60068-2-52 (mgła solna). Budowa Segmentowa budowa łączników z podwójnymi krzywkami umożliwia tworzenie dowolnych programów łączeń w funkcji położenia pokrętła napędu. W łączniku może być zastosowany mechanizm z kątem obrotu pokrętła co 30°, 45° lub 90°, np. przy 30° daje nam maksymalnie 12 pozycji pokrętła. Ze względu na sposób mocowania są oferowane łączniki: • Do pulpitu - P • Do bazy - B • Do szyny - S • W obudowie - OB1, OB2, OB3, OB4 • W obudowie podtynkowej - OBP1 Linki » Łączniki krzywkowe ŁKR » Czoła do łączników krzywkowych ŁKR » Wyszukiwarka łączników (schematy, diagramy) |  |  |  | łącznik krzywkowe, łączniki krzywkowe, łączniki pokrętne, pokrętła, rozłączniki, przełączniki, rozłącznik, przełącznik, wyłącznik, wyłączniki, krzywka, łk, łkr | ŁK16R |  | 0.3233 | 0.3663 | 0.115 | 0.115 | 0.11 | Zdzisław Wieteska | 071/3158201 w 280 | z.wieteska@spamel.com.pl
283 | ŁK16R-1.828\OB2 | Łącznik Krzywkowy 16A, Rozłącznik 0-1 (2 - biegunowy), w obudowie OB2, | szt | 1 | 76.81 | PLN | 23 | 8536 50 80 |  |  |  | A | H |  | EDI | 5907723003811 |  |  | ŁK16R-1.828\OB2 | 901111 | [5 empty] | 1 | ob2.png | SPAMEL_PL_LK16R_OB2.pdf | Certyfikat_bezpieczenstwa_lk16r_pl.pdf |  | Certyfikat_zgodnosci_CE_lk16r_pl.pdf |  | Zastosowanie Łączniki krzywkowe są to aparaty do mechanicznego załączania i rozłączania prądów z możliwością realizacji określonego programu łączeń w funkcji obrotu pokrętła. Łączniki krzywkowe znajdują zastosowanie w obudowach instalacji elektrycznych niskiego napięcia zwłaszcza jako wyłączniki, rozłączniki, przełączniki oraz łączniki sterownicze. Łączniki krzywkowe mogą być zainstalowane w pomieszczeniach zamkniętych (3 stopień zanieczyszczenia - przeznaczenie przemysłowe) w temp. -40...+70°C. Łączniki krzywkowe spełniają wymagania normy PN-EN60947-3, IEC 60947-3. Ponadto mogą pracować w warunkach środowiskowych określonych w normach: IEC 60068-2-6 (wibracje), IEC 60068-2-27 (udary), IEC 60068-2-2 (suche gorąco), IEC 60068-2-1 (zimno), IEC 60068-2-30 (wilgotne gorąco), IEC 60068-2-52 (mgła solna). Budowa Segmentowa budowa łączników z podwójnymi krzywkami umożliwia tworzenie dowolnych programów łączeń w funkcji położenia pokrętła napędu. W łączniku może być zastosowany mechanizm z kątem obrotu pokrętła co 30°, 45° lub 90°, np. przy 30° daje nam maksymalnie 12 pozycji pokrętła. Ze względu na sposób mocowania są oferowane łączniki: • Do pulpitu - P • Do bazy - B • Do szyny - S • W obudowie - OB1, OB2, OB3, OB4 • W obudowie podtynkowej - OBP1 Linki » Łączniki krzywkowe ŁKR » Czoła do łączników krzywkowych ŁKR » Wyszukiwarka łączników (schematy, diagramy) |  |  |  | łącznik krzywkowe, łączniki krzywkowe, łączniki pokrętne, pokrętła, rozłączniki, przełączniki, rozłącznik, przełącznik, wyłącznik, wyłączniki, krzywka, łk, łkr | ŁK16R |  | 0.412 | 0.461 | 0.105 | 0.135 | 0.14 | Zdzisław Wieteska | 071/3158201 w 280 | z.wieteska@spamel.com.pl
284 | ŁK16R-1.828\OB2C | Łącznik Krzywkowy 16A, Rozłącznik 0-1 (2 - biegunowy), w obudowie OB2 z czołem żółto/czerwonym | szt | 1 | 76.81 | PLN | 23 | 8536 50 80 |  |  |  | A | H |  | EDI | 5907723013544 |  |  | ŁK16R-1.828\OB2C | 901111 | [5 empty] | 1 | ob2.png | SPAMEL_PL_LK16R_OB2.pdf | Certyfikat_bezpieczenstwa_lk16r_pl.pdf |  | Certyfikat_zgodnosci_CE_lk16r_pl.pdf |  | Zastosowanie Łączniki krzywkowe są to aparaty do mechanicznego załączania i rozłączania prądów z możliwością realizacji określonego programu łączeń w funkcji obrotu pokrętła. Łączniki krzywkowe znajdują zastosowanie w obudowach instalacji elektrycznych niskiego napięcia zwłaszcza jako wyłączniki, rozłączniki, przełączniki oraz łączniki sterownicze. Łączniki krzywkowe mogą być zainstalowane w pomieszczeniach zamkniętych (3 stopień zanieczyszczenia - przeznaczenie przemysłowe) w temp. -40...+70°C. Łączniki krzywkowe spełniają wymagania normy PN-EN60947-3, IEC 60947-3. Ponadto mogą pracować w warunkach środowiskowych określonych w normach: IEC 60068-2-6 (wibracje), IEC 60068-2-27 (udary), IEC 60068-2-2 (suche gorąco), IEC 60068-2-1 (zimno), IEC 60068-2-30 (wilgotne gorąco), IEC 60068-2-52 (mgła solna). Budowa Segmentowa budowa łączników z podwójnymi krzywkami umożliwia tworzenie dowolnych programów łączeń w funkcji położenia pokrętła napędu. W łączniku może być zastosowany mechanizm z kątem obrotu pokrętła co 30°, 45° lub 90°, np. przy 30° daje nam maksymalnie 12 pozycji pokrętła. Ze względu na sposób mocowania są oferowane łączniki: • Do pulpitu - P • Do bazy - B • Do szyny - S • W obudowie - OB1, OB2, OB3, OB4 • W obudowie podtynkowej - OBP1 Linki » Łączniki krzywkowe ŁKR » Czoła do łączników krzywkowych ŁKR » Wyszukiwarka łączników (schematy, diagramy) |  |  |  | łącznik krzywkowe, łączniki krzywkowe, łączniki pokrętne, pokrętła, rozłączniki, przełączniki, rozłącznik, przełącznik, wyłącznik, wyłączniki, krzywka, łk, łkr | ŁK16R |  | 0.412 | 0.461 | 0.105 | 0.135 | 0.14 | Zdzisław Wieteska | 071/3158201 w 280 | z.wieteska@spamel.com.pl
285 | ŁK16R-1.828\OB2Z | Łącznik Krzywkowy 16A, Rozłącznik 0-1 (2 - biegunowy), w obudowie OB2 z czołem zamykanym | szt | 1 | 93.75 | PLN | 23 | 8536 50 80 |  |  |  | A | H |  | EDI | 5907723011762 |  |  | ŁK16R-1.828\OB2Z | 901111 | [5 empty] | 1 | ob2.png | SPAMEL_PL_LK16R_OB2.pdf | Certyfikat_bezpieczenstwa_lk16r_pl.pdf |  | Certyfikat_zgodnosci_CE_lk16r_pl.pdf |  | Zastosowanie Łączniki krzywkowe są to aparaty do mechanicznego załączania i rozłączania prądów z możliwością realizacji określonego programu łączeń w funkcji obrotu pokrętła. Łączniki krzywkowe znajdują zastosowanie w obudowach instalacji elektrycznych niskiego napięcia zwłaszcza jako wyłączniki, rozłączniki, przełączniki oraz łączniki sterownicze. Łączniki krzywkowe mogą być zainstalowane w pomieszczeniach zamkniętych (3 stopień zanieczyszczenia - przeznaczenie przemysłowe) w temp. -40...+70°C. Łączniki krzywkowe spełniają wymagania normy PN-EN60947-3, IEC 60947-3. Ponadto mogą pracować w warunkach środowiskowych określonych w normach: IEC 60068-2-6 (wibracje), IEC 60068-2-27 (udary), IEC 60068-2-2 (suche gorąco), IEC 60068-2-1 (zimno), IEC 60068-2-30 (wilgotne gorąco), IEC 60068-2-52 (mgła solna). Budowa Segmentowa budowa łączników z podwójnymi krzywkami umożliwia tworzenie dowolnych programów łączeń w funkcji położenia pokrętła napędu. W łączniku może być zastosowany mechanizm z kątem obrotu pokrętła co 30°, 45° lub 90°, np. przy 30° daje nam maksymalnie 12 pozycji pokrętła. Ze względu na sposób mocowania są oferowane łączniki: • Do pulpitu - P • Do bazy - B • Do szyny - S • W obudowie - OB1, OB2, OB3, OB4 • W obudowie podtynkowej - OBP1 Linki » Łączniki krzywkowe ŁKR » Czoła do łączników krzywkowych ŁKR » Wyszukiwarka łączników (schematy, diagramy) |  |  |  | łącznik krzywkowe, łączniki krzywkowe, łączniki pokrętne, pokrętła, rozłączniki, przełączniki, rozłącznik, przełącznik, wyłącznik, wyłączniki, krzywka, łk, łkr | ŁK16R |  | 0.4176 | 0.4666 | 0.105 | 0.135 | 0.14 | Zdzisław Wieteska | 071/3158201 w 280 | z.wieteska@spamel.com.pl
286 | ŁK16R-1.828\OB2ZC | Łącznik Krzywkowy 16A, Rozłącznik 0-1 (2 - biegunowy), w obudowie OB2 z czołem zamykanym żółto/czerwonym | szt | 1 | 93.75 | PLN | 23 | 8536 50 80 |  |  |  | A | H |  | EDI | 5907723011496 |  |  | ŁK16R-1.828\OB2ZC | 901111 | [5 empty] | 1 | ob2.png | SPAMEL_PL_LK16R_OB2.pdf | Certyfikat_bezpieczenstwa_lk16r_pl.pdf |  | Certyfikat_zgodnosci_CE_lk16r_pl.pdf |  | Zastosowanie Łączniki krzywkowe są to aparaty do mechanicznego załączania i rozłączania prądów z możliwością realizacji określonego programu łączeń w funkcji obrotu pokrętła. Łączniki krzywkowe znajdują zastosowanie w obudowach instalacji elektrycznych niskiego napięcia zwłaszcza jako wyłączniki, rozłączniki, przełączniki oraz łączniki sterownicze. Łączniki krzywkowe mogą być zainstalowane w pomieszczeniach zamkniętych (3 stopień zanieczyszczenia - przeznaczenie przemysłowe) w temp. -40...+70°C. Łączniki krzywkowe spełniają wymagania normy PN-EN60947-3, IEC 60947-3. Ponadto mogą pracować w warunkach środowiskowych określonych w normach: IEC 60068-2-6 (wibracje), IEC 60068-2-27 (udary), IEC 60068-2-2 (suche gorąco), IEC 60068-2-1 (zimno), IEC 60068-2-30 (wilgotne gorąco), IEC 60068-2-52 (mgła solna). Budowa Segmentowa budowa łączników z podwójnymi krzywkami umożliwia tworzenie dowolnych programów łączeń w funkcji położenia pokrętła napędu. W łączniku może być zastosowany mechanizm z kątem obrotu pokrętła co 30°, 45° lub 90°, np. przy 30° daje nam maksymalnie 12 pozycji pokrętła. Ze względu na sposób mocowania są oferowane łączniki: • Do pulpitu - P • Do bazy - B • Do szyny - S • W obudowie - OB1, OB2, OB3, OB4 • W obudowie podtynkowej - OBP1 Linki » Łączniki krzywkowe ŁKR » Czoła do łączników krzywkowych ŁKR » Wyszukiwarka łączników (schematy, diagramy) |  |  |  | łącznik krzywkowe, łączniki krzywkowe, łączniki pokrętne, pokrętła, rozłączniki, przełączniki, rozłącznik, przełącznik, wyłącznik, wyłączniki, krzywka, łk, łkr | ŁK16R |  | 0.4176 | 0.4666 | 0.105 | 0.135 | 0.14 | Zdzisław Wieteska | 071/3158201 w 280 | z.wieteska@spamel.com.pl
287 | ŁK16R-1.828\OB3 | Łącznik Krzywkowy 16A, Rozłącznik 0-1 (2 - biegunowy), w obudowie OB3, | szt | 1 | 76.81 | PLN | 23 | 8536 50 80 |  |  |  | A | H |  | EDI | 5907723065567 |  |  | ŁK16R-1.828\OB3 | 901111 | [5 empty] | 1 | ob3.png | SPAMEL_PL_LK16R_OB3.pdf | Certyfikat_bezpieczenstwa_lk16r_pl.pdf |  | Certyfikat_zgodnosci_CE_lk16r_pl.pdf |  | Zastosowanie Łączniki krzywkowe są to aparaty do mechanicznego załączania i rozłączania prądów z możliwością realizacji określonego programu łączeń w funkcji obrotu pokrętła. Łączniki krzywkowe znajdują zastosowanie w obudowach instalacji elektrycznych niskiego napięcia zwłaszcza jako wyłączniki, rozłączniki, przełączniki oraz łączniki sterownicze. Łączniki krzywkowe mogą być zainstalowane w pomieszczeniach zamkniętych (3 stopień zanieczyszczenia - przeznaczenie przemysłowe) w temp. -40...+70°C. Łączniki krzywkowe spełniają wymagania normy PN-EN60947-3, IEC 60947-3. Ponadto mogą pracować w warunkach środowiskowych określonych w normach: IEC 60068-2-6 (wibracje), IEC 60068-2-27 (udary), IEC 60068-2-2 (suche gorąco), IEC 60068-2-1 (zimno), IEC 60068-2-30 (wilgotne gorąco), IEC 60068-2-52 (mgła solna). Budowa Segmentowa budowa łączników z podwójnymi krzywkami umożliwia tworzenie dowolnych programów łączeń w funkcji położenia pokrętła napędu. W łączniku może być zastosowany mechanizm z kątem obrotu pokrętła co 30°, 45° lub 90°, np. przy 30° daje nam maksymalnie 12 pozycji pokrętła. Ze względu na sposób mocowania są oferowane łączniki: • Do pulpitu - P • Do bazy - B • Do szyny - S • W obudowie - OB1, OB2, OB3, OB4 • W obudowie podtynkowej - OBP1 Linki » Łączniki krzywkowe ŁKR » Czoła do łączników krzywkowych ŁKR » Wyszukiwarka łączników (schematy, diagramy) |  |  |  | łącznik krzywkowe, łączniki krzywkowe, łączniki pokrętne, pokrętła, rozłączniki, przełączniki, rozłącznik, przełącznik, wyłącznik, wyłączniki, krzywka, łk, łkr | ŁK16R |  | 0.412 | 0.467 | 0.105 | 0.135 | 0.173 | Zdzisław Wieteska | 071/3158201 w 280 | z.wieteska@spamel.com.pl
288 | ŁK16R-1.828\OB4 | Łącznik Krzywkowy 16A, Rozłącznik 0-1 (2 - biegunowy), w obudowie OB4, | szt | 1 | 76.81 | PLN | 23 | 8536 50 80 |  |  |  | A | H |  | EDI | 5907723053717 |  |  | ŁK16R-1.828\OB4 | 901111 | [5 empty] | 1 | ob4.png | SPAMEL_PL_LK16R_OB4.pdf | Certyfikat_bezpieczenstwa_lk16r_pl.pdf |  | Certyfikat_zgodnosci_CE_lk16r_pl.pdf |  | Zastosowanie Łączniki krzywkowe są to aparaty do mechanicznego załączania i rozłączania prądów z możliwością realizacji określonego programu łączeń w funkcji obrotu pokrętła. Łączniki krzywkowe znajdują zastosowanie w obudowach instalacji elektrycznych niskiego napięcia zwłaszcza jako wyłączniki, rozłączniki, przełączniki oraz łączniki sterownicze. Łączniki krzywkowe mogą być zainstalowane w pomieszczeniach zamkniętych (3 stopień zanieczyszczenia - przeznaczenie przemysłowe) w temp. -40...+70°C. Łączniki krzywkowe spełniają wymagania normy PN-EN60947-3, IEC 60947-3. Ponadto mogą pracować w warunkach środowiskowych określonych w normach: IEC 60068-2-6 (wibracje), IEC 60068-2-27 (udary), IEC 60068-2-2 (suche gorąco), IEC 60068-2-1 (zimno), IEC 60068-2-30 (wilgotne gorąco), IEC 60068-2-52 (mgła solna). Budowa Segmentowa budowa łączników z podwójnymi krzywkami umożliwia tworzenie dowolnych programów łączeń w funkcji położenia pokrętła napędu. W łączniku może być zastosowany mechanizm z kątem obrotu pokrętła co 30°, 45° lub 90°, np. przy 30° daje nam maksymalnie 12 pozycji pokrętła. Ze względu na sposób mocowania są oferowane łączniki: • Do pulpitu - P • Do bazy - B • Do szyny - S • W obudowie - OB1, OB2, OB3, OB4 • W obudowie podtynkowej - OBP1 Linki » Łączniki krzywkowe ŁKR » Czoła do łączników krzywkowych ŁKR » Wyszukiwarka łączników (schematy, diagramy) |  |  |  | łącznik krzywkowe, łączniki krzywkowe, łączniki pokrętne, pokrętła, rozłączniki, przełączniki, rozłącznik, przełącznik, wyłącznik, wyłączniki, krzywka, łk, łkr | ŁK16R |  | 0.5288 | 0.6138 | 0.15 | 0.213 | 0.15 | Zdzisław Wieteska | 071/3158201 w 280 | z.wieteska@spamel.com.pl
289 | ŁK16R-1.828\P03 | Łącznik Krzywkowy 16A, Rozłącznik 0-1 (2 - biegunowy), mocowany do pulpitu czoło szare pokrętło czarne | szt | 1 | 50.84 | PLN | 23 | 8536 50 80 |  |  |  | A | H |  | EDI | 5907723005433 |  |  | ŁK16R-1.828\P03 | 901110 | [5 empty] | 1 | lkr16-25-32-p03.png | SPAMEL_PL_LK16R_P.pdf | Certyfikat_bezpieczenstwa_lk16r_pl.pdf |  | Certyfikat_zgodnosci_CE_lk16r_pl.pdf |  | Zastosowanie Łączniki krzywkowe są to aparaty do mechanicznego załączania i rozłączania prądów z możliwością realizacji określonego programu łączeń w funkcji obrotu pokrętła. Łączniki krzywkowe znajdują zastosowanie w obudowach instalacji elektrycznych niskiego napięcia zwłaszcza jako wyłączniki, rozłączniki, przełączniki oraz łączniki sterownicze. Łączniki krzywkowe mogą być zainstalowane w pomieszczeniach zamkniętych (3 stopień zanieczyszczenia - przeznaczenie przemysłowe) w temp. -40...+70°C. Łączniki krzywkowe spełniają wymagania normy PN-EN60947-3, IEC 60947-3. Ponadto mogą pracować w warunkach środowiskowych określonych w normach: IEC 60068-2-6 (wibracje), IEC 60068-2-27 (udary), IEC 60068-2-2 (suche gorąco), IEC 60068-2-1 (zimno), IEC 60068-2-30 (wilgotne gorąco), IEC 60068-2-52 (mgła solna). Budowa Segmentowa budowa łączników z podwójnymi krzywkami umożliwia tworzenie dowolnych programów łączeń w funkcji położenia pokrętła napędu. W łączniku może być zastosowany mechanizm z kątem obrotu pokrętła co 30°, 45° lub 90°, np. przy 30° daje nam maksymalnie 12 pozycji pokrętła. Ze względu na sposób mocowania są oferowane łączniki: • Do pulpitu - P • Do bazy - B • Do szyny - S • W obudowie - OB1, OB2, OB3, OB4 • W obudowie podtynkowej - OBP1 Linki » Łączniki krzywkowe ŁKR » Czoła do łączników krzywkowych ŁKR » Wyszukiwarka łączników (schematy, diagramy) |  |  |  | łącznik krzywkowe, łączniki krzywkowe, łączniki pokrętne, pokrętła, rozłączniki, przełączniki, rozłącznik, przełącznik, wyłącznik, wyłączniki, krzywka, łk, łkr | ŁK16R |  | 0.1459 | 0.1589 | 0.066 | 0.066 | 0.09 | Zdzisław Wieteska | 071/3158201 w 280 | z.wieteska@spamel.com.pl
290 | ŁK16R-1.828\P04 | Łącznik Krzywkowy 16A, Rozłącznik 0-1 (2 - biegunowy), mocowany do pulpitu czoło źółto szare pokrętło czerwone | szt | 1 | 50.84 | PLN | 23 | 8536 50 80 |  |  |  | A | H |  | EDI | 5907723023048 |  |  | ŁK16R-1.828\P04 | 901110 | [5 empty] | 1 | lkr16-25-32-p03.png | SPAMEL_PL_LK16R_P.pdf | Certyfikat_bezpieczenstwa_lk16r_pl.pdf |  | Certyfikat_zgodnosci_CE_lk16r_pl.pdf |  | Zastosowanie Łączniki krzywkowe są to aparaty do mechanicznego załączania i rozłączania prądów z możliwością realizacji określonego programu łączeń w funkcji obrotu pokrętła. Łączniki krzywkowe znajdują zastosowanie w obudowach instalacji elektrycznych niskiego napięcia zwłaszcza jako wyłączniki, rozłączniki, przełączniki oraz łączniki sterownicze. Łączniki krzywkowe mogą być zainstalowane w pomieszczeniach zamkniętych (3 stopień zanieczyszczenia - przeznaczenie przemysłowe) w temp. -40...+70°C. Łączniki krzywkowe spełniają wymagania normy PN-EN60947-3, IEC 60947-3. Ponadto mogą pracować w warunkach środowiskowych określonych w normach: IEC 60068-2-6 (wibracje), IEC 60068-2-27 (udary), IEC 60068-2-2 (suche gorąco), IEC 60068-2-1 (zimno), IEC 60068-2-30 (wilgotne gorąco), IEC 60068-2-52 (mgła solna). Budowa Segmentowa budowa łączników z podwójnymi krzywkami umożliwia tworzenie dowolnych programów łączeń w funkcji położenia pokrętła napędu. W łączniku może być zastosowany mechanizm z kątem obrotu pokrętła co 30°, 45° lub 90°, np. przy 30° daje nam maksymalnie 12 pozycji pokrętła. Ze względu na sposób mocowania są oferowane łączniki: • Do pulpitu - P • Do bazy - B • Do szyny - S • W obudowie - OB1, OB2, OB3, OB4 • W obudowie podtynkowej - OBP1 Linki » Łączniki krzywkowe ŁKR » Czoła do łączników krzywkowych ŁKR » Wyszukiwarka łączników (schematy, diagramy) |  |  |  | łącznik krzywkowe, łączniki krzywkowe, łączniki pokrętne, pokrętła, rozłączniki, przełączniki, rozłącznik, przełącznik, wyłącznik, wyłączniki, krzywka, łk, łkr | ŁK16R |  | 0.1466 | 0.1596 | 0.066 | 0.066 | 0.09 | Zdzisław Wieteska | 071/3158201 w 280 | z.wieteska@spamel.com.pl
291 | ŁK16R-1.828\P07 | Łącznik Krzywkowy 16A, Rozłącznik 0-1 (2 - biegunowy), mocowanie do pulpitu czoło zamykane czarne | szt | 1 | 67.78 | PLN | 23 | 8536 50 80 |  |  |  | A | H |  | EDI | 5907723131699 |  |  | ŁK16R-1.828\P07 | 901110 | [5 empty] | 1 | lkr16-25-32-p03.png | SPAMEL_PL_LK16R_P.pdf | Certyfikat_bezpieczenstwa_lk16r_pl.pdf |  | Certyfikat_zgodnosci_CE_lk16r_pl.pdf |  | Zastosowanie Łączniki krzywkowe są to aparaty do mechanicznego załączania i rozłączania prądów z możliwością realizacji określonego programu łączeń w funkcji obrotu pokrętła. Łączniki krzywkowe znajdują zastosowanie w obudowach instalacji elektrycznych niskiego napięcia zwłaszcza jako wyłączniki, rozłączniki, przełączniki oraz łączniki sterownicze. Łączniki krzywkowe mogą być zainstalowane w pomieszczeniach zamkniętych (3 stopień zanieczyszczenia - przeznaczenie przemysłowe) w temp. -40...+70°C. Łączniki krzywkowe spełniają wymagania normy PN-EN60947-3, IEC 60947-3. Ponadto mogą pracować w warunkach środowiskowych określonych w normach: IEC 60068-2-6 (wibracje), IEC 60068-2-27 (udary), IEC 60068-2-2 (suche gorąco), IEC 60068-2-1 (zimno), IEC 60068-2-30 (wilgotne gorąco), IEC 60068-2-52 (mgła solna). Budowa Segmentowa budowa łączników z podwójnymi krzywkami umożliwia tworzenie dowolnych programów łączeń w funkcji położenia pokrętła napędu. W łączniku może być zastosowany mechanizm z kątem obrotu pokrętła co 30°, 45° lub 90°, np. przy 30° daje nam maksymalnie 12 pozycji pokrętła. Ze względu na sposób mocowania są oferowane łączniki: • Do pulpitu - P • Do bazy - B • Do szyny - S • W obudowie - OB1, OB2, OB3, OB4 • W obudowie podtynkowej - OBP1 Linki » Łączniki krzywkowe ŁKR » Czoła do łączników krzywkowych ŁKR » Wyszukiwarka łączników (schematy, diagramy) |  |  |  | łącznik krzywkowe, łączniki krzywkowe, łączniki pokrętne, pokrętła, rozłączniki, przełączniki, rozłącznik, przełącznik, wyłącznik, wyłączniki, krzywka, łk, łkr | ŁK16R |  | 0.1521 | 0.1651 | 0.066 | 0.066 | 0.09 | Zdzisław Wieteska | 071/3158201 w 280 | z.wieteska@spamel.com.pl
292 | ŁK16R-1.828\P08 | Łącznik Krzywkowy 16A, Rozłącznik 0-1 (2 - biegunowy), mocowanie do pulpitu czoło zamykane żółto/czerwone | szt | 1 | 67.78 | PLN | 23 | 8536 50 80 |  |  |  | A | H |  | EDI | 5907723003804 |  |  | ŁK16R-1.828\P08 | 901110 | [5 empty] | 1 | lkr16-25-32-p03.png | SPAMEL_PL_LK16R_P.pdf | Certyfikat_bezpieczenstwa_lk16r_pl.pdf |  | Certyfikat_zgodnosci_CE_lk16r_pl.pdf |  | Zastosowanie Łączniki krzywkowe są to aparaty do mechanicznego załączania i rozłączania prądów z możliwością realizacji określonego programu łączeń w funkcji obrotu pokrętła. Łączniki krzywkowe znajdują zastosowanie w obudowach instalacji elektrycznych niskiego napięcia zwłaszcza jako wyłączniki, rozłączniki, przełączniki oraz łączniki sterownicze. Łączniki krzywkowe mogą być zainstalowane w pomieszczeniach zamkniętych (3 stopień zanieczyszczenia - przeznaczenie przemysłowe) w temp. -40...+70°C. Łączniki krzywkowe spełniają wymagania normy PN-EN60947-3, IEC 60947-3. Ponadto mogą pracować w warunkach środowiskowych określonych w normach: IEC 60068-2-6 (wibracje), IEC 60068-2-27 (udary), IEC 60068-2-2 (suche gorąco), IEC 60068-2-1 (zimno), IEC 60068-2-30 (wilgotne gorąco), IEC 60068-2-52 (mgła solna). Budowa Segmentowa budowa łączników z podwójnymi krzywkami umożliwia tworzenie dowolnych programów łączeń w funkcji położenia pokrętła napędu. W łączniku może być zastosowany mechanizm z kątem obrotu pokrętła co 30°, 45° lub 90°, np. przy 30° daje nam maksymalnie 12 pozycji pokrętła. Ze względu na sposób mocowania są oferowane łączniki: • Do pulpitu - P • Do bazy - B • Do szyny - S • W obudowie - OB1, OB2, OB3, OB4 • W obudowie podtynkowej - OBP1 Linki » Łączniki krzywkowe ŁKR » Czoła do łączników krzywkowych ŁKR » Wyszukiwarka łączników (schematy, diagramy) |  |  |  | łącznik krzywkowe, łączniki krzywkowe, łączniki pokrętne, pokrętła, rozłączniki, przełączniki, rozłącznik, przełącznik, wyłącznik, wyłączniki, krzywka, łk, łkr | ŁK16R |  | 0.1522 | 0.1652 | 0.066 | 0.066 | 0.09 | Zdzisław Wieteska | 071/3158201 w 280 | z.wieteska@spamel.com.pl
293 | ŁK16R-1.828\S03 | Łącznik Krzywkowy 16A, Rozłącznik 0-1 (2 - biegunowy), mocowany na szynie czoło szare pokrętło czarne | szt | 1 | 60.5 | PLN | 23 | 8536 50 80 |  |  |  | A | H |  | EDI | 5907723021068 |  |  | ŁK16R-1.828\S03 | 901112 | [5 empty] | 1 | lkr16-25-32-s03.png | SPAMEL_PL_LK16R_S.pdf | Certyfikat_bezpieczenstwa_lk16r_pl.pdf |  | Certyfikat_zgodnosci_CE_lk16r_pl.pdf |  | Zastosowanie Łączniki krzywkowe są to aparaty do mechanicznego załączania i rozłączania prądów z możliwością realizacji określonego programu łączeń w funkcji obrotu pokrętła. Łączniki krzywkowe znajdują zastosowanie w obudowach instalacji elektrycznych niskiego napięcia zwłaszcza jako wyłączniki, rozłączniki, przełączniki oraz łączniki sterownicze. Łączniki krzywkowe mogą być zainstalowane w pomieszczeniach zamkniętych (3 stopień zanieczyszczenia - przeznaczenie przemysłowe) w temp. -40...+70°C. Łączniki krzywkowe spełniają wymagania normy PN-EN60947-3, IEC 60947-3. Ponadto mogą pracować w warunkach środowiskowych określonych w normach: IEC 60068-2-6 (wibracje), IEC 60068-2-27 (udary), IEC 60068-2-2 (suche gorąco), IEC 60068-2-1 (zimno), IEC 60068-2-30 (wilgotne gorąco), IEC 60068-2-52 (mgła solna). Budowa Segmentowa budowa łączników z podwójnymi krzywkami umożliwia tworzenie dowolnych programów łączeń w funkcji położenia pokrętła napędu. W łączniku może być zastosowany mechanizm z kątem obrotu pokrętła co 30°, 45° lub 90°, np. przy 30° daje nam maksymalnie 12 pozycji pokrętła. Ze względu na sposób mocowania są oferowane łączniki: • Do pulpitu - P • Do bazy - B • Do szyny - S • W obudowie - OB1, OB2, OB3, OB4 • W obudowie podtynkowej - OBP1 Linki » Łączniki krzywkowe ŁKR » Czoła do łączników krzywkowych ŁKR » Wyszukiwarka łączników (schematy, diagramy) |  |  |  | łącznik krzywkowe, łączniki krzywkowe, łączniki pokrętne, pokrętła, rozłączniki, przełączniki, rozłącznik, przełącznik, wyłącznik, wyłączniki, krzywka, łk, łkr | ŁK16R |  | 0.164 | 0.177 | 0.066 | 0.066 | 0.09 | Zdzisław Wieteska | 071/3158201 w 280 | z.wieteska@spamel.com.pl
294 | ŁK16R-1.828\S04 | Łącznik Krzywkowy 16A, Rozłącznik 0-1 (2 - biegunowy), mocowany na szynie czoło źółto szare pokrętło czerwone | szt | 1 | 60.5 | PLN | 23 | 8536 50 80 |  |  |  | A | H |  | EDI | 5907723046467 |  |  | ŁK16R-1.828\S04 | 901112 | [5 empty] | 1 | lkr16-25-32-s03.png | SPAMEL_PL_LK16R_S.pdf | Certyfikat_bezpieczenstwa_lk16r_pl.pdf |  | Certyfikat_zgodnosci_CE_lk16r_pl.pdf |  | Zastosowanie Łączniki krzywkowe są to aparaty do mechanicznego załączania i rozłączania prądów z możliwością realizacji określonego programu łączeń w funkcji obrotu pokrętła. Łączniki krzywkowe znajdują zastosowanie w obudowach instalacji elektrycznych niskiego napięcia zwłaszcza jako wyłączniki, rozłączniki, przełączniki oraz łączniki sterownicze. Łączniki krzywkowe mogą być zainstalowane w pomieszczeniach zamkniętych (3 stopień zanieczyszczenia - przeznaczenie przemysłowe) w temp. -40...+70°C. Łączniki krzywkowe spełniają wymagania normy PN-EN60947-3, IEC 60947-3. Ponadto mogą pracować w warunkach środowiskowych określonych w normach: IEC 60068-2-6 (wibracje), IEC 60068-2-27 (udary), IEC 60068-2-2 (suche gorąco), IEC 60068-2-1 (zimno), IEC 60068-2-30 (wilgotne gorąco), IEC 60068-2-52 (mgła solna). Budowa Segmentowa budowa łączników z podwójnymi krzywkami umożliwia tworzenie dowolnych programów łączeń w funkcji położenia pokrętła napędu. W łączniku może być zastosowany mechanizm z kątem obrotu pokrętła co 30°, 45° lub 90°, np. przy 30° daje nam maksymalnie 12 pozycji pokrętła. Ze względu na sposób mocowania są oferowane łączniki: • Do pulpitu - P • Do bazy - B • Do szyny - S • W obudowie - OB1, OB2, OB3, OB4 • W obudowie podtynkowej - OBP1 Linki » Łączniki krzywkowe ŁKR » Czoła do łączników krzywkowych ŁKR » Wyszukiwarka łączników (schematy, diagramy) |  |  |  | łącznik krzywkowe, łączniki krzywkowe, łączniki pokrętne, pokrętła, rozłączniki, przełączniki, rozłącznik, przełącznik, wyłącznik, wyłączniki, krzywka, łk, łkr | ŁK16R |  | 0.164 | 0.177 | 0.066 | 0.066 | 0.09 | Zdzisław Wieteska | 071/3158201 w 280 | z.wieteska@spamel.com.pl
295 | ŁK16R-1.834\B03 | Łącznik Krzywkowy 16A, Rozłącznik 1-0-2 (1 - biegunowy), mocowanie do bazy czoło szare pokrętło czarne | szt | 1 | 50.84 | PLN | 23 | 8536 50 80 |  |  |  | A | H |  | EDI | 5907723046474 |  |  | ŁK16R-1.834\B03 | 901112 | [5 empty] | 1 | lkr-16-25-32-b03.png | SPAMEL_PL_LK16R_B.pdf | Certyfikat_bezpieczenstwa_lk16r_pl.pdf |  | Certyfikat_zgodnosci_CE_lk16r_pl.pdf |  | Zastosowanie Łączniki krzywkowe są to aparaty do mechanicznego załączania i rozłączania prądów z możliwością realizacji określonego programu łączeń w funkcji obrotu pokrętła. Łączniki krzywkowe znajdują zastosowanie w obudowach instalacji elektrycznych niskiego napięcia zwłaszcza jako wyłączniki, rozłączniki, przełączniki oraz łączniki sterownicze. Łączniki krzywkowe mogą być zainstalowane w pomieszczeniach zamkniętych (3 stopień zanieczyszczenia - przeznaczenie przemysłowe) w temp. -40...+70°C. Łączniki krzywkowe spełniają wymagania normy PN-EN60947-3, IEC 60947-3. Ponadto mogą pracować w warunkach środowiskowych określonych w normach: IEC 60068-2-6 (wibracje), IEC 60068-2-27 (udary), IEC 60068-2-2 (suche gorąco), IEC 60068-2-1 (zimno), IEC 60068-2-30 (wilgotne gorąco), IEC 60068-2-52 (mgła solna). Budowa Segmentowa budowa łączników z podwójnymi krzywkami umożliwia tworzenie dowolnych programów łączeń w funkcji położenia pokrętła napędu. W łączniku może być zastosowany mechanizm z kątem obrotu pokrętła co 30°, 45° lub 90°, np. przy 30° daje nam maksymalnie 12 pozycji pokrętła. Ze względu na sposób mocowania są oferowane łączniki: • Do pulpitu - P • Do bazy - B • Do szyny - S • W obudowie - OB1, OB2, OB3, OB4 • W obudowie podtynkowej - OBP1 Linki » Łączniki krzywkowe ŁKR » Czoła do łączników krzywkowych ŁKR » Wyszukiwarka łączników (schematy, diagramy) |  |  |  | łącznik krzywkowe, łączniki krzywkowe, łączniki pokrętne, pokrętła, rozłączniki, przełączniki, rozłącznik, przełącznik, wyłącznik, wyłączniki, krzywka, łk, łkr | ŁK16R |  | 0.148 | 0.161 | 0.066 | 0.066 | 0.09 | Zdzisław Wieteska | 071/3158201 w 280 | z.wieteska@spamel.com.pl
296 | ŁK16R-1.834\OB1 | Łącznik Krzywkowy 16A, Rozłącznik 1-0-2 (1 - biegunowy), w obudowie OB1, | szt | 1 | 76.81 | PLN | 23 | 8536 50 80 |  |  |  | A | H |  | EDI | 5907723021822 |  |  | ŁK16R-1.834\OB1 | 901111 | [5 empty] | 1 | ob1.png | SPAMEL_PL_LK16R_OB1_OBP1_3.pdf | Certyfikat_bezpieczenstwa_lk16r_pl.pdf |  | Certyfikat_zgodnosci_CE_lk16r_pl.pdf |  | Zastosowanie Łączniki krzywkowe są to aparaty do mechanicznego załączania i rozłączania prądów z możliwością realizacji określonego programu łączeń w funkcji obrotu pokrętła. Łączniki krzywkowe znajdują zastosowanie w obudowach instalacji elektrycznych niskiego napięcia zwłaszcza jako wyłączniki, rozłączniki, przełączniki oraz łączniki sterownicze. Łączniki krzywkowe mogą być zainstalowane w pomieszczeniach zamkniętych (3 stopień zanieczyszczenia - przeznaczenie przemysłowe) w temp. -40...+70°C. Łączniki krzywkowe spełniają wymagania normy PN-EN60947-3, IEC 60947-3. Ponadto mogą pracować w warunkach środowiskowych określonych w normach: IEC 60068-2-6 (wibracje), IEC 60068-2-27 (udary), IEC 60068-2-2 (suche gorąco), IEC 60068-2-1 (zimno), IEC 60068-2-30 (wilgotne gorąco), IEC 60068-2-52 (mgła solna). Budowa Segmentowa budowa łączników z podwójnymi krzywkami umożliwia tworzenie dowolnych programów łączeń w funkcji położenia pokrętła napędu. W łączniku może być zastosowany mechanizm z kątem obrotu pokrętła co 30°, 45° lub 90°, np. przy 30° daje nam maksymalnie 12 pozycji pokrętła. Ze względu na sposób mocowania są oferowane łączniki: • Do pulpitu - P • Do bazy - B • Do szyny - S • W obudowie - OB1, OB2, OB3, OB4 • W obudowie podtynkowej - OBP1 Linki » Łączniki krzywkowe ŁKR » Czoła do łączników krzywkowych ŁKR » Wyszukiwarka łączników (schematy, diagramy) |  |  |  | łącznik krzywkowe, łączniki krzywkowe, łączniki pokrętne, pokrętła, rozłączniki, przełączniki, rozłącznik, przełącznik, wyłącznik, wyłączniki, krzywka, łk, łkr | ŁK16R |  | 0.3177 | 0.3607 | 0.115 | 0.115 | 0.11 | Zdzisław Wieteska | 071/3158201 w 280 | z.wieteska@spamel.com.pl
297 | ŁK16R-1.834\OB1ZC | Łącznik Krzywkowy 16A, Rozłącznik 1-0-2 (1 - biegunowy), w obudowie OB1 z czołem zamykanym żółto/czerwonym | szt | 1 | 93.75 | PLN | 23 | 8536 50 80 |  |  |  | A | H |  | EDI | 5907723046498 |  |  | ŁK16R-1.834\OB1ZC | 901111 | [5 empty] | 1 | ob1.png | SPAMEL_PL_LK16R_OB1_OBP1_3.pdf | Certyfikat_bezpieczenstwa_lk16r_pl.pdf |  | Certyfikat_zgodnosci_CE_lk16r_pl.pdf |  | Zastosowanie Łączniki krzywkowe są to aparaty do mechanicznego załączania i rozłączania prądów z możliwością realizacji określonego programu łączeń w funkcji obrotu pokrętła. Łączniki krzywkowe znajdują zastosowanie w obudowach instalacji elektrycznych niskiego napięcia zwłaszcza jako wyłączniki, rozłączniki, przełączniki oraz łączniki sterownicze. Łączniki krzywkowe mogą być zainstalowane w pomieszczeniach zamkniętych (3 stopień zanieczyszczenia - przeznaczenie przemysłowe) w temp. -40...+70°C. Łączniki krzywkowe spełniają wymagania normy PN-EN60947-3, IEC 60947-3. Ponadto mogą pracować w warunkach środowiskowych określonych w normach: IEC 60068-2-6 (wibracje), IEC 60068-2-27 (udary), IEC 60068-2-2 (suche gorąco), IEC 60068-2-1 (zimno), IEC 60068-2-30 (wilgotne gorąco), IEC 60068-2-52 (mgła solna). Budowa Segmentowa budowa łączników z podwójnymi krzywkami umożliwia tworzenie dowolnych programów łączeń w funkcji położenia pokrętła napędu. W łączniku może być zastosowany mechanizm z kątem obrotu pokrętła co 30°, 45° lub 90°, np. przy 30° daje nam maksymalnie 12 pozycji pokrętła. Ze względu na sposób mocowania są oferowane łączniki: • Do pulpitu - P • Do bazy - B • Do szyny - S • W obudowie - OB1, OB2, OB3, OB4 • W obudowie podtynkowej - OBP1 Linki » Łączniki krzywkowe ŁKR » Czoła do łączników krzywkowych ŁKR » Wyszukiwarka łączników (schematy, diagramy) |  |  |  | łącznik krzywkowe, łączniki krzywkowe, łączniki pokrętne, pokrętła, rozłączniki, przełączniki, rozłącznik, przełącznik, wyłącznik, wyłączniki, krzywka, łk, łkr | ŁK16R |  | 0.3233 | 0.3663 | 0.115 | 0.115 | 0.11 | Zdzisław Wieteska | 071/3158201 w 280 | z.wieteska@spamel.com.pl
298 | ŁK16R-1.834\OB2 | Łącznik Krzywkowy 16A, Rozłącznik 1-0-2 (1 - biegunowy), w obudowie OB2, | szt | 1 | 76.81 | PLN | 23 | 8536 50 80 |  |  |  | A | H |  | EDI | 5907723008250 |  |  | ŁK16R-1.834\OB2 | 901111 | [5 empty] | 1 | ob2.png | SPAMEL_PL_LK16R_OB2.pdf | Certyfikat_bezpieczenstwa_lk16r_pl.pdf |  | Certyfikat_zgodnosci_CE_lk16r_pl.pdf |  | Zastosowanie Łączniki krzywkowe są to aparaty do mechanicznego załączania i rozłączania prądów z możliwością realizacji określonego programu łączeń w funkcji obrotu pokrętła. Łączniki krzywkowe znajdują zastosowanie w obudowach instalacji elektrycznych niskiego napięcia zwłaszcza jako wyłączniki, rozłączniki, przełączniki oraz łączniki sterownicze. Łączniki krzywkowe mogą być zainstalowane w pomieszczeniach zamkniętych (3 stopień zanieczyszczenia - przeznaczenie przemysłowe) w temp. -40...+70°C. Łączniki krzywkowe spełniają wymagania normy PN-EN60947-3, IEC 60947-3. Ponadto mogą pracować w warunkach środowiskowych określonych w normach: IEC 60068-2-6 (wibracje), IEC 60068-2-27 (udary), IEC 60068-2-2 (suche gorąco), IEC 60068-2-1 (zimno), IEC 60068-2-30 (wilgotne gorąco), IEC 60068-2-52 (mgła solna). Budowa Segmentowa budowa łączników z podwójnymi krzywkami umożliwia tworzenie dowolnych programów łączeń w funkcji położenia pokrętła napędu. W łączniku może być zastosowany mechanizm z kątem obrotu pokrętła co 30°, 45° lub 90°, np. przy 30° daje nam maksymalnie 12 pozycji pokrętła. Ze względu na sposób mocowania są oferowane łączniki: • Do pulpitu - P • Do bazy - B • Do szyny - S • W obudowie - OB1, OB2, OB3, OB4 • W obudowie podtynkowej - OBP1 Linki » Łączniki krzywkowe ŁKR » Czoła do łączników krzywkowych ŁKR » Wyszukiwarka łączników (schematy, diagramy) |  |  |  | łącznik krzywkowe, łączniki krzywkowe, łączniki pokrętne, pokrętła, rozłączniki, przełączniki, rozłącznik, przełącznik, wyłącznik, wyłączniki, krzywka, łk, łkr | ŁK16R |  | 0.412 | 0.461 | 0.105 | 0.135 | 0.14 | Zdzisław Wieteska | 071/3158201 w 280 | z.wieteska@spamel.com.pl
299 | ŁK16R-1.834\OB2Z | Łącznik Krzywkowy 16A, Rozłącznik 1-0-2 (1 - biegunowy), w obudowie OB2 z czołem zamykanym | szt | 1 | 93.75 | PLN | 23 | 8536 50 80 |  |  |  | A | H |  | EDI | 5907723046504 |  |  | ŁK16R-1.834\OB2Z | 901111 | [5 empty] | 1 | ob2.png | SPAMEL_PL_LK16R_OB2.pdf | Certyfikat_bezpieczenstwa_lk16r_pl.pdf |  | Certyfikat_zgodnosci_CE_lk16r_pl.pdf |  | Zastosowanie Łączniki krzywkowe są to aparaty do mechanicznego załączania i rozłączania prądów z możliwością realizacji określonego programu łączeń w funkcji obrotu pokrętła. Łączniki krzywkowe znajdują zastosowanie w obudowach instalacji elektrycznych niskiego napięcia zwłaszcza jako wyłączniki, rozłączniki, przełączniki oraz łączniki sterownicze. Łączniki krzywkowe mogą być zainstalowane w pomieszczeniach zamkniętych (3 stopień zanieczyszczenia - przeznaczenie przemysłowe) w temp. -40...+70°C. Łączniki krzywkowe spełniają wymagania normy PN-EN60947-3, IEC 60947-3. Ponadto mogą pracować w warunkach środowiskowych określonych w normach: IEC 60068-2-6 (wibracje), IEC 60068-2-27 (udary), IEC 60068-2-2 (suche gorąco), IEC 60068-2-1 (zimno), IEC 60068-2-30 (wilgotne gorąco), IEC 60068-2-52 (mgła solna). Budowa Segmentowa budowa łączników z podwójnymi krzywkami umożliwia tworzenie dowolnych programów łączeń w funkcji położenia pokrętła napędu. W łączniku może być zastosowany mechanizm z kątem obrotu pokrętła co 30°, 45° lub 90°, np. przy 30° daje nam maksymalnie 12 pozycji pokrętła. Ze względu na sposób mocowania są oferowane łączniki: • Do pulpitu - P • Do bazy - B • Do szyny - S • W obudowie - OB1, OB2, OB3, OB4 • W obudowie podtynkowej - OBP1 Linki » Łączniki krzywkowe ŁKR » Czoła do łączników krzywkowych ŁKR » Wyszukiwarka łączników (schematy, diagramy) |  |  |  | łącznik krzywkowe, łączniki krzywkowe, łączniki pokrętne, pokrętła, rozłączniki, przełączniki, rozłącznik, przełącznik, wyłącznik, wyłączniki, krzywka, łk, łkr | ŁK16R |  | 0.4176 | 0.4666 | 0.105 | 0.135 | 0.14 | Zdzisław Wieteska | 071/3158201 w 280 | z.wieteska@spamel.com.pl
300 | ŁK16R-1.834\OB2ZC | Łącznik Krzywkowy 16A, Rozłącznik 1-0-2 (1 - biegunowy), w obudowie OB2 z czołem zamykanym żółto/czerwonym | szt | 1 | 93.75 | PLN | 23 | 8536 50 80 |  |  |  | A | H |  | EDI | 5907723034396 |  |  | ŁK16R-1.834\OB2ZC | 901111 | [5 empty] | 1 | ob2.png | SPAMEL_PL_LK16R_OB2.pdf | Certyfikat_bezpieczenstwa_lk16r_pl.pdf |  | Certyfikat_zgodnosci_CE_lk16r_pl.pdf |  | Zastosowanie Łączniki krzywkowe są to aparaty do mechanicznego załączania i rozłączania prądów z możliwością realizacji określonego programu łączeń w funkcji obrotu pokrętła. Łączniki krzywkowe znajdują zastosowanie w obudowach instalacji elektrycznych niskiego napięcia zwłaszcza jako wyłączniki, rozłączniki, przełączniki oraz łączniki sterownicze. Łączniki krzywkowe mogą być zainstalowane w pomieszczeniach zamkniętych (3 stopień zanieczyszczenia - przeznaczenie przemysłowe) w temp. -40...+70°C. Łączniki krzywkowe spełniają wymagania normy PN-EN60947-3, IEC 60947-3. Ponadto mogą pracować w warunkach środowiskowych określonych w normach: IEC 60068-2-6 (wibracje), IEC 60068-2-27 (udary), IEC 60068-2-2 (suche gorąco), IEC 60068-2-1 (zimno), IEC 60068-2-30 (wilgotne gorąco), IEC 60068-2-52 (mgła solna). Budowa Segmentowa budowa łączników z podwójnymi krzywkami umożliwia tworzenie dowolnych programów łączeń w funkcji położenia pokrętła napędu. W łączniku może być zastosowany mechanizm z kątem obrotu pokrętła co 30°, 45° lub 90°, np. przy 30° daje nam maksymalnie 12 pozycji pokrętła. Ze względu na sposób mocowania są oferowane łączniki: • Do pulpitu - P • Do bazy - B • Do szyny - S • W obudowie - OB1, OB2, OB3, OB4 • W obudowie podtynkowej - OBP1 Linki » Łączniki krzywkowe ŁKR » Czoła do łączników krzywkowych ŁKR » Wyszukiwarka łączników (schematy, diagramy) |  |  |  | łącznik krzywkowe, łączniki krzywkowe, łączniki pokrętne, pokrętła, rozłączniki, przełączniki, rozłącznik, przełącznik, wyłącznik, wyłączniki, krzywka, łk, łkr | ŁK16R |  | 0.4176 | 0.4666 | 0.105 | 0.135 | 0.14 | Zdzisław Wieteska | 071/3158201 w 280 | z.wieteska@spamel.com.pl
301 | ŁK16R-1.834\P03 | Łącznik Krzywkowy 16A, Rozłącznik 1-0-2 (1 - biegunowy), mocowany do pulpitu czoło szare pokrętło czarne | szt | 1 | 50.84 | PLN | 23 | 8536 50 80 |  |  |  | A | H |  | EDI | 5907723025806 |  |  | ŁK16R-1.834\P03 | 901110 | [5 empty] | 1 | lkr16-25-32-p03.png | SPAMEL_PL_LK16R_P.pdf | Certyfikat_bezpieczenstwa_lk16r_pl.pdf |  | Certyfikat_zgodnosci_CE_lk16r_pl.pdf |  | Zastosowanie Łączniki krzywkowe są to aparaty do mechanicznego załączania i rozłączania prądów z możliwością realizacji określonego programu łączeń w funkcji obrotu pokrętła. Łączniki krzywkowe znajdują zastosowanie w obudowach instalacji elektrycznych niskiego napięcia zwłaszcza jako wyłączniki, rozłączniki, przełączniki oraz łączniki sterownicze. Łączniki krzywkowe mogą być zainstalowane w pomieszczeniach zamkniętych (3 stopień zanieczyszczenia - przeznaczenie przemysłowe) w temp. -40...+70°C. Łączniki krzywkowe spełniają wymagania normy PN-EN60947-3, IEC 60947-3. Ponadto mogą pracować w warunkach środowiskowych określonych w normach: IEC 60068-2-6 (wibracje), IEC 60068-2-27 (udary), IEC 60068-2-2 (suche gorąco), IEC 60068-2-1 (zimno), IEC 60068-2-30 (wilgotne gorąco), IEC 60068-2-52 (mgła solna). Budowa Segmentowa budowa łączników z podwójnymi krzywkami umożliwia tworzenie dowolnych programów łączeń w funkcji położenia pokrętła napędu. W łączniku może być zastosowany mechanizm z kątem obrotu pokrętła co 30°, 45° lub 90°, np. przy 30° daje nam maksymalnie 12 pozycji pokrętła. Ze względu na sposób mocowania są oferowane łączniki: • Do pulpitu - P • Do bazy - B • Do szyny - S • W obudowie - OB1, OB2, OB3, OB4 • W obudowie podtynkowej - OBP1 Linki » Łączniki krzywkowe ŁKR » Czoła do łączników krzywkowych ŁKR » Wyszukiwarka łączników (schematy, diagramy) |  |  |  | łącznik krzywkowe, łączniki krzywkowe, łączniki pokrętne, pokrętła, rozłączniki, przełączniki, rozłącznik, przełącznik, wyłącznik, wyłączniki, krzywka, łk, łkr | ŁK16R |  | 0.1466 | 0.1596 | 0.066 | 0.066 | 0.09 | Zdzisław Wieteska | 071/3158201 w 280 | z.wieteska@spamel.com.pl
302 | ŁK16R-1.834\P04 | Łącznik Krzywkowy 16A, Rozłącznik 1-0-2 (1 - biegunowy), mocowany do pulpitu czoło źółto szare pokrętło czerwone | szt | 1 | 50.84 | PLN | 23 | 8536 50 80 |  |  |  | A | H |  | EDI | 5907723046528 |  |  | ŁK16R-1.834\P04 | 901110 | [5 empty] | 1 | lkr16-25-32-p03.png | SPAMEL_PL_LK16R_P.pdf | Certyfikat_bezpieczenstwa_lk16r_pl.pdf |  | Certyfikat_zgodnosci_CE_lk16r_pl.pdf |  | Zastosowanie Łączniki krzywkowe są to aparaty do mechanicznego załączania i rozłączania prądów z możliwością realizacji określonego programu łączeń w funkcji obrotu pokrętła. Łączniki krzywkowe znajdują zastosowanie w obudowach instalacji elektrycznych niskiego napięcia zwłaszcza jako wyłączniki, rozłączniki, przełączniki oraz łączniki sterownicze. Łączniki krzywkowe mogą być zainstalowane w pomieszczeniach zamkniętych (3 stopień zanieczyszczenia - przeznaczenie przemysłowe) w temp. -40...+70°C. Łączniki krzywkowe spełniają wymagania normy PN-EN60947-3, IEC 60947-3. Ponadto mogą pracować w warunkach środowiskowych określonych w normach: IEC 60068-2-6 (wibracje), IEC 60068-2-27 (udary), IEC 60068-2-2 (suche gorąco), IEC 60068-2-1 (zimno), IEC 60068-2-30 (wilgotne gorąco), IEC 60068-2-52 (mgła solna). Budowa Segmentowa budowa łączników z podwójnymi krzywkami umożliwia tworzenie dowolnych programów łączeń w funkcji położenia pokrętła napędu. W łączniku może być zastosowany mechanizm z kątem obrotu pokrętła co 30°, 45° lub 90°, np. przy 30° daje nam maksymalnie 12 pozycji pokrętła. Ze względu na sposób mocowania są oferowane łączniki: • Do pulpitu - P • Do bazy - B • Do szyny - S • W obudowie - OB1, OB2, OB3, OB4 • W obudowie podtynkowej - OBP1 Linki » Łączniki krzywkowe ŁKR » Czoła do łączników krzywkowych ŁKR » Wyszukiwarka łączników (schematy, diagramy) |  |  |  | łącznik krzywkowe, łączniki krzywkowe, łączniki pokrętne, pokrętła, rozłączniki, przełączniki, rozłącznik, przełącznik, wyłącznik, wyłączniki, krzywka, łk, łkr | ŁK16R |  | 0.1466 | 0.1596 | 0.066 | 0.066 | 0.09 | Zdzisław Wieteska | 071/3158201 w 280 | z.wieteska@spamel.com.pl
303 | ŁK16R-1.834\P07 | Łącznik Krzywkowy 16A, Rozłącznik 1-0-2 (1 - biegunowy), mocowanie do pulpitu czoło zamykane czarne | szt | 1 | 67.78 | PLN | 23 | 8536 50 80 |  |  |  | A | H |  | EDI | 5907723046535 |  |  | ŁK16R-1.834\P07 | 901110 | [5 empty] | 1 | lkr16-25-32-p03.png | SPAMEL_PL_LK16R_P.pdf | Certyfikat_bezpieczenstwa_lk16r_pl.pdf |  | Certyfikat_zgodnosci_CE_lk16r_pl.pdf |  | Zastosowanie Łączniki krzywkowe są to aparaty do mechanicznego załączania i rozłączania prądów z możliwością realizacji określonego programu łączeń w funkcji obrotu pokrętła. Łączniki krzywkowe znajdują zastosowanie w obudowach instalacji elektrycznych niskiego napięcia zwłaszcza jako wyłączniki, rozłączniki, przełączniki oraz łączniki sterownicze. Łączniki krzywkowe mogą być zainstalowane w pomieszczeniach zamkniętych (3 stopień zanieczyszczenia - przeznaczenie przemysłowe) w temp. -40...+70°C. Łączniki krzywkowe spełniają wymagania normy PN-EN60947-3, IEC 60947-3. Ponadto mogą pracować w warunkach środowiskowych określonych w normach: IEC 60068-2-6 (wibracje), IEC 60068-2-27 (udary), IEC 60068-2-2 (suche gorąco), IEC 60068-2-1 (zimno), IEC 60068-2-30 (wilgotne gorąco), IEC 60068-2-52 (mgła solna). Budowa Segmentowa budowa łączników z podwójnymi krzywkami umożliwia tworzenie dowolnych programów łączeń w funkcji położenia pokrętła napędu. W łączniku może być zastosowany mechanizm z kątem obrotu pokrętła co 30°, 45° lub 90°, np. przy 30° daje nam maksymalnie 12 pozycji pokrętła. Ze względu na sposób mocowania są oferowane łączniki: • Do pulpitu - P • Do bazy - B • Do szyny - S • W obudowie - OB1, OB2, OB3, OB4 • W obudowie podtynkowej - OBP1 Linki » Łączniki krzywkowe ŁKR » Czoła do łączników krzywkowych ŁKR » Wyszukiwarka łączników (schematy, diagramy) |  |  |  | łącznik krzywkowe, łączniki krzywkowe, łączniki pokrętne, pokrętła, rozłączniki, przełączniki, rozłącznik, przełącznik, wyłącznik, wyłączniki, krzywka, łk, łkr | ŁK16R |  | 0.1521 | 0.1651 | 0.066 | 0.066 | 0.09 | Zdzisław Wieteska | 071/3158201 w 280 | z.wieteska@spamel.com.pl
304 | ŁK16R-1.834\P08 | Łącznik Krzywkowy 16A, Rozłącznik 1-0-2 (1 - biegunowy), mocowanie do pulpitu czoło zamykane żółto/czerwone | szt | 1 | 67.78 | PLN | 23 | 8536 50 80 |  |  |  | A | H |  | EDI | 5907723046542 |  |  | ŁK16R-1.834\P08 | 901110 | [5 empty] | 1 | lkr16-25-32-p03.png | SPAMEL_PL_LK16R_P.pdf | Certyfikat_bezpieczenstwa_lk16r_pl.pdf |  | Certyfikat_zgodnosci_CE_lk16r_pl.pdf |  | Zastosowanie Łączniki krzywkowe są to aparaty do mechanicznego załączania i rozłączania prądów z możliwością realizacji określonego programu łączeń w funkcji obrotu pokrętła. Łączniki krzywkowe znajdują zastosowanie w obudowach instalacji elektrycznych niskiego napięcia zwłaszcza jako wyłączniki, rozłączniki, przełączniki oraz łączniki sterownicze. Łączniki krzywkowe mogą być zainstalowane w pomieszczeniach zamkniętych (3 stopień zanieczyszczenia - przeznaczenie przemysłowe) w temp. -40...+70°C. Łączniki krzywkowe spełniają wymagania normy PN-EN60947-3, IEC 60947-3. Ponadto mogą pracować w warunkach środowiskowych określonych w normach: IEC 60068-2-6 (wibracje), IEC 60068-2-27 (udary), IEC 60068-2-2 (suche gorąco), IEC 60068-2-1 (zimno), IEC 60068-2-30 (wilgotne gorąco), IEC 60068-2-52 (mgła solna). Budowa Segmentowa budowa łączników z podwójnymi krzywkami umożliwia tworzenie dowolnych programów łączeń w funkcji położenia pokrętła napędu. W łączniku może być zastosowany mechanizm z kątem obrotu pokrętła co 30°, 45° lub 90°, np. przy 30° daje nam maksymalnie 12 pozycji pokrętła. Ze względu na sposób mocowania są oferowane łączniki: • Do pulpitu - P • Do bazy - B • Do szyny - S • W obudowie - OB1, OB2, OB3, OB4 • W obudowie podtynkowej - OBP1 Linki » Łączniki krzywkowe ŁKR » Czoła do łączników krzywkowych ŁKR » Wyszukiwarka łączników (schematy, diagramy) |  |  |  | łącznik krzywkowe, łączniki krzywkowe, łączniki pokrętne, pokrętła, rozłączniki, przełączniki, rozłącznik, przełącznik, wyłącznik, wyłączniki, krzywka, łk, łkr | ŁK16R |  | 0.1522 | 0.1652 | 0.066 | 0.066 | 0.09 | Zdzisław Wieteska | 071/3158201 w 280 | z.wieteska@spamel.com.pl
305 | ŁK16R-1.834\S03 | Łącznik Krzywkowy 16A, Rozłącznik 1-0-2 (1 - biegunowy), mocowany na szynie czoło szare pokrętło czarne | szt | 1 | 60.5 | PLN | 23 | 8536 50 80 |  |  |  | A | H |  | EDI | 5907723025813 |  |  | ŁK16R-1.834\S03 | 901112 | [5 empty] | 1 | lkr16-25-32-s03.png | SPAMEL_PL_LK16R_S.pdf | Certyfikat_bezpieczenstwa_lk16r_pl.pdf |  | Certyfikat_zgodnosci_CE_lk16r_pl.pdf |  | Zastosowanie Łączniki krzywkowe są to aparaty do mechanicznego załączania i rozłączania prądów z możliwością realizacji określonego programu łączeń w funkcji obrotu pokrętła. Łączniki krzywkowe znajdują zastosowanie w obudowach instalacji elektrycznych niskiego napięcia zwłaszcza jako wyłączniki, rozłączniki, przełączniki oraz łączniki sterownicze. Łączniki krzywkowe mogą być zainstalowane w pomieszczeniach zamkniętych (3 stopień zanieczyszczenia - przeznaczenie przemysłowe) w temp. -40...+70°C. Łączniki krzywkowe spełniają wymagania normy PN-EN60947-3, IEC 60947-3. Ponadto mogą pracować w warunkach środowiskowych określonych w normach: IEC 60068-2-6 (wibracje), IEC 60068-2-27 (udary), IEC 60068-2-2 (suche gorąco), IEC 60068-2-1 (zimno), IEC 60068-2-30 (wilgotne gorąco), IEC 60068-2-52 (mgła solna). Budowa Segmentowa budowa łączników z podwójnymi krzywkami umożliwia tworzenie dowolnych programów łączeń w funkcji położenia pokrętła napędu. W łączniku może być zastosowany mechanizm z kątem obrotu pokrętła co 30°, 45° lub 90°, np. przy 30° daje nam maksymalnie 12 pozycji pokrętła. Ze względu na sposób mocowania są oferowane łączniki: • Do pulpitu - P • Do bazy - B • Do szyny - S • W obudowie - OB1, OB2, OB3, OB4 • W obudowie podtynkowej - OBP1 Linki » Łączniki krzywkowe ŁKR » Czoła do łączników krzywkowych ŁKR » Wyszukiwarka łączników (schematy, diagramy) |  |  |  | łącznik krzywkowe, łączniki krzywkowe, łączniki pokrętne, pokrętła, rozłączniki, przełączniki, rozłącznik, przełącznik, wyłącznik, wyłączniki, krzywka, łk, łkr | ŁK16R |  | 0.164 | 0.177 | 0.066 | 0.066 | 0.09 | Zdzisław Wieteska | 071/3158201 w 280 | z.wieteska@spamel.com.pl
306 | ŁK16R-1.8318\P03 | Łącznik Krzywkowy 16A, -1.8318 mocowany do pulpitu czoło szare pokrętło czarne | szt | 1 | 53.96 | PLN | 23 | 8536 50 80 |  |  |  | A | H |  | EDI | 5907723169661 |  |  | ŁK16R-1.8318\P03 | 901112 | [5 empty] | 1 | lkr16-25-32-p03.png | SPAMEL_PL_LK16R_P.pdf | Certyfikat_bezpieczenstwa_lk16r_pl.pdf |  | Certyfikat_zgodnosci_CE_lk16r_pl.pdf |  | Zastosowanie Łączniki krzywkowe są to aparaty do mechanicznego załączania i rozłączania prądów z możliwością realizacji określonego programu łączeń w funkcji obrotu pokrętła. Łączniki krzywkowe znajdują zastosowanie w obudowach instalacji elektrycznych niskiego napięcia zwłaszcza jako wyłączniki, rozłączniki, przełączniki oraz łączniki sterownicze. Łączniki krzywkowe mogą być zainstalowane w pomieszczeniach zamkniętych (3 stopień zanieczyszczenia - przeznaczenie przemysłowe) w temp. -40...+70°C. Łączniki krzywkowe spełniają wymagania normy PN-EN60947-3, IEC 60947-3. Ponadto mogą pracować w warunkach środowiskowych określonych w normach: IEC 60068-2-6 (wibracje), IEC 60068-2-27 (udary), IEC 60068-2-2 (suche gorąco), IEC 60068-2-1 (zimno), IEC 60068-2-30 (wilgotne gorąco), IEC 60068-2-52 (mgła solna). Budowa Segmentowa budowa łączników z podwójnymi krzywkami umożliwia tworzenie dowolnych programów łączeń w funkcji położenia pokrętła napędu. W łączniku może być zastosowany mechanizm z kątem obrotu pokrętła co 30°, 45° lub 90°, np. przy 30° daje nam maksymalnie 12 pozycji pokrętła. Ze względu na sposób mocowania są oferowane łączniki: • Do pulpitu - P • Do bazy - B • Do szyny - S • W obudowie - OB1, OB2, OB3, OB4 • W obudowie podtynkowej - OBP1 Linki » Łączniki krzywkowe ŁKR » Czoła do łączników krzywkowych ŁKR » Wyszukiwarka łączników (schematy, diagramy) |  |  |  | łącznik krzywkowe, łączniki krzywkowe, łączniki pokrętne, pokrętła, rozłączniki, przełączniki, rozłącznik, przełącznik, wyłącznik, wyłączniki, krzywka, łk, łkr | ŁK16R |  | 0.1466 | 0.1596 | 0.066 | 0.066 | 0.09 | Zdzisław Wieteska | 071/3158201 w 280 | z.wieteska@spamel.com.pl
307 | ŁK16R-2.4414\OB1 | Łącznik Krzywkowy 16A, Rozłącznik obrotowy 0-1, w obudowie OB1, | szt | 1 | 94.55 | PLN | 23 | 8536 50 80 |  |  |  | A | H |  | EDI | 5907723008175 |  |  | ŁK16R-2.4414\OB1 | 901111 | [5 empty] | 1 | ob1.png | SPAMEL_PL_LK16R_OB1_OBP1_3.pdf | Certyfikat_bezpieczenstwa_lk16r_pl.pdf |  | Certyfikat_zgodnosci_CE_lk16r_pl.pdf |  | Zastosowanie Łączniki krzywkowe są to aparaty do mechanicznego załączania i rozłączania prądów z możliwością realizacji określonego programu łączeń w funkcji obrotu pokrętła. Łączniki krzywkowe znajdują zastosowanie w obudowach instalacji elektrycznych niskiego napięcia zwłaszcza jako wyłączniki, rozłączniki, przełączniki oraz łączniki sterownicze. Łączniki krzywkowe mogą być zainstalowane w pomieszczeniach zamkniętych (3 stopień zanieczyszczenia - przeznaczenie przemysłowe) w temp. -40...+70°C. Łączniki krzywkowe spełniają wymagania normy PN-EN60947-3, IEC 60947-3. Ponadto mogą pracować w warunkach środowiskowych określonych w normach: IEC 60068-2-6 (wibracje), IEC 60068-2-27 (udary), IEC 60068-2-2 (suche gorąco), IEC 60068-2-1 (zimno), IEC 60068-2-30 (wilgotne gorąco), IEC 60068-2-52 (mgła solna). Budowa Segmentowa budowa łączników z podwójnymi krzywkami umożliwia tworzenie dowolnych programów łączeń w funkcji położenia pokrętła napędu. W łączniku może być zastosowany mechanizm z kątem obrotu pokrętła co 30°, 45° lub 90°, np. przy 30° daje nam maksymalnie 12 pozycji pokrętła. Ze względu na sposób mocowania są oferowane łączniki: • Do pulpitu - P • Do bazy - B • Do szyny - S • W obudowie - OB1, OB2, OB3, OB4 • W obudowie podtynkowej - OBP1 Linki » Łączniki krzywkowe ŁKR » Czoła do łączników krzywkowych ŁKR » Wyszukiwarka łączników (schematy, diagramy) |  |  |  | łącznik krzywkowe, łączniki krzywkowe, łączniki pokrętne, pokrętła, rozłączniki, przełączniki, rozłącznik, przełącznik, wyłącznik, wyłączniki, krzywka, łk, łkr | ŁK16R |  | 0.3376 | 0.3806 | 0.115 | 0.115 | 0.11 | Zdzisław Wieteska | 071/3158201 w 280 | z.wieteska@spamel.com.pl
308 | ŁK16R-2.4414\OB1Z | Łącznik Krzywkowy 16A, Rozłącznik obrotowy 0-1, w obudowie OB1 z czołem zamykanym | szt | 1 | 111.47 | PLN | 23 | 8536 50 80 |  |  |  | A | H |  | EDI | 5907723021563 |  |  | ŁK16R-2.4414\OB1Z | 901111 | [5 empty] | 1 | ob1.png | SPAMEL_PL_LK16R_OB1_OBP1_3.pdf | Certyfikat_bezpieczenstwa_lk16r_pl.pdf |  | Certyfikat_zgodnosci_CE_lk16r_pl.pdf |  | Zastosowanie Łączniki krzywkowe są to aparaty do mechanicznego załączania i rozłączania prądów z możliwością realizacji określonego programu łączeń w funkcji obrotu pokrętła. Łączniki krzywkowe znajdują zastosowanie w obudowach instalacji elektrycznych niskiego napięcia zwłaszcza jako wyłączniki, rozłączniki, przełączniki oraz łączniki sterownicze. Łączniki krzywkowe mogą być zainstalowane w pomieszczeniach zamkniętych (3 stopień zanieczyszczenia - przeznaczenie przemysłowe) w temp. -40...+70°C. Łączniki krzywkowe spełniają wymagania normy PN-EN60947-3, IEC 60947-3. Ponadto mogą pracować w warunkach środowiskowych określonych w normach: IEC 60068-2-6 (wibracje), IEC 60068-2-27 (udary), IEC 60068-2-2 (suche gorąco), IEC 60068-2-1 (zimno), IEC 60068-2-30 (wilgotne gorąco), IEC 60068-2-52 (mgła solna). Budowa Segmentowa budowa łączników z podwójnymi krzywkami umożliwia tworzenie dowolnych programów łączeń w funkcji położenia pokrętła napędu. W łączniku może być zastosowany mechanizm z kątem obrotu pokrętła co 30°, 45° lub 90°, np. przy 30° daje nam maksymalnie 12 pozycji pokrętła. Ze względu na sposób mocowania są oferowane łączniki: • Do pulpitu - P • Do bazy - B • Do szyny - S • W obudowie - OB1, OB2, OB3, OB4 • W obudowie podtynkowej - OBP1 Linki » Łączniki krzywkowe ŁKR » Czoła do łączników krzywkowych ŁKR » Wyszukiwarka łączników (schematy, diagramy) |  |  |  | łącznik krzywkowe, łączniki krzywkowe, łączniki pokrętne, pokrętła, rozłączniki, przełączniki, rozłącznik, przełącznik, wyłącznik, wyłączniki, krzywka, łk, łkr | ŁK16R |  | 0.3438 | 0.3868 | 0.115 | 0.115 | 0.11 | Zdzisław Wieteska | 071/3158201 w 280 | z.wieteska@spamel.com.pl
309 | ŁK16R-2.4414\OB2 | Łącznik Krzywkowy 16A, Rozłącznik obrotowy 0-1, w obudowie OB2, | szt | 1 | 94.55 | PLN | 23 | 8536 50 80 |  |  |  | A | H |  | EDI | 5907723046559 |  |  | ŁK16R-2.4414\OB2 | 901111 | [5 empty] | 1 | ob2.png | SPAMEL_PL_LK16R_OB2.pdf | Certyfikat_bezpieczenstwa_lk16r_pl.pdf |  | Certyfikat_zgodnosci_CE_lk16r_pl.pdf |  | Zastosowanie Łączniki krzywkowe są to aparaty do mechanicznego załączania i rozłączania prądów z możliwością realizacji określonego programu łączeń w funkcji obrotu pokrętła. Łączniki krzywkowe znajdują zastosowanie w obudowach instalacji elektrycznych niskiego napięcia zwłaszcza jako wyłączniki, rozłączniki, przełączniki oraz łączniki sterownicze. Łączniki krzywkowe mogą być zainstalowane w pomieszczeniach zamkniętych (3 stopień zanieczyszczenia - przeznaczenie przemysłowe) w temp. -40...+70°C. Łączniki krzywkowe spełniają wymagania normy PN-EN60947-3, IEC 60947-3. Ponadto mogą pracować w warunkach środowiskowych określonych w normach: IEC 60068-2-6 (wibracje), IEC 60068-2-27 (udary), IEC 60068-2-2 (suche gorąco), IEC 60068-2-1 (zimno), IEC 60068-2-30 (wilgotne gorąco), IEC 60068-2-52 (mgła solna). Budowa Segmentowa budowa łączników z podwójnymi krzywkami umożliwia tworzenie dowolnych programów łączeń w funkcji położenia pokrętła napędu. W łączniku może być zastosowany mechanizm z kątem obrotu pokrętła co 30°, 45° lub 90°, np. przy 30° daje nam maksymalnie 12 pozycji pokrętła. Ze względu na sposób mocowania są oferowane łączniki: • Do pulpitu - P • Do bazy - B • Do szyny - S • W obudowie - OB1, OB2, OB3, OB4 • W obudowie podtynkowej - OBP1 Linki » Łączniki krzywkowe ŁKR » Czoła do łączników krzywkowych ŁKR » Wyszukiwarka łączników (schematy, diagramy) |  |  |  | łącznik krzywkowe, łączniki krzywkowe, łączniki pokrętne, pokrętła, rozłączniki, przełączniki, rozłącznik, przełącznik, wyłącznik, wyłączniki, krzywka, łk, łkr | ŁK16R |  | 0.4331 | 0.4821 | 0.105 | 0.135 | 0.14 | Zdzisław Wieteska | 071/3158201 w 280 | z.wieteska@spamel.com.pl
310 | ŁK16R-2.4414\OB3 | Łącznik Krzywkowy 16A, Rozłącznik obrotowy 0-1, w obudowie OB3, | szt | 1 | 94.55 | PLN | 23 | 8536 50 80 |  |  |  | A | H |  | EDI | 5907723060555 |  |  | ŁK16R-2.4414\OB3 | 901111 | [5 empty] | 1 | ob3.png | SPAMEL_PL_LK16R_OB3.pdf | Certyfikat_bezpieczenstwa_lk16r_pl.pdf |  | Certyfikat_zgodnosci_CE_lk16r_pl.pdf |  | Zastosowanie Łączniki krzywkowe są to aparaty do mechanicznego załączania i rozłączania prądów z możliwością realizacji określonego programu łączeń w funkcji obrotu pokrętła. Łączniki krzywkowe znajdują zastosowanie w obudowach instalacji elektrycznych niskiego napięcia zwłaszcza jako wyłączniki, rozłączniki, przełączniki oraz łączniki sterownicze. Łączniki krzywkowe mogą być zainstalowane w pomieszczeniach zamkniętych (3 stopień zanieczyszczenia - przeznaczenie przemysłowe) w temp. -40...+70°C. Łączniki krzywkowe spełniają wymagania normy PN-EN60947-3, IEC 60947-3. Ponadto mogą pracować w warunkach środowiskowych określonych w normach: IEC 60068-2-6 (wibracje), IEC 60068-2-27 (udary), IEC 60068-2-2 (suche gorąco), IEC 60068-2-1 (zimno), IEC 60068-2-30 (wilgotne gorąco), IEC 60068-2-52 (mgła solna). Budowa Segmentowa budowa łączników z podwójnymi krzywkami umożliwia tworzenie dowolnych programów łączeń w funkcji położenia pokrętła napędu. W łączniku może być zastosowany mechanizm z kątem obrotu pokrętła co 30°, 45° lub 90°, np. przy 30° daje nam maksymalnie 12 pozycji pokrętła. Ze względu na sposób mocowania są oferowane łączniki: • Do pulpitu - P • Do bazy - B • Do szyny - S • W obudowie - OB1, OB2, OB3, OB4 • W obudowie podtynkowej - OBP1 Linki » Łączniki krzywkowe ŁKR » Czoła do łączników krzywkowych ŁKR » Wyszukiwarka łączników (schematy, diagramy) |  |  |  | łącznik krzywkowe, łączniki krzywkowe, łączniki pokrętne, pokrętła, rozłączniki, przełączniki, rozłącznik, przełącznik, wyłącznik, wyłączniki, krzywka, łk, łkr | ŁK16R |  | 0.4977 | 0.5527 | 0.105 | 0.135 | 0.173 | Zdzisław Wieteska | 071/3158201 w 280 | z.wieteska@spamel.com.pl
311 | ŁK16R-2.4414\OB4 | Łącznik Krzywkowy 16A, Rozłącznik obrotowy 0-1, w obudowie OB4, | szt | 1 | 94.55 | PLN | 23 | 8536 50 80 |  |  |  | A | H |  | EDI | 5907723022003 |  |  | ŁK16R-2.4414\OB4 | 901111 | [5 empty] | 1 | ob4.png | SPAMEL_PL_LK16R_OB4.pdf | Certyfikat_bezpieczenstwa_lk16r_pl.pdf |  | Certyfikat_zgodnosci_CE_lk16r_pl.pdf |  | Zastosowanie Łączniki krzywkowe są to aparaty do mechanicznego załączania i rozłączania prądów z możliwością realizacji określonego programu łączeń w funkcji obrotu pokrętła. Łączniki krzywkowe znajdują zastosowanie w obudowach instalacji elektrycznych niskiego napięcia zwłaszcza jako wyłączniki, rozłączniki, przełączniki oraz łączniki sterownicze. Łączniki krzywkowe mogą być zainstalowane w pomieszczeniach zamkniętych (3 stopień zanieczyszczenia - przeznaczenie przemysłowe) w temp. -40...+70°C. Łączniki krzywkowe spełniają wymagania normy PN-EN60947-3, IEC 60947-3. Ponadto mogą pracować w warunkach środowiskowych określonych w normach: IEC 60068-2-6 (wibracje), IEC 60068-2-27 (udary), IEC 60068-2-2 (suche gorąco), IEC 60068-2-1 (zimno), IEC 60068-2-30 (wilgotne gorąco), IEC 60068-2-52 (mgła solna). Budowa Segmentowa budowa łączników z podwójnymi krzywkami umożliwia tworzenie dowolnych programów łączeń w funkcji położenia pokrętła napędu. W łączniku może być zastosowany mechanizm z kątem obrotu pokrętła co 30°, 45° lub 90°, np. przy 30° daje nam maksymalnie 12 pozycji pokrętła. Ze względu na sposób mocowania są oferowane łączniki: • Do pulpitu - P • Do bazy - B • Do szyny - S • W obudowie - OB1, OB2, OB3, OB4 • W obudowie podtynkowej - OBP1 Linki » Łączniki krzywkowe ŁKR » Czoła do łączników krzywkowych ŁKR » Wyszukiwarka łączników (schematy, diagramy) |  |  |  | łącznik krzywkowe, łączniki krzywkowe, łączniki pokrętne, pokrętła, rozłączniki, przełączniki, rozłącznik, przełącznik, wyłącznik, wyłączniki, krzywka, łk, łkr | ŁK16R |  | 0.5953 | 0.6803 | 0.15 | 0.213 | 0.15 | Zdzisław Wieteska | 071/3158201 w 280 | z.wieteska@spamel.com.pl
312 | ŁK16R-2.4414\P03 | Łącznik Krzywkowy 16A, Rozłącznik obrotowy 0-1, mocowany do pulpitu czoło szare pokrętło czarne | szt | 1 | 57.62 | PLN | 23 | 8536 50 80 |  |  |  | A | H |  | EDI | 5907723046566 |  |  | ŁK16R-2.4414\P03 | 901110 | [5 empty] | 1 | lkr16-25-32-p03.png | SPAMEL_PL_LK16R_P.pdf | Certyfikat_bezpieczenstwa_lk16r_pl.pdf |  | Certyfikat_zgodnosci_CE_lk16r_pl.pdf |  | Zastosowanie Łączniki krzywkowe są to aparaty do mechanicznego załączania i rozłączania prądów z możliwością realizacji określonego programu łączeń w funkcji obrotu pokrętła. Łączniki krzywkowe znajdują zastosowanie w obudowach instalacji elektrycznych niskiego napięcia zwłaszcza jako wyłączniki, rozłączniki, przełączniki oraz łączniki sterownicze. Łączniki krzywkowe mogą być zainstalowane w pomieszczeniach zamkniętych (3 stopień zanieczyszczenia - przeznaczenie przemysłowe) w temp. -40...+70°C. Łączniki krzywkowe spełniają wymagania normy PN-EN60947-3, IEC 60947-3. Ponadto mogą pracować w warunkach środowiskowych określonych w normach: IEC 60068-2-6 (wibracje), IEC 60068-2-27 (udary), IEC 60068-2-2 (suche gorąco), IEC 60068-2-1 (zimno), IEC 60068-2-30 (wilgotne gorąco), IEC 60068-2-52 (mgła solna). Budowa Segmentowa budowa łączników z podwójnymi krzywkami umożliwia tworzenie dowolnych programów łączeń w funkcji położenia pokrętła napędu. W łączniku może być zastosowany mechanizm z kątem obrotu pokrętła co 30°, 45° lub 90°, np. przy 30° daje nam maksymalnie 12 pozycji pokrętła. Ze względu na sposób mocowania są oferowane łączniki: • Do pulpitu - P • Do bazy - B • Do szyny - S • W obudowie - OB1, OB2, OB3, OB4 • W obudowie podtynkowej - OBP1 Linki » Łączniki krzywkowe ŁKR » Czoła do łączników krzywkowych ŁKR » Wyszukiwarka łączników (schematy, diagramy) |  |  |  | łącznik krzywkowe, łączniki krzywkowe, łączniki pokrętne, pokrętła, rozłączniki, przełączniki, rozłącznik, przełącznik, wyłącznik, wyłączniki, krzywka, łk, łkr | ŁK16R |  | 0.1952 | 0.2082 | 0.066 | 0.066 | 0.09 | Zdzisław Wieteska | 071/3158201 w 280 | z.wieteska@spamel.com.pl
313 | ŁK16R-2.8210\B04 | Łącznik Krzywkowy 16A, Rozłącznik 0-1 (4 - biegunowy), mocowanie do bazy czoło żółto-szare pokrętło czerwone | szt | 1 | 60.87 | PLN | 23 | 8536 50 80 |  |  |  | A | H |  | EDI | 5907723094208 |  |  | ŁK16R-2.8210\B04 | 901112 | [5 empty] | 1 | lkr-16-25-32-b03.png | SPAMEL_PL_LK16R_B.pdf | Certyfikat_bezpieczenstwa_lk16r_pl.pdf |  | Certyfikat_zgodnosci_CE_lk16r_pl.pdf |  | Zastosowanie Łączniki krzywkowe są to aparaty do mechanicznego załączania i rozłączania prądów z możliwością realizacji określonego programu łączeń w funkcji obrotu pokrętła. Łączniki krzywkowe znajdują zastosowanie w obudowach instalacji elektrycznych niskiego napięcia zwłaszcza jako wyłączniki, rozłączniki, przełączniki oraz łączniki sterownicze. Łączniki krzywkowe mogą być zainstalowane w pomieszczeniach zamkniętych (3 stopień zanieczyszczenia - przeznaczenie przemysłowe) w temp. -40...+70°C. Łączniki krzywkowe spełniają wymagania normy PN-EN60947-3, IEC 60947-3. Ponadto mogą pracować w warunkach środowiskowych określonych w normach: IEC 60068-2-6 (wibracje), IEC 60068-2-27 (udary), IEC 60068-2-2 (suche gorąco), IEC 60068-2-1 (zimno), IEC 60068-2-30 (wilgotne gorąco), IEC 60068-2-52 (mgła solna). Budowa Segmentowa budowa łączników z podwójnymi krzywkami umożliwia tworzenie dowolnych programów łączeń w funkcji położenia pokrętła napędu. W łączniku może być zastosowany mechanizm z kątem obrotu pokrętła co 30°, 45° lub 90°, np. przy 30° daje nam maksymalnie 12 pozycji pokrętła. Ze względu na sposób mocowania są oferowane łączniki: • Do pulpitu - P • Do bazy - B • Do szyny - S • W obudowie - OB1, OB2, OB3, OB4 • W obudowie podtynkowej - OBP1 Linki » Łączniki krzywkowe ŁKR » Czoła do łączników krzywkowych ŁKR » Wyszukiwarka łączników (schematy, diagramy) |  |  |  | łącznik krzywkowe, łączniki krzywkowe, łączniki pokrętne, pokrętła, rozłączniki, przełączniki, rozłącznik, przełącznik, wyłącznik, wyłączniki, krzywka, łk, łkr | ŁK16R |  | 0.1808 | 0.1938 | 0.066 | 0.066 | 0.09 | Zdzisław Wieteska | 071/3158201 w 280 | z.wieteska@spamel.com.pl
314 | ŁK16R-2.8210\B07 | Łącznik Krzywkowy 16A, Rozłącznik 0-1 (4 - biegunowy), mocowanie do bazy czoło zamykane czarne | szt | 1 | 78.28 | PLN | 23 | 8536 50 80 |  |  |  | A | H |  | EDI | 5907723115729 |  |  | ŁK16R-2.8210\B07 | 901112 | [5 empty] | 1 | lk16r-b03.png | SPAMEL_PL_LK16R_B.pdf | Certyfikat_bezpieczenstwa_lk16r_pl.pdf |  | Certyfikat_zgodnosci_CE_lk16r_pl.pdf |  | Zastosowanie Łączniki krzywkowe są to aparaty do mechanicznego załączania i rozłączania prądów z możliwością realizacji określonego programu łączeń w funkcji obrotu pokrętła. Łączniki krzywkowe znajdują zastosowanie w obudowach instalacji elektrycznych niskiego napięcia zwłaszcza jako wyłączniki, rozłączniki, przełączniki oraz łączniki sterownicze. Łączniki krzywkowe mogą być zainstalowane w pomieszczeniach zamkniętych (3 stopień zanieczyszczenia - przeznaczenie przemysłowe) w temp. -40...+70°C. Łączniki krzywkowe spełniają wymagania normy PN-EN60947-3, IEC 60947-3. Ponadto mogą pracować w warunkach środowiskowych określonych w normach: IEC 60068-2-6 (wibracje), IEC 60068-2-27 (udary), IEC 60068-2-2 (suche gorąco), IEC 60068-2-1 (zimno), IEC 60068-2-30 (wilgotne gorąco), IEC 60068-2-52 (mgła solna). Budowa Segmentowa budowa łączników z podwójnymi krzywkami umożliwia tworzenie dowolnych programów łączeń w funkcji położenia pokrętła napędu. W łączniku może być zastosowany mechanizm z kątem obrotu pokrętła co 30°, 45° lub 90°, np. przy 30° daje nam maksymalnie 12 pozycji pokrętła. Ze względu na sposób mocowania są oferowane łączniki: • Do pulpitu - P • Do bazy - B • Do szyny - S • W obudowie - OB1, OB2, OB3, OB4 • W obudowie podtynkowej - OBP1 Linki » Łączniki krzywkowe ŁKR » Czoła do łączników krzywkowych ŁKR » Wyszukiwarka łączników (schematy, diagramy) |  |  |  | łącznik krzywkowe, łączniki krzywkowe, łączniki pokrętne, pokrętła, rozłączniki, przełączniki, rozłącznik, przełącznik, wyłącznik, wyłączniki, krzywka, łk, łkr | ŁK16R |  | 0.187 | 0.2 | 0.066 | 0.066 | 0.09 | Zdzisław Wieteska | 071/3158201 w 280 | z.wieteska@spamel.com.pl
315 | ŁK16R-2.8210\OB1 | Łącznik Krzywkowy 16A, Rozłącznik 0-1 (4 - biegunowy), w obudowie OB1, | szt | 1 | 89.39 | PLN | 23 | 8536 50 80 |  |  |  | A | H |  | EDI | 5907723006843 |  |  | ŁK16R-2.8210\OB1 | 901111 | [5 empty] | 1 | ob1.png | SPAMEL_PL_LK16R_OB1_OBP1_3.pdf | Certyfikat_bezpieczenstwa_lk16r_pl.pdf |  | Certyfikat_zgodnosci_CE_lk16r_pl.pdf |  | Zastosowanie Łączniki krzywkowe są to aparaty do mechanicznego załączania i rozłączania prądów z możliwością realizacji określonego programu łączeń w funkcji obrotu pokrętła. Łączniki krzywkowe znajdują zastosowanie w obudowach instalacji elektrycznych niskiego napięcia zwłaszcza jako wyłączniki, rozłączniki, przełączniki oraz łączniki sterownicze. Łączniki krzywkowe mogą być zainstalowane w pomieszczeniach zamkniętych (3 stopień zanieczyszczenia - przeznaczenie przemysłowe) w temp. -40...+70°C. Łączniki krzywkowe spełniają wymagania normy PN-EN60947-3, IEC 60947-3. Ponadto mogą pracować w warunkach środowiskowych określonych w normach: IEC 60068-2-6 (wibracje), IEC 60068-2-27 (udary), IEC 60068-2-2 (suche gorąco), IEC 60068-2-1 (zimno), IEC 60068-2-30 (wilgotne gorąco), IEC 60068-2-52 (mgła solna). Budowa Segmentowa budowa łączników z podwójnymi krzywkami umożliwia tworzenie dowolnych programów łączeń w funkcji położenia pokrętła napędu. W łączniku może być zastosowany mechanizm z kątem obrotu pokrętła co 30°, 45° lub 90°, np. przy 30° daje nam maksymalnie 12 pozycji pokrętła. Ze względu na sposób mocowania są oferowane łączniki: • Do pulpitu - P • Do bazy - B • Do szyny - S • W obudowie - OB1, OB2, OB3, OB4 • W obudowie podtynkowej - OBP1 Linki » Łączniki krzywkowe ŁKR » Czoła do łączników krzywkowych ŁKR » Wyszukiwarka łączników (schematy, diagramy) |  |  |  | łącznik krzywkowe, łączniki krzywkowe, łączniki pokrętne, pokrętła, rozłączniki, przełączniki, rozłącznik, przełącznik, wyłącznik, wyłączniki, krzywka, łk, łkr | ŁK16R |  | 0.3937 | 0.4367 | 0.115 | 0.115 | 0.11 | Zdzisław Wieteska | 071/3158201 w 280 | z.wieteska@spamel.com.pl
316 | ŁK16R-2.8210\OB1C | Łącznik Krzywkowy 16A, Rozłącznik 0-1 (4 - biegunowy), w obudowie OB1 z czołem żółto/czerwonym | szt | 1 | 89.39 | PLN | 23 | 8536 50 80 |  |  |  | A | H |  | EDI | 5907723014091 |  |  | ŁK16R-2.8210\OB1C | 901111 | [5 empty] | 1 | ob1.png | SPAMEL_PL_LK16R_OB1_OBP1_3.pdf | Certyfikat_bezpieczenstwa_lk16r_pl.pdf |  | Certyfikat_zgodnosci_CE_lk16r_pl.pdf |  | Zastosowanie Łączniki krzywkowe są to aparaty do mechanicznego załączania i rozłączania prądów z możliwością realizacji określonego programu łączeń w funkcji obrotu pokrętła. Łączniki krzywkowe znajdują zastosowanie w obudowach instalacji elektrycznych niskiego napięcia zwłaszcza jako wyłączniki, rozłączniki, przełączniki oraz łączniki sterownicze. Łączniki krzywkowe mogą być zainstalowane w pomieszczeniach zamkniętych (3 stopień zanieczyszczenia - przeznaczenie przemysłowe) w temp. -40...+70°C. Łączniki krzywkowe spełniają wymagania normy PN-EN60947-3, IEC 60947-3. Ponadto mogą pracować w warunkach środowiskowych określonych w normach: IEC 60068-2-6 (wibracje), IEC 60068-2-27 (udary), IEC 60068-2-2 (suche gorąco), IEC 60068-2-1 (zimno), IEC 60068-2-30 (wilgotne gorąco), IEC 60068-2-52 (mgła solna). Budowa Segmentowa budowa łączników z podwójnymi krzywkami umożliwia tworzenie dowolnych programów łączeń w funkcji położenia pokrętła napędu. W łączniku może być zastosowany mechanizm z kątem obrotu pokrętła co 30°, 45° lub 90°, np. przy 30° daje nam maksymalnie 12 pozycji pokrętła. Ze względu na sposób mocowania są oferowane łączniki: • Do pulpitu - P • Do bazy - B • Do szyny - S • W obudowie - OB1, OB2, OB3, OB4 • W obudowie podtynkowej - OBP1 Linki » Łączniki krzywkowe ŁKR » Czoła do łączników krzywkowych ŁKR » Wyszukiwarka łączników (schematy, diagramy) |  |  |  | łącznik krzywkowe, łączniki krzywkowe, łączniki pokrętne, pokrętła, rozłączniki, przełączniki, rozłącznik, przełącznik, wyłącznik, wyłączniki, krzywka, łk, łkr | ŁK16R |  | 0.3937 | 0.4367 | 0.115 | 0.115 | 0.11 | Zdzisław Wieteska | 071/3158201 w 280 | z.wieteska@spamel.com.pl
317 | ŁK16R-2.8210\OB1Z | Łącznik Krzywkowy 16A, Rozłącznik 0-1 (4 - biegunowy), w obudowie OB1 z czołem zamykanym | szt | 1 | 106.31 | PLN | 23 | 8536 50 80 |  |  |  | A | H |  | EDI | 5907723021891 |  |  | ŁK16R-2.8210\OB1Z | 901111 | [5 empty] | 1 | ob1.png | SPAMEL_PL_LK16R_OB1_OBP1_3.pdf | Certyfikat_bezpieczenstwa_lk16r_pl.pdf |  | Certyfikat_zgodnosci_CE_lk16r_pl.pdf |  | Zastosowanie Łączniki krzywkowe są to aparaty do mechanicznego załączania i rozłączania prądów z możliwością realizacji określonego programu łączeń w funkcji obrotu pokrętła. Łączniki krzywkowe znajdują zastosowanie w obudowach instalacji elektrycznych niskiego napięcia zwłaszcza jako wyłączniki, rozłączniki, przełączniki oraz łączniki sterownicze. Łączniki krzywkowe mogą być zainstalowane w pomieszczeniach zamkniętych (3 stopień zanieczyszczenia - przeznaczenie przemysłowe) w temp. -40...+70°C. Łączniki krzywkowe spełniają wymagania normy PN-EN60947-3, IEC 60947-3. Ponadto mogą pracować w warunkach środowiskowych określonych w normach: IEC 60068-2-6 (wibracje), IEC 60068-2-27 (udary), IEC 60068-2-2 (suche gorąco), IEC 60068-2-1 (zimno), IEC 60068-2-30 (wilgotne gorąco), IEC 60068-2-52 (mgła solna). Budowa Segmentowa budowa łączników z podwójnymi krzywkami umożliwia tworzenie dowolnych programów łączeń w funkcji położenia pokrętła napędu. W łączniku może być zastosowany mechanizm z kątem obrotu pokrętła co 30°, 45° lub 90°, np. przy 30° daje nam maksymalnie 12 pozycji pokrętła. Ze względu na sposób mocowania są oferowane łączniki: • Do pulpitu - P • Do bazy - B • Do szyny - S • W obudowie - OB1, OB2, OB3, OB4 • W obudowie podtynkowej - OBP1 Linki » Łączniki krzywkowe ŁKR » Czoła do łączników krzywkowych ŁKR » Wyszukiwarka łączników (schematy, diagramy) |  |  |  | łącznik krzywkowe, łączniki krzywkowe, łączniki pokrętne, pokrętła, rozłączniki, przełączniki, rozłącznik, przełącznik, wyłącznik, wyłączniki, krzywka, łk, łkr | ŁK16R |  | 0.3998 | 0.4428 | 0.115 | 0.115 | 0.11 | Zdzisław Wieteska | 071/3158201 w 280 | z.wieteska@spamel.com.pl
318 | ŁK16R-2.8210\OB1ZC | Łącznik Krzywkowy 16A, Rozłącznik 0-1 (4 - biegunowy), w obudowie OB1 z czołem zamykanym żółto/czerwonym | szt | 1 | 106.31 | PLN | 23 | 8536 50 80 |  |  |  | A | H |  | EDI | 5907723022461 |  |  | ŁK16R-2.8210\OB1ZC | 901111 | [5 empty] | 1 | ob1.png | SPAMEL_PL_LK16R_OB1_OBP1_3.pdf | Certyfikat_bezpieczenstwa_lk16r_pl.pdf |  | Certyfikat_zgodnosci_CE_lk16r_pl.pdf |  | Zastosowanie Łączniki krzywkowe są to aparaty do mechanicznego załączania i rozłączania prądów z możliwością realizacji określonego programu łączeń w funkcji obrotu pokrętła. Łączniki krzywkowe znajdują zastosowanie w obudowach instalacji elektrycznych niskiego napięcia zwłaszcza jako wyłączniki, rozłączniki, przełączniki oraz łączniki sterownicze. Łączniki krzywkowe mogą być zainstalowane w pomieszczeniach zamkniętych (3 stopień zanieczyszczenia - przeznaczenie przemysłowe) w temp. -40...+70°C. Łączniki krzywkowe spełniają wymagania normy PN-EN60947-3, IEC 60947-3. Ponadto mogą pracować w warunkach środowiskowych określonych w normach: IEC 60068-2-6 (wibracje), IEC 60068-2-27 (udary), IEC 60068-2-2 (suche gorąco), IEC 60068-2-1 (zimno), IEC 60068-2-30 (wilgotne gorąco), IEC 60068-2-52 (mgła solna). Budowa Segmentowa budowa łączników z podwójnymi krzywkami umożliwia tworzenie dowolnych programów łączeń w funkcji położenia pokrętła napędu. W łączniku może być zastosowany mechanizm z kątem obrotu pokrętła co 30°, 45° lub 90°, np. przy 30° daje nam maksymalnie 12 pozycji pokrętła. Ze względu na sposób mocowania są oferowane łączniki: • Do pulpitu - P • Do bazy - B • Do szyny - S • W obudowie - OB1, OB2, OB3, OB4 • W obudowie podtynkowej - OBP1 Linki » Łączniki krzywkowe ŁKR » Czoła do łączników krzywkowych ŁKR » Wyszukiwarka łączników (schematy, diagramy) |  |  |  | łącznik krzywkowe, łączniki krzywkowe, łączniki pokrętne, pokrętła, rozłączniki, przełączniki, rozłącznik, przełącznik, wyłącznik, wyłączniki, krzywka, łk, łkr | ŁK16R |  | 0.3998 | 0.4428 | 0.115 | 0.115 | 0.11 | Zdzisław Wieteska | 071/3158201 w 280 | z.wieteska@spamel.com.pl
319 | ŁK16R-2.8210\OB2 | Łącznik Krzywkowy 16A, Rozłącznik 0-1 (4 - biegunowy), w obudowie OB2, | szt | 1 | 89.39 | PLN | 23 | 8536 50 80 |  |  |  | A | H |  | EDI | 5907723003453 |  |  | ŁK16R-2.8210\OB2 | 901111 | [5 empty] | 1 | ob2.png | SPAMEL_PL_LK16R_OB2.pdf | Certyfikat_bezpieczenstwa_lk16r_pl.pdf |  | Certyfikat_zgodnosci_CE_lk16r_pl.pdf |  | Zastosowanie Łączniki krzywkowe są to aparaty do mechanicznego załączania i rozłączania prądów z możliwością realizacji określonego programu łączeń w funkcji obrotu pokrętła. Łączniki krzywkowe znajdują zastosowanie w obudowach instalacji elektrycznych niskiego napięcia zwłaszcza jako wyłączniki, rozłączniki, przełączniki oraz łączniki sterownicze. Łączniki krzywkowe mogą być zainstalowane w pomieszczeniach zamkniętych (3 stopień zanieczyszczenia - przeznaczenie przemysłowe) w temp. -40...+70°C. Łączniki krzywkowe spełniają wymagania normy PN-EN60947-3, IEC 60947-3. Ponadto mogą pracować w warunkach środowiskowych określonych w normach: IEC 60068-2-6 (wibracje), IEC 60068-2-27 (udary), IEC 60068-2-2 (suche gorąco), IEC 60068-2-1 (zimno), IEC 60068-2-30 (wilgotne gorąco), IEC 60068-2-52 (mgła solna). Budowa Segmentowa budowa łączników z podwójnymi krzywkami umożliwia tworzenie dowolnych programów łączeń w funkcji położenia pokrętła napędu. W łączniku może być zastosowany mechanizm z kątem obrotu pokrętła co 30°, 45° lub 90°, np. przy 30° daje nam maksymalnie 12 pozycji pokrętła. Ze względu na sposób mocowania są oferowane łączniki: • Do pulpitu - P • Do bazy - B • Do szyny - S • W obudowie - OB1, OB2, OB3, OB4 • W obudowie podtynkowej - OBP1 Linki » Łączniki krzywkowe ŁKR » Czoła do łączników krzywkowych ŁKR » Wyszukiwarka łączników (schematy, diagramy) |  |  |  | łącznik krzywkowe, łączniki krzywkowe, łączniki pokrętne, pokrętła, rozłączniki, przełączniki, rozłącznik, przełącznik, wyłącznik, wyłączniki, krzywka, łk, łkr | ŁK16R |  | 0.4513 | 0.5003 | 0.105 | 0.135 | 0.14 | Zdzisław Wieteska | 071/3158201 w 280 | z.wieteska@spamel.com.pl
320 | ŁK16R-2.8210\OB2C | Łącznik Krzywkowy 16A, Rozłącznik 0-1 (4 - biegunowy), w obudowie OB2 z czołem żółto/czerwonym | szt | 1 | 89.39 | PLN | 23 | 8536 50 80 |  |  |  | A | H |  | EDI | 5907723011151 |  |  | ŁK16R-2.8210\OB2C | 901111 | [5 empty] | 1 | ob2.png | SPAMEL_PL_LK16R_OB2.pdf | Certyfikat_bezpieczenstwa_lk16r_pl.pdf |  | Certyfikat_zgodnosci_CE_lk16r_pl.pdf |  | Zastosowanie Łączniki krzywkowe są to aparaty do mechanicznego załączania i rozłączania prądów z możliwością realizacji określonego programu łączeń w funkcji obrotu pokrętła. Łączniki krzywkowe znajdują zastosowanie w obudowach instalacji elektrycznych niskiego napięcia zwłaszcza jako wyłączniki, rozłączniki, przełączniki oraz łączniki sterownicze. Łączniki krzywkowe mogą być zainstalowane w pomieszczeniach zamkniętych (3 stopień zanieczyszczenia - przeznaczenie przemysłowe) w temp. -40...+70°C. Łączniki krzywkowe spełniają wymagania normy PN-EN60947-3, IEC 60947-3. Ponadto mogą pracować w warunkach środowiskowych określonych w normach: IEC 60068-2-6 (wibracje), IEC 60068-2-27 (udary), IEC 60068-2-2 (suche gorąco), IEC 60068-2-1 (zimno), IEC 60068-2-30 (wilgotne gorąco), IEC 60068-2-52 (mgła solna). Budowa Segmentowa budowa łączników z podwójnymi krzywkami umożliwia tworzenie dowolnych programów łączeń w funkcji położenia pokrętła napędu. W łączniku może być zastosowany mechanizm z kątem obrotu pokrętła co 30°, 45° lub 90°, np. przy 30° daje nam maksymalnie 12 pozycji pokrętła. Ze względu na sposób mocowania są oferowane łączniki: • Do pulpitu - P • Do bazy - B • Do szyny - S • W obudowie - OB1, OB2, OB3, OB4 • W obudowie podtynkowej - OBP1 Linki » Łączniki krzywkowe ŁKR » Czoła do łączników krzywkowych ŁKR » Wyszukiwarka łączników (schematy, diagramy) |  |  |  | łącznik krzywkowe, łączniki krzywkowe, łączniki pokrętne, pokrętła, rozłączniki, przełączniki, rozłącznik, przełącznik, wyłącznik, wyłączniki, krzywka, łk, łkr | ŁK16R |  | 0.4513 | 0.5003 | 0.105 | 0.135 | 0.14 | Zdzisław Wieteska | 071/3158201 w 280 | z.wieteska@spamel.com.pl
321 | ŁK16R-2.8210\OB2Z | Łącznik Krzywkowy 16A, Rozłącznik 0-1 (4 - biegunowy), w obudowie OB2 z czołem zamykanym | szt | 1 | 106.31 | PLN | 23 | 8536 50 80 |  |  |  | A | H |  | EDI | 5907723004504 |  |  | ŁK16R-2.8210\OB2Z | 901111 | [5 empty] | 1 | ob2.png | SPAMEL_PL_LK16R_OB2.pdf | Certyfikat_bezpieczenstwa_lk16r_pl.pdf |  | Certyfikat_zgodnosci_CE_lk16r_pl.pdf |  | Zastosowanie Łączniki krzywkowe są to aparaty do mechanicznego załączania i rozłączania prądów z możliwością realizacji określonego programu łączeń w funkcji obrotu pokrętła. Łączniki krzywkowe znajdują zastosowanie w obudowach instalacji elektrycznych niskiego napięcia zwłaszcza jako wyłączniki, rozłączniki, przełączniki oraz łączniki sterownicze. Łączniki krzywkowe mogą być zainstalowane w pomieszczeniach zamkniętych (3 stopień zanieczyszczenia - przeznaczenie przemysłowe) w temp. -40...+70°C. Łączniki krzywkowe spełniają wymagania normy PN-EN60947-3, IEC 60947-3. Ponadto mogą pracować w warunkach środowiskowych określonych w normach: IEC 60068-2-6 (wibracje), IEC 60068-2-27 (udary), IEC 60068-2-2 (suche gorąco), IEC 60068-2-1 (zimno), IEC 60068-2-30 (wilgotne gorąco), IEC 60068-2-52 (mgła solna). Budowa Segmentowa budowa łączników z podwójnymi krzywkami umożliwia tworzenie dowolnych programów łączeń w funkcji położenia pokrętła napędu. W łączniku może być zastosowany mechanizm z kątem obrotu pokrętła co 30°, 45° lub 90°, np. przy 30° daje nam maksymalnie 12 pozycji pokrętła. Ze względu na sposób mocowania są oferowane łączniki: • Do pulpitu - P • Do bazy - B • Do szyny - S • W obudowie - OB1, OB2, OB3, OB4 • W obudowie podtynkowej - OBP1 Linki » Łączniki krzywkowe ŁKR » Czoła do łączników krzywkowych ŁKR » Wyszukiwarka łączników (schematy, diagramy) |  |  |  | łącznik krzywkowe, łączniki krzywkowe, łączniki pokrętne, pokrętła, rozłączniki, przełączniki, rozłącznik, przełącznik, wyłącznik, wyłączniki, krzywka, łk, łkr | ŁK16R |  | 0.4575 | 0.5065 | 0.105 | 0.135 | 0.14 | Zdzisław Wieteska | 071/3158201 w 280 | z.wieteska@spamel.com.pl
322 | ŁK16R-2.8210\OB2ZC | Łącznik Krzywkowy 16A, Rozłącznik 0-1 (4 - biegunowy), w obudowie OB2 z czołem zamykanym żółto/czerwonym | szt | 1 | 106.31 | PLN | 23 | 8536 50 80 |  |  |  | A | H |  | EDI | 5907723005358 |  |  | ŁK16R-2.8210\OB2ZC | 901111 | [5 empty] | 1 | ob2.png | SPAMEL_PL_LK16R_OB2.pdf | Certyfikat_bezpieczenstwa_lk16r_pl.pdf |  | Certyfikat_zgodnosci_CE_lk16r_pl.pdf |  | Zastosowanie Łączniki krzywkowe są to aparaty do mechanicznego załączania i rozłączania prądów z możliwością realizacji określonego programu łączeń w funkcji obrotu pokrętła. Łączniki krzywkowe znajdują zastosowanie w obudowach instalacji elektrycznych niskiego napięcia zwłaszcza jako wyłączniki, rozłączniki, przełączniki oraz łączniki sterownicze. Łączniki krzywkowe mogą być zainstalowane w pomieszczeniach zamkniętych (3 stopień zanieczyszczenia - przeznaczenie przemysłowe) w temp. -40...+70°C. Łączniki krzywkowe spełniają wymagania normy PN-EN60947-3, IEC 60947-3. Ponadto mogą pracować w warunkach środowiskowych określonych w normach: IEC 60068-2-6 (wibracje), IEC 60068-2-27 (udary), IEC 60068-2-2 (suche gorąco), IEC 60068-2-1 (zimno), IEC 60068-2-30 (wilgotne gorąco), IEC 60068-2-52 (mgła solna). Budowa Segmentowa budowa łączników z podwójnymi krzywkami umożliwia tworzenie dowolnych programów łączeń w funkcji położenia pokrętła napędu. W łączniku może być zastosowany mechanizm z kątem obrotu pokrętła co 30°, 45° lub 90°, np. przy 30° daje nam maksymalnie 12 pozycji pokrętła. Ze względu na sposób mocowania są oferowane łączniki: • Do pulpitu - P • Do bazy - B • Do szyny - S • W obudowie - OB1, OB2, OB3, OB4 • W obudowie podtynkowej - OBP1 Linki » Łączniki krzywkowe ŁKR » Czoła do łączników krzywkowych ŁKR » Wyszukiwarka łączników (schematy, diagramy) |  |  |  | łącznik krzywkowe, łączniki krzywkowe, łączniki pokrętne, pokrętła, rozłączniki, przełączniki, rozłącznik, przełącznik, wyłącznik, wyłączniki, krzywka, łk, łkr | ŁK16R |  | 0.4575 | 0.5065 | 0.105 | 0.135 | 0.14 | Zdzisław Wieteska | 071/3158201 w 280 | z.wieteska@spamel.com.pl
323 | ŁK16R-2.8210\OB3 | Łącznik Krzywkowy 16A, Rozłącznik 0-1 (4 - biegunowy), w obudowie OB3, | szt | 1 | 89.39 | PLN | 23 | 8536 50 80 |  |  |  | A | H |  | EDI | 5907723056114 |  |  | ŁK16R-2.8210\OB3 | 901111 | [5 empty] | 1 | ob3.png | SPAMEL_PL_LK16R_OB3.pdf | Certyfikat_bezpieczenstwa_lk16r_pl.pdf |  | Certyfikat_zgodnosci_CE_lk16r_pl.pdf |  | Zastosowanie Łączniki krzywkowe są to aparaty do mechanicznego załączania i rozłączania prądów z możliwością realizacji określonego programu łączeń w funkcji obrotu pokrętła. Łączniki krzywkowe znajdują zastosowanie w obudowach instalacji elektrycznych niskiego napięcia zwłaszcza jako wyłączniki, rozłączniki, przełączniki oraz łączniki sterownicze. Łączniki krzywkowe mogą być zainstalowane w pomieszczeniach zamkniętych (3 stopień zanieczyszczenia - przeznaczenie przemysłowe) w temp. -40...+70°C. Łączniki krzywkowe spełniają wymagania normy PN-EN60947-3, IEC 60947-3. Ponadto mogą pracować w warunkach środowiskowych określonych w normach: IEC 60068-2-6 (wibracje), IEC 60068-2-27 (udary), IEC 60068-2-2 (suche gorąco), IEC 60068-2-1 (zimno), IEC 60068-2-30 (wilgotne gorąco), IEC 60068-2-52 (mgła solna). Budowa Segmentowa budowa łączników z podwójnymi krzywkami umożliwia tworzenie dowolnych programów łączeń w funkcji położenia pokrętła napędu. W łączniku może być zastosowany mechanizm z kątem obrotu pokrętła co 30°, 45° lub 90°, np. przy 30° daje nam maksymalnie 12 pozycji pokrętła. Ze względu na sposób mocowania są oferowane łączniki: • Do pulpitu - P • Do bazy - B • Do szyny - S • W obudowie - OB1, OB2, OB3, OB4 • W obudowie podtynkowej - OBP1 Linki » Łączniki krzywkowe ŁKR » Czoła do łączników krzywkowych ŁKR » Wyszukiwarka łączników (schematy, diagramy) |  |  |  | łącznik krzywkowe, łączniki krzywkowe, łączniki pokrętne, pokrętła, rozłączniki, przełączniki, rozłącznik, przełącznik, wyłącznik, wyłączniki, krzywka, łk, łkr | ŁK16R |  | 0.5594 | 0.6144 | 0.105 | 0.135 | 0.173 | Zdzisław Wieteska | 071/3158201 w 280 | z.wieteska@spamel.com.pl
324 | ŁK16R-2.8210\OB3Z | Łącznik Krzywkowy 16A, Rozłącznik 0-1 (4 - biegunowy), w obudowie OB3 z czołem zamykanym | szt | 1 | 106.31 | PLN | 23 | 8536 50 80 |  |  |  | A | H |  | EDI | 5907723056497 |  |  | ŁK16R-2.8210\OB3Z | 901111 | [5 empty] | 1 | ob3.png | SPAMEL_PL_LK16R_OB3.pdf | Certyfikat_bezpieczenstwa_lk16r_pl.pdf |  | Certyfikat_zgodnosci_CE_lk16r_pl.pdf |  | Zastosowanie Łączniki krzywkowe są to aparaty do mechanicznego załączania i rozłączania prądów z możliwością realizacji określonego programu łączeń w funkcji obrotu pokrętła. Łączniki krzywkowe znajdują zastosowanie w obudowach instalacji elektrycznych niskiego napięcia zwłaszcza jako wyłączniki, rozłączniki, przełączniki oraz łączniki sterownicze. Łączniki krzywkowe mogą być zainstalowane w pomieszczeniach zamkniętych (3 stopień zanieczyszczenia - przeznaczenie przemysłowe) w temp. -40...+70°C. Łączniki krzywkowe spełniają wymagania normy PN-EN60947-3, IEC 60947-3. Ponadto mogą pracować w warunkach środowiskowych określonych w normach: IEC 60068-2-6 (wibracje), IEC 60068-2-27 (udary), IEC 60068-2-2 (suche gorąco), IEC 60068-2-1 (zimno), IEC 60068-2-30 (wilgotne gorąco), IEC 60068-2-52 (mgła solna). Budowa Segmentowa budowa łączników z podwójnymi krzywkami umożliwia tworzenie dowolnych programów łączeń w funkcji położenia pokrętła napędu. W łączniku może być zastosowany mechanizm z kątem obrotu pokrętła co 30°, 45° lub 90°, np. przy 30° daje nam maksymalnie 12 pozycji pokrętła. Ze względu na sposób mocowania są oferowane łączniki: • Do pulpitu - P • Do bazy - B • Do szyny - S • W obudowie - OB1, OB2, OB3, OB4 • W obudowie podtynkowej - OBP1 Linki » Łączniki krzywkowe ŁKR » Czoła do łączników krzywkowych ŁKR » Wyszukiwarka łączników (schematy, diagramy) |  |  |  | łącznik krzywkowe, łączniki krzywkowe, łączniki pokrętne, pokrętła, rozłączniki, przełączniki, rozłącznik, przełącznik, wyłącznik, wyłączniki, krzywka, łk, łkr | ŁK16R |  | 0.5656 | 0.6206 | 0.105 | 0.135 | 0.173 | Zdzisław Wieteska | 071/3158201 w 280 | z.wieteska@spamel.com.pl
325 | ŁK16R-2.8210\OB3ZC | Łącznik Krzywkowy 16A, Rozłącznik 0-1 (4 - biegunowy), w obudowie OB3 z czołem zamykanym żółto/czerwonym | szt | 1 | 106.31 | PLN | 23 | 8536 50 80 |  |  |  | A | H |  | EDI | 5907723046573 |  |  | ŁK16R-2.8210\OB3ZC | 901111 | [5 empty] | 1 | ob3.png | SPAMEL_PL_LK16R_OB3.pdf | Certyfikat_bezpieczenstwa_lk16r_pl.pdf |  | Certyfikat_zgodnosci_CE_lk16r_pl.pdf |  | Zastosowanie Łączniki krzywkowe są to aparaty do mechanicznego załączania i rozłączania prądów z możliwością realizacji określonego programu łączeń w funkcji obrotu pokrętła. Łączniki krzywkowe znajdują zastosowanie w obudowach instalacji elektrycznych niskiego napięcia zwłaszcza jako wyłączniki, rozłączniki, przełączniki oraz łączniki sterownicze. Łączniki krzywkowe mogą być zainstalowane w pomieszczeniach zamkniętych (3 stopień zanieczyszczenia - przeznaczenie przemysłowe) w temp. -40...+70°C. Łączniki krzywkowe spełniają wymagania normy PN-EN60947-3, IEC 60947-3. Ponadto mogą pracować w warunkach środowiskowych określonych w normach: IEC 60068-2-6 (wibracje), IEC 60068-2-27 (udary), IEC 60068-2-2 (suche gorąco), IEC 60068-2-1 (zimno), IEC 60068-2-30 (wilgotne gorąco), IEC 60068-2-52 (mgła solna). Budowa Segmentowa budowa łączników z podwójnymi krzywkami umożliwia tworzenie dowolnych programów łączeń w funkcji położenia pokrętła napędu. W łączniku może być zastosowany mechanizm z kątem obrotu pokrętła co 30°, 45° lub 90°, np. przy 30° daje nam maksymalnie 12 pozycji pokrętła. Ze względu na sposób mocowania są oferowane łączniki: • Do pulpitu - P • Do bazy - B • Do szyny - S • W obudowie - OB1, OB2, OB3, OB4 • W obudowie podtynkowej - OBP1 Linki » Łączniki krzywkowe ŁKR » Czoła do łączników krzywkowych ŁKR » Wyszukiwarka łączników (schematy, diagramy) |  |  |  | łącznik krzywkowe, łączniki krzywkowe, łączniki pokrętne, pokrętła, rozłączniki, przełączniki, rozłącznik, przełącznik, wyłącznik, wyłączniki, krzywka, łk, łkr | ŁK16R |  | 0.5718 | 0.6268 | 0.105 | 0.135 | 0.173 | Zdzisław Wieteska | 071/3158201 w 280 | z.wieteska@spamel.com.pl
326 | ŁK16R-2.8210\OB4 | Łącznik Krzywkowy 16A, Rozłącznik 0-1 (4 - biegunowy), w obudowie OB4, | szt | 1 | 89.39 | PLN | 23 | 8536 50 80 |  |  |  | A | H |  | EDI | 5907723004351 |  |  | ŁK16R-2.8210\OB4 | 901111 | [5 empty] | 1 | ob4.png | SPAMEL_PL_LK16R_OB4.pdf | Certyfikat_bezpieczenstwa_lk16r_pl.pdf |  | Certyfikat_zgodnosci_CE_lk16r_pl.pdf |  | Zastosowanie Łączniki krzywkowe są to aparaty do mechanicznego załączania i rozłączania prądów z możliwością realizacji określonego programu łączeń w funkcji obrotu pokrętła. Łączniki krzywkowe znajdują zastosowanie w obudowach instalacji elektrycznych niskiego napięcia zwłaszcza jako wyłączniki, rozłączniki, przełączniki oraz łączniki sterownicze. Łączniki krzywkowe mogą być zainstalowane w pomieszczeniach zamkniętych (3 stopień zanieczyszczenia - przeznaczenie przemysłowe) w temp. -40...+70°C. Łączniki krzywkowe spełniają wymagania normy PN-EN60947-3, IEC 60947-3. Ponadto mogą pracować w warunkach środowiskowych określonych w normach: IEC 60068-2-6 (wibracje), IEC 60068-2-27 (udary), IEC 60068-2-2 (suche gorąco), IEC 60068-2-1 (zimno), IEC 60068-2-30 (wilgotne gorąco), IEC 60068-2-52 (mgła solna). Budowa Segmentowa budowa łączników z podwójnymi krzywkami umożliwia tworzenie dowolnych programów łączeń w funkcji położenia pokrętła napędu. W łączniku może być zastosowany mechanizm z kątem obrotu pokrętła co 30°, 45° lub 90°, np. przy 30° daje nam maksymalnie 12 pozycji pokrętła. Ze względu na sposób mocowania są oferowane łączniki: • Do pulpitu - P • Do bazy - B • Do szyny - S • W obudowie - OB1, OB2, OB3, OB4 • W obudowie podtynkowej - OBP1 Linki » Łączniki krzywkowe ŁKR » Czoła do łączników krzywkowych ŁKR » Wyszukiwarka łączników (schematy, diagramy) |  |  |  | łącznik krzywkowe, łączniki krzywkowe, łączniki pokrętne, pokrętła, rozłączniki, przełączniki, rozłącznik, przełącznik, wyłącznik, wyłączniki, krzywka, łk, łkr | ŁK16R |  | 0.7176 | 0.8026 | 0.15 | 0.213 | 0.15 | Zdzisław Wieteska | 071/3158201 w 280 | z.wieteska@spamel.com.pl
327 | ŁK16R-2.8210\OB4C | Łącznik Krzywkowy 16A, Rozłącznik 0-1 (4 - biegunowy), w obudowie OB4 z czołem żółto/czerwonym | szt | 1 | 89.39 | PLN | 23 | 8536 50 80 |  |  |  | A | H |  | EDI | 5907723058163 |  |  | ŁK16R-2.8210\OB4C | 901111 | [5 empty] | 1 | ob4.png | SPAMEL_PL_LK16R_OB4.pdf | Certyfikat_bezpieczenstwa_lk16r_pl.pdf |  | Certyfikat_zgodnosci_CE_lk16r_pl.pdf |  | Zastosowanie Łączniki krzywkowe są to aparaty do mechanicznego załączania i rozłączania prądów z możliwością realizacji określonego programu łączeń w funkcji obrotu pokrętła. Łączniki krzywkowe znajdują zastosowanie w obudowach instalacji elektrycznych niskiego napięcia zwłaszcza jako wyłączniki, rozłączniki, przełączniki oraz łączniki sterownicze. Łączniki krzywkowe mogą być zainstalowane w pomieszczeniach zamkniętych (3 stopień zanieczyszczenia - przeznaczenie przemysłowe) w temp. -40...+70°C. Łączniki krzywkowe spełniają wymagania normy PN-EN60947-3, IEC 60947-3. Ponadto mogą pracować w warunkach środowiskowych określonych w normach: IEC 60068-2-6 (wibracje), IEC 60068-2-27 (udary), IEC 60068-2-2 (suche gorąco), IEC 60068-2-1 (zimno), IEC 60068-2-30 (wilgotne gorąco), IEC 60068-2-52 (mgła solna). Budowa Segmentowa budowa łączników z podwójnymi krzywkami umożliwia tworzenie dowolnych programów łączeń w funkcji położenia pokrętła napędu. W łączniku może być zastosowany mechanizm z kątem obrotu pokrętła co 30°, 45° lub 90°, np. przy 30° daje nam maksymalnie 12 pozycji pokrętła. Ze względu na sposób mocowania są oferowane łączniki: • Do pulpitu - P • Do bazy - B • Do szyny - S • W obudowie - OB1, OB2, OB3, OB4 • W obudowie podtynkowej - OBP1 Linki » Łączniki krzywkowe ŁKR » Czoła do łączników krzywkowych ŁKR » Wyszukiwarka łączników (schematy, diagramy) |  |  |  | łącznik krzywkowe, łączniki krzywkowe, łączniki pokrętne, pokrętła, rozłączniki, przełączniki, rozłącznik, przełącznik, wyłącznik, wyłączniki, krzywka, łk, łkr | ŁK16R |  | 0.7176 | 0.8026 | 0.15 | 0.213 | 0.15 | Zdzisław Wieteska | 071/3158201 w 280 | z.wieteska@spamel.com.pl
328 | ŁK16R-2.8210\OB4Z | Łącznik Krzywkowy 16A, Rozłącznik 0-1 (4 - biegunowy), w obudowie OB4 z czołem zamykanym | szt | 1 | 106.31 | PLN | 23 | 8536 50 80 |  |  |  | A | H |  | EDI | 5907723016200 |  |  | ŁK16R-2.8210\OB4Z | 901111 | [5 empty] | 1 | ob4.png | SPAMEL_PL_LK16R_OB4.pdf | Certyfikat_bezpieczenstwa_lk16r_pl.pdf |  | Certyfikat_zgodnosci_CE_lk16r_pl.pdf |  | Zastosowanie Łączniki krzywkowe są to aparaty do mechanicznego załączania i rozłączania prądów z możliwością realizacji określonego programu łączeń w funkcji obrotu pokrętła. Łączniki krzywkowe znajdują zastosowanie w obudowach instalacji elektrycznych niskiego napięcia zwłaszcza jako wyłączniki, rozłączniki, przełączniki oraz łączniki sterownicze. Łączniki krzywkowe mogą być zainstalowane w pomieszczeniach zamkniętych (3 stopień zanieczyszczenia - przeznaczenie przemysłowe) w temp. -40...+70°C. Łączniki krzywkowe spełniają wymagania normy PN-EN60947-3, IEC 60947-3. Ponadto mogą pracować w warunkach środowiskowych określonych w normach: IEC 60068-2-6 (wibracje), IEC 60068-2-27 (udary), IEC 60068-2-2 (suche gorąco), IEC 60068-2-1 (zimno), IEC 60068-2-30 (wilgotne gorąco), IEC 60068-2-52 (mgła solna). Budowa Segmentowa budowa łączników z podwójnymi krzywkami umożliwia tworzenie dowolnych programów łączeń w funkcji położenia pokrętła napędu. W łączniku może być zastosowany mechanizm z kątem obrotu pokrętła co 30°, 45° lub 90°, np. przy 30° daje nam maksymalnie 12 pozycji pokrętła. Ze względu na sposób mocowania są oferowane łączniki: • Do pulpitu - P • Do bazy - B • Do szyny - S • W obudowie - OB1, OB2, OB3, OB4 • W obudowie podtynkowej - OBP1 Linki » Łączniki krzywkowe ŁKR » Czoła do łączników krzywkowych ŁKR » Wyszukiwarka łączników (schematy, diagramy) |  |  |  | łącznik krzywkowe, łączniki krzywkowe, łączniki pokrętne, pokrętła, rozłączniki, przełączniki, rozłącznik, przełącznik, wyłącznik, wyłączniki, krzywka, łk, łkr | ŁK16R |  | 0.7239 | 0.8089 | 0.15 | 0.213 | 0.15 | Zdzisław Wieteska | 071/3158201 w 280 | z.wieteska@spamel.com.pl
329 | ŁK16R-2.8210\OB4ZC | Łącznik Krzywkowy 16A, Rozłącznik 0-1 (4 - biegunowy), w obudowie OB4 z czołem zamykanym żółto/czerwonym | szt | 1 | 106.31 | PLN | 23 | 8536 50 80 |  |  |  | A | H |  | EDI | 5907723012431 |  |  | ŁK16R-2.8210\OB4ZC | 901111 | [5 empty] | 1 | ob4.png | SPAMEL_PL_LK16R_OB4.pdf | Certyfikat_bezpieczenstwa_lk16r_pl.pdf |  | Certyfikat_zgodnosci_CE_lk16r_pl.pdf |  | Zastosowanie Łączniki krzywkowe są to aparaty do mechanicznego załączania i rozłączania prądów z możliwością realizacji określonego programu łączeń w funkcji obrotu pokrętła. Łączniki krzywkowe znajdują zastosowanie w obudowach instalacji elektrycznych niskiego napięcia zwłaszcza jako wyłączniki, rozłączniki, przełączniki oraz łączniki sterownicze. Łączniki krzywkowe mogą być zainstalowane w pomieszczeniach zamkniętych (3 stopień zanieczyszczenia - przeznaczenie przemysłowe) w temp. -40...+70°C. Łączniki krzywkowe spełniają wymagania normy PN-EN60947-3, IEC 60947-3. Ponadto mogą pracować w warunkach środowiskowych określonych w normach: IEC 60068-2-6 (wibracje), IEC 60068-2-27 (udary), IEC 60068-2-2 (suche gorąco), IEC 60068-2-1 (zimno), IEC 60068-2-30 (wilgotne gorąco), IEC 60068-2-52 (mgła solna). Budowa Segmentowa budowa łączników z podwójnymi krzywkami umożliwia tworzenie dowolnych programów łączeń w funkcji położenia pokrętła napędu. W łączniku może być zastosowany mechanizm z kątem obrotu pokrętła co 30°, 45° lub 90°, np. przy 30° daje nam maksymalnie 12 pozycji pokrętła. Ze względu na sposób mocowania są oferowane łączniki: • Do pulpitu - P • Do bazy - B • Do szyny - S • W obudowie - OB1, OB2, OB3, OB4 • W obudowie podtynkowej - OBP1 Linki » Łączniki krzywkowe ŁKR » Czoła do łączników krzywkowych ŁKR » Wyszukiwarka łączników (schematy, diagramy) |  |  |  | łącznik krzywkowe, łączniki krzywkowe, łączniki pokrętne, pokrętła, rozłączniki, przełączniki, rozłącznik, przełącznik, wyłącznik, wyłączniki, krzywka, łk, łkr | ŁK16R |  | 0.7239 | 0.8089 | 0.15 | 0.213 | 0.15 | Zdzisław Wieteska | 071/3158201 w 280 | z.wieteska@spamel.com.pl
330 | ŁK16R-2.8210\P03 | Łącznik Krzywkowy 16A, Rozłącznik 0-1 (4 - biegunowy), mocowany do pulpitu czoło szare pokrętło czarne | szt | 1 | 60.87 | PLN | 23 | 8536 50 80 |  |  |  | A | H |  | EDI | 5907723003972 |  |  | ŁK16R-2.8210\P03 | 901110 | [5 empty] | 1 | lkr16-25-32-p03.png | SPAMEL_PL_LK16R_P.pdf | Certyfikat_bezpieczenstwa_lk16r_pl.pdf |  | Certyfikat_zgodnosci_CE_lk16r_pl.pdf |  | Zastosowanie Łączniki krzywkowe są to aparaty do mechanicznego załączania i rozłączania prądów z możliwością realizacji określonego programu łączeń w funkcji obrotu pokrętła. Łączniki krzywkowe znajdują zastosowanie w obudowach instalacji elektrycznych niskiego napięcia zwłaszcza jako wyłączniki, rozłączniki, przełączniki oraz łączniki sterownicze. Łączniki krzywkowe mogą być zainstalowane w pomieszczeniach zamkniętych (3 stopień zanieczyszczenia - przeznaczenie przemysłowe) w temp. -40...+70°C. Łączniki krzywkowe spełniają wymagania normy PN-EN60947-3, IEC 60947-3. Ponadto mogą pracować w warunkach środowiskowych określonych w normach: IEC 60068-2-6 (wibracje), IEC 60068-2-27 (udary), IEC 60068-2-2 (suche gorąco), IEC 60068-2-1 (zimno), IEC 60068-2-30 (wilgotne gorąco), IEC 60068-2-52 (mgła solna). Budowa Segmentowa budowa łączników z podwójnymi krzywkami umożliwia tworzenie dowolnych programów łączeń w funkcji położenia pokrętła napędu. W łączniku może być zastosowany mechanizm z kątem obrotu pokrętła co 30°, 45° lub 90°, np. przy 30° daje nam maksymalnie 12 pozycji pokrętła. Ze względu na sposób mocowania są oferowane łączniki: • Do pulpitu - P • Do bazy - B • Do szyny - S • W obudowie - OB1, OB2, OB3, OB4 • W obudowie podtynkowej - OBP1 Linki » Łączniki krzywkowe ŁKR » Czoła do łączników krzywkowych ŁKR » Wyszukiwarka łączników (schematy, diagramy) |  |  |  | łącznik krzywkowe, łączniki krzywkowe, łączniki pokrętne, pokrętła, rozłączniki, przełączniki, rozłącznik, przełącznik, wyłącznik, wyłączniki, krzywka, łk, łkr | ŁK16R |  | 0.1757 | 0.1887 | 0.066 | 0.066 | 0.09 | Zdzisław Wieteska | 071/3158201 w 280 | z.wieteska@spamel.com.pl
331 | ŁK16R-2.8210\P04 | Łącznik Krzywkowy 16A, Rozłącznik 0-1 (4 - biegunowy), mocowany do pulpitu czoło źółto szare pokrętło czerwone | szt | 1 | 60.87 | PLN | 23 | 8536 50 80 |  |  |  | A | H |  | EDI | 5907723011502 |  |  | ŁK16R-2.8210\P04 | 901110 | [5 empty] | 1 | lkr16-25-32-p03.png | SPAMEL_PL_LK16R_P.pdf | Certyfikat_bezpieczenstwa_lk16r_pl.pdf |  | Certyfikat_zgodnosci_CE_lk16r_pl.pdf |  | Zastosowanie Łączniki krzywkowe są to aparaty do mechanicznego załączania i rozłączania prądów z możliwością realizacji określonego programu łączeń w funkcji obrotu pokrętła. Łączniki krzywkowe znajdują zastosowanie w obudowach instalacji elektrycznych niskiego napięcia zwłaszcza jako wyłączniki, rozłączniki, przełączniki oraz łączniki sterownicze. Łączniki krzywkowe mogą być zainstalowane w pomieszczeniach zamkniętych (3 stopień zanieczyszczenia - przeznaczenie przemysłowe) w temp. -40...+70°C. Łączniki krzywkowe spełniają wymagania normy PN-EN60947-3, IEC 60947-3. Ponadto mogą pracować w warunkach środowiskowych określonych w normach: IEC 60068-2-6 (wibracje), IEC 60068-2-27 (udary), IEC 60068-2-2 (suche gorąco), IEC 60068-2-1 (zimno), IEC 60068-2-30 (wilgotne gorąco), IEC 60068-2-52 (mgła solna). Budowa Segmentowa budowa łączników z podwójnymi krzywkami umożliwia tworzenie dowolnych programów łączeń w funkcji położenia pokrętła napędu. W łączniku może być zastosowany mechanizm z kątem obrotu pokrętła co 30°, 45° lub 90°, np. przy 30° daje nam maksymalnie 12 pozycji pokrętła. Ze względu na sposób mocowania są oferowane łączniki: • Do pulpitu - P • Do bazy - B • Do szyny - S • W obudowie - OB1, OB2, OB3, OB4 • W obudowie podtynkowej - OBP1 Linki » Łączniki krzywkowe ŁKR » Czoła do łączników krzywkowych ŁKR » Wyszukiwarka łączników (schematy, diagramy) |  |  |  | łącznik krzywkowe, łączniki krzywkowe, łączniki pokrętne, pokrętła, rozłączniki, przełączniki, rozłącznik, przełącznik, wyłącznik, wyłączniki, krzywka, łk, łkr | ŁK16R |  | 0.1757 | 0.1887 | 0.066 | 0.066 | 0.09 | Zdzisław Wieteska | 071/3158201 w 280 | z.wieteska@spamel.com.pl
332 | ŁK16R-2.8210\P07 | Łącznik Krzywkowy 16A, Rozłącznik 0-1 (4 - biegunowy), mocowanie do pulpitu czoło zamykane czarne | szt | 1 | 77.81 | PLN | 23 | 8536 50 80 |  |  |  | A | H |  | EDI | 5907723017436 |  |  | ŁK16R-2.8210\P07 | 901110 | [5 empty] | 1 | lkr16-25-32-p03.png | SPAMEL_PL_LK16R_P.pdf | Certyfikat_bezpieczenstwa_lk16r_pl.pdf |  | Certyfikat_zgodnosci_CE_lk16r_pl.pdf |  | Zastosowanie Łączniki krzywkowe są to aparaty do mechanicznego załączania i rozłączania prądów z możliwością realizacji określonego programu łączeń w funkcji obrotu pokrętła. Łączniki krzywkowe znajdują zastosowanie w obudowach instalacji elektrycznych niskiego napięcia zwłaszcza jako wyłączniki, rozłączniki, przełączniki oraz łączniki sterownicze. Łączniki krzywkowe mogą być zainstalowane w pomieszczeniach zamkniętych (3 stopień zanieczyszczenia - przeznaczenie przemysłowe) w temp. -40...+70°C. Łączniki krzywkowe spełniają wymagania normy PN-EN60947-3, IEC 60947-3. Ponadto mogą pracować w warunkach środowiskowych określonych w normach: IEC 60068-2-6 (wibracje), IEC 60068-2-27 (udary), IEC 60068-2-2 (suche gorąco), IEC 60068-2-1 (zimno), IEC 60068-2-30 (wilgotne gorąco), IEC 60068-2-52 (mgła solna). Budowa Segmentowa budowa łączników z podwójnymi krzywkami umożliwia tworzenie dowolnych programów łączeń w funkcji położenia pokrętła napędu. W łączniku może być zastosowany mechanizm z kątem obrotu pokrętła co 30°, 45° lub 90°, np. przy 30° daje nam maksymalnie 12 pozycji pokrętła. Ze względu na sposób mocowania są oferowane łączniki: • Do pulpitu - P • Do bazy - B • Do szyny - S • W obudowie - OB1, OB2, OB3, OB4 • W obudowie podtynkowej - OBP1 Linki » Łączniki krzywkowe ŁKR » Czoła do łączników krzywkowych ŁKR » Wyszukiwarka łączników (schematy, diagramy) |  |  |  | łącznik krzywkowe, łączniki krzywkowe, łączniki pokrętne, pokrętła, rozłączniki, przełączniki, rozłącznik, przełącznik, wyłącznik, wyłączniki, krzywka, łk, łkr | ŁK16R |  | 0.1819 | 0.1949 | 0.066 | 0.066 | 0.09 | Zdzisław Wieteska | 071/3158201 w 280 | z.wieteska@spamel.com.pl
333 | ŁK16R-2.8210\P08 | Łącznik Krzywkowy 16A, Rozłącznik 0-1 (4 - biegunowy), mocowanie do pulpitu czoło zamykane żółto/czerwone | szt | 1 | 77.81 | PLN | 23 | 8536 50 80 |  |  |  | A | H |  | EDI | 5907723004306 |  |  | ŁK16R-2.8210\P08 | 901110 | [5 empty] | 1 | lkr16-25-32-p03.png | SPAMEL_PL_LK16R_P.pdf | Certyfikat_bezpieczenstwa_lk16r_pl.pdf |  | Certyfikat_zgodnosci_CE_lk16r_pl.pdf |  | Zastosowanie Łączniki krzywkowe są to aparaty do mechanicznego załączania i rozłączania prądów z możliwością realizacji określonego programu łączeń w funkcji obrotu pokrętła. Łączniki krzywkowe znajdują zastosowanie w obudowach instalacji elektrycznych niskiego napięcia zwłaszcza jako wyłączniki, rozłączniki, przełączniki oraz łączniki sterownicze. Łączniki krzywkowe mogą być zainstalowane w pomieszczeniach zamkniętych (3 stopień zanieczyszczenia - przeznaczenie przemysłowe) w temp. -40...+70°C. Łączniki krzywkowe spełniają wymagania normy PN-EN60947-3, IEC 60947-3. Ponadto mogą pracować w warunkach środowiskowych określonych w normach: IEC 60068-2-6 (wibracje), IEC 60068-2-27 (udary), IEC 60068-2-2 (suche gorąco), IEC 60068-2-1 (zimno), IEC 60068-2-30 (wilgotne gorąco), IEC 60068-2-52 (mgła solna). Budowa Segmentowa budowa łączników z podwójnymi krzywkami umożliwia tworzenie dowolnych programów łączeń w funkcji położenia pokrętła napędu. W łączniku może być zastosowany mechanizm z kątem obrotu pokrętła co 30°, 45° lub 90°, np. przy 30° daje nam maksymalnie 12 pozycji pokrętła. Ze względu na sposób mocowania są oferowane łączniki: • Do pulpitu - P • Do bazy - B • Do szyny - S • W obudowie - OB1, OB2, OB3, OB4 • W obudowie podtynkowej - OBP1 Linki » Łączniki krzywkowe ŁKR » Czoła do łączników krzywkowych ŁKR » Wyszukiwarka łączników (schematy, diagramy) |  |  |  | łącznik krzywkowe, łączniki krzywkowe, łączniki pokrętne, pokrętła, rozłączniki, przełączniki, rozłącznik, przełącznik, wyłącznik, wyłączniki, krzywka, łk, łkr | ŁK16R |  | 0.1819 | 0.1949 | 0.066 | 0.066 | 0.09 | Zdzisław Wieteska | 071/3158201 w 280 | z.wieteska@spamel.com.pl
334 | ŁK16R-2.8210\S03 | Łącznik Krzywkowy 16A, Rozłącznik 0-1 (4 - biegunowy), mocowany na szynie czoło szare pokrętło czarne | szt | 1 | 70.56 | PLN | 23 | 8536 50 80 |  |  |  | A | H |  | EDI | 5907723046580 |  |  | ŁK16R-2.8210\S03 | 901112 | [5 empty] | 1 | lkr16-25-32-s03.png | SPAMEL_PL_LK16R_S.pdf | Certyfikat_bezpieczenstwa_lk16r_pl.pdf |  | Certyfikat_zgodnosci_CE_lk16r_pl.pdf |  | Zastosowanie Łączniki krzywkowe są to aparaty do mechanicznego załączania i rozłączania prądów z możliwością realizacji określonego programu łączeń w funkcji obrotu pokrętła. Łączniki krzywkowe znajdują zastosowanie w obudowach instalacji elektrycznych niskiego napięcia zwłaszcza jako wyłączniki, rozłączniki, przełączniki oraz łączniki sterownicze. Łączniki krzywkowe mogą być zainstalowane w pomieszczeniach zamkniętych (3 stopień zanieczyszczenia - przeznaczenie przemysłowe) w temp. -40...+70°C. Łączniki krzywkowe spełniają wymagania normy PN-EN60947-3, IEC 60947-3. Ponadto mogą pracować w warunkach środowiskowych określonych w normach: IEC 60068-2-6 (wibracje), IEC 60068-2-27 (udary), IEC 60068-2-2 (suche gorąco), IEC 60068-2-1 (zimno), IEC 60068-2-30 (wilgotne gorąco), IEC 60068-2-52 (mgła solna). Budowa Segmentowa budowa łączników z podwójnymi krzywkami umożliwia tworzenie dowolnych programów łączeń w funkcji położenia pokrętła napędu. W łączniku może być zastosowany mechanizm z kątem obrotu pokrętła co 30°, 45° lub 90°, np. przy 30° daje nam maksymalnie 12 pozycji pokrętła. Ze względu na sposób mocowania są oferowane łączniki: • Do pulpitu - P • Do bazy - B • Do szyny - S • W obudowie - OB1, OB2, OB3, OB4 • W obudowie podtynkowej - OBP1 Linki » Łączniki krzywkowe ŁKR » Czoła do łączników krzywkowych ŁKR » Wyszukiwarka łączników (schematy, diagramy) |  |  |  | łącznik krzywkowe, łączniki krzywkowe, łączniki pokrętne, pokrętła, rozłączniki, przełączniki, rozłącznik, przełącznik, wyłącznik, wyłączniki, krzywka, łk, łkr | ŁK16R |  | 0.1938 | 0.2068 | 0.066 | 0.066 | 0.09 | Zdzisław Wieteska | 071/3158201 w 280 | z.wieteska@spamel.com.pl
335 | ŁK16R-2.8211\B03 | Łącznik Krzywkowy 16A, Rozłącznik 0-1 (3 - biegunowy), mocowanie do bazy czoło szare pokrętło czarne | szt | 1 | 50.59 | PLN | 23 | 8536 50 80 |  |  |  | A | H |  | EDI | 5907723005792 |  |  | ŁK16R-2.8211\B03 | 901112 | [5 empty] | 1 | lkr-16-25-32-b03.png | SPAMEL_PL_LK16R_B.pdf | Certyfikat_bezpieczenstwa_lk16r_pl.pdf |  | Certyfikat_zgodnosci_CE_lk16r_pl.pdf |  | Zastosowanie Łączniki krzywkowe są to aparaty do mechanicznego załączania i rozłączania prądów z możliwością realizacji określonego programu łączeń w funkcji obrotu pokrętła. Łączniki krzywkowe znajdują zastosowanie w obudowach instalacji elektrycznych niskiego napięcia zwłaszcza jako wyłączniki, rozłączniki, przełączniki oraz łączniki sterownicze. Łączniki krzywkowe mogą być zainstalowane w pomieszczeniach zamkniętych (3 stopień zanieczyszczenia - przeznaczenie przemysłowe) w temp. -40...+70°C. Łączniki krzywkowe spełniają wymagania normy PN-EN60947-3, IEC 60947-3. Ponadto mogą pracować w warunkach środowiskowych określonych w normach: IEC 60068-2-6 (wibracje), IEC 60068-2-27 (udary), IEC 60068-2-2 (suche gorąco), IEC 60068-2-1 (zimno), IEC 60068-2-30 (wilgotne gorąco), IEC 60068-2-52 (mgła solna). Budowa Segmentowa budowa łączników z podwójnymi krzywkami umożliwia tworzenie dowolnych programów łączeń w funkcji położenia pokrętła napędu. W łączniku może być zastosowany mechanizm z kątem obrotu pokrętła co 30°, 45° lub 90°, np. przy 30° daje nam maksymalnie 12 pozycji pokrętła. Ze względu na sposób mocowania są oferowane łączniki: • Do pulpitu - P • Do bazy - B • Do szyny - S • W obudowie - OB1, OB2, OB3, OB4 • W obudowie podtynkowej - OBP1 Linki » Łączniki krzywkowe ŁKR » Czoła do łączników krzywkowych ŁKR » Wyszukiwarka łączników (schematy, diagramy) |  |  |  | łącznik krzywkowe, łączniki krzywkowe, łączniki pokrętne, pokrętła, rozłączniki, przełączniki, rozłącznik, przełącznik, wyłącznik, wyłączniki, krzywka, łk, łkr | ŁK16R |  | 0.1807 | 0.1937 | 0.066 | 0.066 | 0.09 | Zdzisław Wieteska | 071/3158201 w 280 | z.wieteska@spamel.com.pl
336 | ŁK16R-2.8211\B07 | Łącznik Krzywkowy 16A, Rozłącznik 0-1 (3 - biegunowy), mocowanie do bazy czoło zamykane czarne | szt | 1 | 67.53 | PLN | 23 | 8536 50 80 |  |  |  | A | H |  | EDI | 5907723053847 |  |  | ŁK16R-2.8211\B07 | 901112 | [5 empty] | 1 | lkr-16-25-32-b03.png | SPAMEL_PL_LK16R_B.pdf | Certyfikat_bezpieczenstwa_lk16r_pl.pdf |  | Certyfikat_zgodnosci_CE_lk16r_pl.pdf |  | Zastosowanie Łączniki krzywkowe są to aparaty do mechanicznego załączania i rozłączania prądów z możliwością realizacji określonego programu łączeń w funkcji obrotu pokrętła. Łączniki krzywkowe znajdują zastosowanie w obudowach instalacji elektrycznych niskiego napięcia zwłaszcza jako wyłączniki, rozłączniki, przełączniki oraz łączniki sterownicze. Łączniki krzywkowe mogą być zainstalowane w pomieszczeniach zamkniętych (3 stopień zanieczyszczenia - przeznaczenie przemysłowe) w temp. -40...+70°C. Łączniki krzywkowe spełniają wymagania normy PN-EN60947-3, IEC 60947-3. Ponadto mogą pracować w warunkach środowiskowych określonych w normach: IEC 60068-2-6 (wibracje), IEC 60068-2-27 (udary), IEC 60068-2-2 (suche gorąco), IEC 60068-2-1 (zimno), IEC 60068-2-30 (wilgotne gorąco), IEC 60068-2-52 (mgła solna). Budowa Segmentowa budowa łączników z podwójnymi krzywkami umożliwia tworzenie dowolnych programów łączeń w funkcji położenia pokrętła napędu. W łączniku może być zastosowany mechanizm z kątem obrotu pokrętła co 30°, 45° lub 90°, np. przy 30° daje nam maksymalnie 12 pozycji pokrętła. Ze względu na sposób mocowania są oferowane łączniki: • Do pulpitu - P • Do bazy - B • Do szyny - S • W obudowie - OB1, OB2, OB3, OB4 • W obudowie podtynkowej - OBP1 Linki » Łączniki krzywkowe ŁKR » Czoła do łączników krzywkowych ŁKR » Wyszukiwarka łączników (schematy, diagramy) |  |  |  | łącznik krzywkowe, łączniki krzywkowe, łączniki pokrętne, pokrętła, rozłączniki, przełączniki, rozłącznik, przełącznik, wyłącznik, wyłączniki, krzywka, łk, łkr | ŁK16R |  | 0.1869 | 0.1999 | 0.066 | 0.066 | 0.09 | Zdzisław Wieteska | 071/3158201 w 280 | z.wieteska@spamel.com.pl
337 | ŁK16R-2.8211\B08 | Łącznik Krzywkowy 16A, Rozłącznik 0-1 (3 - biegunowy), mocowanie do bazy czoło zamykane żółto/czerwone | szt | 1 | 67.53 | PLN | 23 | 8536 50 80 |  |  |  | A | H |  | EDI | 5907723075221 |  |  | ŁK16R-2.8211\B08 | 901112 | [5 empty] | 1 | lkr-16-25-32-b03.png | SPAMEL_PL_LK16R_B.pdf | Certyfikat_bezpieczenstwa_lk16r_pl.pdf |  | Certyfikat_zgodnosci_CE_lk16r_pl.pdf |  | Zastosowanie Łączniki krzywkowe są to aparaty do mechanicznego załączania i rozłączania prądów z możliwością realizacji określonego programu łączeń w funkcji obrotu pokrętła. Łączniki krzywkowe znajdują zastosowanie w obudowach instalacji elektrycznych niskiego napięcia zwłaszcza jako wyłączniki, rozłączniki, przełączniki oraz łączniki sterownicze. Łączniki krzywkowe mogą być zainstalowane w pomieszczeniach zamkniętych (3 stopień zanieczyszczenia - przeznaczenie przemysłowe) w temp. -40...+70°C. Łączniki krzywkowe spełniają wymagania normy PN-EN60947-3, IEC 60947-3. Ponadto mogą pracować w warunkach środowiskowych określonych w normach: IEC 60068-2-6 (wibracje), IEC 60068-2-27 (udary), IEC 60068-2-2 (suche gorąco), IEC 60068-2-1 (zimno), IEC 60068-2-30 (wilgotne gorąco), IEC 60068-2-52 (mgła solna). Budowa Segmentowa budowa łączników z podwójnymi krzywkami umożliwia tworzenie dowolnych programów łączeń w funkcji położenia pokrętła napędu. W łączniku może być zastosowany mechanizm z kątem obrotu pokrętła co 30°, 45° lub 90°, np. przy 30° daje nam maksymalnie 12 pozycji pokrętła. Ze względu na sposób mocowania są oferowane łączniki: • Do pulpitu - P • Do bazy - B • Do szyny - S • W obudowie - OB1, OB2, OB3, OB4 • W obudowie podtynkowej - OBP1 Linki » Łączniki krzywkowe ŁKR » Czoła do łączników krzywkowych ŁKR » Wyszukiwarka łączników (schematy, diagramy) |  |  |  | łącznik krzywkowe, łączniki krzywkowe, łączniki pokrętne, pokrętła, rozłączniki, przełączniki, rozłącznik, przełącznik, wyłącznik, wyłączniki, krzywka, łk, łkr | ŁK16R |  | 0.1869 | 0.1999 | 0.066 | 0.066 | 0.09 | Zdzisław Wieteska | 071/3158201 w 280 | z.wieteska@spamel.com.pl
338 | ŁK16R-2.8211\OB1 | Łącznik Krzywkowy 16A, Rozłącznik 0-1 (3 - biegunowy), w obudowie OB1, | szt | 1 | 81.97 | PLN | 23 | 8536 50 80 |  |  |  | A | H |  | EDI | 5907723006102 |  |  | ŁK16R-2.8211\OB1 | 901111 | [5 empty] | 1 | ob1.png | SPAMEL_PL_LK16R_OB1_OBP1_3.pdf | Certyfikat_bezpieczenstwa_lk16r_pl.pdf |  | Certyfikat_zgodnosci_CE_lk16r_pl.pdf |  | Zastosowanie Łączniki krzywkowe są to aparaty do mechanicznego załączania i rozłączania prądów z możliwością realizacji określonego programu łączeń w funkcji obrotu pokrętła. Łączniki krzywkowe znajdują zastosowanie w obudowach instalacji elektrycznych niskiego napięcia zwłaszcza jako wyłączniki, rozłączniki, przełączniki oraz łączniki sterownicze. Łączniki krzywkowe mogą być zainstalowane w pomieszczeniach zamkniętych (3 stopień zanieczyszczenia - przeznaczenie przemysłowe) w temp. -40...+70°C. Łączniki krzywkowe spełniają wymagania normy PN-EN60947-3, IEC 60947-3. Ponadto mogą pracować w warunkach środowiskowych określonych w normach: IEC 60068-2-6 (wibracje), IEC 60068-2-27 (udary), IEC 60068-2-2 (suche gorąco), IEC 60068-2-1 (zimno), IEC 60068-2-30 (wilgotne gorąco), IEC 60068-2-52 (mgła solna). Budowa Segmentowa budowa łączników z podwójnymi krzywkami umożliwia tworzenie dowolnych programów łączeń w funkcji położenia pokrętła napędu. W łączniku może być zastosowany mechanizm z kątem obrotu pokrętła co 30°, 45° lub 90°, np. przy 30° daje nam maksymalnie 12 pozycji pokrętła. Ze względu na sposób mocowania są oferowane łączniki: • Do pulpitu - P • Do bazy - B • Do szyny - S • W obudowie - OB1, OB2, OB3, OB4 • W obudowie podtynkowej - OBP1 Linki » Łączniki krzywkowe ŁKR » Czoła do łączników krzywkowych ŁKR » Wyszukiwarka łączników (schematy, diagramy) |  |  |  | łącznik krzywkowe, łączniki krzywkowe, łączniki pokrętne, pokrętła, rozłączniki, przełączniki, rozłącznik, przełącznik, wyłącznik, wyłączniki, krzywka, łk, łkr | ŁK16R |  | 0.385 | 0.428 | 0.115 | 0.115 | 0.11 | Zdzisław Wieteska | 071/3158201 w 280 | z.wieteska@spamel.com.pl
339 | ŁK16R-2.8211\OB1C | Łącznik Krzywkowy 16A, Rozłącznik 0-1 (3 - biegunowy), w obudowie OB1 z czołem żółto/czerwonym | szt | 1 | 81.97 | PLN | 23 | 8536 50 80 |  |  |  | A | H |  | EDI | 5907723014084 |  |  | ŁK16R-2.8211\OB1C | 901111 | [5 empty] | 1 | ob1.png | SPAMEL_PL_LK16R_OB1_OBP1_3.pdf | Certyfikat_bezpieczenstwa_lk16r_pl.pdf |  | Certyfikat_zgodnosci_CE_lk16r_pl.pdf |  | Zastosowanie Łączniki krzywkowe są to aparaty do mechanicznego załączania i rozłączania prądów z możliwością realizacji określonego programu łączeń w funkcji obrotu pokrętła. Łączniki krzywkowe znajdują zastosowanie w obudowach instalacji elektrycznych niskiego napięcia zwłaszcza jako wyłączniki, rozłączniki, przełączniki oraz łączniki sterownicze. Łączniki krzywkowe mogą być zainstalowane w pomieszczeniach zamkniętych (3 stopień zanieczyszczenia - przeznaczenie przemysłowe) w temp. -40...+70°C. Łączniki krzywkowe spełniają wymagania normy PN-EN60947-3, IEC 60947-3. Ponadto mogą pracować w warunkach środowiskowych określonych w normach: IEC 60068-2-6 (wibracje), IEC 60068-2-27 (udary), IEC 60068-2-2 (suche gorąco), IEC 60068-2-1 (zimno), IEC 60068-2-30 (wilgotne gorąco), IEC 60068-2-52 (mgła solna). Budowa Segmentowa budowa łączników z podwójnymi krzywkami umożliwia tworzenie dowolnych programów łączeń w funkcji położenia pokrętła napędu. W łączniku może być zastosowany mechanizm z kątem obrotu pokrętła co 30°, 45° lub 90°, np. przy 30° daje nam maksymalnie 12 pozycji pokrętła. Ze względu na sposób mocowania są oferowane łączniki: • Do pulpitu - P • Do bazy - B • Do szyny - S • W obudowie - OB1, OB2, OB3, OB4 • W obudowie podtynkowej - OBP1 Linki » Łączniki krzywkowe ŁKR » Czoła do łączników krzywkowych ŁKR » Wyszukiwarka łączników (schematy, diagramy) |  |  |  | łącznik krzywkowe, łączniki krzywkowe, łączniki pokrętne, pokrętła, rozłączniki, przełączniki, rozłącznik, przełącznik, wyłącznik, wyłączniki, krzywka, łk, łkr | ŁK16R |  | 0.385 | 0.428 | 0.115 | 0.115 | 0.11 | Zdzisław Wieteska | 071/3158201 w 280 | z.wieteska@spamel.com.pl
340 | ŁK16R-2.8211\OB1Z | Łącznik Krzywkowy 16A, Rozłącznik 0-1 (3 - biegunowy), w obudowie OB1 z czołem zamykanym | szt | 1 | 98.9 | PLN | 23 | 8536 50 80 |  |  |  | A | H |  | EDI | 5907723007277 |  |  | ŁK16R-2.8211\OB1Z | 901111 | [5 empty] | 1 | ob1.png | SPAMEL_PL_LK16R_OB1_OBP1_3.pdf | Certyfikat_bezpieczenstwa_lk16r_pl.pdf |  | Certyfikat_zgodnosci_CE_lk16r_pl.pdf |  | Zastosowanie Łączniki krzywkowe są to aparaty do mechanicznego załączania i rozłączania prądów z możliwością realizacji określonego programu łączeń w funkcji obrotu pokrętła. Łączniki krzywkowe znajdują zastosowanie w obudowach instalacji elektrycznych niskiego napięcia zwłaszcza jako wyłączniki, rozłączniki, przełączniki oraz łączniki sterownicze. Łączniki krzywkowe mogą być zainstalowane w pomieszczeniach zamkniętych (3 stopień zanieczyszczenia - przeznaczenie przemysłowe) w temp. -40...+70°C. Łączniki krzywkowe spełniają wymagania normy PN-EN60947-3, IEC 60947-3. Ponadto mogą pracować w warunkach środowiskowych określonych w normach: IEC 60068-2-6 (wibracje), IEC 60068-2-27 (udary), IEC 60068-2-2 (suche gorąco), IEC 60068-2-1 (zimno), IEC 60068-2-30 (wilgotne gorąco), IEC 60068-2-52 (mgła solna). Budowa Segmentowa budowa łączników z podwójnymi krzywkami umożliwia tworzenie dowolnych programów łączeń w funkcji położenia pokrętła napędu. W łączniku może być zastosowany mechanizm z kątem obrotu pokrętła co 30°, 45° lub 90°, np. przy 30° daje nam maksymalnie 12 pozycji pokrętła. Ze względu na sposób mocowania są oferowane łączniki: • Do pulpitu - P • Do bazy - B • Do szyny - S • W obudowie - OB1, OB2, OB3, OB4 • W obudowie podtynkowej - OBP1 Linki » Łączniki krzywkowe ŁKR » Czoła do łączników krzywkowych ŁKR » Wyszukiwarka łączników (schematy, diagramy) |  |  |  | łącznik krzywkowe, łączniki krzywkowe, łączniki pokrętne, pokrętła, rozłączniki, przełączniki, rozłącznik, przełącznik, wyłącznik, wyłączniki, krzywka, łk, łkr | ŁK16R |  | 0.3912 | 0.4342 | 0.115 | 0.115 | 0.11 | Zdzisław Wieteska | 071/3158201 w 280 | z.wieteska@spamel.com.pl
341 | ŁK16R-2.8211\OB1ZC | Łącznik Krzywkowy 16A, Rozłącznik 0-1 (3 - biegunowy), w obudowie OB1 z czołem zamykanym żółto/czerwonym | szt | 1 | 98.9 | PLN | 23 | 8536 50 80 |  |  |  | A | H |  | EDI | 5907723007581 |  |  | ŁK16R-2.8211\OB1ZC | 901111 | [5 empty] | 1 | ob1.png | SPAMEL_PL_LK16R_OB1_OBP1_3.pdf | Certyfikat_bezpieczenstwa_lk16r_pl.pdf |  | Certyfikat_zgodnosci_CE_lk16r_pl.pdf |  | Zastosowanie Łączniki krzywkowe są to aparaty do mechanicznego załączania i rozłączania prądów z możliwością realizacji określonego programu łączeń w funkcji obrotu pokrętła. Łączniki krzywkowe znajdują zastosowanie w obudowach instalacji elektrycznych niskiego napięcia zwłaszcza jako wyłączniki, rozłączniki, przełączniki oraz łączniki sterownicze. Łączniki krzywkowe mogą być zainstalowane w pomieszczeniach zamkniętych (3 stopień zanieczyszczenia - przeznaczenie przemysłowe) w temp. -40...+70°C. Łączniki krzywkowe spełniają wymagania normy PN-EN60947-3, IEC 60947-3. Ponadto mogą pracować w warunkach środowiskowych określonych w normach: IEC 60068-2-6 (wibracje), IEC 60068-2-27 (udary), IEC 60068-2-2 (suche gorąco), IEC 60068-2-1 (zimno), IEC 60068-2-30 (wilgotne gorąco), IEC 60068-2-52 (mgła solna). Budowa Segmentowa budowa łączników z podwójnymi krzywkami umożliwia tworzenie dowolnych programów łączeń w funkcji położenia pokrętła napędu. W łączniku może być zastosowany mechanizm z kątem obrotu pokrętła co 30°, 45° lub 90°, np. przy 30° daje nam maksymalnie 12 pozycji pokrętła. Ze względu na sposób mocowania są oferowane łączniki: • Do pulpitu - P • Do bazy - B • Do szyny - S • W obudowie - OB1, OB2, OB3, OB4 • W obudowie podtynkowej - OBP1 Linki » Łączniki krzywkowe ŁKR » Czoła do łączników krzywkowych ŁKR » Wyszukiwarka łączników (schematy, diagramy) |  |  |  | łącznik krzywkowe, łączniki krzywkowe, łączniki pokrętne, pokrętła, rozłączniki, przełączniki, rozłącznik, przełącznik, wyłącznik, wyłączniki, krzywka, łk, łkr | ŁK16R |  | 0.3911 | 0.4341 | 0.115 | 0.115 | 0.11 | Zdzisław Wieteska | 071/3158201 w 280 | z.wieteska@spamel.com.pl
342 | ŁK16R-2.8211\OB2 | Łącznik Krzywkowy 16A, Rozłącznik 0-1 (3 - biegunowy), w obudowie OB2, | szt | 1 | 81.97 | PLN | 23 | 8536 50 80 |  |  |  | A | H |  | EDI | 5907723003293 |  |  | ŁK16R-2.8211\OB2 | 901111 | [5 empty] | 1 | ob2.png | SPAMEL_PL_LK16R_OB2.pdf | Certyfikat_bezpieczenstwa_lk16r_pl.pdf |  | Certyfikat_zgodnosci_CE_lk16r_pl.pdf |  | Zastosowanie Łączniki krzywkowe są to aparaty do mechanicznego załączania i rozłączania prądów z możliwością realizacji określonego programu łączeń w funkcji obrotu pokrętła. Łączniki krzywkowe znajdują zastosowanie w obudowach instalacji elektrycznych niskiego napięcia zwłaszcza jako wyłączniki, rozłączniki, przełączniki oraz łączniki sterownicze. Łączniki krzywkowe mogą być zainstalowane w pomieszczeniach zamkniętych (3 stopień zanieczyszczenia - przeznaczenie przemysłowe) w temp. -40...+70°C. Łączniki krzywkowe spełniają wymagania normy PN-EN60947-3, IEC 60947-3. Ponadto mogą pracować w warunkach środowiskowych określonych w normach: IEC 60068-2-6 (wibracje), IEC 60068-2-27 (udary), IEC 60068-2-2 (suche gorąco), IEC 60068-2-1 (zimno), IEC 60068-2-30 (wilgotne gorąco), IEC 60068-2-52 (mgła solna). Budowa Segmentowa budowa łączników z podwójnymi krzywkami umożliwia tworzenie dowolnych programów łączeń w funkcji położenia pokrętła napędu. W łączniku może być zastosowany mechanizm z kątem obrotu pokrętła co 30°, 45° lub 90°, np. przy 30° daje nam maksymalnie 12 pozycji pokrętła. Ze względu na sposób mocowania są oferowane łączniki: • Do pulpitu - P • Do bazy - B • Do szyny - S • W obudowie - OB1, OB2, OB3, OB4 • W obudowie podtynkowej - OBP1 Linki » Łączniki krzywkowe ŁKR » Czoła do łączników krzywkowych ŁKR » Wyszukiwarka łączników (schematy, diagramy) |  |  |  | łącznik krzywkowe, łączniki krzywkowe, łączniki pokrętne, pokrętła, rozłączniki, przełączniki, rozłącznik, przełącznik, wyłącznik, wyłączniki, krzywka, łk, łkr | ŁK16R |  | 0.4426 | 0.4916 | 0.105 | 0.135 | 0.14 | Zdzisław Wieteska | 071/3158201 w 280 | z.wieteska@spamel.com.pl
343 | ŁK16R-2.8211\OB2C | Łącznik Krzywkowy 16A, Rozłącznik 0-1 (3 - biegunowy), w obudowie OB2 z czołem żółto/czerwonym | szt | 1 | 81.97 | PLN | 23 | 8536 50 80 |  |  |  | A | H |  | EDI | 5907723003996 |  |  | ŁK16R-2.8211\OB2C | 901111 | [5 empty] | 1 | ob2.png | SPAMEL_PL_LK16R_OB2.pdf | Certyfikat_bezpieczenstwa_lk16r_pl.pdf |  | Certyfikat_zgodnosci_CE_lk16r_pl.pdf |  | Zastosowanie Łączniki krzywkowe są to aparaty do mechanicznego załączania i rozłączania prądów z możliwością realizacji określonego programu łączeń w funkcji obrotu pokrętła. Łączniki krzywkowe znajdują zastosowanie w obudowach instalacji elektrycznych niskiego napięcia zwłaszcza jako wyłączniki, rozłączniki, przełączniki oraz łączniki sterownicze. Łączniki krzywkowe mogą być zainstalowane w pomieszczeniach zamkniętych (3 stopień zanieczyszczenia - przeznaczenie przemysłowe) w temp. -40...+70°C. Łączniki krzywkowe spełniają wymagania normy PN-EN60947-3, IEC 60947-3. Ponadto mogą pracować w warunkach środowiskowych określonych w normach: IEC 60068-2-6 (wibracje), IEC 60068-2-27 (udary), IEC 60068-2-2 (suche gorąco), IEC 60068-2-1 (zimno), IEC 60068-2-30 (wilgotne gorąco), IEC 60068-2-52 (mgła solna). Budowa Segmentowa budowa łączników z podwójnymi krzywkami umożliwia tworzenie dowolnych programów łączeń w funkcji położenia pokrętła napędu. W łączniku może być zastosowany mechanizm z kątem obrotu pokrętła co 30°, 45° lub 90°, np. przy 30° daje nam maksymalnie 12 pozycji pokrętła. Ze względu na sposób mocowania są oferowane łączniki: • Do pulpitu - P • Do bazy - B • Do szyny - S • W obudowie - OB1, OB2, OB3, OB4 • W obudowie podtynkowej - OBP1 Linki » Łączniki krzywkowe ŁKR » Czoła do łączników krzywkowych ŁKR » Wyszukiwarka łączników (schematy, diagramy) |  |  |  | łącznik krzywkowe, łączniki krzywkowe, łączniki pokrętne, pokrętła, rozłączniki, przełączniki, rozłącznik, przełącznik, wyłącznik, wyłączniki, krzywka, łk, łkr | ŁK16R |  | 0.4426 | 0.4916 | 0.105 | 0.135 | 0.14 | Zdzisław Wieteska | 071/3158201 w 280 | z.wieteska@spamel.com.pl
344 | ŁK16R-2.8211\OB2Z | Łącznik Krzywkowy 16A, Rozłącznik 0-1 (3 - biegunowy), w obudowie OB2 z czołem zamykanym | szt | 1 | 98.9 | PLN | 23 | 8536 50 80 |  |  |  | A | H |  | EDI | 5907723003309 |  |  | ŁK16R-2.8211\OB2Z | 901111 | [5 empty] | 1 | ob2.png | SPAMEL_PL_LK16R_OB2.pdf | Certyfikat_bezpieczenstwa_lk16r_pl.pdf |  | Certyfikat_zgodnosci_CE_lk16r_pl.pdf |  | Zastosowanie Łączniki krzywkowe są to aparaty do mechanicznego załączania i rozłączania prądów z możliwością realizacji określonego programu łączeń w funkcji obrotu pokrętła. Łączniki krzywkowe znajdują zastosowanie w obudowach instalacji elektrycznych niskiego napięcia zwłaszcza jako wyłączniki, rozłączniki, przełączniki oraz łączniki sterownicze. Łączniki krzywkowe mogą być zainstalowane w pomieszczeniach zamkniętych (3 stopień zanieczyszczenia - przeznaczenie przemysłowe) w temp. -40...+70°C. Łączniki krzywkowe spełniają wymagania normy PN-EN60947-3, IEC 60947-3. Ponadto mogą pracować w warunkach środowiskowych określonych w normach: IEC 60068-2-6 (wibracje), IEC 60068-2-27 (udary), IEC 60068-2-2 (suche gorąco), IEC 60068-2-1 (zimno), IEC 60068-2-30 (wilgotne gorąco), IEC 60068-2-52 (mgła solna). Budowa Segmentowa budowa łączników z podwójnymi krzywkami umożliwia tworzenie dowolnych programów łączeń w funkcji położenia pokrętła napędu. W łączniku może być zastosowany mechanizm z kątem obrotu pokrętła co 30°, 45° lub 90°, np. przy 30° daje nam maksymalnie 12 pozycji pokrętła. Ze względu na sposób mocowania są oferowane łączniki: • Do pulpitu - P • Do bazy - B • Do szyny - S • W obudowie - OB1, OB2, OB3, OB4 • W obudowie podtynkowej - OBP1 Linki » Łączniki krzywkowe ŁKR » Czoła do łączników krzywkowych ŁKR » Wyszukiwarka łączników (schematy, diagramy) |  |  |  | łącznik krzywkowe, łączniki krzywkowe, łączniki pokrętne, pokrętła, rozłączniki, przełączniki, rozłącznik, przełącznik, wyłącznik, wyłączniki, krzywka, łk, łkr | ŁK16R |  | 0.4488 | 0.4978 | 0.105 | 0.135 | 0.14 | Zdzisław Wieteska | 071/3158201 w 280 | z.wieteska@spamel.com.pl
345 | ŁK16R-2.8211\OB2ZC | Łącznik Krzywkowy 16A, Rozłącznik 0-1 (3 - biegunowy), w obudowie OB2 z czołem zamykanym żółto/czerwonym | szt | 1 | 98.9 | PLN | 23 | 8536 50 80 |  |  |  | A | H |  | EDI | 5907723003552 |  |  | ŁK16R-2.8211\OB2ZC | 901111 | [5 empty] | 1 | ob2.png | SPAMEL_PL_LK16R_OB2.pdf | Certyfikat_bezpieczenstwa_lk16r_pl.pdf |  | Certyfikat_zgodnosci_CE_lk16r_pl.pdf |  | Zastosowanie Łączniki krzywkowe są to aparaty do mechanicznego załączania i rozłączania prądów z możliwością realizacji określonego programu łączeń w funkcji obrotu pokrętła. Łączniki krzywkowe znajdują zastosowanie w obudowach instalacji elektrycznych niskiego napięcia zwłaszcza jako wyłączniki, rozłączniki, przełączniki oraz łączniki sterownicze. Łączniki krzywkowe mogą być zainstalowane w pomieszczeniach zamkniętych (3 stopień zanieczyszczenia - przeznaczenie przemysłowe) w temp. -40...+70°C. Łączniki krzywkowe spełniają wymagania normy PN-EN60947-3, IEC 60947-3. Ponadto mogą pracować w warunkach środowiskowych określonych w normach: IEC 60068-2-6 (wibracje), IEC 60068-2-27 (udary), IEC 60068-2-2 (suche gorąco), IEC 60068-2-1 (zimno), IEC 60068-2-30 (wilgotne gorąco), IEC 60068-2-52 (mgła solna). Budowa Segmentowa budowa łączników z podwójnymi krzywkami umożliwia tworzenie dowolnych programów łączeń w funkcji położenia pokrętła napędu. W łączniku może być zastosowany mechanizm z kątem obrotu pokrętła co 30°, 45° lub 90°, np. przy 30° daje nam maksymalnie 12 pozycji pokrętła. Ze względu na sposób mocowania są oferowane łączniki: • Do pulpitu - P • Do bazy - B • Do szyny - S • W obudowie - OB1, OB2, OB3, OB4 • W obudowie podtynkowej - OBP1 Linki » Łączniki krzywkowe ŁKR » Czoła do łączników krzywkowych ŁKR » Wyszukiwarka łączników (schematy, diagramy) |  |  |  | łącznik krzywkowe, łączniki krzywkowe, łączniki pokrętne, pokrętła, rozłączniki, przełączniki, rozłącznik, przełącznik, wyłącznik, wyłączniki, krzywka, łk, łkr | ŁK16R |  | 0.4488 | 0.4978 | 0.105 | 0.135 | 0.14 | Zdzisław Wieteska | 071/3158201 w 280 | z.wieteska@spamel.com.pl
346 | ŁK16R-2.8211\OB3 | Łącznik Krzywkowy 16A, Rozłącznik 0-1 (3 - biegunowy), w obudowie OB3, | szt | 1 | 81.97 | PLN | 23 | 8536 50 80 |  |  |  | A | H |  | EDI | 5907723058637 |  |  | ŁK16R-2.8211\OB3 | 901111 | [5 empty] | 1 | ob3.png | SPAMEL_PL_LK16R_OB3.pdf | Certyfikat_bezpieczenstwa_lk16r_pl.pdf |  | Certyfikat_zgodnosci_CE_lk16r_pl.pdf |  | Zastosowanie Łączniki krzywkowe są to aparaty do mechanicznego załączania i rozłączania prądów z możliwością realizacji określonego programu łączeń w funkcji obrotu pokrętła. Łączniki krzywkowe znajdują zastosowanie w obudowach instalacji elektrycznych niskiego napięcia zwłaszcza jako wyłączniki, rozłączniki, przełączniki oraz łączniki sterownicze. Łączniki krzywkowe mogą być zainstalowane w pomieszczeniach zamkniętych (3 stopień zanieczyszczenia - przeznaczenie przemysłowe) w temp. -40...+70°C. Łączniki krzywkowe spełniają wymagania normy PN-EN60947-3, IEC 60947-3. Ponadto mogą pracować w warunkach środowiskowych określonych w normach: IEC 60068-2-6 (wibracje), IEC 60068-2-27 (udary), IEC 60068-2-2 (suche gorąco), IEC 60068-2-1 (zimno), IEC 60068-2-30 (wilgotne gorąco), IEC 60068-2-52 (mgła solna). Budowa Segmentowa budowa łączników z podwójnymi krzywkami umożliwia tworzenie dowolnych programów łączeń w funkcji położenia pokrętła napędu. W łączniku może być zastosowany mechanizm z kątem obrotu pokrętła co 30°, 45° lub 90°, np. przy 30° daje nam maksymalnie 12 pozycji pokrętła. Ze względu na sposób mocowania są oferowane łączniki: • Do pulpitu - P • Do bazy - B • Do szyny - S • W obudowie - OB1, OB2, OB3, OB4 • W obudowie podtynkowej - OBP1 Linki » Łączniki krzywkowe ŁKR » Czoła do łączników krzywkowych ŁKR » Wyszukiwarka łączników (schematy, diagramy) |  |  |  | łącznik krzywkowe, łączniki krzywkowe, łączniki pokrętne, pokrętła, rozłączniki, przełączniki, rozłącznik, przełącznik, wyłącznik, wyłączniki, krzywka, łk, łkr | ŁK16R |  | 0.8522 | 0.9072 | 0.105 | 0.135 | 0.173 | Zdzisław Wieteska | 071/3158201 w 280 | z.wieteska@spamel.com.pl
347 | ŁK16R-2.8211\OB3Z | Łącznik Krzywkowy 16A, Rozłącznik 0-1 (3 - biegunowy), w obudowie OB3 z czołem zamykanym | szt | 1 | 98.9 | PLN | 23 | 8536 50 80 |  |  |  | A | H |  | EDI | 5907723053823 |  |  | ŁK16R-2.8211\OB3Z | 901111 | [5 empty] | 1 | ob3.png | SPAMEL_PL_LK16R_OB3.pdf | Certyfikat_bezpieczenstwa_lk16r_pl.pdf |  | Certyfikat_zgodnosci_CE_lk16r_pl.pdf |  | Zastosowanie Łączniki krzywkowe są to aparaty do mechanicznego załączania i rozłączania prądów z możliwością realizacji określonego programu łączeń w funkcji obrotu pokrętła. Łączniki krzywkowe znajdują zastosowanie w obudowach instalacji elektrycznych niskiego napięcia zwłaszcza jako wyłączniki, rozłączniki, przełączniki oraz łączniki sterownicze. Łączniki krzywkowe mogą być zainstalowane w pomieszczeniach zamkniętych (3 stopień zanieczyszczenia - przeznaczenie przemysłowe) w temp. -40...+70°C. Łączniki krzywkowe spełniają wymagania normy PN-EN60947-3, IEC 60947-3. Ponadto mogą pracować w warunkach środowiskowych określonych w normach: IEC 60068-2-6 (wibracje), IEC 60068-2-27 (udary), IEC 60068-2-2 (suche gorąco), IEC 60068-2-1 (zimno), IEC 60068-2-30 (wilgotne gorąco), IEC 60068-2-52 (mgła solna). Budowa Segmentowa budowa łączników z podwójnymi krzywkami umożliwia tworzenie dowolnych programów łączeń w funkcji położenia pokrętła napędu. W łączniku może być zastosowany mechanizm z kątem obrotu pokrętła co 30°, 45° lub 90°, np. przy 30° daje nam maksymalnie 12 pozycji pokrętła. Ze względu na sposób mocowania są oferowane łączniki: • Do pulpitu - P • Do bazy - B • Do szyny - S • W obudowie - OB1, OB2, OB3, OB4 • W obudowie podtynkowej - OBP1 Linki » Łączniki krzywkowe ŁKR » Czoła do łączników krzywkowych ŁKR » Wyszukiwarka łączników (schematy, diagramy) |  |  |  | łącznik krzywkowe, łączniki krzywkowe, łączniki pokrętne, pokrętła, rozłączniki, przełączniki, rozłącznik, przełącznik, wyłącznik, wyłączniki, krzywka, łk, łkr | ŁK16R |  | 0.8583 | 0.9133 | 0.105 | 0.135 | 0.173 | Zdzisław Wieteska | 071/3158201 w 280 | z.wieteska@spamel.com.pl
348 | ŁK16R-2.8211\OB3ZC | Łącznik Krzywkowy 16A, Rozłącznik 0-1 (3 - biegunowy), w obudowie OB3 z czołem zamykanym żółto/czerwonym | szt | 1 | 98.9 | PLN | 23 | 8536 50 80 |  |  |  | A | H |  | EDI | 5907723146662 |  |  | ŁK16R-2.8211\OB3ZC | 901111 | [5 empty] | 1 | ob3.png | SPAMEL_PL_LK16R_OB3.pdf | Certyfikat_bezpieczenstwa_lk16r_pl.pdf |  | Certyfikat_zgodnosci_CE_lk16r_pl.pdf |  | Zastosowanie Łączniki krzywkowe są to aparaty do mechanicznego załączania i rozłączania prądów z możliwością realizacji określonego programu łączeń w funkcji obrotu pokrętła. Łączniki krzywkowe znajdują zastosowanie w obudowach instalacji elektrycznych niskiego napięcia zwłaszcza jako wyłączniki, rozłączniki, przełączniki oraz łączniki sterownicze. Łączniki krzywkowe mogą być zainstalowane w pomieszczeniach zamkniętych (3 stopień zanieczyszczenia - przeznaczenie przemysłowe) w temp. -40...+70°C. Łączniki krzywkowe spełniają wymagania normy PN-EN60947-3, IEC 60947-3. Ponadto mogą pracować w warunkach środowiskowych określonych w normach: IEC 60068-2-6 (wibracje), IEC 60068-2-27 (udary), IEC 60068-2-2 (suche gorąco), IEC 60068-2-1 (zimno), IEC 60068-2-30 (wilgotne gorąco), IEC 60068-2-52 (mgła solna). Budowa Segmentowa budowa łączników z podwójnymi krzywkami umożliwia tworzenie dowolnych programów łączeń w funkcji położenia pokrętła napędu. W łączniku może być zastosowany mechanizm z kątem obrotu pokrętła co 30°, 45° lub 90°, np. przy 30° daje nam maksymalnie 12 pozycji pokrętła. Ze względu na sposób mocowania są oferowane łączniki: • Do pulpitu - P • Do bazy - B • Do szyny - S • W obudowie - OB1, OB2, OB3, OB4 • W obudowie podtynkowej - OBP1 Linki » Łączniki krzywkowe ŁKR » Czoła do łączników krzywkowych ŁKR » Wyszukiwarka łączników (schematy, diagramy) |  |  |  | łącznik krzywkowe, łączniki krzywkowe, łączniki pokrętne, pokrętła, rozłączniki, przełączniki, rozłącznik, przełącznik, wyłącznik, wyłączniki, krzywka, łk, łkr | ŁK16R |  | 0.5606 | 0.6156 | 0.105 | 0.135 | 0.173 | Zdzisław Wieteska | 071/3158201 w 280 | z.wieteska@spamel.com.pl
349 | ŁK16R-2.8211\OB4 | Łącznik Krzywkowy 16A, Rozłącznik 0-1 (3 - biegunowy), w obudowie OB4, | szt | 1 | 81.97 | PLN | 23 | 8536 50 80 |  |  |  | A | H |  | EDI | 5907723007000 |  |  | ŁK16R-2.8211\OB4 | 901111 | [5 empty] | 1 | ob4.png | SPAMEL_PL_LK16R_OB4.pdf | Certyfikat_bezpieczenstwa_lk16r_pl.pdf |  | Certyfikat_zgodnosci_CE_lk16r_pl.pdf |  | Zastosowanie Łączniki krzywkowe są to aparaty do mechanicznego załączania i rozłączania prądów z możliwością realizacji określonego programu łączeń w funkcji obrotu pokrętła. Łączniki krzywkowe znajdują zastosowanie w obudowach instalacji elektrycznych niskiego napięcia zwłaszcza jako wyłączniki, rozłączniki, przełączniki oraz łączniki sterownicze. Łączniki krzywkowe mogą być zainstalowane w pomieszczeniach zamkniętych (3 stopień zanieczyszczenia - przeznaczenie przemysłowe) w temp. -40...+70°C. Łączniki krzywkowe spełniają wymagania normy PN-EN60947-3, IEC 60947-3. Ponadto mogą pracować w warunkach środowiskowych określonych w normach: IEC 60068-2-6 (wibracje), IEC 60068-2-27 (udary), IEC 60068-2-2 (suche gorąco), IEC 60068-2-1 (zimno), IEC 60068-2-30 (wilgotne gorąco), IEC 60068-2-52 (mgła solna). Budowa Segmentowa budowa łączników z podwójnymi krzywkami umożliwia tworzenie dowolnych programów łączeń w funkcji położenia pokrętła napędu. W łączniku może być zastosowany mechanizm z kątem obrotu pokrętła co 30°, 45° lub 90°, np. przy 30° daje nam maksymalnie 12 pozycji pokrętła. Ze względu na sposób mocowania są oferowane łączniki: • Do pulpitu - P • Do bazy - B • Do szyny - S • W obudowie - OB1, OB2, OB3, OB4 • W obudowie podtynkowej - OBP1 Linki » Łączniki krzywkowe ŁKR » Czoła do łączników krzywkowych ŁKR » Wyszukiwarka łączników (schematy, diagramy) |  |  |  | łącznik krzywkowe, łączniki krzywkowe, łączniki pokrętne, pokrętła, rozłączniki, przełączniki, rozłącznik, przełącznik, wyłącznik, wyłączniki, krzywka, łk, łkr | ŁK16R |  | 0.6849 | 0.7699 | 0.15 | 0.213 | 0.15 | Zdzisław Wieteska | 071/3158201 w 280 | z.wieteska@spamel.com.pl
350 | ŁK16R-2.8211\OB4Z | Łącznik Krzywkowy 16A, Rozłącznik 0-1 (3 - biegunowy), w obudowie OB4 z czołem zamykanym | szt | 1 | 98.9 | PLN | 23 | 8536 50 80 |  |  |  | A | H |  | EDI | 5907723023376 |  |  | ŁK16R-2.8211\OB4Z | 901111 | [5 empty] | 1 | ob4.png | SPAMEL_PL_LK16R_OB4.pdf | Certyfikat_bezpieczenstwa_lk16r_pl.pdf |  | Certyfikat_zgodnosci_CE_lk16r_pl.pdf |  | Zastosowanie Łączniki krzywkowe są to aparaty do mechanicznego załączania i rozłączania prądów z możliwością realizacji określonego programu łączeń w funkcji obrotu pokrętła. Łączniki krzywkowe znajdują zastosowanie w obudowach instalacji elektrycznych niskiego napięcia zwłaszcza jako wyłączniki, rozłączniki, przełączniki oraz łączniki sterownicze. Łączniki krzywkowe mogą być zainstalowane w pomieszczeniach zamkniętych (3 stopień zanieczyszczenia - przeznaczenie przemysłowe) w temp. -40...+70°C. Łączniki krzywkowe spełniają wymagania normy PN-EN60947-3, IEC 60947-3. Ponadto mogą pracować w warunkach środowiskowych określonych w normach: IEC 60068-2-6 (wibracje), IEC 60068-2-27 (udary), IEC 60068-2-2 (suche gorąco), IEC 60068-2-1 (zimno), IEC 60068-2-30 (wilgotne gorąco), IEC 60068-2-52 (mgła solna). Budowa Segmentowa budowa łączników z podwójnymi krzywkami umożliwia tworzenie dowolnych programów łączeń w funkcji położenia pokrętła napędu. W łączniku może być zastosowany mechanizm z kątem obrotu pokrętła co 30°, 45° lub 90°, np. przy 30° daje nam maksymalnie 12 pozycji pokrętła. Ze względu na sposób mocowania są oferowane łączniki: • Do pulpitu - P • Do bazy - B • Do szyny - S • W obudowie - OB1, OB2, OB3, OB4 • W obudowie podtynkowej - OBP1 Linki » Łączniki krzywkowe ŁKR » Czoła do łączników krzywkowych ŁKR » Wyszukiwarka łączników (schematy, diagramy) |  |  |  | łącznik krzywkowe, łączniki krzywkowe, łączniki pokrętne, pokrętła, rozłączniki, przełączniki, rozłącznik, przełącznik, wyłącznik, wyłączniki, krzywka, łk, łkr | ŁK16R |  | 0.6912 | 0.7762 | 0.15 | 0.213 | 0.15 | Zdzisław Wieteska | 071/3158201 w 280 | z.wieteska@spamel.com.pl
351 | ŁK16R-2.8211\OB4ZC | Łącznik Krzywkowy 16A, Rozłącznik 0-1 (3 - biegunowy), w obudowie OB4 z czołem zamykanym żółto/czerwonym | szt | 1 | 98.9 | PLN | 23 | 8536 50 80 |  |  |  | A | H |  | EDI | 5907723006997 |  |  | ŁK16R-2.8211\OB4ZC | 901111 | [5 empty] | 1 | ob4.png | SPAMEL_PL_LK16R_OB4.pdf | Certyfikat_bezpieczenstwa_lk16r_pl.pdf |  | Certyfikat_zgodnosci_CE_lk16r_pl.pdf |  | Zastosowanie Łączniki krzywkowe są to aparaty do mechanicznego załączania i rozłączania prądów z możliwością realizacji określonego programu łączeń w funkcji obrotu pokrętła. Łączniki krzywkowe znajdują zastosowanie w obudowach instalacji elektrycznych niskiego napięcia zwłaszcza jako wyłączniki, rozłączniki, przełączniki oraz łączniki sterownicze. Łączniki krzywkowe mogą być zainstalowane w pomieszczeniach zamkniętych (3 stopień zanieczyszczenia - przeznaczenie przemysłowe) w temp. -40...+70°C. Łączniki krzywkowe spełniają wymagania normy PN-EN60947-3, IEC 60947-3. Ponadto mogą pracować w warunkach środowiskowych określonych w normach: IEC 60068-2-6 (wibracje), IEC 60068-2-27 (udary), IEC 60068-2-2 (suche gorąco), IEC 60068-2-1 (zimno), IEC 60068-2-30 (wilgotne gorąco), IEC 60068-2-52 (mgła solna). Budowa Segmentowa budowa łączników z podwójnymi krzywkami umożliwia tworzenie dowolnych programów łączeń w funkcji położenia pokrętła napędu. W łączniku może być zastosowany mechanizm z kątem obrotu pokrętła co 30°, 45° lub 90°, np. przy 30° daje nam maksymalnie 12 pozycji pokrętła. Ze względu na sposób mocowania są oferowane łączniki: • Do pulpitu - P • Do bazy - B • Do szyny - S • W obudowie - OB1, OB2, OB3, OB4 • W obudowie podtynkowej - OBP1 Linki » Łączniki krzywkowe ŁKR » Czoła do łączników krzywkowych ŁKR » Wyszukiwarka łączników (schematy, diagramy) |  |  |  | łącznik krzywkowe, łączniki krzywkowe, łączniki pokrętne, pokrętła, rozłączniki, przełączniki, rozłącznik, przełącznik, wyłącznik, wyłączniki, krzywka, łk, łkr | ŁK16R |  | 0.6912 | 0.7762 | 0.15 | 0.213 | 0.15 | Zdzisław Wieteska | 071/3158201 w 280 | z.wieteska@spamel.com.pl
352 | ŁK16R-2.8211\OBP1 | Łącznik Krzywkowy 16A, Rozłącznik 0-1 (3 - biegunowy), w obudowie OB1 podtynkowej | szt | 1 | 81.97 | PLN | 23 | 8536 50 80 |  |  |  | A | H |  | EDI | 5907723046597 |  |  | ŁK16R-2.8211\OBP1 | 901111 | [5 empty] | 1 | ob1.png | SPAMEL_PL_LK16R_OB1_OBP1_3.pdf | Certyfikat_bezpieczenstwa_lk16r_pl.pdf |  | Certyfikat_zgodnosci_CE_lk16r_pl.pdf |  | Zastosowanie Łączniki krzywkowe są to aparaty do mechanicznego załączania i rozłączania prądów z możliwością realizacji określonego programu łączeń w funkcji obrotu pokrętła. Łączniki krzywkowe znajdują zastosowanie w obudowach instalacji elektrycznych niskiego napięcia zwłaszcza jako wyłączniki, rozłączniki, przełączniki oraz łączniki sterownicze. Łączniki krzywkowe mogą być zainstalowane w pomieszczeniach zamkniętych (3 stopień zanieczyszczenia - przeznaczenie przemysłowe) w temp. -40...+70°C. Łączniki krzywkowe spełniają wymagania normy PN-EN60947-3, IEC 60947-3. Ponadto mogą pracować w warunkach środowiskowych określonych w normach: IEC 60068-2-6 (wibracje), IEC 60068-2-27 (udary), IEC 60068-2-2 (suche gorąco), IEC 60068-2-1 (zimno), IEC 60068-2-30 (wilgotne gorąco), IEC 60068-2-52 (mgła solna). Budowa Segmentowa budowa łączników z podwójnymi krzywkami umożliwia tworzenie dowolnych programów łączeń w funkcji położenia pokrętła napędu. W łączniku może być zastosowany mechanizm z kątem obrotu pokrętła co 30°, 45° lub 90°, np. przy 30° daje nam maksymalnie 12 pozycji pokrętła. Ze względu na sposób mocowania są oferowane łączniki: • Do pulpitu - P • Do bazy - B • Do szyny - S • W obudowie - OB1, OB2, OB3, OB4 • W obudowie podtynkowej - OBP1 Linki » Łączniki krzywkowe ŁKR » Czoła do łączników krzywkowych ŁKR » Wyszukiwarka łączników (schematy, diagramy) |  |  |  | łącznik krzywkowe, łączniki krzywkowe, łączniki pokrętne, pokrętła, rozłączniki, przełączniki, rozłącznik, przełącznik, wyłącznik, wyłączniki, krzywka, łk, łkr | ŁK16R |  | 0.3467 | 0.3897 | 0.115 | 0.115 | 0.11 | Zdzisław Wieteska | 071/3158201 w 280 | z.wieteska@spamel.com.pl
353 | ŁK16R-2.8211\OBP1C | Łącznik Krzywkowy 16A, Rozłącznik 0-1 (3 - biegunowy), w obudowie OB1 podtynkowej C | szt | 1 | 81.97 | PLN | 23 | 8536 50 80 |  |  |  | A | H |  | EDI | 5907723026810 |  |  | ŁK16R-2.8211\OBP1C | 901111 | [5 empty] | 1 | ob1.png | SPAMEL_PL_LK16R_OB1_OBP1_3.pdf | Certyfikat_bezpieczenstwa_lk16r_pl.pdf |  | Certyfikat_zgodnosci_CE_lk16r_pl.pdf |  | Zastosowanie Łączniki krzywkowe są to aparaty do mechanicznego załączania i rozłączania prądów z możliwością realizacji określonego programu łączeń w funkcji obrotu pokrętła. Łączniki krzywkowe znajdują zastosowanie w obudowach instalacji elektrycznych niskiego napięcia zwłaszcza jako wyłączniki, rozłączniki, przełączniki oraz łączniki sterownicze. Łączniki krzywkowe mogą być zainstalowane w pomieszczeniach zamkniętych (3 stopień zanieczyszczenia - przeznaczenie przemysłowe) w temp. -40...+70°C. Łączniki krzywkowe spełniają wymagania normy PN-EN60947-3, IEC 60947-3. Ponadto mogą pracować w warunkach środowiskowych określonych w normach: IEC 60068-2-6 (wibracje), IEC 60068-2-27 (udary), IEC 60068-2-2 (suche gorąco), IEC 60068-2-1 (zimno), IEC 60068-2-30 (wilgotne gorąco), IEC 60068-2-52 (mgła solna). Budowa Segmentowa budowa łączników z podwójnymi krzywkami umożliwia tworzenie dowolnych programów łączeń w funkcji położenia pokrętła napędu. W łączniku może być zastosowany mechanizm z kątem obrotu pokrętła co 30°, 45° lub 90°, np. przy 30° daje nam maksymalnie 12 pozycji pokrętła. Ze względu na sposób mocowania są oferowane łączniki: • Do pulpitu - P • Do bazy - B • Do szyny - S • W obudowie - OB1, OB2, OB3, OB4 • W obudowie podtynkowej - OBP1 Linki » Łączniki krzywkowe ŁKR » Czoła do łączników krzywkowych ŁKR » Wyszukiwarka łączników (schematy, diagramy) |  |  |  | łącznik krzywkowe, łączniki krzywkowe, łączniki pokrętne, pokrętła, rozłączniki, przełączniki, rozłącznik, przełącznik, wyłącznik, wyłączniki, krzywka, łk, łkr | ŁK16R |  | 0.3467 | 0.3897 | 0.115 | 0.115 | 0.11 | Zdzisław Wieteska | 071/3158201 w 280 | z.wieteska@spamel.com.pl
354 | ŁK16R-2.8211\P03 | Łącznik Krzywkowy 16A, Rozłącznik 0-1 (3 - biegunowy), mocowany do pulpitu czoło szare pokrętło czarne | szt | 1 | 50.59 | PLN | 23 | 8536 50 80 |  |  |  | A | H |  | EDI | 5907723003668 |  |  | ŁK16R-2.8211\P03 | 901110 | [5 empty] | 1 | lkr16-25-32-p03.png | SPAMEL_PL_LK16R_P.pdf | Certyfikat_bezpieczenstwa_lk16r_pl.pdf |  | Certyfikat_zgodnosci_CE_lk16r_pl.pdf |  | Zastosowanie Łączniki krzywkowe są to aparaty do mechanicznego załączania i rozłączania prądów z możliwością realizacji określonego programu łączeń w funkcji obrotu pokrętła. Łączniki krzywkowe znajdują zastosowanie w obudowach instalacji elektrycznych niskiego napięcia zwłaszcza jako wyłączniki, rozłączniki, przełączniki oraz łączniki sterownicze. Łączniki krzywkowe mogą być zainstalowane w pomieszczeniach zamkniętych (3 stopień zanieczyszczenia - przeznaczenie przemysłowe) w temp. -40...+70°C. Łączniki krzywkowe spełniają wymagania normy PN-EN60947-3, IEC 60947-3. Ponadto mogą pracować w warunkach środowiskowych określonych w normach: IEC 60068-2-6 (wibracje), IEC 60068-2-27 (udary), IEC 60068-2-2 (suche gorąco), IEC 60068-2-1 (zimno), IEC 60068-2-30 (wilgotne gorąco), IEC 60068-2-52 (mgła solna). Budowa Segmentowa budowa łączników z podwójnymi krzywkami umożliwia tworzenie dowolnych programów łączeń w funkcji położenia pokrętła napędu. W łączniku może być zastosowany mechanizm z kątem obrotu pokrętła co 30°, 45° lub 90°, np. przy 30° daje nam maksymalnie 12 pozycji pokrętła. Ze względu na sposób mocowania są oferowane łączniki: • Do pulpitu - P • Do bazy - B • Do szyny - S • W obudowie - OB1, OB2, OB3, OB4 • W obudowie podtynkowej - OBP1 Linki » Łączniki krzywkowe ŁKR » Czoła do łączników krzywkowych ŁKR » Wyszukiwarka łączników (schematy, diagramy) |  |  |  | łącznik krzywkowe, łączniki krzywkowe, łączniki pokrętne, pokrętła, rozłączniki, przełączniki, rozłącznik, przełącznik, wyłącznik, wyłączniki, krzywka, łk, łkr | ŁK16R |  | 0.1664 | 0.1794 | 0.066 | 0.066 | 0.09 | Zdzisław Wieteska | 071/3158201 w 280 | z.wieteska@spamel.com.pl
355 | ŁK16R-2.8211\P04 | Łącznik Krzywkowy 16A, Rozłącznik 0-1 (3 - biegunowy), mocowany do pulpitu czoło źółto szare pokrętło czerwone | szt | 1 | 50.59 | PLN | 23 | 8536 50 80 |  |  |  | A | H |  | EDI | 5907723006768 |  |  | ŁK16R-2.8211\P04 | 901110 | [5 empty] | 1 | lkr16-25-32-p03.png | SPAMEL_PL_LK16R_P.pdf | Certyfikat_bezpieczenstwa_lk16r_pl.pdf |  | Certyfikat_zgodnosci_CE_lk16r_pl.pdf |  | Zastosowanie Łączniki krzywkowe są to aparaty do mechanicznego załączania i rozłączania prądów z możliwością realizacji określonego programu łączeń w funkcji obrotu pokrętła. Łączniki krzywkowe znajdują zastosowanie w obudowach instalacji elektrycznych niskiego napięcia zwłaszcza jako wyłączniki, rozłączniki, przełączniki oraz łączniki sterownicze. Łączniki krzywkowe mogą być zainstalowane w pomieszczeniach zamkniętych (3 stopień zanieczyszczenia - przeznaczenie przemysłowe) w temp. -40...+70°C. Łączniki krzywkowe spełniają wymagania normy PN-EN60947-3, IEC 60947-3. Ponadto mogą pracować w warunkach środowiskowych określonych w normach: IEC 60068-2-6 (wibracje), IEC 60068-2-27 (udary), IEC 60068-2-2 (suche gorąco), IEC 60068-2-1 (zimno), IEC 60068-2-30 (wilgotne gorąco), IEC 60068-2-52 (mgła solna). Budowa Segmentowa budowa łączników z podwójnymi krzywkami umożliwia tworzenie dowolnych programów łączeń w funkcji położenia pokrętła napędu. W łączniku może być zastosowany mechanizm z kątem obrotu pokrętła co 30°, 45° lub 90°, np. przy 30° daje nam maksymalnie 12 pozycji pokrętła. Ze względu na sposób mocowania są oferowane łączniki: • Do pulpitu - P • Do bazy - B • Do szyny - S • W obudowie - OB1, OB2, OB3, OB4 • W obudowie podtynkowej - OBP1 Linki » Łączniki krzywkowe ŁKR » Czoła do łączników krzywkowych ŁKR » Wyszukiwarka łączników (schematy, diagramy) |  |  |  | łącznik krzywkowe, łączniki krzywkowe, łączniki pokrętne, pokrętła, rozłączniki, przełączniki, rozłącznik, przełącznik, wyłącznik, wyłączniki, krzywka, łk, łkr | ŁK16R |  | 0.1758 | 0.1888 | 0.066 | 0.066 | 0.09 | Zdzisław Wieteska | 071/3158201 w 280 | z.wieteska@spamel.com.pl
356 | ŁK16R-2.8211\P07 | Łącznik Krzywkowy 16A, Rozłącznik 0-1 (3 - biegunowy), mocowanie do pulpitu czoło zamykane czarne | szt | 1 | 67.53 | PLN | 23 | 8536 50 80 |  |  |  | A | H |  | EDI | 5907723006041 |  |  | ŁK16R-2.8211\P07 | 901110 | [5 empty] | 1 | lkr16-25-32-p03.png | SPAMEL_PL_LK16R_P.pdf | Certyfikat_bezpieczenstwa_lk16r_pl.pdf |  | Certyfikat_zgodnosci_CE_lk16r_pl.pdf |  | Zastosowanie Łączniki krzywkowe są to aparaty do mechanicznego załączania i rozłączania prądów z możliwością realizacji określonego programu łączeń w funkcji obrotu pokrętła. Łączniki krzywkowe znajdują zastosowanie w obudowach instalacji elektrycznych niskiego napięcia zwłaszcza jako wyłączniki, rozłączniki, przełączniki oraz łączniki sterownicze. Łączniki krzywkowe mogą być zainstalowane w pomieszczeniach zamkniętych (3 stopień zanieczyszczenia - przeznaczenie przemysłowe) w temp. -40...+70°C. Łączniki krzywkowe spełniają wymagania normy PN-EN60947-3, IEC 60947-3. Ponadto mogą pracować w warunkach środowiskowych określonych w normach: IEC 60068-2-6 (wibracje), IEC 60068-2-27 (udary), IEC 60068-2-2 (suche gorąco), IEC 60068-2-1 (zimno), IEC 60068-2-30 (wilgotne gorąco), IEC 60068-2-52 (mgła solna). Budowa Segmentowa budowa łączników z podwójnymi krzywkami umożliwia tworzenie dowolnych programów łączeń w funkcji położenia pokrętła napędu. W łączniku może być zastosowany mechanizm z kątem obrotu pokrętła co 30°, 45° lub 90°, np. przy 30° daje nam maksymalnie 12 pozycji pokrętła. Ze względu na sposób mocowania są oferowane łączniki: • Do pulpitu - P • Do bazy - B • Do szyny - S • W obudowie - OB1, OB2, OB3, OB4 • W obudowie podtynkowej - OBP1 Linki » Łączniki krzywkowe ŁKR » Czoła do łączników krzywkowych ŁKR » Wyszukiwarka łączników (schematy, diagramy) |  |  |  | łącznik krzywkowe, łączniki krzywkowe, łączniki pokrętne, pokrętła, rozłączniki, przełączniki, rozłącznik, przełącznik, wyłącznik, wyłączniki, krzywka, łk, łkr | ŁK16R |  | 0.182 | 0.195 | 0.066 | 0.066 | 0.09 | Zdzisław Wieteska | 071/3158201 w 280 | z.wieteska@spamel.com.pl
357 | ŁK16R-2.8211\P08 | Łącznik Krzywkowy 16A, Rozłącznik 0-1 (3 - biegunowy), mocowanie do pulpitu czoło zamykane żółto/czerwone | szt | 1 | 67.53 | PLN | 23 | 8536 50 80 |  |  |  | A | H |  | EDI | 5907723004115 |  |  | ŁK16R-2.8211\P08 | 901110 | [5 empty] | 1 | lkr16-25-32-p03.png | SPAMEL_PL_LK16R_P.pdf | Certyfikat_bezpieczenstwa_lk16r_pl.pdf |  | Certyfikat_zgodnosci_CE_lk16r_pl.pdf |  | Zastosowanie Łączniki krzywkowe są to aparaty do mechanicznego załączania i rozłączania prądów z możliwością realizacji określonego programu łączeń w funkcji obrotu pokrętła. Łączniki krzywkowe znajdują zastosowanie w obudowach instalacji elektrycznych niskiego napięcia zwłaszcza jako wyłączniki, rozłączniki, przełączniki oraz łączniki sterownicze. Łączniki krzywkowe mogą być zainstalowane w pomieszczeniach zamkniętych (3 stopień zanieczyszczenia - przeznaczenie przemysłowe) w temp. -40...+70°C. Łączniki krzywkowe spełniają wymagania normy PN-EN60947-3, IEC 60947-3. Ponadto mogą pracować w warunkach środowiskowych określonych w normach: IEC 60068-2-6 (wibracje), IEC 60068-2-27 (udary), IEC 60068-2-2 (suche gorąco), IEC 60068-2-1 (zimno), IEC 60068-2-30 (wilgotne gorąco), IEC 60068-2-52 (mgła solna). Budowa Segmentowa budowa łączników z podwójnymi krzywkami umożliwia tworzenie dowolnych programów łączeń w funkcji położenia pokrętła napędu. W łączniku może być zastosowany mechanizm z kątem obrotu pokrętła co 30°, 45° lub 90°, np. przy 30° daje nam maksymalnie 12 pozycji pokrętła. Ze względu na sposób mocowania są oferowane łączniki: • Do pulpitu - P • Do bazy - B • Do szyny - S • W obudowie - OB1, OB2, OB3, OB4 • W obudowie podtynkowej - OBP1 Linki » Łączniki krzywkowe ŁKR » Czoła do łączników krzywkowych ŁKR » Wyszukiwarka łączników (schematy, diagramy) |  |  |  | łącznik krzywkowe, łączniki krzywkowe, łączniki pokrętne, pokrętła, rozłączniki, przełączniki, rozłącznik, przełącznik, wyłącznik, wyłączniki, krzywka, łk, łkr | ŁK16R |  | 0.182 | 0.195 | 0.066 | 0.066 | 0.09 | Zdzisław Wieteska | 071/3158201 w 280 | z.wieteska@spamel.com.pl
358 | ŁK16R-2.8211\P09 | Łącznik Krzywkowy 16A, Rozłącznik 0-1 (3 - biegunowy), pokrętło długie czarne | szt | 1 | 50.59 | PLN | 23 | 8536 50 80 |  |  |  | A | H |  | EDI | 5907723046603 |  |  | ŁK16R-2.8211\P09 | 901110 | [5 empty] | 1 | lkr16-25-32-p03.png | SPAMEL_PL_LK16R_P.pdf | Certyfikat_bezpieczenstwa_lk16r_pl.pdf |  | Certyfikat_zgodnosci_CE_lk16r_pl.pdf |  | Zastosowanie Łączniki krzywkowe są to aparaty do mechanicznego załączania i rozłączania prądów z możliwością realizacji określonego programu łączeń w funkcji obrotu pokrętła. Łączniki krzywkowe znajdują zastosowanie w obudowach instalacji elektrycznych niskiego napięcia zwłaszcza jako wyłączniki, rozłączniki, przełączniki oraz łączniki sterownicze. Łączniki krzywkowe mogą być zainstalowane w pomieszczeniach zamkniętych (3 stopień zanieczyszczenia - przeznaczenie przemysłowe) w temp. -40...+70°C. Łączniki krzywkowe spełniają wymagania normy PN-EN60947-3, IEC 60947-3. Ponadto mogą pracować w warunkach środowiskowych określonych w normach: IEC 60068-2-6 (wibracje), IEC 60068-2-27 (udary), IEC 60068-2-2 (suche gorąco), IEC 60068-2-1 (zimno), IEC 60068-2-30 (wilgotne gorąco), IEC 60068-2-52 (mgła solna). Budowa Segmentowa budowa łączników z podwójnymi krzywkami umożliwia tworzenie dowolnych programów łączeń w funkcji położenia pokrętła napędu. W łączniku może być zastosowany mechanizm z kątem obrotu pokrętła co 30°, 45° lub 90°, np. przy 30° daje nam maksymalnie 12 pozycji pokrętła. Ze względu na sposób mocowania są oferowane łączniki: • Do pulpitu - P • Do bazy - B • Do szyny - S • W obudowie - OB1, OB2, OB3, OB4 • W obudowie podtynkowej - OBP1 Linki » Łączniki krzywkowe ŁKR » Czoła do łączników krzywkowych ŁKR » Wyszukiwarka łączników (schematy, diagramy) |  |  |  | łącznik krzywkowe, łączniki krzywkowe, łączniki pokrętne, pokrętła, rozłączniki, przełączniki, rozłącznik, przełącznik, wyłącznik, wyłączniki, krzywka, łk, łkr | ŁK16R |  | 0.1805 | 0.1935 | 0.066 | 0.066 | 0.09 | Zdzisław Wieteska | 071/3158201 w 280 | z.wieteska@spamel.com.pl
359 | ŁK16R-2.8211\P10 | Łącznik Krzywkowy 16A, Rozłącznik 0-1 (3 - biegunowy), pokrętło długie żółto czerwone | szt | 1 | 50.59 | PLN | 23 | 8536 50 80 |  |  |  | A | H |  | EDI | 0 |  |  | ŁK16R-2.8211\P10 | 901110 | [5 empty] | 1 | lkr16-25-32-p03.png | SPAMEL_PL_LK16R_P.pdf | Certyfikat_bezpieczenstwa_lk16r_pl.pdf |  | Certyfikat_zgodnosci_CE_lk16r_pl.pdf |  | Zastosowanie Łączniki krzywkowe są to aparaty do mechanicznego załączania i rozłączania prądów z możliwością realizacji określonego programu łączeń w funkcji obrotu pokrętła. Łączniki krzywkowe znajdują zastosowanie w obudowach instalacji elektrycznych niskiego napięcia zwłaszcza jako wyłączniki, rozłączniki, przełączniki oraz łączniki sterownicze. Łączniki krzywkowe mogą być zainstalowane w pomieszczeniach zamkniętych (3 stopień zanieczyszczenia - przeznaczenie przemysłowe) w temp. -40...+70°C. Łączniki krzywkowe spełniają wymagania normy PN-EN60947-3, IEC 60947-3. Ponadto mogą pracować w warunkach środowiskowych określonych w normach: IEC 60068-2-6 (wibracje), IEC 60068-2-27 (udary), IEC 60068-2-2 (suche gorąco), IEC 60068-2-1 (zimno), IEC 60068-2-30 (wilgotne gorąco), IEC 60068-2-52 (mgła solna). Budowa Segmentowa budowa łączników z podwójnymi krzywkami umożliwia tworzenie dowolnych programów łączeń w funkcji położenia pokrętła napędu. W łączniku może być zastosowany mechanizm z kątem obrotu pokrętła co 30°, 45° lub 90°, np. przy 30° daje nam maksymalnie 12 pozycji pokrętła. Ze względu na sposób mocowania są oferowane łączniki: • Do pulpitu - P • Do bazy - B • Do szyny - S • W obudowie - OB1, OB2, OB3, OB4 • W obudowie podtynkowej - OBP1 Linki » Łączniki krzywkowe ŁKR » Czoła do łączników krzywkowych ŁKR » Wyszukiwarka łączników (schematy, diagramy) |  |  |  | łącznik krzywkowe, łączniki krzywkowe, łączniki pokrętne, pokrętła, rozłączniki, przełączniki, rozłącznik, przełącznik, wyłącznik, wyłączniki, krzywka, łk, łkr | ŁK16R |  | 0.1805 | 0.1935 | 0.066 | 0.066 | 0.09 | Zdzisław Wieteska | 071/3158201 w 280 | z.wieteska@spamel.com.pl
360 | ŁK16R-2.8211\S03 | Łącznik Krzywkowy 16A, Rozłącznik 0-1 (3 - biegunowy), mocowany na szynie czoło szare pokrętło czarne | szt | 1 | 60.26 | PLN | 23 | 8536 50 80 |  |  |  | A | H |  | EDI | 5907723010680 |  |  | ŁK16R-2.8211\S03 | 901112 | [5 empty] | 1 | lkr16-25-32-s03.png | SPAMEL_PL_LK16R_S.pdf | Certyfikat_bezpieczenstwa_lk16r_pl.pdf |  | Certyfikat_zgodnosci_CE_lk16r_pl.pdf |  | Zastosowanie Łączniki krzywkowe są to aparaty do mechanicznego załączania i rozłączania prądów z możliwością realizacji określonego programu łączeń w funkcji obrotu pokrętła. Łączniki krzywkowe znajdują zastosowanie w obudowach instalacji elektrycznych niskiego napięcia zwłaszcza jako wyłączniki, rozłączniki, przełączniki oraz łączniki sterownicze. Łączniki krzywkowe mogą być zainstalowane w pomieszczeniach zamkniętych (3 stopień zanieczyszczenia - przeznaczenie przemysłowe) w temp. -40...+70°C. Łączniki krzywkowe spełniają wymagania normy PN-EN60947-3, IEC 60947-3. Ponadto mogą pracować w warunkach środowiskowych określonych w normach: IEC 60068-2-6 (wibracje), IEC 60068-2-27 (udary), IEC 60068-2-2 (suche gorąco), IEC 60068-2-1 (zimno), IEC 60068-2-30 (wilgotne gorąco), IEC 60068-2-52 (mgła solna). Budowa Segmentowa budowa łączników z podwójnymi krzywkami umożliwia tworzenie dowolnych programów łączeń w funkcji położenia pokrętła napędu. W łączniku może być zastosowany mechanizm z kątem obrotu pokrętła co 30°, 45° lub 90°, np. przy 30° daje nam maksymalnie 12 pozycji pokrętła. Ze względu na sposób mocowania są oferowane łączniki: • Do pulpitu - P • Do bazy - B • Do szyny - S • W obudowie - OB1, OB2, OB3, OB4 • W obudowie podtynkowej - OBP1 Linki » Łączniki krzywkowe ŁKR » Czoła do łączników krzywkowych ŁKR » Wyszukiwarka łączników (schematy, diagramy) |  |  |  | łącznik krzywkowe, łączniki krzywkowe, łączniki pokrętne, pokrętła, rozłączniki, przełączniki, rozłącznik, przełącznik, wyłącznik, wyłączniki, krzywka, łk, łkr | ŁK16R |  | 0.194 | 0.207 | 0.066 | 0.066 | 0.09 | Zdzisław Wieteska | 071/3158201 w 280 | z.wieteska@spamel.com.pl
361 | ŁK16R-2.8211\S04 | Łącznik Krzywkowy 16A, Rozłącznik 0-1 (3 - biegunowy), mocowany na szynie czoło źółto szare pokrętło czerwone | szt | 1 | 60.26 | PLN | 23 | 8536 50 80 |  |  |  | A | H |  | EDI | 5907723145504 |  |  | ŁK16R-2.8211\S04 | 901112 | [5 empty] | 1 | lkr16-25-32-s03.png | SPAMEL_PL_LK16R_S.pdf | Certyfikat_bezpieczenstwa_lk16r_pl.pdf |  | Certyfikat_zgodnosci_CE_lk16r_pl.pdf |  | Zastosowanie Łączniki krzywkowe są to aparaty do mechanicznego załączania i rozłączania prądów z możliwością realizacji określonego programu łączeń w funkcji obrotu pokrętła. Łączniki krzywkowe znajdują zastosowanie w obudowach instalacji elektrycznych niskiego napięcia zwłaszcza jako wyłączniki, rozłączniki, przełączniki oraz łączniki sterownicze. Łączniki krzywkowe mogą być zainstalowane w pomieszczeniach zamkniętych (3 stopień zanieczyszczenia - przeznaczenie przemysłowe) w temp. -40...+70°C. Łączniki krzywkowe spełniają wymagania normy PN-EN60947-3, IEC 60947-3. Ponadto mogą pracować w warunkach środowiskowych określonych w normach: IEC 60068-2-6 (wibracje), IEC 60068-2-27 (udary), IEC 60068-2-2 (suche gorąco), IEC 60068-2-1 (zimno), IEC 60068-2-30 (wilgotne gorąco), IEC 60068-2-52 (mgła solna). Budowa Segmentowa budowa łączników z podwójnymi krzywkami umożliwia tworzenie dowolnych programów łączeń w funkcji położenia pokrętła napędu. W łączniku może być zastosowany mechanizm z kątem obrotu pokrętła co 30°, 45° lub 90°, np. przy 30° daje nam maksymalnie 12 pozycji pokrętła. Ze względu na sposób mocowania są oferowane łączniki: • Do pulpitu - P • Do bazy - B • Do szyny - S • W obudowie - OB1, OB2, OB3, OB4 • W obudowie podtynkowej - OBP1 Linki » Łączniki krzywkowe ŁKR » Czoła do łączników krzywkowych ŁKR » Wyszukiwarka łączników (schematy, diagramy) |  |  |  | łącznik krzywkowe, łączniki krzywkowe, łączniki pokrętne, pokrętła, rozłączniki, przełączniki, rozłącznik, przełącznik, wyłącznik, wyłączniki, krzywka, łk, łkr | ŁK16R |  | 0.194 | 0.207 | 0.066 | 0.066 | 0.09 | Zdzisław Wieteska | 071/3158201 w 280 | z.wieteska@spamel.com.pl
362 | ŁK16R-2.8211\S08 | Łącznik Krzywkowy 16A, Rozłącznik 0-1 (3 - biegunowy), mocowanie na szynie czoło zamykane żółto/czerwone | szt | 1 | 77.18 | PLN | 23 | 8536 50 80 |  |  |  | A | H |  | EDI | 5907723094987 |  |  | ŁK16R-2.8211\S08 | 901112 | [5 empty] | 1 | lkr16-25-32-s03.png | SPAMEL_PL_LK16R_S.pdf | Certyfikat_bezpieczenstwa_lk16r_pl.pdf |  | Certyfikat_zgodnosci_CE_lk16r_pl.pdf |  | Zastosowanie Łączniki krzywkowe są to aparaty do mechanicznego załączania i rozłączania prądów z możliwością realizacji określonego programu łączeń w funkcji obrotu pokrętła. Łączniki krzywkowe znajdują zastosowanie w obudowach instalacji elektrycznych niskiego napięcia zwłaszcza jako wyłączniki, rozłączniki, przełączniki oraz łączniki sterownicze. Łączniki krzywkowe mogą być zainstalowane w pomieszczeniach zamkniętych (3 stopień zanieczyszczenia - przeznaczenie przemysłowe) w temp. -40...+70°C. Łączniki krzywkowe spełniają wymagania normy PN-EN60947-3, IEC 60947-3. Ponadto mogą pracować w warunkach środowiskowych określonych w normach: IEC 60068-2-6 (wibracje), IEC 60068-2-27 (udary), IEC 60068-2-2 (suche gorąco), IEC 60068-2-1 (zimno), IEC 60068-2-30 (wilgotne gorąco), IEC 60068-2-52 (mgła solna). Budowa Segmentowa budowa łączników z podwójnymi krzywkami umożliwia tworzenie dowolnych programów łączeń w funkcji położenia pokrętła napędu. W łączniku może być zastosowany mechanizm z kątem obrotu pokrętła co 30°, 45° lub 90°, np. przy 30° daje nam maksymalnie 12 pozycji pokrętła. Ze względu na sposób mocowania są oferowane łączniki: • Do pulpitu - P • Do bazy - B • Do szyny - S • W obudowie - OB1, OB2, OB3, OB4 • W obudowie podtynkowej - OBP1 Linki » Łączniki krzywkowe ŁKR » Czoła do łączników krzywkowych ŁKR » Wyszukiwarka łączników (schematy, diagramy) |  |  |  | łącznik krzywkowe, łączniki krzywkowe, łączniki pokrętne, pokrętła, rozłączniki, przełączniki, rozłącznik, przełącznik, wyłącznik, wyłączniki, krzywka, łk, łkr | ŁK16R |  | 0.2002 | 0.2132 | 0.066 | 0.066 | 0.09 | Zdzisław Wieteska | 071/3158201 w 280 | z.wieteska@spamel.com.pl
363 | ŁK16R-2.829\OB1 | Łącznik Krzywkowy 16A, Rozłącznik 0-1 (3 - biegunowy) z torem sygnal, w obudowie OB1, | szt | 1 | 89.39 | PLN | 23 | 8536 50 80 |  |  |  | A | H |  | EDI | 5907723018587 |  |  | ŁK16R-2.829\OB1 | 901111 | [5 empty] | 1 | ob1.png | SPAMEL_PL_LK16R_OB1_OBP1_3.pdf | Certyfikat_bezpieczenstwa_lk16r_pl.pdf |  | Certyfikat_zgodnosci_CE_lk16r_pl.pdf |  | Zastosowanie Łączniki krzywkowe są to aparaty do mechanicznego załączania i rozłączania prądów z możliwością realizacji określonego programu łączeń w funkcji obrotu pokrętła. Łączniki krzywkowe znajdują zastosowanie w obudowach instalacji elektrycznych niskiego napięcia zwłaszcza jako wyłączniki, rozłączniki, przełączniki oraz łączniki sterownicze. Łączniki krzywkowe mogą być zainstalowane w pomieszczeniach zamkniętych (3 stopień zanieczyszczenia - przeznaczenie przemysłowe) w temp. -40...+70°C. Łączniki krzywkowe spełniają wymagania normy PN-EN60947-3, IEC 60947-3. Ponadto mogą pracować w warunkach środowiskowych określonych w normach: IEC 60068-2-6 (wibracje), IEC 60068-2-27 (udary), IEC 60068-2-2 (suche gorąco), IEC 60068-2-1 (zimno), IEC 60068-2-30 (wilgotne gorąco), IEC 60068-2-52 (mgła solna). Budowa Segmentowa budowa łączników z podwójnymi krzywkami umożliwia tworzenie dowolnych programów łączeń w funkcji położenia pokrętła napędu. W łączniku może być zastosowany mechanizm z kątem obrotu pokrętła co 30°, 45° lub 90°, np. przy 30° daje nam maksymalnie 12 pozycji pokrętła. Ze względu na sposób mocowania są oferowane łączniki: • Do pulpitu - P • Do bazy - B • Do szyny - S • W obudowie - OB1, OB2, OB3, OB4 • W obudowie podtynkowej - OBP1 Linki » Łączniki krzywkowe ŁKR » Czoła do łączników krzywkowych ŁKR » Wyszukiwarka łączników (schematy, diagramy) |  |  |  | łącznik krzywkowe, łączniki krzywkowe, łączniki pokrętne, pokrętła, rozłączniki, przełączniki, rozłącznik, przełącznik, wyłącznik, wyłączniki, krzywka, łk, łkr | ŁK16R |  | 0.3504 | 0.3934 | 0.115 | 0.115 | 0.11 | Zdzisław Wieteska | 071/3158201 w 280 | z.wieteska@spamel.com.pl
364 | ŁK16R-2.829\OB2 | Łącznik Krzywkowy 16A, Rozłącznik 0-1 (3 - biegunowy) z torem sygnal, w obudowie OB2, | szt | 1 | 89.39 | PLN | 23 | 8536 50 80 |  |  |  | A | H |  | EDI | 5907723030459 |  |  | ŁK16R-2.829\OB2 | 901111 | [5 empty] | 1 | ob2.png | SPAMEL_PL_LK16R_OB2.pdf | Certyfikat_bezpieczenstwa_lk16r_pl.pdf |  | Certyfikat_zgodnosci_CE_lk16r_pl.pdf |  | Zastosowanie Łączniki krzywkowe są to aparaty do mechanicznego załączania i rozłączania prądów z możliwością realizacji określonego programu łączeń w funkcji obrotu pokrętła. Łączniki krzywkowe znajdują zastosowanie w obudowach instalacji elektrycznych niskiego napięcia zwłaszcza jako wyłączniki, rozłączniki, przełączniki oraz łączniki sterownicze. Łączniki krzywkowe mogą być zainstalowane w pomieszczeniach zamkniętych (3 stopień zanieczyszczenia - przeznaczenie przemysłowe) w temp. -40...+70°C. Łączniki krzywkowe spełniają wymagania normy PN-EN60947-3, IEC 60947-3. Ponadto mogą pracować w warunkach środowiskowych określonych w normach: IEC 60068-2-6 (wibracje), IEC 60068-2-27 (udary), IEC 60068-2-2 (suche gorąco), IEC 60068-2-1 (zimno), IEC 60068-2-30 (wilgotne gorąco), IEC 60068-2-52 (mgła solna). Budowa Segmentowa budowa łączników z podwójnymi krzywkami umożliwia tworzenie dowolnych programów łączeń w funkcji położenia pokrętła napędu. W łączniku może być zastosowany mechanizm z kątem obrotu pokrętła co 30°, 45° lub 90°, np. przy 30° daje nam maksymalnie 12 pozycji pokrętła. Ze względu na sposób mocowania są oferowane łączniki: • Do pulpitu - P • Do bazy - B • Do szyny - S • W obudowie - OB1, OB2, OB3, OB4 • W obudowie podtynkowej - OBP1 Linki » Łączniki krzywkowe ŁKR » Czoła do łączników krzywkowych ŁKR » Wyszukiwarka łączników (schematy, diagramy) |  |  |  | łącznik krzywkowe, łączniki krzywkowe, łączniki pokrętne, pokrętła, rozłączniki, przełączniki, rozłącznik, przełącznik, wyłącznik, wyłączniki, krzywka, łk, łkr | ŁK16R |  | 0.446 | 0.495 | 0.105 | 0.135 | 0.14 | Zdzisław Wieteska | 071/3158201 w 280 | z.wieteska@spamel.com.pl
365 | ŁK16R-2.829\OB2C | Łącznik Krzywkowy 16A, Rozłącznik 0-1 (3 - biegunowy) z torem sygnal, w obudowie OB2 z czołem żółto/czerwonym | szt | 1 | 89.39 | PLN | 23 | 8536 50 80 |  |  |  | A | H |  | EDI | 5907723078864 |  |  | ŁK16R-2.829\OB2C | 901111 | [5 empty] | 1 | ob2.png | SPAMEL_PL_LK16R_OB2.pdf | Certyfikat_bezpieczenstwa_lk16r_pl.pdf |  | Certyfikat_zgodnosci_CE_lk16r_pl.pdf |  | Zastosowanie Łączniki krzywkowe są to aparaty do mechanicznego załączania i rozłączania prądów z możliwością realizacji określonego programu łączeń w funkcji obrotu pokrętła. Łączniki krzywkowe znajdują zastosowanie w obudowach instalacji elektrycznych niskiego napięcia zwłaszcza jako wyłączniki, rozłączniki, przełączniki oraz łączniki sterownicze. Łączniki krzywkowe mogą być zainstalowane w pomieszczeniach zamkniętych (3 stopień zanieczyszczenia - przeznaczenie przemysłowe) w temp. -40...+70°C. Łączniki krzywkowe spełniają wymagania normy PN-EN60947-3, IEC 60947-3. Ponadto mogą pracować w warunkach środowiskowych określonych w normach: IEC 60068-2-6 (wibracje), IEC 60068-2-27 (udary), IEC 60068-2-2 (suche gorąco), IEC 60068-2-1 (zimno), IEC 60068-2-30 (wilgotne gorąco), IEC 60068-2-52 (mgła solna). Budowa Segmentowa budowa łączników z podwójnymi krzywkami umożliwia tworzenie dowolnych programów łączeń w funkcji położenia pokrętła napędu. W łączniku może być zastosowany mechanizm z kątem obrotu pokrętła co 30°, 45° lub 90°, np. przy 30° daje nam maksymalnie 12 pozycji pokrętła. Ze względu na sposób mocowania są oferowane łączniki: • Do pulpitu - P • Do bazy - B • Do szyny - S • W obudowie - OB1, OB2, OB3, OB4 • W obudowie podtynkowej - OBP1 Linki » Łączniki krzywkowe ŁKR » Czoła do łączników krzywkowych ŁKR » Wyszukiwarka łączników (schematy, diagramy) |  |  |  | łącznik krzywkowe, łączniki krzywkowe, łączniki pokrętne, pokrętła, rozłączniki, przełączniki, rozłącznik, przełącznik, wyłącznik, wyłączniki, krzywka, łk, łkr | ŁK16R |  | 0.446 | 0.495 | 0.105 | 0.135 | 0.14 | Zdzisław Wieteska | 071/3158201 w 280 | z.wieteska@spamel.com.pl
366 | ŁK16R-2.829\OB2Z | Łącznik Krzywkowy 16A, Rozłącznik 0-1 (3 - biegunowy) z torem sygnal, w obudowie OB2 z czołem zamykanym | szt | 1 | 106.31 | PLN | 23 | 8536 50 80 |  |  |  | A | H |  | EDI | 5907723057548 |  |  | ŁK16R-2.829\OB2Z | 901111 | [5 empty] | 1 | ob2.png | SPAMEL_PL_LK16R_OB2.pdf | Certyfikat_bezpieczenstwa_lk16r_pl.pdf |  | Certyfikat_zgodnosci_CE_lk16r_pl.pdf |  | Zastosowanie Łączniki krzywkowe są to aparaty do mechanicznego załączania i rozłączania prądów z możliwością realizacji określonego programu łączeń w funkcji obrotu pokrętła. Łączniki krzywkowe znajdują zastosowanie w obudowach instalacji elektrycznych niskiego napięcia zwłaszcza jako wyłączniki, rozłączniki, przełączniki oraz łączniki sterownicze. Łączniki krzywkowe mogą być zainstalowane w pomieszczeniach zamkniętych (3 stopień zanieczyszczenia - przeznaczenie przemysłowe) w temp. -40...+70°C. Łączniki krzywkowe spełniają wymagania normy PN-EN60947-3, IEC 60947-3. Ponadto mogą pracować w warunkach środowiskowych określonych w normach: IEC 60068-2-6 (wibracje), IEC 60068-2-27 (udary), IEC 60068-2-2 (suche gorąco), IEC 60068-2-1 (zimno), IEC 60068-2-30 (wilgotne gorąco), IEC 60068-2-52 (mgła solna). Budowa Segmentowa budowa łączników z podwójnymi krzywkami umożliwia tworzenie dowolnych programów łączeń w funkcji położenia pokrętła napędu. W łączniku może być zastosowany mechanizm z kątem obrotu pokrętła co 30°, 45° lub 90°, np. przy 30° daje nam maksymalnie 12 pozycji pokrętła. Ze względu na sposób mocowania są oferowane łączniki: • Do pulpitu - P • Do bazy - B • Do szyny - S • W obudowie - OB1, OB2, OB3, OB4 • W obudowie podtynkowej - OBP1 Linki » Łączniki krzywkowe ŁKR » Czoła do łączników krzywkowych ŁKR » Wyszukiwarka łączników (schematy, diagramy) |  |  |  | łącznik krzywkowe, łączniki krzywkowe, łączniki pokrętne, pokrętła, rozłączniki, przełączniki, rozłącznik, przełącznik, wyłącznik, wyłączniki, krzywka, łk, łkr | ŁK16R |  | 0.4521 | 0.5011 | 0.105 | 0.135 | 0.14 | Zdzisław Wieteska | 071/3158201 w 280 | z.wieteska@spamel.com.pl
367 | ŁK16R-2.829\OB2ZC | Łącznik Krzywkowy 16A, Rozłącznik 0-1 (3 - biegunowy) z torem sygnal, w obudowie OB2 z czołem zamykanym żółto/czerwonym | szt | 1 | 106.31 | PLN | 23 | 8536 50 80 |  |  |  | A | H |  | EDI | 5907723046610 |  |  | ŁK16R-2.829\OB2ZC | 901111 | [5 empty] | 1 | ob2.png | SPAMEL_PL_LK16R_OB2.pdf | Certyfikat_bezpieczenstwa_lk16r_pl.pdf |  | Certyfikat_zgodnosci_CE_lk16r_pl.pdf |  | Zastosowanie Łączniki krzywkowe są to aparaty do mechanicznego załączania i rozłączania prądów z możliwością realizacji określonego programu łączeń w funkcji obrotu pokrętła. Łączniki krzywkowe znajdują zastosowanie w obudowach instalacji elektrycznych niskiego napięcia zwłaszcza jako wyłączniki, rozłączniki, przełączniki oraz łączniki sterownicze. Łączniki krzywkowe mogą być zainstalowane w pomieszczeniach zamkniętych (3 stopień zanieczyszczenia - przeznaczenie przemysłowe) w temp. -40...+70°C. Łączniki krzywkowe spełniają wymagania normy PN-EN60947-3, IEC 60947-3. Ponadto mogą pracować w warunkach środowiskowych określonych w normach: IEC 60068-2-6 (wibracje), IEC 60068-2-27 (udary), IEC 60068-2-2 (suche gorąco), IEC 60068-2-1 (zimno), IEC 60068-2-30 (wilgotne gorąco), IEC 60068-2-52 (mgła solna). Budowa Segmentowa budowa łączników z podwójnymi krzywkami umożliwia tworzenie dowolnych programów łączeń w funkcji położenia pokrętła napędu. W łączniku może być zastosowany mechanizm z kątem obrotu pokrętła co 30°, 45° lub 90°, np. przy 30° daje nam maksymalnie 12 pozycji pokrętła. Ze względu na sposób mocowania są oferowane łączniki: • Do pulpitu - P • Do bazy - B • Do szyny - S • W obudowie - OB1, OB2, OB3, OB4 • W obudowie podtynkowej - OBP1 Linki » Łączniki krzywkowe ŁKR » Czoła do łączników krzywkowych ŁKR » Wyszukiwarka łączników (schematy, diagramy) |  |  |  | łącznik krzywkowe, łączniki krzywkowe, łączniki pokrętne, pokrętła, rozłączniki, przełączniki, rozłącznik, przełącznik, wyłącznik, wyłączniki, krzywka, łk, łkr | ŁK16R |  | 0.4521 | 0.5011 | 0.105 | 0.135 | 0.14 | Zdzisław Wieteska | 071/3158201 w 280 | z.wieteska@spamel.com.pl
368 | ŁK16R-2.829\P03 | Łącznik Krzywkowy 16A, Rozłącznik 0-1 (3 - biegunowy) z torem sygnal, mocowany do pulpitu czoło szare pokrętło czarne | szt | 1 | 60.87 | PLN | 23 | 8536 50 80 |  |  |  | A | H |  | EDI | 5907723046627 |  |  | ŁK16R-2.829\P03 | 901110 | [5 empty] | 1 | lkr16-25-32-p03.png | SPAMEL_PL_LK16R_P.pdf | Certyfikat_bezpieczenstwa_lk16r_pl.pdf |  | Certyfikat_zgodnosci_CE_lk16r_pl.pdf |  | Zastosowanie Łączniki krzywkowe są to aparaty do mechanicznego załączania i rozłączania prądów z możliwością realizacji określonego programu łączeń w funkcji obrotu pokrętła. Łączniki krzywkowe znajdują zastosowanie w obudowach instalacji elektrycznych niskiego napięcia zwłaszcza jako wyłączniki, rozłączniki, przełączniki oraz łączniki sterownicze. Łączniki krzywkowe mogą być zainstalowane w pomieszczeniach zamkniętych (3 stopień zanieczyszczenia - przeznaczenie przemysłowe) w temp. -40...+70°C. Łączniki krzywkowe spełniają wymagania normy PN-EN60947-3, IEC 60947-3. Ponadto mogą pracować w warunkach środowiskowych określonych w normach: IEC 60068-2-6 (wibracje), IEC 60068-2-27 (udary), IEC 60068-2-2 (suche gorąco), IEC 60068-2-1 (zimno), IEC 60068-2-30 (wilgotne gorąco), IEC 60068-2-52 (mgła solna). Budowa Segmentowa budowa łączników z podwójnymi krzywkami umożliwia tworzenie dowolnych programów łączeń w funkcji położenia pokrętła napędu. W łączniku może być zastosowany mechanizm z kątem obrotu pokrętła co 30°, 45° lub 90°, np. przy 30° daje nam maksymalnie 12 pozycji pokrętła. Ze względu na sposób mocowania są oferowane łączniki: • Do pulpitu - P • Do bazy - B • Do szyny - S • W obudowie - OB1, OB2, OB3, OB4 • W obudowie podtynkowej - OBP1 Linki » Łączniki krzywkowe ŁKR » Czoła do łączników krzywkowych ŁKR » Wyszukiwarka łączników (schematy, diagramy) |  |  |  | łącznik krzywkowe, łączniki krzywkowe, łączniki pokrętne, pokrętła, rozłączniki, przełączniki, rozłącznik, przełącznik, wyłącznik, wyłączniki, krzywka, łk, łkr | ŁK16R |  | 0.1757 | 0.1887 | 0.066 | 0.066 | 0.09 | Zdzisław Wieteska | 071/3158201 w 280 | z.wieteska@spamel.com.pl
369 | ŁK16R-2.829\P04 | Łącznik Krzywkowy 16A, Rozłącznik 0-1 (3 - biegunowy) z torem sygnal, mocowany do pulpitu czoło źółto szare pokrętło czerwone | szt | 1 | 60.87 | PLN | 23 | 8536 50 80 |  |  |  | A | H |  | EDI | 5907723098695 |  |  | ŁK16R-2.829\P04 | 901110 | [5 empty] | 1 | lkr16-25-32-p03.png | SPAMEL_PL_LK16R_P.pdf | Certyfikat_bezpieczenstwa_lk16r_pl.pdf |  | Certyfikat_zgodnosci_CE_lk16r_pl.pdf |  | Zastosowanie Łączniki krzywkowe są to aparaty do mechanicznego załączania i rozłączania prądów z możliwością realizacji określonego programu łączeń w funkcji obrotu pokrętła. Łączniki krzywkowe znajdują zastosowanie w obudowach instalacji elektrycznych niskiego napięcia zwłaszcza jako wyłączniki, rozłączniki, przełączniki oraz łączniki sterownicze. Łączniki krzywkowe mogą być zainstalowane w pomieszczeniach zamkniętych (3 stopień zanieczyszczenia - przeznaczenie przemysłowe) w temp. -40...+70°C. Łączniki krzywkowe spełniają wymagania normy PN-EN60947-3, IEC 60947-3. Ponadto mogą pracować w warunkach środowiskowych określonych w normach: IEC 60068-2-6 (wibracje), IEC 60068-2-27 (udary), IEC 60068-2-2 (suche gorąco), IEC 60068-2-1 (zimno), IEC 60068-2-30 (wilgotne gorąco), IEC 60068-2-52 (mgła solna). Budowa Segmentowa budowa łączników z podwójnymi krzywkami umożliwia tworzenie dowolnych programów łączeń w funkcji położenia pokrętła napędu. W łączniku może być zastosowany mechanizm z kątem obrotu pokrętła co 30°, 45° lub 90°, np. przy 30° daje nam maksymalnie 12 pozycji pokrętła. Ze względu na sposób mocowania są oferowane łączniki: • Do pulpitu - P • Do bazy - B • Do szyny - S • W obudowie - OB1, OB2, OB3, OB4 • W obudowie podtynkowej - OBP1 Linki » Łączniki krzywkowe ŁKR » Czoła do łączników krzywkowych ŁKR » Wyszukiwarka łączników (schematy, diagramy) |  |  |  | łącznik krzywkowe, łączniki krzywkowe, łączniki pokrętne, pokrętła, rozłączniki, przełączniki, rozłącznik, przełącznik, wyłącznik, wyłączniki, krzywka, łk, łkr | ŁK16R |  | 0.1757 | 0.1887 | 0.066 | 0.066 | 0.09 | Zdzisław Wieteska | 071/3158201 w 280 | z.wieteska@spamel.com.pl
370 | ŁK16R-2.829\P08 | Łącznik Krzywkowy 16A, Rozłącznik 0-1 (3 - biegunowy) z torem sygnal, mocowanie do pulpitu czoło zamykane żółto/czerwone | szt | 1 | 77.81 | PLN | 23 | 8536 50 80 |  |  |  | A | H |  | EDI | 5907723046634 |  |  | ŁK16R-2.829\P08 | 901110 | [5 empty] | 1 | lkr16-25-32-p03.png | SPAMEL_PL_LK16R_P.pdf | Certyfikat_bezpieczenstwa_lk16r_pl.pdf |  | Certyfikat_zgodnosci_CE_lk16r_pl.pdf |  | Zastosowanie Łączniki krzywkowe są to aparaty do mechanicznego załączania i rozłączania prądów z możliwością realizacji określonego programu łączeń w funkcji obrotu pokrętła. Łączniki krzywkowe znajdują zastosowanie w obudowach instalacji elektrycznych niskiego napięcia zwłaszcza jako wyłączniki, rozłączniki, przełączniki oraz łączniki sterownicze. Łączniki krzywkowe mogą być zainstalowane w pomieszczeniach zamkniętych (3 stopień zanieczyszczenia - przeznaczenie przemysłowe) w temp. -40...+70°C. Łączniki krzywkowe spełniają wymagania normy PN-EN60947-3, IEC 60947-3. Ponadto mogą pracować w warunkach środowiskowych określonych w normach: IEC 60068-2-6 (wibracje), IEC 60068-2-27 (udary), IEC 60068-2-2 (suche gorąco), IEC 60068-2-1 (zimno), IEC 60068-2-30 (wilgotne gorąco), IEC 60068-2-52 (mgła solna). Budowa Segmentowa budowa łączników z podwójnymi krzywkami umożliwia tworzenie dowolnych programów łączeń w funkcji położenia pokrętła napędu. W łączniku może być zastosowany mechanizm z kątem obrotu pokrętła co 30°, 45° lub 90°, np. przy 30° daje nam maksymalnie 12 pozycji pokrętła. Ze względu na sposób mocowania są oferowane łączniki: • Do pulpitu - P • Do bazy - B • Do szyny - S • W obudowie - OB1, OB2, OB3, OB4 • W obudowie podtynkowej - OBP1 Linki » Łączniki krzywkowe ŁKR » Czoła do łączników krzywkowych ŁKR » Wyszukiwarka łączników (schematy, diagramy) |  |  |  | łącznik krzywkowe, łączniki krzywkowe, łączniki pokrętne, pokrętła, rozłączniki, przełączniki, rozłącznik, przełącznik, wyłącznik, wyłączniki, krzywka, łk, łkr | ŁK16R |  | 0.1819 | 0.1949 | 0.066 | 0.066 | 0.09 | Zdzisław Wieteska | 071/3158201 w 280 | z.wieteska@spamel.com.pl
371 | ŁK16R-2.8338\OB1 | Łącznik Krzywkowy 16A, Rozłącznik 1-0-2 (2 - biegunowy), w obudowie OB1, | szt | 1 | 89.39 | PLN | 23 | 8536 50 80 |  |  |  | A | H |  | EDI | 5907723011700 |  |  | ŁK16R-2.8338\OB1 | 901111 | [5 empty] | 1 | ob1.png | SPAMEL_PL_LK16R_OB1_OBP1_3.pdf | Certyfikat_bezpieczenstwa_lk16r_pl.pdf |  | Certyfikat_zgodnosci_CE_lk16r_pl.pdf |  | Zastosowanie Łączniki krzywkowe są to aparaty do mechanicznego załączania i rozłączania prądów z możliwością realizacji określonego programu łączeń w funkcji obrotu pokrętła. Łączniki krzywkowe znajdują zastosowanie w obudowach instalacji elektrycznych niskiego napięcia zwłaszcza jako wyłączniki, rozłączniki, przełączniki oraz łączniki sterownicze. Łączniki krzywkowe mogą być zainstalowane w pomieszczeniach zamkniętych (3 stopień zanieczyszczenia - przeznaczenie przemysłowe) w temp. -40...+70°C. Łączniki krzywkowe spełniają wymagania normy PN-EN60947-3, IEC 60947-3. Ponadto mogą pracować w warunkach środowiskowych określonych w normach: IEC 60068-2-6 (wibracje), IEC 60068-2-27 (udary), IEC 60068-2-2 (suche gorąco), IEC 60068-2-1 (zimno), IEC 60068-2-30 (wilgotne gorąco), IEC 60068-2-52 (mgła solna). Budowa Segmentowa budowa łączników z podwójnymi krzywkami umożliwia tworzenie dowolnych programów łączeń w funkcji położenia pokrętła napędu. W łączniku może być zastosowany mechanizm z kątem obrotu pokrętła co 30°, 45° lub 90°, np. przy 30° daje nam maksymalnie 12 pozycji pokrętła. Ze względu na sposób mocowania są oferowane łączniki: • Do pulpitu - P • Do bazy - B • Do szyny - S • W obudowie - OB1, OB2, OB3, OB4 • W obudowie podtynkowej - OBP1 Linki » Łączniki krzywkowe ŁKR » Czoła do łączników krzywkowych ŁKR » Wyszukiwarka łączników (schematy, diagramy) |  |  |  | łącznik krzywkowe, łączniki krzywkowe, łączniki pokrętne, pokrętła, rozłączniki, przełączniki, rozłącznik, przełącznik, wyłącznik, wyłączniki, krzywka, łk, łkr | ŁK16R |  | 0.3504 | 0.3934 | 0.115 | 0.115 | 0.11 | Zdzisław Wieteska | 071/3158201 w 280 | z.wieteska@spamel.com.pl
372 | ŁK16R-2.8338\OB2 | Łącznik Krzywkowy 16A, Rozłącznik 1-0-2 (2 - biegunowy), w obudowie OB2, | szt | 1 | 89.39 | PLN | 23 | 8536 50 80 |  |  |  | A | H |  | EDI | 5907723011649 |  |  | ŁK16R-2.8338\OB2 | 901111 | [5 empty] | 1 | ob2.png | SPAMEL_PL_LK16R_OB2.pdf | Certyfikat_bezpieczenstwa_lk16r_pl.pdf |  | Certyfikat_zgodnosci_CE_lk16r_pl.pdf |  | Zastosowanie Łączniki krzywkowe są to aparaty do mechanicznego załączania i rozłączania prądów z możliwością realizacji określonego programu łączeń w funkcji obrotu pokrętła. Łączniki krzywkowe znajdują zastosowanie w obudowach instalacji elektrycznych niskiego napięcia zwłaszcza jako wyłączniki, rozłączniki, przełączniki oraz łączniki sterownicze. Łączniki krzywkowe mogą być zainstalowane w pomieszczeniach zamkniętych (3 stopień zanieczyszczenia - przeznaczenie przemysłowe) w temp. -40...+70°C. Łączniki krzywkowe spełniają wymagania normy PN-EN60947-3, IEC 60947-3. Ponadto mogą pracować w warunkach środowiskowych określonych w normach: IEC 60068-2-6 (wibracje), IEC 60068-2-27 (udary), IEC 60068-2-2 (suche gorąco), IEC 60068-2-1 (zimno), IEC 60068-2-30 (wilgotne gorąco), IEC 60068-2-52 (mgła solna). Budowa Segmentowa budowa łączników z podwójnymi krzywkami umożliwia tworzenie dowolnych programów łączeń w funkcji położenia pokrętła napędu. W łączniku może być zastosowany mechanizm z kątem obrotu pokrętła co 30°, 45° lub 90°, np. przy 30° daje nam maksymalnie 12 pozycji pokrętła. Ze względu na sposób mocowania są oferowane łączniki: • Do pulpitu - P • Do bazy - B • Do szyny - S • W obudowie - OB1, OB2, OB3, OB4 • W obudowie podtynkowej - OBP1 Linki » Łączniki krzywkowe ŁKR » Czoła do łączników krzywkowych ŁKR » Wyszukiwarka łączników (schematy, diagramy) |  |  |  | łącznik krzywkowe, łączniki krzywkowe, łączniki pokrętne, pokrętła, rozłączniki, przełączniki, rozłącznik, przełącznik, wyłącznik, wyłączniki, krzywka, łk, łkr | ŁK16R |  | 0.446 | 0.495 | 0.105 | 0.135 | 0.14 | Zdzisław Wieteska | 071/3158201 w 280 | z.wieteska@spamel.com.pl
373 | ŁK16R-2.8338\OB2C | Łącznik Krzywkowy 16A, Rozłącznik 1-0-2 (2 - biegunowy), w obudowie OB2 z czołem żółto/czerwonym | szt | 1 | 89.39 | PLN | 23 | 8536 50 80 |  |  |  | A | H |  | EDI | 5907723110557 |  |  | ŁK16R-2.8338\OB2C | 901111 | [5 empty] | 1 | ob2.png | SPAMEL_PL_LK16R_OB2.pdf | Certyfikat_bezpieczenstwa_lk16r_pl.pdf |  | Certyfikat_zgodnosci_CE_lk16r_pl.pdf |  | Zastosowanie Łączniki krzywkowe są to aparaty do mechanicznego załączania i rozłączania prądów z możliwością realizacji określonego programu łączeń w funkcji obrotu pokrętła. Łączniki krzywkowe znajdują zastosowanie w obudowach instalacji elektrycznych niskiego napięcia zwłaszcza jako wyłączniki, rozłączniki, przełączniki oraz łączniki sterownicze. Łączniki krzywkowe mogą być zainstalowane w pomieszczeniach zamkniętych (3 stopień zanieczyszczenia - przeznaczenie przemysłowe) w temp. -40...+70°C. Łączniki krzywkowe spełniają wymagania normy PN-EN60947-3, IEC 60947-3. Ponadto mogą pracować w warunkach środowiskowych określonych w normach: IEC 60068-2-6 (wibracje), IEC 60068-2-27 (udary), IEC 60068-2-2 (suche gorąco), IEC 60068-2-1 (zimno), IEC 60068-2-30 (wilgotne gorąco), IEC 60068-2-52 (mgła solna). Budowa Segmentowa budowa łączników z podwójnymi krzywkami umożliwia tworzenie dowolnych programów łączeń w funkcji położenia pokrętła napędu. W łączniku może być zastosowany mechanizm z kątem obrotu pokrętła co 30°, 45° lub 90°, np. przy 30° daje nam maksymalnie 12 pozycji pokrętła. Ze względu na sposób mocowania są oferowane łączniki: • Do pulpitu - P • Do bazy - B • Do szyny - S • W obudowie - OB1, OB2, OB3, OB4 • W obudowie podtynkowej - OBP1 Linki » Łączniki krzywkowe ŁKR » Czoła do łączników krzywkowych ŁKR » Wyszukiwarka łączników (schematy, diagramy) |  |  |  | łącznik krzywkowe, łączniki krzywkowe, łączniki pokrętne, pokrętła, rozłączniki, przełączniki, rozłącznik, przełącznik, wyłącznik, wyłączniki, krzywka, łk, łkr | ŁK16R |  | 0.446 | 0.495 | 0.105 | 0.135 | 0.14 | Zdzisław Wieteska | 071/3158201 w 280 | z.wieteska@spamel.com.pl
374 | ŁK16R-2.8338\OB2ZC | Łącznik Krzywkowy 16A, Rozłącznik 1-0-2 (2 - biegunowy), w obudowie OB2 z czołem zamykanym żółto/czerwonym | szt | 1 | 106.31 | PLN | 23 | 8536 50 80 |  |  |  | A | H |  | EDI | 5907723032521 |  |  | ŁK16R-2.8338\OB2ZC | 901111 | [5 empty] | 1 | ob2.png | SPAMEL_PL_LK16R_OB2.pdf | Certyfikat_bezpieczenstwa_lk16r_pl.pdf |  | Certyfikat_zgodnosci_CE_lk16r_pl.pdf |  | Zastosowanie Łączniki krzywkowe są to aparaty do mechanicznego załączania i rozłączania prądów z możliwością realizacji określonego programu łączeń w funkcji obrotu pokrętła. Łączniki krzywkowe znajdują zastosowanie w obudowach instalacji elektrycznych niskiego napięcia zwłaszcza jako wyłączniki, rozłączniki, przełączniki oraz łączniki sterownicze. Łączniki krzywkowe mogą być zainstalowane w pomieszczeniach zamkniętych (3 stopień zanieczyszczenia - przeznaczenie przemysłowe) w temp. -40...+70°C. Łączniki krzywkowe spełniają wymagania normy PN-EN60947-3, IEC 60947-3. Ponadto mogą pracować w warunkach środowiskowych określonych w normach: IEC 60068-2-6 (wibracje), IEC 60068-2-27 (udary), IEC 60068-2-2 (suche gorąco), IEC 60068-2-1 (zimno), IEC 60068-2-30 (wilgotne gorąco), IEC 60068-2-52 (mgła solna). Budowa Segmentowa budowa łączników z podwójnymi krzywkami umożliwia tworzenie dowolnych programów łączeń w funkcji położenia pokrętła napędu. W łączniku może być zastosowany mechanizm z kątem obrotu pokrętła co 30°, 45° lub 90°, np. przy 30° daje nam maksymalnie 12 pozycji pokrętła. Ze względu na sposób mocowania są oferowane łączniki: • Do pulpitu - P • Do bazy - B • Do szyny - S • W obudowie - OB1, OB2, OB3, OB4 • W obudowie podtynkowej - OBP1 Linki » Łączniki krzywkowe ŁKR » Czoła do łączników krzywkowych ŁKR » Wyszukiwarka łączników (schematy, diagramy) |  |  |  | łącznik krzywkowe, łączniki krzywkowe, łączniki pokrętne, pokrętła, rozłączniki, przełączniki, rozłącznik, przełącznik, wyłącznik, wyłączniki, krzywka, łk, łkr | ŁK16R |  | 0.4521 | 0.5011 | 0.105 | 0.135 | 0.14 | Zdzisław Wieteska | 071/3158201 w 280 | z.wieteska@spamel.com.pl
375 | ŁK16R-2.8338\OB4 | Łącznik Krzywkowy 16A, Rozłącznik 1-0-2 (2 - biegunowy), w obudowie OB4, | szt | 1 | 89.39 | PLN | 23 | 8536 50 80 |  |  |  | A | H |  | EDI | 5907723046641 |  |  | ŁK16R-2.8338\OB4 | 901111 | [5 empty] | 1 | ob4.png | SPAMEL_PL_LK16R_OB4.pdf | Certyfikat_bezpieczenstwa_lk16r_pl.pdf |  | Certyfikat_zgodnosci_CE_lk16r_pl.pdf |  | Zastosowanie Łączniki krzywkowe są to aparaty do mechanicznego załączania i rozłączania prądów z możliwością realizacji określonego programu łączeń w funkcji obrotu pokrętła. Łączniki krzywkowe znajdują zastosowanie w obudowach instalacji elektrycznych niskiego napięcia zwłaszcza jako wyłączniki, rozłączniki, przełączniki oraz łączniki sterownicze. Łączniki krzywkowe mogą być zainstalowane w pomieszczeniach zamkniętych (3 stopień zanieczyszczenia - przeznaczenie przemysłowe) w temp. -40...+70°C. Łączniki krzywkowe spełniają wymagania normy PN-EN60947-3, IEC 60947-3. Ponadto mogą pracować w warunkach środowiskowych określonych w normach: IEC 60068-2-6 (wibracje), IEC 60068-2-27 (udary), IEC 60068-2-2 (suche gorąco), IEC 60068-2-1 (zimno), IEC 60068-2-30 (wilgotne gorąco), IEC 60068-2-52 (mgła solna). Budowa Segmentowa budowa łączników z podwójnymi krzywkami umożliwia tworzenie dowolnych programów łączeń w funkcji położenia pokrętła napędu. W łączniku może być zastosowany mechanizm z kątem obrotu pokrętła co 30°, 45° lub 90°, np. przy 30° daje nam maksymalnie 12 pozycji pokrętła. Ze względu na sposób mocowania są oferowane łączniki: • Do pulpitu - P • Do bazy - B • Do szyny - S • W obudowie - OB1, OB2, OB3, OB4 • W obudowie podtynkowej - OBP1 Linki » Łączniki krzywkowe ŁKR » Czoła do łączników krzywkowych ŁKR » Wyszukiwarka łączników (schematy, diagramy) |  |  |  | łącznik krzywkowe, łączniki krzywkowe, łączniki pokrętne, pokrętła, rozłączniki, przełączniki, rozłącznik, przełącznik, wyłącznik, wyłączniki, krzywka, łk, łkr | ŁK16R |  | 0.6322 | 0.7172 | 0.15 | 0.213 | 0.15 | Zdzisław Wieteska | 071/3158201 w 280 | z.wieteska@spamel.com.pl
376 | ŁK16R-2.8338\P01 | Łącznik Krzywkowy 16A, Rozłącznik 1-0-2 (2 - biegunowy), \P01 | szt | 1 | 55.85 | PLN | 23 | 8536 50 80 |  |  |  | A | H |  | EDI | 5907723046658 |  |  | ŁK16R-2.8338\P01 | 901110 | [5 empty] | 1 | lkr16-25-32-p03.png | SPAMEL_PL_LK16R_P.pdf | Certyfikat_bezpieczenstwa_lk16r_pl.pdf |  | Certyfikat_zgodnosci_CE_lk16r_pl.pdf |  | Zastosowanie Łączniki krzywkowe są to aparaty do mechanicznego załączania i rozłączania prądów z możliwością realizacji określonego programu łączeń w funkcji obrotu pokrętła. Łączniki krzywkowe znajdują zastosowanie w obudowach instalacji elektrycznych niskiego napięcia zwłaszcza jako wyłączniki, rozłączniki, przełączniki oraz łączniki sterownicze. Łączniki krzywkowe mogą być zainstalowane w pomieszczeniach zamkniętych (3 stopień zanieczyszczenia - przeznaczenie przemysłowe) w temp. -40...+70°C. Łączniki krzywkowe spełniają wymagania normy PN-EN60947-3, IEC 60947-3. Ponadto mogą pracować w warunkach środowiskowych określonych w normach: IEC 60068-2-6 (wibracje), IEC 60068-2-27 (udary), IEC 60068-2-2 (suche gorąco), IEC 60068-2-1 (zimno), IEC 60068-2-30 (wilgotne gorąco), IEC 60068-2-52 (mgła solna). Budowa Segmentowa budowa łączników z podwójnymi krzywkami umożliwia tworzenie dowolnych programów łączeń w funkcji położenia pokrętła napędu. W łączniku może być zastosowany mechanizm z kątem obrotu pokrętła co 30°, 45° lub 90°, np. przy 30° daje nam maksymalnie 12 pozycji pokrętła. Ze względu na sposób mocowania są oferowane łączniki: • Do pulpitu - P • Do bazy - B • Do szyny - S • W obudowie - OB1, OB2, OB3, OB4 • W obudowie podtynkowej - OBP1 Linki » Łączniki krzywkowe ŁKR » Czoła do łączników krzywkowych ŁKR » Wyszukiwarka łączników (schematy, diagramy) |  |  |  | łącznik krzywkowe, łączniki krzywkowe, łączniki pokrętne, pokrętła, rozłączniki, przełączniki, rozłącznik, przełącznik, wyłącznik, wyłączniki, krzywka, łk, łkr | ŁK16R |  | 0.17 | 0.183 | 0.066 | 0.066 | 0.09 | Zdzisław Wieteska | 071/3158201 w 280 | z.wieteska@spamel.com.pl
377 | ŁK16R-2.8338\P02 | Łącznik Krzywkowy 16A, Rozłącznik 1-0-2 (2 - biegunowy), z czołem żółto czerwonym IP41 | szt | 1 | 55.85 | PLN | 23 | 8536 50 80 |  |  |  | A | H |  | EDI | 5907723046665 |  |  | ŁK16R-2.8338\P02 | 901110 | [5 empty] | 1 | lkr16-25-32-p03.png | SPAMEL_PL_LK16R_P.pdf | Certyfikat_bezpieczenstwa_lk16r_pl.pdf |  | Certyfikat_zgodnosci_CE_lk16r_pl.pdf |  | Zastosowanie Łączniki krzywkowe są to aparaty do mechanicznego załączania i rozłączania prądów z możliwością realizacji określonego programu łączeń w funkcji obrotu pokrętła. Łączniki krzywkowe znajdują zastosowanie w obudowach instalacji elektrycznych niskiego napięcia zwłaszcza jako wyłączniki, rozłączniki, przełączniki oraz łączniki sterownicze. Łączniki krzywkowe mogą być zainstalowane w pomieszczeniach zamkniętych (3 stopień zanieczyszczenia - przeznaczenie przemysłowe) w temp. -40...+70°C. Łączniki krzywkowe spełniają wymagania normy PN-EN60947-3, IEC 60947-3. Ponadto mogą pracować w warunkach środowiskowych określonych w normach: IEC 60068-2-6 (wibracje), IEC 60068-2-27 (udary), IEC 60068-2-2 (suche gorąco), IEC 60068-2-1 (zimno), IEC 60068-2-30 (wilgotne gorąco), IEC 60068-2-52 (mgła solna). Budowa Segmentowa budowa łączników z podwójnymi krzywkami umożliwia tworzenie dowolnych programów łączeń w funkcji położenia pokrętła napędu. W łączniku może być zastosowany mechanizm z kątem obrotu pokrętła co 30°, 45° lub 90°, np. przy 30° daje nam maksymalnie 12 pozycji pokrętła. Ze względu na sposób mocowania są oferowane łączniki: • Do pulpitu - P • Do bazy - B • Do szyny - S • W obudowie - OB1, OB2, OB3, OB4 • W obudowie podtynkowej - OBP1 Linki » Łączniki krzywkowe ŁKR » Czoła do łączników krzywkowych ŁKR » Wyszukiwarka łączników (schematy, diagramy) |  |  |  | łącznik krzywkowe, łączniki krzywkowe, łączniki pokrętne, pokrętła, rozłączniki, przełączniki, rozłącznik, przełącznik, wyłącznik, wyłączniki, krzywka, łk, łkr | ŁK16R |  | 0.17 | 0.183 | 0.066 | 0.066 | 0.09 | Zdzisław Wieteska | 071/3158201 w 280 | z.wieteska@spamel.com.pl
378 | ŁK16R-2.8338\P03 | Łącznik Krzywkowy 16A, Rozłącznik 1-0-2 (2 - biegunowy), mocowany do pulpitu czoło szare pokrętło czarne | szt | 1 | 55.85 | PLN | 23 | 8536 50 80 |  |  |  | A | H |  | EDI | 5907723014855 |  |  | ŁK16R-2.8338\P03 | 901110 | [5 empty] | 1 | lkr16-25-32-p03.png | SPAMEL_PL_LK16R_P.pdf | Certyfikat_bezpieczenstwa_lk16r_pl.pdf |  | Certyfikat_zgodnosci_CE_lk16r_pl.pdf |  | Zastosowanie Łączniki krzywkowe są to aparaty do mechanicznego załączania i rozłączania prądów z możliwością realizacji określonego programu łączeń w funkcji obrotu pokrętła. Łączniki krzywkowe znajdują zastosowanie w obudowach instalacji elektrycznych niskiego napięcia zwłaszcza jako wyłączniki, rozłączniki, przełączniki oraz łączniki sterownicze. Łączniki krzywkowe mogą być zainstalowane w pomieszczeniach zamkniętych (3 stopień zanieczyszczenia - przeznaczenie przemysłowe) w temp. -40...+70°C. Łączniki krzywkowe spełniają wymagania normy PN-EN60947-3, IEC 60947-3. Ponadto mogą pracować w warunkach środowiskowych określonych w normach: IEC 60068-2-6 (wibracje), IEC 60068-2-27 (udary), IEC 60068-2-2 (suche gorąco), IEC 60068-2-1 (zimno), IEC 60068-2-30 (wilgotne gorąco), IEC 60068-2-52 (mgła solna). Budowa Segmentowa budowa łączników z podwójnymi krzywkami umożliwia tworzenie dowolnych programów łączeń w funkcji położenia pokrętła napędu. W łączniku może być zastosowany mechanizm z kątem obrotu pokrętła co 30°, 45° lub 90°, np. przy 30° daje nam maksymalnie 12 pozycji pokrętła. Ze względu na sposób mocowania są oferowane łączniki: • Do pulpitu - P • Do bazy - B • Do szyny - S • W obudowie - OB1, OB2, OB3, OB4 • W obudowie podtynkowej - OBP1 Linki » Łączniki krzywkowe ŁKR » Czoła do łączników krzywkowych ŁKR » Wyszukiwarka łączników (schematy, diagramy) |  |  |  | łącznik krzywkowe, łączniki krzywkowe, łączniki pokrętne, pokrętła, rozłączniki, przełączniki, rozłącznik, przełącznik, wyłącznik, wyłączniki, krzywka, łk, łkr | ŁK16R |  | 0.1757 | 0.1887 | 0.066 | 0.066 | 0.09 | Zdzisław Wieteska | 071/3158201 w 280 | z.wieteska@spamel.com.pl
379 | ŁK16R-2.8338\P04 | Łącznik Krzywkowy 16A, Rozłącznik 1-0-2 (2 - biegunowy), mocowany do pulpitu czoło źółto szare pokrętło czerwone | szt | 1 | 55.85 | PLN | 23 | 8536 50 80 |  |  |  | A | H |  | EDI | 5907723046672 |  |  | ŁK16R-2.8338\P04 | 901110 | [5 empty] | 1 | lkr16-25-32-p03.png | SPAMEL_PL_LK16R_P.pdf | Certyfikat_bezpieczenstwa_lk16r_pl.pdf |  | Certyfikat_zgodnosci_CE_lk16r_pl.pdf |  | Zastosowanie Łączniki krzywkowe są to aparaty do mechanicznego załączania i rozłączania prądów z możliwością realizacji określonego programu łączeń w funkcji obrotu pokrętła. Łączniki krzywkowe znajdują zastosowanie w obudowach instalacji elektrycznych niskiego napięcia zwłaszcza jako wyłączniki, rozłączniki, przełączniki oraz łączniki sterownicze. Łączniki krzywkowe mogą być zainstalowane w pomieszczeniach zamkniętych (3 stopień zanieczyszczenia - przeznaczenie przemysłowe) w temp. -40...+70°C. Łączniki krzywkowe spełniają wymagania normy PN-EN60947-3, IEC 60947-3. Ponadto mogą pracować w warunkach środowiskowych określonych w normach: IEC 60068-2-6 (wibracje), IEC 60068-2-27 (udary), IEC 60068-2-2 (suche gorąco), IEC 60068-2-1 (zimno), IEC 60068-2-30 (wilgotne gorąco), IEC 60068-2-52 (mgła solna). Budowa Segmentowa budowa łączników z podwójnymi krzywkami umożliwia tworzenie dowolnych programów łączeń w funkcji położenia pokrętła napędu. W łączniku może być zastosowany mechanizm z kątem obrotu pokrętła co 30°, 45° lub 90°, np. przy 30° daje nam maksymalnie 12 pozycji pokrętła. Ze względu na sposób mocowania są oferowane łączniki: • Do pulpitu - P • Do bazy - B • Do szyny - S • W obudowie - OB1, OB2, OB3, OB4 • W obudowie podtynkowej - OBP1 Linki » Łączniki krzywkowe ŁKR » Czoła do łączników krzywkowych ŁKR » Wyszukiwarka łączników (schematy, diagramy) |  |  |  | łącznik krzywkowe, łączniki krzywkowe, łączniki pokrętne, pokrętła, rozłączniki, przełączniki, rozłącznik, przełącznik, wyłącznik, wyłączniki, krzywka, łk, łkr | ŁK16R |  | 0.1757 | 0.1887 | 0.066 | 0.066 | 0.09 | Zdzisław Wieteska | 071/3158201 w 280 | z.wieteska@spamel.com.pl
380 | ŁK16R-2.8338\P07 | Łącznik Krzywkowy 16A, Rozłącznik 1-0-2 (2 - biegunowy), mocowanie do pulpitu czoło zamykane czarne | szt | 1 | 72.76 | PLN | 23 | 8536 50 80 |  |  |  | A | H |  | EDI | 5907723108042 |  |  | ŁK16R-2.8338\P07 | 901110 | [5 empty] | 1 | lkr16-25-32-p03.png | SPAMEL_PL_LK16R_P.pdf | Certyfikat_bezpieczenstwa_lk16r_pl.pdf |  | Certyfikat_zgodnosci_CE_lk16r_pl.pdf |  | Zastosowanie Łączniki krzywkowe są to aparaty do mechanicznego załączania i rozłączania prądów z możliwością realizacji określonego programu łączeń w funkcji obrotu pokrętła. Łączniki krzywkowe znajdują zastosowanie w obudowach instalacji elektrycznych niskiego napięcia zwłaszcza jako wyłączniki, rozłączniki, przełączniki oraz łączniki sterownicze. Łączniki krzywkowe mogą być zainstalowane w pomieszczeniach zamkniętych (3 stopień zanieczyszczenia - przeznaczenie przemysłowe) w temp. -40...+70°C. Łączniki krzywkowe spełniają wymagania normy PN-EN60947-3, IEC 60947-3. Ponadto mogą pracować w warunkach środowiskowych określonych w normach: IEC 60068-2-6 (wibracje), IEC 60068-2-27 (udary), IEC 60068-2-2 (suche gorąco), IEC 60068-2-1 (zimno), IEC 60068-2-30 (wilgotne gorąco), IEC 60068-2-52 (mgła solna). Budowa Segmentowa budowa łączników z podwójnymi krzywkami umożliwia tworzenie dowolnych programów łączeń w funkcji położenia pokrętła napędu. W łączniku może być zastosowany mechanizm z kątem obrotu pokrętła co 30°, 45° lub 90°, np. przy 30° daje nam maksymalnie 12 pozycji pokrętła. Ze względu na sposób mocowania są oferowane łączniki: • Do pulpitu - P • Do bazy - B • Do szyny - S • W obudowie - OB1, OB2, OB3, OB4 • W obudowie podtynkowej - OBP1 Linki » Łączniki krzywkowe ŁKR » Czoła do łączników krzywkowych ŁKR » Wyszukiwarka łączników (schematy, diagramy) |  |  |  | łącznik krzywkowe, łączniki krzywkowe, łączniki pokrętne, pokrętła, rozłączniki, przełączniki, rozłącznik, przełącznik, wyłącznik, wyłączniki, krzywka, łk, łkr | ŁK16R |  | 0.1819 | 0.1949 | 0.066 | 0.066 | 0.09 | Zdzisław Wieteska | 071/3158201 w 280 | z.wieteska@spamel.com.pl
381 | ŁK16R-2.8338\P08 | Łącznik Krzywkowy 16A, Rozłącznik 1-0-2 (2 - biegunowy), mocowanie do pulpitu czoło zamykane żółto/czerwone | szt | 1 | 72.76 | PLN | 23 | 8536 50 80 |  |  |  | A | H |  | EDI | 5907723118195 |  |  | ŁK16R-2.8338\P08 | 901110 | [5 empty] | 1 | lkr16-25-32-p03.png | SPAMEL_PL_LK16R_P.pdf | Certyfikat_bezpieczenstwa_lk16r_pl.pdf |  | Certyfikat_zgodnosci_CE_lk16r_pl.pdf |  | Zastosowanie Łączniki krzywkowe są to aparaty do mechanicznego załączania i rozłączania prądów z możliwością realizacji określonego programu łączeń w funkcji obrotu pokrętła. Łączniki krzywkowe znajdują zastosowanie w obudowach instalacji elektrycznych niskiego napięcia zwłaszcza jako wyłączniki, rozłączniki, przełączniki oraz łączniki sterownicze. Łączniki krzywkowe mogą być zainstalowane w pomieszczeniach zamkniętych (3 stopień zanieczyszczenia - przeznaczenie przemysłowe) w temp. -40...+70°C. Łączniki krzywkowe spełniają wymagania normy PN-EN60947-3, IEC 60947-3. Ponadto mogą pracować w warunkach środowiskowych określonych w normach: IEC 60068-2-6 (wibracje), IEC 60068-2-27 (udary), IEC 60068-2-2 (suche gorąco), IEC 60068-2-1 (zimno), IEC 60068-2-30 (wilgotne gorąco), IEC 60068-2-52 (mgła solna). Budowa Segmentowa budowa łączników z podwójnymi krzywkami umożliwia tworzenie dowolnych programów łączeń w funkcji położenia pokrętła napędu. W łączniku może być zastosowany mechanizm z kątem obrotu pokrętła co 30°, 45° lub 90°, np. przy 30° daje nam maksymalnie 12 pozycji pokrętła. Ze względu na sposób mocowania są oferowane łączniki: • Do pulpitu - P • Do bazy - B • Do szyny - S • W obudowie - OB1, OB2, OB3, OB4 • W obudowie podtynkowej - OBP1 Linki » Łączniki krzywkowe ŁKR » Czoła do łączników krzywkowych ŁKR » Wyszukiwarka łączników (schematy, diagramy) |  |  |  | łącznik krzywkowe, łączniki krzywkowe, łączniki pokrętne, pokrętła, rozłączniki, przełączniki, rozłącznik, przełącznik, wyłącznik, wyłączniki, krzywka, łk, łkr | ŁK16R |  | 0.1819 | 0.1949 | 0.066 | 0.066 | 0.09 | Zdzisław Wieteska | 071/3158201 w 280 | z.wieteska@spamel.com.pl
382 | ŁK16R-2.8338\P09 | Łącznik Krzywkowy 16A, Rozłącznik 1-0-2 (2 - biegunowy), pokrętło długie czarne | szt | 1 | 55.85 | PLN | 23 | 8536 50 80 |  |  |  | A | H |  | EDI | 5907723204119 |  |  | ŁK16R-2.8338\P09 | 901110 | [5 empty] | 1 | lkr16-25-32-p03.png | SPAMEL_PL_LK16R_P.pdf | Certyfikat_bezpieczenstwa_lk16r_pl.pdf |  | Certyfikat_zgodnosci_CE_lk16r_pl.pdf |  | Zastosowanie Łączniki krzywkowe są to aparaty do mechanicznego załączania i rozłączania prądów z możliwością realizacji określonego programu łączeń w funkcji obrotu pokrętła. Łączniki krzywkowe znajdują zastosowanie w obudowach instalacji elektrycznych niskiego napięcia zwłaszcza jako wyłączniki, rozłączniki, przełączniki oraz łączniki sterownicze. Łączniki krzywkowe mogą być zainstalowane w pomieszczeniach zamkniętych (3 stopień zanieczyszczenia - przeznaczenie przemysłowe) w temp. -40...+70°C. Łączniki krzywkowe spełniają wymagania normy PN-EN60947-3, IEC 60947-3. Ponadto mogą pracować w warunkach środowiskowych określonych w normach: IEC 60068-2-6 (wibracje), IEC 60068-2-27 (udary), IEC 60068-2-2 (suche gorąco), IEC 60068-2-1 (zimno), IEC 60068-2-30 (wilgotne gorąco), IEC 60068-2-52 (mgła solna). Budowa Segmentowa budowa łączników z podwójnymi krzywkami umożliwia tworzenie dowolnych programów łączeń w funkcji położenia pokrętła napędu. W łączniku może być zastosowany mechanizm z kątem obrotu pokrętła co 30°, 45° lub 90°, np. przy 30° daje nam maksymalnie 12 pozycji pokrętła. Ze względu na sposób mocowania są oferowane łączniki: • Do pulpitu - P • Do bazy - B • Do szyny - S • W obudowie - OB1, OB2, OB3, OB4 • W obudowie podtynkowej - OBP1 Linki » Łączniki krzywkowe ŁKR » Czoła do łączników krzywkowych ŁKR » Wyszukiwarka łączników (schematy, diagramy) |  |  |  | łącznik krzywkowe, łączniki krzywkowe, łączniki pokrętne, pokrętła, rozłączniki, przełączniki, rozłącznik, przełącznik, wyłącznik, wyłączniki, krzywka, łk, łkr | ŁK16R |  | 0.1903 | 0.2033 | 0.066 | 0.066 | 0.09 | Zdzisław Wieteska | 071/3158201 w 280 | z.wieteska@spamel.com.pl
383 | ŁK16R-2.8338\S03 | Łącznik Krzywkowy 16A, Rozłącznik 1-0-2 (2 - biegunowy), mocowany na szynie czoło szare pokrętło czarne | szt | 1 | 65.52 | PLN | 23 | 8536 50 80 |  |  |  | A | H |  | EDI | 5907723046689 |  |  | ŁK16R-2.8338\S03 | 901112 | [5 empty] | 1 | lkr16-25-32-s03.png | SPAMEL_PL_LK16R_S.pdf | Certyfikat_bezpieczenstwa_lk16r_pl.pdf |  | Certyfikat_zgodnosci_CE_lk16r_pl.pdf |  | Zastosowanie Łączniki krzywkowe są to aparaty do mechanicznego załączania i rozłączania prądów z możliwością realizacji określonego programu łączeń w funkcji obrotu pokrętła. Łączniki krzywkowe znajdują zastosowanie w obudowach instalacji elektrycznych niskiego napięcia zwłaszcza jako wyłączniki, rozłączniki, przełączniki oraz łączniki sterownicze. Łączniki krzywkowe mogą być zainstalowane w pomieszczeniach zamkniętych (3 stopień zanieczyszczenia - przeznaczenie przemysłowe) w temp. -40...+70°C. Łączniki krzywkowe spełniają wymagania normy PN-EN60947-3, IEC 60947-3. Ponadto mogą pracować w warunkach środowiskowych określonych w normach: IEC 60068-2-6 (wibracje), IEC 60068-2-27 (udary), IEC 60068-2-2 (suche gorąco), IEC 60068-2-1 (zimno), IEC 60068-2-30 (wilgotne gorąco), IEC 60068-2-52 (mgła solna). Budowa Segmentowa budowa łączników z podwójnymi krzywkami umożliwia tworzenie dowolnych programów łączeń w funkcji położenia pokrętła napędu. W łączniku może być zastosowany mechanizm z kątem obrotu pokrętła co 30°, 45° lub 90°, np. przy 30° daje nam maksymalnie 12 pozycji pokrętła. Ze względu na sposób mocowania są oferowane łączniki: • Do pulpitu - P • Do bazy - B • Do szyny - S • W obudowie - OB1, OB2, OB3, OB4 • W obudowie podtynkowej - OBP1 Linki » Łączniki krzywkowe ŁKR » Czoła do łączników krzywkowych ŁKR » Wyszukiwarka łączników (schematy, diagramy) |  |  |  | łącznik krzywkowe, łączniki krzywkowe, łączniki pokrętne, pokrętła, rozłączniki, przełączniki, rozłącznik, przełącznik, wyłącznik, wyłączniki, krzywka, łk, łkr | ŁK16R |  | 0.1938 | 0.2068 | 0.066 | 0.066 | 0.09 | Zdzisław Wieteska | 071/3158201 w 280 | z.wieteska@spamel.com.pl
384 | ŁK16R-2.8338\S04 | Łącznik Krzywkowy 16A, Rozłącznik 1-0-2 (2 - biegunowy), mocowany na szynie czoło źółto szare pokrętło czerwone | szt | 1 | 65.52 | PLN | 23 | 8536 50 80 |  |  |  | A | H |  | EDI | 5907723146129 |  |  | ŁK16R-2.8338\S04 | 901112 | [5 empty] | 1 | lkr16-25-32-s03.png | SPAMEL_PL_LK16R_S.pdf | Certyfikat_bezpieczenstwa_lk16r_pl.pdf |  | Certyfikat_zgodnosci_CE_lk16r_pl.pdf |  | Zastosowanie Łączniki krzywkowe są to aparaty do mechanicznego załączania i rozłączania prądów z możliwością realizacji określonego programu łączeń w funkcji obrotu pokrętła. Łączniki krzywkowe znajdują zastosowanie w obudowach instalacji elektrycznych niskiego napięcia zwłaszcza jako wyłączniki, rozłączniki, przełączniki oraz łączniki sterownicze. Łączniki krzywkowe mogą być zainstalowane w pomieszczeniach zamkniętych (3 stopień zanieczyszczenia - przeznaczenie przemysłowe) w temp. -40...+70°C. Łączniki krzywkowe spełniają wymagania normy PN-EN60947-3, IEC 60947-3. Ponadto mogą pracować w warunkach środowiskowych określonych w normach: IEC 60068-2-6 (wibracje), IEC 60068-2-27 (udary), IEC 60068-2-2 (suche gorąco), IEC 60068-2-1 (zimno), IEC 60068-2-30 (wilgotne gorąco), IEC 60068-2-52 (mgła solna). Budowa Segmentowa budowa łączników z podwójnymi krzywkami umożliwia tworzenie dowolnych programów łączeń w funkcji położenia pokrętła napędu. W łączniku może być zastosowany mechanizm z kątem obrotu pokrętła co 30°, 45° lub 90°, np. przy 30° daje nam maksymalnie 12 pozycji pokrętła. Ze względu na sposób mocowania są oferowane łączniki: • Do pulpitu - P • Do bazy - B • Do szyny - S • W obudowie - OB1, OB2, OB3, OB4 • W obudowie podtynkowej - OBP1 Linki » Łączniki krzywkowe ŁKR » Czoła do łączników krzywkowych ŁKR » Wyszukiwarka łączników (schematy, diagramy) |  |  |  | łącznik krzywkowe, łączniki krzywkowe, łączniki pokrętne, pokrętła, rozłączniki, przełączniki, rozłącznik, przełącznik, wyłącznik, wyłączniki, krzywka, łk, łkr | ŁK16R |  | 0.1605 | 0.1735 | 0.066 | 0.066 | 0.09 | Zdzisław Wieteska | 071/3158201 w 280 | z.wieteska@spamel.com.pl
385 | ŁK16R-2.8445\B03 | Łącznik Krzywkowy 16A, Łącznik obwodów 0-1-2-3, mocowanie do bazy czoło szare pokrętło czarne | szt | 1 | 62.29 | PLN | 23 | 8536 50 80 |  |  |  | A | H |  | EDI | 5907723046696 |  |  | ŁK16R-2.8445\B03 | 901112 | [5 empty] | 1 | lkr-16-25-32-b03.png | SPAMEL_PL_LK16R_B.pdf | Certyfikat_bezpieczenstwa_lk16r_pl.pdf |  | Certyfikat_zgodnosci_CE_lk16r_pl.pdf |  | Zastosowanie Łączniki krzywkowe są to aparaty do mechanicznego załączania i rozłączania prądów z możliwością realizacji określonego programu łączeń w funkcji obrotu pokrętła. Łączniki krzywkowe znajdują zastosowanie w obudowach instalacji elektrycznych niskiego napięcia zwłaszcza jako wyłączniki, rozłączniki, przełączniki oraz łączniki sterownicze. Łączniki krzywkowe mogą być zainstalowane w pomieszczeniach zamkniętych (3 stopień zanieczyszczenia - przeznaczenie przemysłowe) w temp. -40...+70°C. Łączniki krzywkowe spełniają wymagania normy PN-EN60947-3, IEC 60947-3. Ponadto mogą pracować w warunkach środowiskowych określonych w normach: IEC 60068-2-6 (wibracje), IEC 60068-2-27 (udary), IEC 60068-2-2 (suche gorąco), IEC 60068-2-1 (zimno), IEC 60068-2-30 (wilgotne gorąco), IEC 60068-2-52 (mgła solna). Budowa Segmentowa budowa łączników z podwójnymi krzywkami umożliwia tworzenie dowolnych programów łączeń w funkcji położenia pokrętła napędu. W łączniku może być zastosowany mechanizm z kątem obrotu pokrętła co 30°, 45° lub 90°, np. przy 30° daje nam maksymalnie 12 pozycji pokrętła. Ze względu na sposób mocowania są oferowane łączniki: • Do pulpitu - P • Do bazy - B • Do szyny - S • W obudowie - OB1, OB2, OB3, OB4 • W obudowie podtynkowej - OBP1 Linki » Łączniki krzywkowe ŁKR » Czoła do łączników krzywkowych ŁKR » Wyszukiwarka łączników (schematy, diagramy) |  |  |  | łącznik krzywkowe, łączniki krzywkowe, łączniki pokrętne, pokrętła, rozłączniki, przełączniki, rozłącznik, przełącznik, wyłącznik, wyłączniki, krzywka, łk, łkr | ŁK16R |  | 0.1715 | 0.1845 | 0.066 | 0.066 | 0.09 | Zdzisław Wieteska | 071/3158201 w 280 | z.wieteska@spamel.com.pl
386 | ŁK16R-2.8445\OB1 | Łącznik Krzywkowy 16A, Łącznik obwodów 0-1-2-3, w obudowie OB1, | szt | 1 | 83.72 | PLN | 23 | 8536 50 80 |  |  |  | A | H |  | EDI | 5907723006744 |  |  | ŁK16R-2.8445\OB1 | 901111 | [5 empty] | 1 | ob1.png | SPAMEL_PL_LK16R_OB1_OBP1_3.pdf | Certyfikat_bezpieczenstwa_lk16r_pl.pdf |  | Certyfikat_zgodnosci_CE_lk16r_pl.pdf |  | Zastosowanie Łączniki krzywkowe są to aparaty do mechanicznego załączania i rozłączania prądów z możliwością realizacji określonego programu łączeń w funkcji obrotu pokrętła. Łączniki krzywkowe znajdują zastosowanie w obudowach instalacji elektrycznych niskiego napięcia zwłaszcza jako wyłączniki, rozłączniki, przełączniki oraz łączniki sterownicze. Łączniki krzywkowe mogą być zainstalowane w pomieszczeniach zamkniętych (3 stopień zanieczyszczenia - przeznaczenie przemysłowe) w temp. -40...+70°C. Łączniki krzywkowe spełniają wymagania normy PN-EN60947-3, IEC 60947-3. Ponadto mogą pracować w warunkach środowiskowych określonych w normach: IEC 60068-2-6 (wibracje), IEC 60068-2-27 (udary), IEC 60068-2-2 (suche gorąco), IEC 60068-2-1 (zimno), IEC 60068-2-30 (wilgotne gorąco), IEC 60068-2-52 (mgła solna). Budowa Segmentowa budowa łączników z podwójnymi krzywkami umożliwia tworzenie dowolnych programów łączeń w funkcji położenia pokrętła napędu. W łączniku może być zastosowany mechanizm z kątem obrotu pokrętła co 30°, 45° lub 90°, np. przy 30° daje nam maksymalnie 12 pozycji pokrętła. Ze względu na sposób mocowania są oferowane łączniki: • Do pulpitu - P • Do bazy - B • Do szyny - S • W obudowie - OB1, OB2, OB3, OB4 • W obudowie podtynkowej - OBP1 Linki » Łączniki krzywkowe ŁKR » Czoła do łączników krzywkowych ŁKR » Wyszukiwarka łączników (schematy, diagramy) |  |  |  | łącznik krzywkowe, łączniki krzywkowe, łączniki pokrętne, pokrętła, rozłączniki, przełączniki, rozłącznik, przełącznik, wyłącznik, wyłączniki, krzywka, łk, łkr | ŁK16R |  | 0.3431 | 0.3861 | 0.115 | 0.115 | 0.11 | Zdzisław Wieteska | 071/3158201 w 280 | z.wieteska@spamel.com.pl
387 | ŁK16R-2.8445\OB2 | Łącznik Krzywkowy 16A, Łącznik obwodów 0-1-2-3, w obudowie OB2, | szt | 1 | 83.72 | PLN | 23 | 8536 50 80 |  |  |  | A | H |  | EDI | 5907723004252 |  |  | ŁK16R-2.8445\OB2 | 901111 | [5 empty] | 1 | ob2.png | SPAMEL_PL_LK16R_OB2.pdf | Certyfikat_bezpieczenstwa_lk16r_pl.pdf |  | Certyfikat_zgodnosci_CE_lk16r_pl.pdf |  | Zastosowanie Łączniki krzywkowe są to aparaty do mechanicznego załączania i rozłączania prądów z możliwością realizacji określonego programu łączeń w funkcji obrotu pokrętła. Łączniki krzywkowe znajdują zastosowanie w obudowach instalacji elektrycznych niskiego napięcia zwłaszcza jako wyłączniki, rozłączniki, przełączniki oraz łączniki sterownicze. Łączniki krzywkowe mogą być zainstalowane w pomieszczeniach zamkniętych (3 stopień zanieczyszczenia - przeznaczenie przemysłowe) w temp. -40...+70°C. Łączniki krzywkowe spełniają wymagania normy PN-EN60947-3, IEC 60947-3. Ponadto mogą pracować w warunkach środowiskowych określonych w normach: IEC 60068-2-6 (wibracje), IEC 60068-2-27 (udary), IEC 60068-2-2 (suche gorąco), IEC 60068-2-1 (zimno), IEC 60068-2-30 (wilgotne gorąco), IEC 60068-2-52 (mgła solna). Budowa Segmentowa budowa łączników z podwójnymi krzywkami umożliwia tworzenie dowolnych programów łączeń w funkcji położenia pokrętła napędu. W łączniku może być zastosowany mechanizm z kątem obrotu pokrętła co 30°, 45° lub 90°, np. przy 30° daje nam maksymalnie 12 pozycji pokrętła. Ze względu na sposób mocowania są oferowane łączniki: • Do pulpitu - P • Do bazy - B • Do szyny - S • W obudowie - OB1, OB2, OB3, OB4 • W obudowie podtynkowej - OBP1 Linki » Łączniki krzywkowe ŁKR » Czoła do łączników krzywkowych ŁKR » Wyszukiwarka łączników (schematy, diagramy) |  |  |  | łącznik krzywkowe, łączniki krzywkowe, łączniki pokrętne, pokrętła, rozłączniki, przełączniki, rozłącznik, przełącznik, wyłącznik, wyłączniki, krzywka, łk, łkr | ŁK16R |  | 0.4369 | 0.4859 | 0.105 | 0.135 | 0.14 | Zdzisław Wieteska | 071/3158201 w 280 | z.wieteska@spamel.com.pl
388 | ŁK16R-2.8445\OB2ZC | Łącznik Krzywkowy 16A, Łącznik obwodów 0-1-2-3, w obudowie OB2 z czołem zamykanym żółto/czerwonym | szt | 1 | 101.74 | PLN | 23 | 8536 50 80 |  |  |  | A | H |  | EDI | 5907723132306 |  |  | ŁK16R-2.8445\OB2ZC | 901111 | [5 empty] | 1 | ob2.png | SPAMEL_PL_LK16R_OB2.pdf | Certyfikat_bezpieczenstwa_lk16r_pl.pdf |  | Certyfikat_zgodnosci_CE_lk16r_pl.pdf |  | Zastosowanie Łączniki krzywkowe są to aparaty do mechanicznego załączania i rozłączania prądów z możliwością realizacji określonego programu łączeń w funkcji obrotu pokrętła. Łączniki krzywkowe znajdują zastosowanie w obudowach instalacji elektrycznych niskiego napięcia zwłaszcza jako wyłączniki, rozłączniki, przełączniki oraz łączniki sterownicze. Łączniki krzywkowe mogą być zainstalowane w pomieszczeniach zamkniętych (3 stopień zanieczyszczenia - przeznaczenie przemysłowe) w temp. -40...+70°C. Łączniki krzywkowe spełniają wymagania normy PN-EN60947-3, IEC 60947-3. Ponadto mogą pracować w warunkach środowiskowych określonych w normach: IEC 60068-2-6 (wibracje), IEC 60068-2-27 (udary), IEC 60068-2-2 (suche gorąco), IEC 60068-2-1 (zimno), IEC 60068-2-30 (wilgotne gorąco), IEC 60068-2-52 (mgła solna). Budowa Segmentowa budowa łączników z podwójnymi krzywkami umożliwia tworzenie dowolnych programów łączeń w funkcji położenia pokrętła napędu. W łączniku może być zastosowany mechanizm z kątem obrotu pokrętła co 30°, 45° lub 90°, np. przy 30° daje nam maksymalnie 12 pozycji pokrętła. Ze względu na sposób mocowania są oferowane łączniki: • Do pulpitu - P • Do bazy - B • Do szyny - S • W obudowie - OB1, OB2, OB3, OB4 • W obudowie podtynkowej - OBP1 Linki » Łączniki krzywkowe ŁKR » Czoła do łączników krzywkowych ŁKR » Wyszukiwarka łączników (schematy, diagramy) |  |  |  | łącznik krzywkowe, łączniki krzywkowe, łączniki pokrętne, pokrętła, rozłączniki, przełączniki, rozłącznik, przełącznik, wyłącznik, wyłączniki, krzywka, łk, łkr | ŁK16R |  | 0.4431 | 0.4921 | 0.105 | 0.135 | 0.14 | Zdzisław Wieteska | 071/3158201 w 280 | z.wieteska@spamel.com.pl
389 | ŁK16R-2.8445\P03 | Łącznik Krzywkowy 16A, Łącznik obwodów 0-1-2-3, mocowany do pulpitu czoło szare pokrętło czarne | szt | 1 | 69.93 | PLN | 23 | 8536 50 80 |  |  |  | A | H |  | EDI | 5907723003835 |  |  | ŁK16R-2.8445\P03 | 901110 | [5 empty] | 1 | lkr16-25-32-p03.png | SPAMEL_PL_LK16R_P.pdf | Certyfikat_bezpieczenstwa_lk16r_pl.pdf |  | Certyfikat_zgodnosci_CE_lk16r_pl.pdf |  | Zastosowanie Łączniki krzywkowe są to aparaty do mechanicznego załączania i rozłączania prądów z możliwością realizacji określonego programu łączeń w funkcji obrotu pokrętła. Łączniki krzywkowe znajdują zastosowanie w obudowach instalacji elektrycznych niskiego napięcia zwłaszcza jako wyłączniki, rozłączniki, przełączniki oraz łączniki sterownicze. Łączniki krzywkowe mogą być zainstalowane w pomieszczeniach zamkniętych (3 stopień zanieczyszczenia - przeznaczenie przemysłowe) w temp. -40...+70°C. Łączniki krzywkowe spełniają wymagania normy PN-EN60947-3, IEC 60947-3. Ponadto mogą pracować w warunkach środowiskowych określonych w normach: IEC 60068-2-6 (wibracje), IEC 60068-2-27 (udary), IEC 60068-2-2 (suche gorąco), IEC 60068-2-1 (zimno), IEC 60068-2-30 (wilgotne gorąco), IEC 60068-2-52 (mgła solna). Budowa Segmentowa budowa łączników z podwójnymi krzywkami umożliwia tworzenie dowolnych programów łączeń w funkcji położenia pokrętła napędu. W łączniku może być zastosowany mechanizm z kątem obrotu pokrętła co 30°, 45° lub 90°, np. przy 30° daje nam maksymalnie 12 pozycji pokrętła. Ze względu na sposób mocowania są oferowane łączniki: • Do pulpitu - P • Do bazy - B • Do szyny - S • W obudowie - OB1, OB2, OB3, OB4 • W obudowie podtynkowej - OBP1 Linki » Łączniki krzywkowe ŁKR » Czoła do łączników krzywkowych ŁKR » Wyszukiwarka łączników (schematy, diagramy) |  |  |  | łącznik krzywkowe, łączniki krzywkowe, łączniki pokrętne, pokrętła, rozłączniki, przełączniki, rozłącznik, przełącznik, wyłącznik, wyłączniki, krzywka, łk, łkr | ŁK16R |  | 0.1664 | 0.1794 | 0.066 | 0.066 | 0.09 | Zdzisław Wieteska | 071/3158201 w 280 | z.wieteska@spamel.com.pl
390 | ŁK16R-2.8445\P04 | Łącznik Krzywkowy 16A, Łącznik obwodów 0-1-2-3, mocowany do pulpitu czoło źółto szare pokrętło czerwone | szt | 1 | 69.93 | PLN | 23 | 8536 50 80 |  |  |  | A | H |  | EDI | 5907723046702 |  |  | ŁK16R-2.8445\P04 | 901110 | [5 empty] | 1 | lkr16-25-32-p03.png | SPAMEL_PL_LK16R_P.pdf | Certyfikat_bezpieczenstwa_lk16r_pl.pdf |  | Certyfikat_zgodnosci_CE_lk16r_pl.pdf |  | Zastosowanie Łączniki krzywkowe są to aparaty do mechanicznego załączania i rozłączania prądów z możliwością realizacji określonego programu łączeń w funkcji obrotu pokrętła. Łączniki krzywkowe znajdują zastosowanie w obudowach instalacji elektrycznych niskiego napięcia zwłaszcza jako wyłączniki, rozłączniki, przełączniki oraz łączniki sterownicze. Łączniki krzywkowe mogą być zainstalowane w pomieszczeniach zamkniętych (3 stopień zanieczyszczenia - przeznaczenie przemysłowe) w temp. -40...+70°C. Łączniki krzywkowe spełniają wymagania normy PN-EN60947-3, IEC 60947-3. Ponadto mogą pracować w warunkach środowiskowych określonych w normach: IEC 60068-2-6 (wibracje), IEC 60068-2-27 (udary), IEC 60068-2-2 (suche gorąco), IEC 60068-2-1 (zimno), IEC 60068-2-30 (wilgotne gorąco), IEC 60068-2-52 (mgła solna). Budowa Segmentowa budowa łączników z podwójnymi krzywkami umożliwia tworzenie dowolnych programów łączeń w funkcji położenia pokrętła napędu. W łączniku może być zastosowany mechanizm z kątem obrotu pokrętła co 30°, 45° lub 90°, np. przy 30° daje nam maksymalnie 12 pozycji pokrętła. Ze względu na sposób mocowania są oferowane łączniki: • Do pulpitu - P • Do bazy - B • Do szyny - S • W obudowie - OB1, OB2, OB3, OB4 • W obudowie podtynkowej - OBP1 Linki » Łączniki krzywkowe ŁKR » Czoła do łączników krzywkowych ŁKR » Wyszukiwarka łączników (schematy, diagramy) |  |  |  | łącznik krzywkowe, łączniki krzywkowe, łączniki pokrętne, pokrętła, rozłączniki, przełączniki, rozłącznik, przełącznik, wyłącznik, wyłączniki, krzywka, łk, łkr | ŁK16R |  | 0.1664 | 0.1794 | 0.066 | 0.066 | 0.09 | Zdzisław Wieteska | 071/3158201 w 280 | z.wieteska@spamel.com.pl
391 | ŁK16R-2.8445\P08 | Łącznik Krzywkowy 16A, Łącznik obwodów 0-1-2-3, mocowanie do pulpitu czoło zamykane żółto/czerwone | szt | 1 | 86.86 | PLN | 23 | 8536 50 80 |  |  |  | A | H |  | EDI | 5907723046719 |  |  | ŁK16R-2.8445\P08 | 901110 | [5 empty] | 1 | lkr16-25-32-p03.png | SPAMEL_PL_LK16R_P.pdf | Certyfikat_bezpieczenstwa_lk16r_pl.pdf |  | Certyfikat_zgodnosci_CE_lk16r_pl.pdf |  | Zastosowanie Łączniki krzywkowe są to aparaty do mechanicznego załączania i rozłączania prądów z możliwością realizacji określonego programu łączeń w funkcji obrotu pokrętła. Łączniki krzywkowe znajdują zastosowanie w obudowach instalacji elektrycznych niskiego napięcia zwłaszcza jako wyłączniki, rozłączniki, przełączniki oraz łączniki sterownicze. Łączniki krzywkowe mogą być zainstalowane w pomieszczeniach zamkniętych (3 stopień zanieczyszczenia - przeznaczenie przemysłowe) w temp. -40...+70°C. Łączniki krzywkowe spełniają wymagania normy PN-EN60947-3, IEC 60947-3. Ponadto mogą pracować w warunkach środowiskowych określonych w normach: IEC 60068-2-6 (wibracje), IEC 60068-2-27 (udary), IEC 60068-2-2 (suche gorąco), IEC 60068-2-1 (zimno), IEC 60068-2-30 (wilgotne gorąco), IEC 60068-2-52 (mgła solna). Budowa Segmentowa budowa łączników z podwójnymi krzywkami umożliwia tworzenie dowolnych programów łączeń w funkcji położenia pokrętła napędu. W łączniku może być zastosowany mechanizm z kątem obrotu pokrętła co 30°, 45° lub 90°, np. przy 30° daje nam maksymalnie 12 pozycji pokrętła. Ze względu na sposób mocowania są oferowane łączniki: • Do pulpitu - P • Do bazy - B • Do szyny - S • W obudowie - OB1, OB2, OB3, OB4 • W obudowie podtynkowej - OBP1 Linki » Łączniki krzywkowe ŁKR » Czoła do łączników krzywkowych ŁKR » Wyszukiwarka łączników (schematy, diagramy) |  |  |  | łącznik krzywkowe, łączniki krzywkowe, łączniki pokrętne, pokrętła, rozłączniki, przełączniki, rozłącznik, przełącznik, wyłącznik, wyłączniki, krzywka, łk, łkr | ŁK16R |  | 0.1726 | 0.1856 | 0.066 | 0.066 | 0.09 | Zdzisław Wieteska | 071/3158201 w 280 | z.wieteska@spamel.com.pl
392 | ŁK16R-2.8445\S03 | Łącznik Krzywkowy 16A, Łącznik obwodów 0-1-2-3, mocowany na szynie czoło szare pokrętło czarne | szt | 1 | 79.62 | PLN | 23 | 8536 50 80 |  |  |  | A | H |  | EDI | 5907723046726 |  |  | ŁK16R-2.8445\S03 | 901112 | [5 empty] | 1 | lkr16-25-32-s03.png | SPAMEL_PL_LK16R_S.pdf | Certyfikat_bezpieczenstwa_lk16r_pl.pdf |  | Certyfikat_zgodnosci_CE_lk16r_pl.pdf |  | Zastosowanie Łączniki krzywkowe są to aparaty do mechanicznego załączania i rozłączania prądów z możliwością realizacji określonego programu łączeń w funkcji obrotu pokrętła. Łączniki krzywkowe znajdują zastosowanie w obudowach instalacji elektrycznych niskiego napięcia zwłaszcza jako wyłączniki, rozłączniki, przełączniki oraz łączniki sterownicze. Łączniki krzywkowe mogą być zainstalowane w pomieszczeniach zamkniętych (3 stopień zanieczyszczenia - przeznaczenie przemysłowe) w temp. -40...+70°C. Łączniki krzywkowe spełniają wymagania normy PN-EN60947-3, IEC 60947-3. Ponadto mogą pracować w warunkach środowiskowych określonych w normach: IEC 60068-2-6 (wibracje), IEC 60068-2-27 (udary), IEC 60068-2-2 (suche gorąco), IEC 60068-2-1 (zimno), IEC 60068-2-30 (wilgotne gorąco), IEC 60068-2-52 (mgła solna). Budowa Segmentowa budowa łączników z podwójnymi krzywkami umożliwia tworzenie dowolnych programów łączeń w funkcji położenia pokrętła napędu. W łączniku może być zastosowany mechanizm z kątem obrotu pokrętła co 30°, 45° lub 90°, np. przy 30° daje nam maksymalnie 12 pozycji pokrętła. Ze względu na sposób mocowania są oferowane łączniki: • Do pulpitu - P • Do bazy - B • Do szyny - S • W obudowie - OB1, OB2, OB3, OB4 • W obudowie podtynkowej - OBP1 Linki » Łączniki krzywkowe ŁKR » Czoła do łączników krzywkowych ŁKR » Wyszukiwarka łączników (schematy, diagramy) |  |  |  | łącznik krzywkowe, łączniki krzywkowe, łączniki pokrętne, pokrętła, rozłączniki, przełączniki, rozłącznik, przełącznik, wyłącznik, wyłączniki, krzywka, łk, łkr | ŁK16R |  | 0.1845 | 0.1975 | 0.066 | 0.066 | 0.09 | Zdzisław Wieteska | 071/3158201 w 280 | z.wieteska@spamel.com.pl
393 | ŁK16R-3.8368\B03 | Łącznik Krzywkowy 16A, Przełącznik zmiany kierunku obrotów L-O-P, mocowanie do bazy czoło szare pokrętło czarne | szt | 1 | 69.78 | PLN | 23 | 8536 50 80 |  |  |  | A | H |  | EDI | 5907723009134 |  |  | ŁK16R-3.8368\B03 | 901112 | [5 empty] | 1 | lkr-16-25-32-b03.png | SPAMEL_PL_LK16R_B.pdf | Certyfikat_bezpieczenstwa_lk16r_pl.pdf |  | Certyfikat_zgodnosci_CE_lk16r_pl.pdf |  | Zastosowanie Łączniki krzywkowe są to aparaty do mechanicznego załączania i rozłączania prądów z możliwością realizacji określonego programu łączeń w funkcji obrotu pokrętła. Łączniki krzywkowe znajdują zastosowanie w obudowach instalacji elektrycznych niskiego napięcia zwłaszcza jako wyłączniki, rozłączniki, przełączniki oraz łączniki sterownicze. Łączniki krzywkowe mogą być zainstalowane w pomieszczeniach zamkniętych (3 stopień zanieczyszczenia - przeznaczenie przemysłowe) w temp. -40...+70°C. Łączniki krzywkowe spełniają wymagania normy PN-EN60947-3, IEC 60947-3. Ponadto mogą pracować w warunkach środowiskowych określonych w normach: IEC 60068-2-6 (wibracje), IEC 60068-2-27 (udary), IEC 60068-2-2 (suche gorąco), IEC 60068-2-1 (zimno), IEC 60068-2-30 (wilgotne gorąco), IEC 60068-2-52 (mgła solna). Budowa Segmentowa budowa łączników z podwójnymi krzywkami umożliwia tworzenie dowolnych programów łączeń w funkcji położenia pokrętła napędu. W łączniku może być zastosowany mechanizm z kątem obrotu pokrętła co 30°, 45° lub 90°, np. przy 30° daje nam maksymalnie 12 pozycji pokrętła. Ze względu na sposób mocowania są oferowane łączniki: • Do pulpitu - P • Do bazy - B • Do szyny - S • W obudowie - OB1, OB2, OB3, OB4 • W obudowie podtynkowej - OBP1 Linki » Łączniki krzywkowe ŁKR » Czoła do łączników krzywkowych ŁKR » Wyszukiwarka łączników (schematy, diagramy) |  |  |  | łącznik krzywkowe, łączniki krzywkowe, łączniki pokrętne, pokrętła, rozłączniki, przełączniki, rozłącznik, przełącznik, wyłącznik, wyłączniki, krzywka, łk, łkr | ŁK16R |  | 0.2154 | 0.2304 | 0.066 | 0.066 | 0.115 | Zdzisław Wieteska | 071/3158201 w 280 | z.wieteska@spamel.com.pl
394 | ŁK16R-3.8368\B07 | Łącznik Krzywkowy 16A, Przełącznik zmiany kierunku obrotów L-O-P, mocowanie do bazy czoło zamykane czarne | szt | 1 | 86.76 | PLN | 23 | 8536 50 80 |  |  |  | A | H |  | EDI | 0 |  |  | ŁK16R-3.8368\B07 | 901112 | [5 empty] | 1 | lkr-16-25-32-b03.png | SPAMEL_PL_LK16R_B.pdf | Certyfikat_bezpieczenstwa_lk16r_pl.pdf |  | Certyfikat_zgodnosci_CE_lk16r_pl.pdf |  | Zastosowanie Łączniki krzywkowe są to aparaty do mechanicznego załączania i rozłączania prądów z możliwością realizacji określonego programu łączeń w funkcji obrotu pokrętła. Łączniki krzywkowe znajdują zastosowanie w obudowach instalacji elektrycznych niskiego napięcia zwłaszcza jako wyłączniki, rozłączniki, przełączniki oraz łączniki sterownicze. Łączniki krzywkowe mogą być zainstalowane w pomieszczeniach zamkniętych (3 stopień zanieczyszczenia - przeznaczenie przemysłowe) w temp. -40...+70°C. Łączniki krzywkowe spełniają wymagania normy PN-EN60947-3, IEC 60947-3. Ponadto mogą pracować w warunkach środowiskowych określonych w normach: IEC 60068-2-6 (wibracje), IEC 60068-2-27 (udary), IEC 60068-2-2 (suche gorąco), IEC 60068-2-1 (zimno), IEC 60068-2-30 (wilgotne gorąco), IEC 60068-2-52 (mgła solna). Budowa Segmentowa budowa łączników z podwójnymi krzywkami umożliwia tworzenie dowolnych programów łączeń w funkcji położenia pokrętła napędu. W łączniku może być zastosowany mechanizm z kątem obrotu pokrętła co 30°, 45° lub 90°, np. przy 30° daje nam maksymalnie 12 pozycji pokrętła. Ze względu na sposób mocowania są oferowane łączniki: • Do pulpitu - P • Do bazy - B • Do szyny - S • W obudowie - OB1, OB2, OB3, OB4 • W obudowie podtynkowej - OBP1 Linki » Łączniki krzywkowe ŁKR » Czoła do łączników krzywkowych ŁKR » Wyszukiwarka łączników (schematy, diagramy) |  |  |  | łącznik krzywkowe, łączniki krzywkowe, łączniki pokrętne, pokrętła, rozłączniki, przełączniki, rozłącznik, przełącznik, wyłącznik, wyłączniki, krzywka, łk, łkr | ŁK16R |  | 0.2217 | 0.2367 | 0.066 | 0.066 | 0.115 | Zdzisław Wieteska | 071/3158201 w 280 | z.wieteska@spamel.com.pl
395 | ŁK16R-3.8368\OB2 | Łącznik Krzywkowy 16A, Przełącznik zmiany kierunku obrotów L-O-P, w obudowie OB2, | szt | 1 | 93.09 | PLN | 23 | 8536 50 80 |  |  |  | A | H |  | EDI | 5907723003521 |  |  | ŁK16R-3.8368\OB2 | 901111 | [5 empty] | 1 | ob2.png | SPAMEL_PL_LK16R_OB2.pdf | Certyfikat_bezpieczenstwa_lk16r_pl.pdf |  | Certyfikat_zgodnosci_CE_lk16r_pl.pdf |  | Zastosowanie Łączniki krzywkowe są to aparaty do mechanicznego załączania i rozłączania prądów z możliwością realizacji określonego programu łączeń w funkcji obrotu pokrętła. Łączniki krzywkowe znajdują zastosowanie w obudowach instalacji elektrycznych niskiego napięcia zwłaszcza jako wyłączniki, rozłączniki, przełączniki oraz łączniki sterownicze. Łączniki krzywkowe mogą być zainstalowane w pomieszczeniach zamkniętych (3 stopień zanieczyszczenia - przeznaczenie przemysłowe) w temp. -40...+70°C. Łączniki krzywkowe spełniają wymagania normy PN-EN60947-3, IEC 60947-3. Ponadto mogą pracować w warunkach środowiskowych określonych w normach: IEC 60068-2-6 (wibracje), IEC 60068-2-27 (udary), IEC 60068-2-2 (suche gorąco), IEC 60068-2-1 (zimno), IEC 60068-2-30 (wilgotne gorąco), IEC 60068-2-52 (mgła solna). Budowa Segmentowa budowa łączników z podwójnymi krzywkami umożliwia tworzenie dowolnych programów łączeń w funkcji położenia pokrętła napędu. W łączniku może być zastosowany mechanizm z kątem obrotu pokrętła co 30°, 45° lub 90°, np. przy 30° daje nam maksymalnie 12 pozycji pokrętła. Ze względu na sposób mocowania są oferowane łączniki: • Do pulpitu - P • Do bazy - B • Do szyny - S • W obudowie - OB1, OB2, OB3, OB4 • W obudowie podtynkowej - OBP1 Linki » Łączniki krzywkowe ŁKR » Czoła do łączników krzywkowych ŁKR » Wyszukiwarka łączników (schematy, diagramy) |  |  |  | łącznik krzywkowe, łączniki krzywkowe, łączniki pokrętne, pokrętła, rozłączniki, przełączniki, rozłącznik, przełącznik, wyłącznik, wyłączniki, krzywka, łk, łkr | ŁK16R |  | 0.477 | 0.526 | 0.105 | 0.135 | 0.14 | Zdzisław Wieteska | 071/3158201 w 280 | z.wieteska@spamel.com.pl
396 | ŁK16R-3.8368\OB2C | Łącznik Krzywkowy 16A, Przełącznik zmiany kierunku obrotów L-O-P, w obudowie OB2 z czołem żółto/czerwonym | szt | 1 | 93.09 | PLN | 23 | 8536 50 80 |  |  |  | A | H |  | EDI | 5907723006188 |  |  | ŁK16R-3.8368\OB2C | 901111 | [5 empty] | 1 | ob2.png | SPAMEL_PL_LK16R_OB2.pdf | Certyfikat_bezpieczenstwa_lk16r_pl.pdf |  | Certyfikat_zgodnosci_CE_lk16r_pl.pdf |  | Zastosowanie Łączniki krzywkowe są to aparaty do mechanicznego załączania i rozłączania prądów z możliwością realizacji określonego programu łączeń w funkcji obrotu pokrętła. Łączniki krzywkowe znajdują zastosowanie w obudowach instalacji elektrycznych niskiego napięcia zwłaszcza jako wyłączniki, rozłączniki, przełączniki oraz łączniki sterownicze. Łączniki krzywkowe mogą być zainstalowane w pomieszczeniach zamkniętych (3 stopień zanieczyszczenia - przeznaczenie przemysłowe) w temp. -40...+70°C. Łączniki krzywkowe spełniają wymagania normy PN-EN60947-3, IEC 60947-3. Ponadto mogą pracować w warunkach środowiskowych określonych w normach: IEC 60068-2-6 (wibracje), IEC 60068-2-27 (udary), IEC 60068-2-2 (suche gorąco), IEC 60068-2-1 (zimno), IEC 60068-2-30 (wilgotne gorąco), IEC 60068-2-52 (mgła solna). Budowa Segmentowa budowa łączników z podwójnymi krzywkami umożliwia tworzenie dowolnych programów łączeń w funkcji położenia pokrętła napędu. W łączniku może być zastosowany mechanizm z kątem obrotu pokrętła co 30°, 45° lub 90°, np. przy 30° daje nam maksymalnie 12 pozycji pokrętła. Ze względu na sposób mocowania są oferowane łączniki: • Do pulpitu - P • Do bazy - B • Do szyny - S • W obudowie - OB1, OB2, OB3, OB4 • W obudowie podtynkowej - OBP1 Linki » Łączniki krzywkowe ŁKR » Czoła do łączników krzywkowych ŁKR » Wyszukiwarka łączników (schematy, diagramy) |  |  |  | łącznik krzywkowe, łączniki krzywkowe, łączniki pokrętne, pokrętła, rozłączniki, przełączniki, rozłącznik, przełącznik, wyłącznik, wyłączniki, krzywka, łk, łkr | ŁK16R |  | 0.477 | 0.526 | 0.105 | 0.135 | 0.14 | Zdzisław Wieteska | 071/3158201 w 280 | z.wieteska@spamel.com.pl
397 | ŁK16R-3.8368\OB2Z | Łącznik Krzywkowy 16A, Przełącznik zmiany kierunku obrotów L-O-P, w obudowie OB2 z czołem zamykanym | szt | 1 | 110.02 | PLN | 23 | 8536 50 80 |  |  |  | A | H |  | EDI | 5907723005464 |  |  | ŁK16R-3.8368\OB2Z | 901111 | [5 empty] | 1 | ob2.png | SPAMEL_PL_LK16R_OB2.pdf | Certyfikat_bezpieczenstwa_lk16r_pl.pdf |  | Certyfikat_zgodnosci_CE_lk16r_pl.pdf |  | Zastosowanie Łączniki krzywkowe są to aparaty do mechanicznego załączania i rozłączania prądów z możliwością realizacji określonego programu łączeń w funkcji obrotu pokrętła. Łączniki krzywkowe znajdują zastosowanie w obudowach instalacji elektrycznych niskiego napięcia zwłaszcza jako wyłączniki, rozłączniki, przełączniki oraz łączniki sterownicze. Łączniki krzywkowe mogą być zainstalowane w pomieszczeniach zamkniętych (3 stopień zanieczyszczenia - przeznaczenie przemysłowe) w temp. -40...+70°C. Łączniki krzywkowe spełniają wymagania normy PN-EN60947-3, IEC 60947-3. Ponadto mogą pracować w warunkach środowiskowych określonych w normach: IEC 60068-2-6 (wibracje), IEC 60068-2-27 (udary), IEC 60068-2-2 (suche gorąco), IEC 60068-2-1 (zimno), IEC 60068-2-30 (wilgotne gorąco), IEC 60068-2-52 (mgła solna). Budowa Segmentowa budowa łączników z podwójnymi krzywkami umożliwia tworzenie dowolnych programów łączeń w funkcji położenia pokrętła napędu. W łączniku może być zastosowany mechanizm z kątem obrotu pokrętła co 30°, 45° lub 90°, np. przy 30° daje nam maksymalnie 12 pozycji pokrętła. Ze względu na sposób mocowania są oferowane łączniki: • Do pulpitu - P • Do bazy - B • Do szyny - S • W obudowie - OB1, OB2, OB3, OB4 • W obudowie podtynkowej - OBP1 Linki » Łączniki krzywkowe ŁKR » Czoła do łączników krzywkowych ŁKR » Wyszukiwarka łączników (schematy, diagramy) |  |  |  | łącznik krzywkowe, łączniki krzywkowe, łączniki pokrętne, pokrętła, rozłączniki, przełączniki, rozłącznik, przełącznik, wyłącznik, wyłączniki, krzywka, łk, łkr | ŁK16R |  | 0.4832 | 0.5322 | 0.105 | 0.135 | 0.14 | Zdzisław Wieteska | 071/3158201 w 280 | z.wieteska@spamel.com.pl
398 | ŁK16R-3.8368\OB2ZC | Łącznik Krzywkowy 16A, Przełącznik zmiany kierunku obrotów L-O-P, w obudowie OB2 z czołem zamykanym żółto/czerwonym | szt | 1 | 110.02 | PLN | 23 | 8536 50 80 |  |  |  | A | H |  | EDI | 5907723006195 |  |  | ŁK16R-3.8368\OB2ZC | 901111 | [5 empty] | 1 | ob2.png | SPAMEL_PL_LK16R_OB2.pdf | Certyfikat_bezpieczenstwa_lk16r_pl.pdf |  | Certyfikat_zgodnosci_CE_lk16r_pl.pdf |  | Zastosowanie Łączniki krzywkowe są to aparaty do mechanicznego załączania i rozłączania prądów z możliwością realizacji określonego programu łączeń w funkcji obrotu pokrętła. Łączniki krzywkowe znajdują zastosowanie w obudowach instalacji elektrycznych niskiego napięcia zwłaszcza jako wyłączniki, rozłączniki, przełączniki oraz łączniki sterownicze. Łączniki krzywkowe mogą być zainstalowane w pomieszczeniach zamkniętych (3 stopień zanieczyszczenia - przeznaczenie przemysłowe) w temp. -40...+70°C. Łączniki krzywkowe spełniają wymagania normy PN-EN60947-3, IEC 60947-3. Ponadto mogą pracować w warunkach środowiskowych określonych w normach: IEC 60068-2-6 (wibracje), IEC 60068-2-27 (udary), IEC 60068-2-2 (suche gorąco), IEC 60068-2-1 (zimno), IEC 60068-2-30 (wilgotne gorąco), IEC 60068-2-52 (mgła solna). Budowa Segmentowa budowa łączników z podwójnymi krzywkami umożliwia tworzenie dowolnych programów łączeń w funkcji położenia pokrętła napędu. W łączniku może być zastosowany mechanizm z kątem obrotu pokrętła co 30°, 45° lub 90°, np. przy 30° daje nam maksymalnie 12 pozycji pokrętła. Ze względu na sposób mocowania są oferowane łączniki: • Do pulpitu - P • Do bazy - B • Do szyny - S • W obudowie - OB1, OB2, OB3, OB4 • W obudowie podtynkowej - OBP1 Linki » Łączniki krzywkowe ŁKR » Czoła do łączników krzywkowych ŁKR » Wyszukiwarka łączników (schematy, diagramy) |  |  |  | łącznik krzywkowe, łączniki krzywkowe, łączniki pokrętne, pokrętła, rozłączniki, przełączniki, rozłącznik, przełącznik, wyłącznik, wyłączniki, krzywka, łk, łkr | ŁK16R |  | 0.4832 | 0.5322 | 0.105 | 0.135 | 0.14 | Zdzisław Wieteska | 071/3158201 w 280 | z.wieteska@spamel.com.pl
399 | ŁK16R-3.8368\OB3 | Łącznik Krzywkowy 16A, Przełącznik zmiany kierunku obrotów L-O-P, w obudowie OB3, | szt | 1 | 93.09 | PLN | 23 | 8536 50 80 |  |  |  | A | H |  | EDI | 5907723009141 |  |  | ŁK16R-3.8368\OB3 | 901111 | [5 empty] | 1 | ob3.png | SPAMEL_PL_LK16R_OB3.pdf | Certyfikat_bezpieczenstwa_lk16r_pl.pdf |  | Certyfikat_zgodnosci_CE_lk16r_pl.pdf |  | Zastosowanie Łączniki krzywkowe są to aparaty do mechanicznego załączania i rozłączania prądów z możliwością realizacji określonego programu łączeń w funkcji obrotu pokrętła. Łączniki krzywkowe znajdują zastosowanie w obudowach instalacji elektrycznych niskiego napięcia zwłaszcza jako wyłączniki, rozłączniki, przełączniki oraz łączniki sterownicze. Łączniki krzywkowe mogą być zainstalowane w pomieszczeniach zamkniętych (3 stopień zanieczyszczenia - przeznaczenie przemysłowe) w temp. -40...+70°C. Łączniki krzywkowe spełniają wymagania normy PN-EN60947-3, IEC 60947-3. Ponadto mogą pracować w warunkach środowiskowych określonych w normach: IEC 60068-2-6 (wibracje), IEC 60068-2-27 (udary), IEC 60068-2-2 (suche gorąco), IEC 60068-2-1 (zimno), IEC 60068-2-30 (wilgotne gorąco), IEC 60068-2-52 (mgła solna). Budowa Segmentowa budowa łączników z podwójnymi krzywkami umożliwia tworzenie dowolnych programów łączeń w funkcji położenia pokrętła napędu. W łączniku może być zastosowany mechanizm z kątem obrotu pokrętła co 30°, 45° lub 90°, np. przy 30° daje nam maksymalnie 12 pozycji pokrętła. Ze względu na sposób mocowania są oferowane łączniki: • Do pulpitu - P • Do bazy - B • Do szyny - S • W obudowie - OB1, OB2, OB3, OB4 • W obudowie podtynkowej - OBP1 Linki » Łączniki krzywkowe ŁKR » Czoła do łączników krzywkowych ŁKR » Wyszukiwarka łączników (schematy, diagramy) |  |  |  | łącznik krzywkowe, łączniki krzywkowe, łączniki pokrętne, pokrętła, rozłączniki, przełączniki, rozłącznik, przełącznik, wyłącznik, wyłączniki, krzywka, łk, łkr | ŁK16R |  | 0.5661 | 0.6211 | 0.105 | 0.135 | 0.173 | Zdzisław Wieteska | 071/3158201 w 280 | z.wieteska@spamel.com.pl
400 | ŁK16R-3.8368\OB3ZC | Łącznik Krzywkowy 16A, Przełącznik zmiany kierunku obrotów L-O-P, w obudowie OB3 z czołem zamykanym żółto/czerwonym | szt | 1 | 110.02 | PLN | 23 | 8536 50 80 |  |  |  | A | H |  | EDI | 5907723046733 |  |  | ŁK16R-3.8368\OB3ZC | 901111 | [5 empty] | 1 | ob3.png | SPAMEL_PL_LK16R_OB3.pdf | Certyfikat_bezpieczenstwa_lk16r_pl.pdf |  | Certyfikat_zgodnosci_CE_lk16r_pl.pdf |  | Zastosowanie Łączniki krzywkowe są to aparaty do mechanicznego załączania i rozłączania prądów z możliwością realizacji określonego programu łączeń w funkcji obrotu pokrętła. Łączniki krzywkowe znajdują zastosowanie w obudowach instalacji elektrycznych niskiego napięcia zwłaszcza jako wyłączniki, rozłączniki, przełączniki oraz łączniki sterownicze. Łączniki krzywkowe mogą być zainstalowane w pomieszczeniach zamkniętych (3 stopień zanieczyszczenia - przeznaczenie przemysłowe) w temp. -40...+70°C. Łączniki krzywkowe spełniają wymagania normy PN-EN60947-3, IEC 60947-3. Ponadto mogą pracować w warunkach środowiskowych określonych w normach: IEC 60068-2-6 (wibracje), IEC 60068-2-27 (udary), IEC 60068-2-2 (suche gorąco), IEC 60068-2-1 (zimno), IEC 60068-2-30 (wilgotne gorąco), IEC 60068-2-52 (mgła solna). Budowa Segmentowa budowa łączników z podwójnymi krzywkami umożliwia tworzenie dowolnych programów łączeń w funkcji położenia pokrętła napędu. W łączniku może być zastosowany mechanizm z kątem obrotu pokrętła co 30°, 45° lub 90°, np. przy 30° daje nam maksymalnie 12 pozycji pokrętła. Ze względu na sposób mocowania są oferowane łączniki: • Do pulpitu - P • Do bazy - B • Do szyny - S • W obudowie - OB1, OB2, OB3, OB4 • W obudowie podtynkowej - OBP1 Linki » Łączniki krzywkowe ŁKR » Czoła do łączników krzywkowych ŁKR » Wyszukiwarka łączników (schematy, diagramy) |  |  |  | łącznik krzywkowe, łączniki krzywkowe, łączniki pokrętne, pokrętła, rozłączniki, przełączniki, rozłącznik, przełącznik, wyłącznik, wyłączniki, krzywka, łk, łkr | ŁK16R |  | 0.5722 | 0.6272 | 0.105 | 0.135 | 0.173 | Zdzisław Wieteska | 071/3158201 w 280 | z.wieteska@spamel.com.pl
401 | ŁK16R-3.8368\OB4 | Łącznik Krzywkowy 16A, Przełącznik zmiany kierunku obrotów L-O-P, w obudowie OB4, | szt | 1 | 93.09 | PLN | 23 | 8536 50 80 |  |  |  | A | H |  | EDI | 5907723022171 |  |  | ŁK16R-3.8368\OB4 | 901111 | [5 empty] | 1 | ob4.png | SPAMEL_PL_LK16R_OB4.pdf | Certyfikat_bezpieczenstwa_lk16r_pl.pdf |  | Certyfikat_zgodnosci_CE_lk16r_pl.pdf |  | Zastosowanie Łączniki krzywkowe są to aparaty do mechanicznego załączania i rozłączania prądów z możliwością realizacji określonego programu łączeń w funkcji obrotu pokrętła. Łączniki krzywkowe znajdują zastosowanie w obudowach instalacji elektrycznych niskiego napięcia zwłaszcza jako wyłączniki, rozłączniki, przełączniki oraz łączniki sterownicze. Łączniki krzywkowe mogą być zainstalowane w pomieszczeniach zamkniętych (3 stopień zanieczyszczenia - przeznaczenie przemysłowe) w temp. -40...+70°C. Łączniki krzywkowe spełniają wymagania normy PN-EN60947-3, IEC 60947-3. Ponadto mogą pracować w warunkach środowiskowych określonych w normach: IEC 60068-2-6 (wibracje), IEC 60068-2-27 (udary), IEC 60068-2-2 (suche gorąco), IEC 60068-2-1 (zimno), IEC 60068-2-30 (wilgotne gorąco), IEC 60068-2-52 (mgła solna). Budowa Segmentowa budowa łączników z podwójnymi krzywkami umożliwia tworzenie dowolnych programów łączeń w funkcji położenia pokrętła napędu. W łączniku może być zastosowany mechanizm z kątem obrotu pokrętła co 30°, 45° lub 90°, np. przy 30° daje nam maksymalnie 12 pozycji pokrętła. Ze względu na sposób mocowania są oferowane łączniki: • Do pulpitu - P • Do bazy - B • Do szyny - S • W obudowie - OB1, OB2, OB3, OB4 • W obudowie podtynkowej - OBP1 Linki » Łączniki krzywkowe ŁKR » Czoła do łączników krzywkowych ŁKR » Wyszukiwarka łączników (schematy, diagramy) |  |  |  | łącznik krzywkowe, łączniki krzywkowe, łączniki pokrętne, pokrętła, rozłączniki, przełączniki, rozłącznik, przełącznik, wyłącznik, wyłączniki, krzywka, łk, łkr | ŁK16R |  | 0.6638 | 0.7488 | 0.15 | 0.213 | 0.15 | Zdzisław Wieteska | 071/3158201 w 280 | z.wieteska@spamel.com.pl
402 | ŁK16R-3.8368\P03 | Łącznik Krzywkowy 16A, Przełącznik zmiany kierunku obrotów L-O-P, mocowany do pulpitu czoło szare pokrętło czarne | szt | 1 | 69.78 | PLN | 23 | 8536 50 80 |  |  |  | A | H |  | EDI | 5907723003828 |  |  | ŁK16R-3.8368\P03 | 901110 | [5 empty] | 1 | lkr16-25-32-p03.png | SPAMEL_PL_LK16R_P.pdf | Certyfikat_bezpieczenstwa_lk16r_pl.pdf |  | Certyfikat_zgodnosci_CE_lk16r_pl.pdf |  | Zastosowanie Łączniki krzywkowe są to aparaty do mechanicznego załączania i rozłączania prądów z możliwością realizacji określonego programu łączeń w funkcji obrotu pokrętła. Łączniki krzywkowe znajdują zastosowanie w obudowach instalacji elektrycznych niskiego napięcia zwłaszcza jako wyłączniki, rozłączniki, przełączniki oraz łączniki sterownicze. Łączniki krzywkowe mogą być zainstalowane w pomieszczeniach zamkniętych (3 stopień zanieczyszczenia - przeznaczenie przemysłowe) w temp. -40...+70°C. Łączniki krzywkowe spełniają wymagania normy PN-EN60947-3, IEC 60947-3. Ponadto mogą pracować w warunkach środowiskowych określonych w normach: IEC 60068-2-6 (wibracje), IEC 60068-2-27 (udary), IEC 60068-2-2 (suche gorąco), IEC 60068-2-1 (zimno), IEC 60068-2-30 (wilgotne gorąco), IEC 60068-2-52 (mgła solna). Budowa Segmentowa budowa łączników z podwójnymi krzywkami umożliwia tworzenie dowolnych programów łączeń w funkcji położenia pokrętła napędu. W łączniku może być zastosowany mechanizm z kątem obrotu pokrętła co 30°, 45° lub 90°, np. przy 30° daje nam maksymalnie 12 pozycji pokrętła. Ze względu na sposób mocowania są oferowane łączniki: • Do pulpitu - P • Do bazy - B • Do szyny - S • W obudowie - OB1, OB2, OB3, OB4 • W obudowie podtynkowej - OBP1 Linki » Łączniki krzywkowe ŁKR » Czoła do łączników krzywkowych ŁKR » Wyszukiwarka łączników (schematy, diagramy) |  |  |  | łącznik krzywkowe, łączniki krzywkowe, łączniki pokrętne, pokrętła, rozłączniki, przełączniki, rozłącznik, przełącznik, wyłącznik, wyłączniki, krzywka, łk, łkr | ŁK16R |  | 0.2101 | 0.2251 | 0.066 | 0.066 | 0.115 | Zdzisław Wieteska | 071/3158201 w 280 | z.wieteska@spamel.com.pl
403 | ŁK16R-3.8368\P04 | Łącznik Krzywkowy 16A, Przełącznik zmiany kierunku obrotów L-O-P, mocowany do pulpitu czoło źółto szare pokrętło czerwone | szt | 1 | 69.78 | PLN | 23 | 8536 50 80 |  |  |  | A | H |  | EDI | 5907723046740 |  |  | ŁK16R-3.8368\P04 | 901110 | [5 empty] | 1 | lkr16-25-32-p03.png | SPAMEL_PL_LK16R_P.pdf | Certyfikat_bezpieczenstwa_lk16r_pl.pdf |  | Certyfikat_zgodnosci_CE_lk16r_pl.pdf |  | Zastosowanie Łączniki krzywkowe są to aparaty do mechanicznego załączania i rozłączania prądów z możliwością realizacji określonego programu łączeń w funkcji obrotu pokrętła. Łączniki krzywkowe znajdują zastosowanie w obudowach instalacji elektrycznych niskiego napięcia zwłaszcza jako wyłączniki, rozłączniki, przełączniki oraz łączniki sterownicze. Łączniki krzywkowe mogą być zainstalowane w pomieszczeniach zamkniętych (3 stopień zanieczyszczenia - przeznaczenie przemysłowe) w temp. -40...+70°C. Łączniki krzywkowe spełniają wymagania normy PN-EN60947-3, IEC 60947-3. Ponadto mogą pracować w warunkach środowiskowych określonych w normach: IEC 60068-2-6 (wibracje), IEC 60068-2-27 (udary), IEC 60068-2-2 (suche gorąco), IEC 60068-2-1 (zimno), IEC 60068-2-30 (wilgotne gorąco), IEC 60068-2-52 (mgła solna). Budowa Segmentowa budowa łączników z podwójnymi krzywkami umożliwia tworzenie dowolnych programów łączeń w funkcji położenia pokrętła napędu. W łączniku może być zastosowany mechanizm z kątem obrotu pokrętła co 30°, 45° lub 90°, np. przy 30° daje nam maksymalnie 12 pozycji pokrętła. Ze względu na sposób mocowania są oferowane łączniki: • Do pulpitu - P • Do bazy - B • Do szyny - S • W obudowie - OB1, OB2, OB3, OB4 • W obudowie podtynkowej - OBP1 Linki » Łączniki krzywkowe ŁKR » Czoła do łączników krzywkowych ŁKR » Wyszukiwarka łączników (schematy, diagramy) |  |  |  | łącznik krzywkowe, łączniki krzywkowe, łączniki pokrętne, pokrętła, rozłączniki, przełączniki, rozłącznik, przełącznik, wyłącznik, wyłączniki, krzywka, łk, łkr | ŁK16R |  | 0.2479 | 0.2629 | 0.066 | 0.066 | 0.115 | Zdzisław Wieteska | 071/3158201 w 280 | z.wieteska@spamel.com.pl
404 | ŁK16R-3.8368\P07 | Łącznik Krzywkowy 16A, Przełącznik zmiany kierunku obrotów L-O-P, mocowanie do pulpitu czoło zamykane czarne | szt | 1 | 86.76 | PLN | 23 | 8536 50 80 |  |  |  | A | H |  | EDI | 5907723046757 |  |  | ŁK16R-3.8368\P07 | 901110 | [5 empty] | 1 | lkr16-25-32-p03.png | SPAMEL_PL_LK16R_P.pdf | Certyfikat_bezpieczenstwa_lk16r_pl.pdf |  | Certyfikat_zgodnosci_CE_lk16r_pl.pdf |  | Zastosowanie Łączniki krzywkowe są to aparaty do mechanicznego załączania i rozłączania prądów z możliwością realizacji określonego programu łączeń w funkcji obrotu pokrętła. Łączniki krzywkowe znajdują zastosowanie w obudowach instalacji elektrycznych niskiego napięcia zwłaszcza jako wyłączniki, rozłączniki, przełączniki oraz łączniki sterownicze. Łączniki krzywkowe mogą być zainstalowane w pomieszczeniach zamkniętych (3 stopień zanieczyszczenia - przeznaczenie przemysłowe) w temp. -40...+70°C. Łączniki krzywkowe spełniają wymagania normy PN-EN60947-3, IEC 60947-3. Ponadto mogą pracować w warunkach środowiskowych określonych w normach: IEC 60068-2-6 (wibracje), IEC 60068-2-27 (udary), IEC 60068-2-2 (suche gorąco), IEC 60068-2-1 (zimno), IEC 60068-2-30 (wilgotne gorąco), IEC 60068-2-52 (mgła solna). Budowa Segmentowa budowa łączników z podwójnymi krzywkami umożliwia tworzenie dowolnych programów łączeń w funkcji położenia pokrętła napędu. W łączniku może być zastosowany mechanizm z kątem obrotu pokrętła co 30°, 45° lub 90°, np. przy 30° daje nam maksymalnie 12 pozycji pokrętła. Ze względu na sposób mocowania są oferowane łączniki: • Do pulpitu - P • Do bazy - B • Do szyny - S • W obudowie - OB1, OB2, OB3, OB4 • W obudowie podtynkowej - OBP1 Linki » Łączniki krzywkowe ŁKR » Czoła do łączników krzywkowych ŁKR » Wyszukiwarka łączników (schematy, diagramy) |  |  |  | łącznik krzywkowe, łączniki krzywkowe, łączniki pokrętne, pokrętła, rozłączniki, przełączniki, rozłącznik, przełącznik, wyłącznik, wyłączniki, krzywka, łk, łkr | ŁK16R |  | 0.2163 | 0.2313 | 0.066 | 0.066 | 0.115 | Zdzisław Wieteska | 071/3158201 w 280 | z.wieteska@spamel.com.pl
405 | ŁK16R-3.8368\P08 | Łącznik Krzywkowy 16A, Przełącznik zmiany kierunku obrotów L-O-P, mocowanie do pulpitu czoło zamykane żółto/czerwone | szt | 1 | 86.76 | PLN | 23 | 8536 50 80 |  |  |  | A | H |  | EDI | 5907723066465 |  |  | ŁK16R-3.8368\P08 | 901110 | [5 empty] | 1 | lkr16-25-32-p03.png | SPAMEL_PL_LK16R_P.pdf | Certyfikat_bezpieczenstwa_lk16r_pl.pdf |  | Certyfikat_zgodnosci_CE_lk16r_pl.pdf |  | Zastosowanie Łączniki krzywkowe są to aparaty do mechanicznego załączania i rozłączania prądów z możliwością realizacji określonego programu łączeń w funkcji obrotu pokrętła. Łączniki krzywkowe znajdują zastosowanie w obudowach instalacji elektrycznych niskiego napięcia zwłaszcza jako wyłączniki, rozłączniki, przełączniki oraz łączniki sterownicze. Łączniki krzywkowe mogą być zainstalowane w pomieszczeniach zamkniętych (3 stopień zanieczyszczenia - przeznaczenie przemysłowe) w temp. -40...+70°C. Łączniki krzywkowe spełniają wymagania normy PN-EN60947-3, IEC 60947-3. Ponadto mogą pracować w warunkach środowiskowych określonych w normach: IEC 60068-2-6 (wibracje), IEC 60068-2-27 (udary), IEC 60068-2-2 (suche gorąco), IEC 60068-2-1 (zimno), IEC 60068-2-30 (wilgotne gorąco), IEC 60068-2-52 (mgła solna). Budowa Segmentowa budowa łączników z podwójnymi krzywkami umożliwia tworzenie dowolnych programów łączeń w funkcji położenia pokrętła napędu. W łączniku może być zastosowany mechanizm z kątem obrotu pokrętła co 30°, 45° lub 90°, np. przy 30° daje nam maksymalnie 12 pozycji pokrętła. Ze względu na sposób mocowania są oferowane łączniki: • Do pulpitu - P • Do bazy - B • Do szyny - S • W obudowie - OB1, OB2, OB3, OB4 • W obudowie podtynkowej - OBP1 Linki » Łączniki krzywkowe ŁKR » Czoła do łączników krzywkowych ŁKR » Wyszukiwarka łączników (schematy, diagramy) |  |  |  | łącznik krzywkowe, łączniki krzywkowe, łączniki pokrętne, pokrętła, rozłączniki, przełączniki, rozłącznik, przełącznik, wyłącznik, wyłączniki, krzywka, łk, łkr | ŁK16R |  | 0.2163 | 0.2313 | 0.066 | 0.066 | 0.115 | Zdzisław Wieteska | 071/3158201 w 280 | z.wieteska@spamel.com.pl
406 | ŁK16R-3.8368\S03 | Łącznik Krzywkowy 16A, Przełącznik zmiany kierunku obrotów L-O-P, mocowany na szynie czoło szare pokrętło czarne | szt | 1 | 79.47 | PLN | 23 | 8536 50 80 |  |  |  | A | H |  | EDI | 5907723008045 |  |  | ŁK16R-3.8368\S03 | 901112 | [5 empty] | 1 | lkr16-25-32-s03.png | SPAMEL_PL_LK16R_S.pdf | Certyfikat_bezpieczenstwa_lk16r_pl.pdf |  | Certyfikat_zgodnosci_CE_lk16r_pl.pdf |  | Zastosowanie Łączniki krzywkowe są to aparaty do mechanicznego załączania i rozłączania prądów z możliwością realizacji określonego programu łączeń w funkcji obrotu pokrętła. Łączniki krzywkowe znajdują zastosowanie w obudowach instalacji elektrycznych niskiego napięcia zwłaszcza jako wyłączniki, rozłączniki, przełączniki oraz łączniki sterownicze. Łączniki krzywkowe mogą być zainstalowane w pomieszczeniach zamkniętych (3 stopień zanieczyszczenia - przeznaczenie przemysłowe) w temp. -40...+70°C. Łączniki krzywkowe spełniają wymagania normy PN-EN60947-3, IEC 60947-3. Ponadto mogą pracować w warunkach środowiskowych określonych w normach: IEC 60068-2-6 (wibracje), IEC 60068-2-27 (udary), IEC 60068-2-2 (suche gorąco), IEC 60068-2-1 (zimno), IEC 60068-2-30 (wilgotne gorąco), IEC 60068-2-52 (mgła solna). Budowa Segmentowa budowa łączników z podwójnymi krzywkami umożliwia tworzenie dowolnych programów łączeń w funkcji położenia pokrętła napędu. W łączniku może być zastosowany mechanizm z kątem obrotu pokrętła co 30°, 45° lub 90°, np. przy 30° daje nam maksymalnie 12 pozycji pokrętła. Ze względu na sposób mocowania są oferowane łączniki: • Do pulpitu - P • Do bazy - B • Do szyny - S • W obudowie - OB1, OB2, OB3, OB4 • W obudowie podtynkowej - OBP1 Linki » Łączniki krzywkowe ŁKR » Czoła do łączników krzywkowych ŁKR » Wyszukiwarka łączników (schematy, diagramy) |  |  |  | łącznik krzywkowe, łączniki krzywkowe, łączniki pokrętne, pokrętła, rozłączniki, przełączniki, rozłącznik, przełącznik, wyłącznik, wyłączniki, krzywka, łk, łkr | ŁK16R |  | 0.2282 | 0.2432 | 0.066 | 0.066 | 0.115 | Zdzisław Wieteska | 071/3158201 w 280 | z.wieteska@spamel.com.pl
407 | ŁK16R-3.8368\S08 | Łącznik Krzywkowy 16A, Przełącznik zmiany kierunku obrotów L-O-P, mocowanie na szynie czoło zamykane żółto/czerwone | szt | 1 | 96.42 | PLN | 23 | 8536 50 80 |  |  |  | A | H |  | EDI | 5907723046771 |  |  | ŁK16R-3.8368\S08 | 901112 | [5 empty] | 1 | lkr16-25-32-s03.png | SPAMEL_PL_LK16R_S.pdf | Certyfikat_bezpieczenstwa_lk16r_pl.pdf |  | Certyfikat_zgodnosci_CE_lk16r_pl.pdf |  | Zastosowanie Łączniki krzywkowe są to aparaty do mechanicznego załączania i rozłączania prądów z możliwością realizacji określonego programu łączeń w funkcji obrotu pokrętła. Łączniki krzywkowe znajdują zastosowanie w obudowach instalacji elektrycznych niskiego napięcia zwłaszcza jako wyłączniki, rozłączniki, przełączniki oraz łączniki sterownicze. Łączniki krzywkowe mogą być zainstalowane w pomieszczeniach zamkniętych (3 stopień zanieczyszczenia - przeznaczenie przemysłowe) w temp. -40...+70°C. Łączniki krzywkowe spełniają wymagania normy PN-EN60947-3, IEC 60947-3. Ponadto mogą pracować w warunkach środowiskowych określonych w normach: IEC 60068-2-6 (wibracje), IEC 60068-2-27 (udary), IEC 60068-2-2 (suche gorąco), IEC 60068-2-1 (zimno), IEC 60068-2-30 (wilgotne gorąco), IEC 60068-2-52 (mgła solna). Budowa Segmentowa budowa łączników z podwójnymi krzywkami umożliwia tworzenie dowolnych programów łączeń w funkcji położenia pokrętła napędu. W łączniku może być zastosowany mechanizm z kątem obrotu pokrętła co 30°, 45° lub 90°, np. przy 30° daje nam maksymalnie 12 pozycji pokrętła. Ze względu na sposób mocowania są oferowane łączniki: • Do pulpitu - P • Do bazy - B • Do szyny - S • W obudowie - OB1, OB2, OB3, OB4 • W obudowie podtynkowej - OBP1 Linki » Łączniki krzywkowe ŁKR » Czoła do łączników krzywkowych ŁKR » Wyszukiwarka łączników (schematy, diagramy) |  |  |  | łącznik krzywkowe, łączniki krzywkowe, łączniki pokrętne, pokrętła, rozłączniki, przełączniki, rozłącznik, przełącznik, wyłącznik, wyłączniki, krzywka, łk, łkr | ŁK16R |  | 0.2344 | 0.2494 | 0.066 | 0.066 | 0.115 | Zdzisław Wieteska | 071/3158201 w 280 | z.wieteska@spamel.com.pl
408 | ŁK16R-3.8380\B03 | Łącznik Krzywkowy 16A, Rozłącznik 1-0-2 (3 - biegunowy), mocowanie do bazy czoło szare pokrętło czarne | szt | 1 | 85.85 | PLN | 23 | 8536 50 80 |  |  |  | A | H |  | EDI | 5907723008106 |  |  | ŁK16R-3.8380\B03 | 901112 | [5 empty] | 1 | lkr-16-25-32-b03.png | SPAMEL_PL_LK16R_B.pdf | Certyfikat_bezpieczenstwa_lk16r_pl.pdf |  | Certyfikat_zgodnosci_CE_lk16r_pl.pdf |  | Zastosowanie Łączniki krzywkowe są to aparaty do mechanicznego załączania i rozłączania prądów z możliwością realizacji określonego programu łączeń w funkcji obrotu pokrętła. Łączniki krzywkowe znajdują zastosowanie w obudowach instalacji elektrycznych niskiego napięcia zwłaszcza jako wyłączniki, rozłączniki, przełączniki oraz łączniki sterownicze. Łączniki krzywkowe mogą być zainstalowane w pomieszczeniach zamkniętych (3 stopień zanieczyszczenia - przeznaczenie przemysłowe) w temp. -40...+70°C. Łączniki krzywkowe spełniają wymagania normy PN-EN60947-3, IEC 60947-3. Ponadto mogą pracować w warunkach środowiskowych określonych w normach: IEC 60068-2-6 (wibracje), IEC 60068-2-27 (udary), IEC 60068-2-2 (suche gorąco), IEC 60068-2-1 (zimno), IEC 60068-2-30 (wilgotne gorąco), IEC 60068-2-52 (mgła solna). Budowa Segmentowa budowa łączników z podwójnymi krzywkami umożliwia tworzenie dowolnych programów łączeń w funkcji położenia pokrętła napędu. W łączniku może być zastosowany mechanizm z kątem obrotu pokrętła co 30°, 45° lub 90°, np. przy 30° daje nam maksymalnie 12 pozycji pokrętła. Ze względu na sposób mocowania są oferowane łączniki: • Do pulpitu - P • Do bazy - B • Do szyny - S • W obudowie - OB1, OB2, OB3, OB4 • W obudowie podtynkowej - OBP1 Linki » Łączniki krzywkowe ŁKR » Czoła do łączników krzywkowych ŁKR » Wyszukiwarka łączników (schematy, diagramy) |  |  |  | łącznik krzywkowe, łączniki krzywkowe, łączniki pokrętne, pokrętła, rozłączniki, przełączniki, rozłącznik, przełącznik, wyłącznik, wyłączniki, krzywka, łk, łkr | ŁK16R |  | 0.2237 | 0.2387 | 0.066 | 0.066 | 0.115 | Zdzisław Wieteska | 071/3158201 w 280 | z.wieteska@spamel.com.pl
409 | ŁK16R-3.8380\OB2 | Łącznik Krzywkowy 16A, Rozłącznik 1-0-2 (3 - biegunowy), w obudowie OB2, | szt | 1 | 99.63 | PLN | 23 | 8536 50 80 |  |  |  | A | H |  | EDI | 5907723004009 |  |  | ŁK16R-3.8380\OB2 | 901111 | [5 empty] | 1 | ob2.png | SPAMEL_PL_LK16R_OB2.pdf | Certyfikat_bezpieczenstwa_lk16r_pl.pdf |  | Certyfikat_zgodnosci_CE_lk16r_pl.pdf |  | Zastosowanie Łączniki krzywkowe są to aparaty do mechanicznego załączania i rozłączania prądów z możliwością realizacji określonego programu łączeń w funkcji obrotu pokrętła. Łączniki krzywkowe znajdują zastosowanie w obudowach instalacji elektrycznych niskiego napięcia zwłaszcza jako wyłączniki, rozłączniki, przełączniki oraz łączniki sterownicze. Łączniki krzywkowe mogą być zainstalowane w pomieszczeniach zamkniętych (3 stopień zanieczyszczenia - przeznaczenie przemysłowe) w temp. -40...+70°C. Łączniki krzywkowe spełniają wymagania normy PN-EN60947-3, IEC 60947-3. Ponadto mogą pracować w warunkach środowiskowych określonych w normach: IEC 60068-2-6 (wibracje), IEC 60068-2-27 (udary), IEC 60068-2-2 (suche gorąco), IEC 60068-2-1 (zimno), IEC 60068-2-30 (wilgotne gorąco), IEC 60068-2-52 (mgła solna). Budowa Segmentowa budowa łączników z podwójnymi krzywkami umożliwia tworzenie dowolnych programów łączeń w funkcji położenia pokrętła napędu. W łączniku może być zastosowany mechanizm z kątem obrotu pokrętła co 30°, 45° lub 90°, np. przy 30° daje nam maksymalnie 12 pozycji pokrętła. Ze względu na sposób mocowania są oferowane łączniki: • Do pulpitu - P • Do bazy - B • Do szyny - S • W obudowie - OB1, OB2, OB3, OB4 • W obudowie podtynkowej - OBP1 Linki » Łączniki krzywkowe ŁKR » Czoła do łączników krzywkowych ŁKR » Wyszukiwarka łączników (schematy, diagramy) |  |  |  | łącznik krzywkowe, łączniki krzywkowe, łączniki pokrętne, pokrętła, rozłączniki, przełączniki, rozłącznik, przełącznik, wyłącznik, wyłączniki, krzywka, łk, łkr | ŁK16R |  | 0.5038 | 0.5528 | 0.105 | 0.135 | 0.14 | Zdzisław Wieteska | 071/3158201 w 280 | z.wieteska@spamel.com.pl
410 | ŁK16R-3.8380\OB2Z | Łącznik Krzywkowy 16A, Rozłącznik 1-0-2 (3 - biegunowy), w obudowie OB2 z czołem zamykanym | szt | 1 | 116.59 | PLN | 23 | 8536 50 80 |  |  |  | A | H |  | EDI | 5907723009073 |  |  | ŁK16R-3.8380\OB2Z | 901111 | [5 empty] | 1 | ob2.png | SPAMEL_PL_LK16R_OB2.pdf | Certyfikat_bezpieczenstwa_lk16r_pl.pdf |  | Certyfikat_zgodnosci_CE_lk16r_pl.pdf |  | Zastosowanie Łączniki krzywkowe są to aparaty do mechanicznego załączania i rozłączania prądów z możliwością realizacji określonego programu łączeń w funkcji obrotu pokrętła. Łączniki krzywkowe znajdują zastosowanie w obudowach instalacji elektrycznych niskiego napięcia zwłaszcza jako wyłączniki, rozłączniki, przełączniki oraz łączniki sterownicze. Łączniki krzywkowe mogą być zainstalowane w pomieszczeniach zamkniętych (3 stopień zanieczyszczenia - przeznaczenie przemysłowe) w temp. -40...+70°C. Łączniki krzywkowe spełniają wymagania normy PN-EN60947-3, IEC 60947-3. Ponadto mogą pracować w warunkach środowiskowych określonych w normach: IEC 60068-2-6 (wibracje), IEC 60068-2-27 (udary), IEC 60068-2-2 (suche gorąco), IEC 60068-2-1 (zimno), IEC 60068-2-30 (wilgotne gorąco), IEC 60068-2-52 (mgła solna). Budowa Segmentowa budowa łączników z podwójnymi krzywkami umożliwia tworzenie dowolnych programów łączeń w funkcji położenia pokrętła napędu. W łączniku może być zastosowany mechanizm z kątem obrotu pokrętła co 30°, 45° lub 90°, np. przy 30° daje nam maksymalnie 12 pozycji pokrętła. Ze względu na sposób mocowania są oferowane łączniki: • Do pulpitu - P • Do bazy - B • Do szyny - S • W obudowie - OB1, OB2, OB3, OB4 • W obudowie podtynkowej - OBP1 Linki » Łączniki krzywkowe ŁKR » Czoła do łączników krzywkowych ŁKR » Wyszukiwarka łączników (schematy, diagramy) |  |  |  | łącznik krzywkowe, łączniki krzywkowe, łączniki pokrętne, pokrętła, rozłączniki, przełączniki, rozłącznik, przełącznik, wyłącznik, wyłączniki, krzywka, łk, łkr | ŁK16R |  | 0.51 | 0.559 | 0.105 | 0.135 | 0.14 | Zdzisław Wieteska | 071/3158201 w 280 | z.wieteska@spamel.com.pl
411 | ŁK16R-3.8380\OB2ZC | Łącznik Krzywkowy 16A, Rozłącznik 1-0-2 (3 - biegunowy), w obudowie OB2 z czołem zamykanym żółto/czerwonym | szt | 1 | 116.59 | PLN | 23 | 8536 50 80 |  |  |  | A | H |  | EDI | 5907723005402 |  |  | ŁK16R-3.8380\OB2ZC | 901111 | [5 empty] | 1 | ob2.png | SPAMEL_PL_LK16R_OB2.pdf | Certyfikat_bezpieczenstwa_lk16r_pl.pdf |  | Certyfikat_zgodnosci_CE_lk16r_pl.pdf |  | Zastosowanie Łączniki krzywkowe są to aparaty do mechanicznego załączania i rozłączania prądów z możliwością realizacji określonego programu łączeń w funkcji obrotu pokrętła. Łączniki krzywkowe znajdują zastosowanie w obudowach instalacji elektrycznych niskiego napięcia zwłaszcza jako wyłączniki, rozłączniki, przełączniki oraz łączniki sterownicze. Łączniki krzywkowe mogą być zainstalowane w pomieszczeniach zamkniętych (3 stopień zanieczyszczenia - przeznaczenie przemysłowe) w temp. -40...+70°C. Łączniki krzywkowe spełniają wymagania normy PN-EN60947-3, IEC 60947-3. Ponadto mogą pracować w warunkach środowiskowych określonych w normach: IEC 60068-2-6 (wibracje), IEC 60068-2-27 (udary), IEC 60068-2-2 (suche gorąco), IEC 60068-2-1 (zimno), IEC 60068-2-30 (wilgotne gorąco), IEC 60068-2-52 (mgła solna). Budowa Segmentowa budowa łączników z podwójnymi krzywkami umożliwia tworzenie dowolnych programów łączeń w funkcji położenia pokrętła napędu. W łączniku może być zastosowany mechanizm z kątem obrotu pokrętła co 30°, 45° lub 90°, np. przy 30° daje nam maksymalnie 12 pozycji pokrętła. Ze względu na sposób mocowania są oferowane łączniki: • Do pulpitu - P • Do bazy - B • Do szyny - S • W obudowie - OB1, OB2, OB3, OB4 • W obudowie podtynkowej - OBP1 Linki » Łączniki krzywkowe ŁKR » Czoła do łączników krzywkowych ŁKR » Wyszukiwarka łączników (schematy, diagramy) |  |  |  | łącznik krzywkowe, łączniki krzywkowe, łączniki pokrętne, pokrętła, rozłączniki, przełączniki, rozłącznik, przełącznik, wyłącznik, wyłączniki, krzywka, łk, łkr | ŁK16R |  | 0.51 | 0.559 | 0.105 | 0.135 | 0.14 | Zdzisław Wieteska | 071/3158201 w 280 | z.wieteska@spamel.com.pl
412 | ŁK16R-3.8380\OB3 | Łącznik Krzywkowy 16A, Rozłącznik 1-0-2 (3 - biegunowy), w obudowie OB3, | szt | 1 | 99.63 | PLN | 23 | 8536 50 80 |  |  |  | A | H |  | EDI | 5907723058620 |  |  | ŁK16R-3.8380\OB3 | 901111 | [5 empty] | 1 | ob3.png | SPAMEL_PL_LK16R_OB3.pdf | Certyfikat_bezpieczenstwa_lk16r_pl.pdf |  | Certyfikat_zgodnosci_CE_lk16r_pl.pdf |  | Zastosowanie Łączniki krzywkowe są to aparaty do mechanicznego załączania i rozłączania prądów z możliwością realizacji określonego programu łączeń w funkcji obrotu pokrętła. Łączniki krzywkowe znajdują zastosowanie w obudowach instalacji elektrycznych niskiego napięcia zwłaszcza jako wyłączniki, rozłączniki, przełączniki oraz łączniki sterownicze. Łączniki krzywkowe mogą być zainstalowane w pomieszczeniach zamkniętych (3 stopień zanieczyszczenia - przeznaczenie przemysłowe) w temp. -40...+70°C. Łączniki krzywkowe spełniają wymagania normy PN-EN60947-3, IEC 60947-3. Ponadto mogą pracować w warunkach środowiskowych określonych w normach: IEC 60068-2-6 (wibracje), IEC 60068-2-27 (udary), IEC 60068-2-2 (suche gorąco), IEC 60068-2-1 (zimno), IEC 60068-2-30 (wilgotne gorąco), IEC 60068-2-52 (mgła solna). Budowa Segmentowa budowa łączników z podwójnymi krzywkami umożliwia tworzenie dowolnych programów łączeń w funkcji położenia pokrętła napędu. W łączniku może być zastosowany mechanizm z kątem obrotu pokrętła co 30°, 45° lub 90°, np. przy 30° daje nam maksymalnie 12 pozycji pokrętła. Ze względu na sposób mocowania są oferowane łączniki: • Do pulpitu - P • Do bazy - B • Do szyny - S • W obudowie - OB1, OB2, OB3, OB4 • W obudowie podtynkowej - OBP1 Linki » Łączniki krzywkowe ŁKR » Czoła do łączników krzywkowych ŁKR » Wyszukiwarka łączników (schematy, diagramy) |  |  |  | łącznik krzywkowe, łączniki krzywkowe, łączniki pokrętne, pokrętła, rozłączniki, przełączniki, rozłącznik, przełącznik, wyłącznik, wyłączniki, krzywka, łk, łkr | ŁK16R |  | 0.6051 | 0.6601 | 0.105 | 0.135 | 0.173 | Zdzisław Wieteska | 071/3158201 w 280 | z.wieteska@spamel.com.pl
413 | ŁK16R-3.8380\OB3ZC | Łącznik Krzywkowy 16A, Rozłącznik 1-0-2 (3 - biegunowy), w obudowie OB3 z czołem zamykanym żółto/czerwonym | szt | 1 | 116.59 | PLN | 23 | 8536 50 80 |  |  |  | A | H |  | EDI | 5907723110427 |  |  | ŁK16R-3.8380\OB3ZC | 901111 | [5 empty] | 1 | ob3.png | SPAMEL_PL_LK16R_OB3.pdf | Certyfikat_bezpieczenstwa_lk16r_pl.pdf |  | Certyfikat_zgodnosci_CE_lk16r_pl.pdf |  | Zastosowanie Łączniki krzywkowe są to aparaty do mechanicznego załączania i rozłączania prądów z możliwością realizacji określonego programu łączeń w funkcji obrotu pokrętła. Łączniki krzywkowe znajdują zastosowanie w obudowach instalacji elektrycznych niskiego napięcia zwłaszcza jako wyłączniki, rozłączniki, przełączniki oraz łączniki sterownicze. Łączniki krzywkowe mogą być zainstalowane w pomieszczeniach zamkniętych (3 stopień zanieczyszczenia - przeznaczenie przemysłowe) w temp. -40...+70°C. Łączniki krzywkowe spełniają wymagania normy PN-EN60947-3, IEC 60947-3. Ponadto mogą pracować w warunkach środowiskowych określonych w normach: IEC 60068-2-6 (wibracje), IEC 60068-2-27 (udary), IEC 60068-2-2 (suche gorąco), IEC 60068-2-1 (zimno), IEC 60068-2-30 (wilgotne gorąco), IEC 60068-2-52 (mgła solna). Budowa Segmentowa budowa łączników z podwójnymi krzywkami umożliwia tworzenie dowolnych programów łączeń w funkcji położenia pokrętła napędu. W łączniku może być zastosowany mechanizm z kątem obrotu pokrętła co 30°, 45° lub 90°, np. przy 30° daje nam maksymalnie 12 pozycji pokrętła. Ze względu na sposób mocowania są oferowane łączniki: • Do pulpitu - P • Do bazy - B • Do szyny - S • W obudowie - OB1, OB2, OB3, OB4 • W obudowie podtynkowej - OBP1 Linki » Łączniki krzywkowe ŁKR » Czoła do łączników krzywkowych ŁKR » Wyszukiwarka łączników (schematy, diagramy) |  |  |  | łącznik krzywkowe, łączniki krzywkowe, łączniki pokrętne, pokrętła, rozłączniki, przełączniki, rozłącznik, przełącznik, wyłącznik, wyłączniki, krzywka, łk, łkr | ŁK16R |  | 0.6113 | 0.6663 | 0.105 | 0.135 | 0.173 | Zdzisław Wieteska | 071/3158201 w 280 | z.wieteska@spamel.com.pl
414 | ŁK16R-3.8380\OB4 | Łącznik Krzywkowy 16A, Rozłącznik 1-0-2 (3 - biegunowy), w obudowie OB4, | szt | 1 | 99.63 | PLN | 23 | 8536 50 80 |  |  |  | A | H |  | EDI | 5907723055209 |  |  | ŁK16R-3.8380\OB4 | 901111 | [5 empty] | 1 | ob4.png | SPAMEL_PL_LK16R_OB4.pdf | Certyfikat_bezpieczenstwa_lk16r_pl.pdf |  | Certyfikat_zgodnosci_CE_lk16r_pl.pdf |  | Zastosowanie Łączniki krzywkowe są to aparaty do mechanicznego załączania i rozłączania prądów z możliwością realizacji określonego programu łączeń w funkcji obrotu pokrętła. Łączniki krzywkowe znajdują zastosowanie w obudowach instalacji elektrycznych niskiego napięcia zwłaszcza jako wyłączniki, rozłączniki, przełączniki oraz łączniki sterownicze. Łączniki krzywkowe mogą być zainstalowane w pomieszczeniach zamkniętych (3 stopień zanieczyszczenia - przeznaczenie przemysłowe) w temp. -40...+70°C. Łączniki krzywkowe spełniają wymagania normy PN-EN60947-3, IEC 60947-3. Ponadto mogą pracować w warunkach środowiskowych określonych w normach: IEC 60068-2-6 (wibracje), IEC 60068-2-27 (udary), IEC 60068-2-2 (suche gorąco), IEC 60068-2-1 (zimno), IEC 60068-2-30 (wilgotne gorąco), IEC 60068-2-52 (mgła solna). Budowa Segmentowa budowa łączników z podwójnymi krzywkami umożliwia tworzenie dowolnych programów łączeń w funkcji położenia pokrętła napędu. W łączniku może być zastosowany mechanizm z kątem obrotu pokrętła co 30°, 45° lub 90°, np. przy 30° daje nam maksymalnie 12 pozycji pokrętła. Ze względu na sposób mocowania są oferowane łączniki: • Do pulpitu - P • Do bazy - B • Do szyny - S • W obudowie - OB1, OB2, OB3, OB4 • W obudowie podtynkowej - OBP1 Linki » Łączniki krzywkowe ŁKR » Czoła do łączników krzywkowych ŁKR » Wyszukiwarka łączników (schematy, diagramy) |  |  |  | łącznik krzywkowe, łączniki krzywkowe, łączniki pokrętne, pokrętła, rozłączniki, przełączniki, rozłącznik, przełącznik, wyłącznik, wyłączniki, krzywka, łk, łkr | ŁK16R |  | 0.7029 | 0.7879 | 0.15 | 0.213 | 0.15 | Zdzisław Wieteska | 071/3158201 w 280 | z.wieteska@spamel.com.pl
415 | ŁK16R-3.8380\P03 | Łącznik Krzywkowy 16A, Rozłącznik 1-0-2 (3 - biegunowy), mocowany do pulpitu czoło szare pokrętło czarne | szt | 1 | 85.85 | PLN | 23 | 8536 50 80 |  |  |  | A | H |  | EDI | 5907723007017 |  |  | ŁK16R-3.8380\P03 | 901110 | [5 empty] | 1 | lkr16-25-32-p03.png | SPAMEL_PL_LK16R_P.pdf | Certyfikat_bezpieczenstwa_lk16r_pl.pdf |  | Certyfikat_zgodnosci_CE_lk16r_pl.pdf |  | Zastosowanie Łączniki krzywkowe są to aparaty do mechanicznego załączania i rozłączania prądów z możliwością realizacji określonego programu łączeń w funkcji obrotu pokrętła. Łączniki krzywkowe znajdują zastosowanie w obudowach instalacji elektrycznych niskiego napięcia zwłaszcza jako wyłączniki, rozłączniki, przełączniki oraz łączniki sterownicze. Łączniki krzywkowe mogą być zainstalowane w pomieszczeniach zamkniętych (3 stopień zanieczyszczenia - przeznaczenie przemysłowe) w temp. -40...+70°C. Łączniki krzywkowe spełniają wymagania normy PN-EN60947-3, IEC 60947-3. Ponadto mogą pracować w warunkach środowiskowych określonych w normach: IEC 60068-2-6 (wibracje), IEC 60068-2-27 (udary), IEC 60068-2-2 (suche gorąco), IEC 60068-2-1 (zimno), IEC 60068-2-30 (wilgotne gorąco), IEC 60068-2-52 (mgła solna). Budowa Segmentowa budowa łączników z podwójnymi krzywkami umożliwia tworzenie dowolnych programów łączeń w funkcji położenia pokrętła napędu. W łączniku może być zastosowany mechanizm z kątem obrotu pokrętła co 30°, 45° lub 90°, np. przy 30° daje nam maksymalnie 12 pozycji pokrętła. Ze względu na sposób mocowania są oferowane łączniki: • Do pulpitu - P • Do bazy - B • Do szyny - S • W obudowie - OB1, OB2, OB3, OB4 • W obudowie podtynkowej - OBP1 Linki » Łączniki krzywkowe ŁKR » Czoła do łączników krzywkowych ŁKR » Wyszukiwarka łączników (schematy, diagramy) |  |  |  | łącznik krzywkowe, łączniki krzywkowe, łączniki pokrętne, pokrętła, rozłączniki, przełączniki, rozłącznik, przełącznik, wyłącznik, wyłączniki, krzywka, łk, łkr | ŁK16R |  | 0.2183 | 0.2333 | 0.066 | 0.066 | 0.115 | Zdzisław Wieteska | 071/3158201 w 280 | z.wieteska@spamel.com.pl
416 | ŁK16R-3.8380\P04 | Łącznik Krzywkowy 16A, Rozłącznik 1-0-2 (3 - biegunowy), mocowany do pulpitu czoło źółto szare pokrętło czerwone | szt | 1 | 85.85 | PLN | 23 | 8536 50 80 |  |  |  | A | H |  | EDI | 5907723077959 |  |  | ŁK16R-3.8380\P04 | 901110 | [5 empty] | 1 | lkr16-25-32-p03.png | SPAMEL_PL_LK16R_P.pdf | Certyfikat_bezpieczenstwa_lk16r_pl.pdf |  | Certyfikat_zgodnosci_CE_lk16r_pl.pdf |  | Zastosowanie Łączniki krzywkowe są to aparaty do mechanicznego załączania i rozłączania prądów z możliwością realizacji określonego programu łączeń w funkcji obrotu pokrętła. Łączniki krzywkowe znajdują zastosowanie w obudowach instalacji elektrycznych niskiego napięcia zwłaszcza jako wyłączniki, rozłączniki, przełączniki oraz łączniki sterownicze. Łączniki krzywkowe mogą być zainstalowane w pomieszczeniach zamkniętych (3 stopień zanieczyszczenia - przeznaczenie przemysłowe) w temp. -40...+70°C. Łączniki krzywkowe spełniają wymagania normy PN-EN60947-3, IEC 60947-3. Ponadto mogą pracować w warunkach środowiskowych określonych w normach: IEC 60068-2-6 (wibracje), IEC 60068-2-27 (udary), IEC 60068-2-2 (suche gorąco), IEC 60068-2-1 (zimno), IEC 60068-2-30 (wilgotne gorąco), IEC 60068-2-52 (mgła solna). Budowa Segmentowa budowa łączników z podwójnymi krzywkami umożliwia tworzenie dowolnych programów łączeń w funkcji położenia pokrętła napędu. W łączniku może być zastosowany mechanizm z kątem obrotu pokrętła co 30°, 45° lub 90°, np. przy 30° daje nam maksymalnie 12 pozycji pokrętła. Ze względu na sposób mocowania są oferowane łączniki: • Do pulpitu - P • Do bazy - B • Do szyny - S • W obudowie - OB1, OB2, OB3, OB4 • W obudowie podtynkowej - OBP1 Linki » Łączniki krzywkowe ŁKR » Czoła do łączników krzywkowych ŁKR » Wyszukiwarka łączników (schematy, diagramy) |  |  |  | łącznik krzywkowe, łączniki krzywkowe, łączniki pokrętne, pokrętła, rozłączniki, przełączniki, rozłącznik, przełącznik, wyłącznik, wyłączniki, krzywka, łk, łkr | ŁK16R |  | 0.2183 | 0.2333 | 0.066 | 0.066 | 0.115 | Zdzisław Wieteska | 071/3158201 w 280 | z.wieteska@spamel.com.pl
417 | ŁK16R-3.8380\P08 | Łącznik Krzywkowy 16A, Rozłącznik 1-0-2 (3 - biegunowy), mocowanie do pulpitu czoło zamykane żółto/czerwone | szt | 1 | 102.78 | PLN | 23 | 8536 50 80 |  |  |  | A | H |  | EDI | 5907723004146 |  |  | ŁK16R-3.8380\P08 | 901110 | [5 empty] | 1 | lkr16-25-32-p03.png | SPAMEL_PL_LK16R_P.pdf | Certyfikat_bezpieczenstwa_lk16r_pl.pdf |  | Certyfikat_zgodnosci_CE_lk16r_pl.pdf |  | Zastosowanie Łączniki krzywkowe są to aparaty do mechanicznego załączania i rozłączania prądów z możliwością realizacji określonego programu łączeń w funkcji obrotu pokrętła. Łączniki krzywkowe znajdują zastosowanie w obudowach instalacji elektrycznych niskiego napięcia zwłaszcza jako wyłączniki, rozłączniki, przełączniki oraz łączniki sterownicze. Łączniki krzywkowe mogą być zainstalowane w pomieszczeniach zamkniętych (3 stopień zanieczyszczenia - przeznaczenie przemysłowe) w temp. -40...+70°C. Łączniki krzywkowe spełniają wymagania normy PN-EN60947-3, IEC 60947-3. Ponadto mogą pracować w warunkach środowiskowych określonych w normach: IEC 60068-2-6 (wibracje), IEC 60068-2-27 (udary), IEC 60068-2-2 (suche gorąco), IEC 60068-2-1 (zimno), IEC 60068-2-30 (wilgotne gorąco), IEC 60068-2-52 (mgła solna). Budowa Segmentowa budowa łączników z podwójnymi krzywkami umożliwia tworzenie dowolnych programów łączeń w funkcji położenia pokrętła napędu. W łączniku może być zastosowany mechanizm z kątem obrotu pokrętła co 30°, 45° lub 90°, np. przy 30° daje nam maksymalnie 12 pozycji pokrętła. Ze względu na sposób mocowania są oferowane łączniki: • Do pulpitu - P • Do bazy - B • Do szyny - S • W obudowie - OB1, OB2, OB3, OB4 • W obudowie podtynkowej - OBP1 Linki » Łączniki krzywkowe ŁKR » Czoła do łączników krzywkowych ŁKR » Wyszukiwarka łączników (schematy, diagramy) |  |  |  | łącznik krzywkowe, łączniki krzywkowe, łączniki pokrętne, pokrętła, rozłączniki, przełączniki, rozłącznik, przełącznik, wyłącznik, wyłączniki, krzywka, łk, łkr | ŁK16R |  | 0.2245 | 0.2395 | 0.066 | 0.066 | 0.115 | Zdzisław Wieteska | 071/3158201 w 280 | z.wieteska@spamel.com.pl
418 | ŁK16R-3.8380\S03 | Łącznik Krzywkowy 16A, Rozłącznik 1-0-2 (3 - biegunowy), mocowany na szynie czoło szare pokrętło czarne | szt | 1 | 95.79 | PLN | 23 | 8536 50 80 |  |  |  | A | H |  | EDI | 5907723011748 |  |  | ŁK16R-3.8380\S03 | 901112 | [5 empty] | 1 | lkr16-25-32-s03.png | SPAMEL_PL_LK16R_S.pdf | Certyfikat_bezpieczenstwa_lk16r_pl.pdf |  | Certyfikat_zgodnosci_CE_lk16r_pl.pdf |  | Zastosowanie Łączniki krzywkowe są to aparaty do mechanicznego załączania i rozłączania prądów z możliwością realizacji określonego programu łączeń w funkcji obrotu pokrętła. Łączniki krzywkowe znajdują zastosowanie w obudowach instalacji elektrycznych niskiego napięcia zwłaszcza jako wyłączniki, rozłączniki, przełączniki oraz łączniki sterownicze. Łączniki krzywkowe mogą być zainstalowane w pomieszczeniach zamkniętych (3 stopień zanieczyszczenia - przeznaczenie przemysłowe) w temp. -40...+70°C. Łączniki krzywkowe spełniają wymagania normy PN-EN60947-3, IEC 60947-3. Ponadto mogą pracować w warunkach środowiskowych określonych w normach: IEC 60068-2-6 (wibracje), IEC 60068-2-27 (udary), IEC 60068-2-2 (suche gorąco), IEC 60068-2-1 (zimno), IEC 60068-2-30 (wilgotne gorąco), IEC 60068-2-52 (mgła solna). Budowa Segmentowa budowa łączników z podwójnymi krzywkami umożliwia tworzenie dowolnych programów łączeń w funkcji położenia pokrętła napędu. W łączniku może być zastosowany mechanizm z kątem obrotu pokrętła co 30°, 45° lub 90°, np. przy 30° daje nam maksymalnie 12 pozycji pokrętła. Ze względu na sposób mocowania są oferowane łączniki: • Do pulpitu - P • Do bazy - B • Do szyny - S • W obudowie - OB1, OB2, OB3, OB4 • W obudowie podtynkowej - OBP1 Linki » Łączniki krzywkowe ŁKR » Czoła do łączników krzywkowych ŁKR » Wyszukiwarka łączników (schematy, diagramy) |  |  |  | łącznik krzywkowe, łączniki krzywkowe, łączniki pokrętne, pokrętła, rozłączniki, przełączniki, rozłącznik, przełącznik, wyłącznik, wyłączniki, krzywka, łk, łkr | ŁK16R |  | 0.2364 | 0.2514 | 0.066 | 0.066 | 0.115 | Zdzisław Wieteska | 071/3158201 w 280 | z.wieteska@spamel.com.pl
419 | ŁK16R-4.831\B07 | Łącznik Krzywkowy 16A, Przełącznik rozruchowy trójfazowy (0,Y,A), mocowanie do bazy czoło zamykane czarne | szt | 1 | 109.34 | PLN | 23 | 8536 50 80 |  |  |  | A | H |  | EDI | 5907723053854 |  |  | ŁK16R-4.831\B07 | 901112 | [5 empty] | 1 | lkr-16-25-32-b03.png | SPAMEL_PL_LK16R_B.pdf | Certyfikat_bezpieczenstwa_lk16r_pl.pdf |  | Certyfikat_zgodnosci_CE_lk16r_pl.pdf |  | Zastosowanie Łączniki krzywkowe są to aparaty do mechanicznego załączania i rozłączania prądów z możliwością realizacji określonego programu łączeń w funkcji obrotu pokrętła. Łączniki krzywkowe znajdują zastosowanie w obudowach instalacji elektrycznych niskiego napięcia zwłaszcza jako wyłączniki, rozłączniki, przełączniki oraz łączniki sterownicze. Łączniki krzywkowe mogą być zainstalowane w pomieszczeniach zamkniętych (3 stopień zanieczyszczenia - przeznaczenie przemysłowe) w temp. -40...+70°C. Łączniki krzywkowe spełniają wymagania normy PN-EN60947-3, IEC 60947-3. Ponadto mogą pracować w warunkach środowiskowych określonych w normach: IEC 60068-2-6 (wibracje), IEC 60068-2-27 (udary), IEC 60068-2-2 (suche gorąco), IEC 60068-2-1 (zimno), IEC 60068-2-30 (wilgotne gorąco), IEC 60068-2-52 (mgła solna). Budowa Segmentowa budowa łączników z podwójnymi krzywkami umożliwia tworzenie dowolnych programów łączeń w funkcji położenia pokrętła napędu. W łączniku może być zastosowany mechanizm z kątem obrotu pokrętła co 30°, 45° lub 90°, np. przy 30° daje nam maksymalnie 12 pozycji pokrętła. Ze względu na sposób mocowania są oferowane łączniki: • Do pulpitu - P • Do bazy - B • Do szyny - S • W obudowie - OB1, OB2, OB3, OB4 • W obudowie podtynkowej - OBP1 Linki » Łączniki krzywkowe ŁKR » Czoła do łączników krzywkowych ŁKR » Wyszukiwarka łączników (schematy, diagramy) |  |  |  | łącznik krzywkowe, łączniki krzywkowe, łączniki pokrętne, pokrętła, rozłączniki, przełączniki, rozłącznik, przełącznik, wyłącznik, wyłączniki, krzywka, łk, łkr | ŁK16R |  | 0.275 | 0.29 | 0.066 | 0.066 | 0.115 | Zdzisław Wieteska | 071/3158201 w 280 | z.wieteska@spamel.com.pl
420 | ŁK16R-4.831\OB2 | Łącznik Krzywkowy 16A, Przełącznik rozruchowy trójfazowy (0,Y,A), w obudowie OB2, | szt | 1 | 111.3 | PLN | 23 | 8536 50 80 |  |  |  | A | H |  | EDI | 5907723002791 |  |  | ŁK16R-4.831\OB2 | 901111 | [5 empty] | 1 | ob2.png | SPAMEL_PL_LK16R_OB2.pdf | Certyfikat_bezpieczenstwa_lk16r_pl.pdf |  | Certyfikat_zgodnosci_CE_lk16r_pl.pdf |  | Zastosowanie Łączniki krzywkowe są to aparaty do mechanicznego załączania i rozłączania prądów z możliwością realizacji określonego programu łączeń w funkcji obrotu pokrętła. Łączniki krzywkowe znajdują zastosowanie w obudowach instalacji elektrycznych niskiego napięcia zwłaszcza jako wyłączniki, rozłączniki, przełączniki oraz łączniki sterownicze. Łączniki krzywkowe mogą być zainstalowane w pomieszczeniach zamkniętych (3 stopień zanieczyszczenia - przeznaczenie przemysłowe) w temp. -40...+70°C. Łączniki krzywkowe spełniają wymagania normy PN-EN60947-3, IEC 60947-3. Ponadto mogą pracować w warunkach środowiskowych określonych w normach: IEC 60068-2-6 (wibracje), IEC 60068-2-27 (udary), IEC 60068-2-2 (suche gorąco), IEC 60068-2-1 (zimno), IEC 60068-2-30 (wilgotne gorąco), IEC 60068-2-52 (mgła solna). Budowa Segmentowa budowa łączników z podwójnymi krzywkami umożliwia tworzenie dowolnych programów łączeń w funkcji położenia pokrętła napędu. W łączniku może być zastosowany mechanizm z kątem obrotu pokrętła co 30°, 45° lub 90°, np. przy 30° daje nam maksymalnie 12 pozycji pokrętła. Ze względu na sposób mocowania są oferowane łączniki: • Do pulpitu - P • Do bazy - B • Do szyny - S • W obudowie - OB1, OB2, OB3, OB4 • W obudowie podtynkowej - OBP1 Linki » Łączniki krzywkowe ŁKR » Czoła do łączników krzywkowych ŁKR » Wyszukiwarka łączników (schematy, diagramy) |  |  |  | łącznik krzywkowe, łączniki krzywkowe, łączniki pokrętne, pokrętła, rozłączniki, przełączniki, rozłącznik, przełącznik, wyłącznik, wyłączniki, krzywka, łk, łkr | ŁK16R |  | 0.5249 | 0.5739 | 0.105 | 0.135 | 0.14 | Zdzisław Wieteska | 071/3158201 w 280 | z.wieteska@spamel.com.pl
421 | ŁK16R-4.831\OB2C | Łącznik Krzywkowy 16A, Przełącznik rozruchowy trójfazowy (0,Y,A), w obudowie OB2 z czołem żółto/czerwonym | szt | 1 | 111.3 | PLN | 23 | 8536 50 80 |  |  |  | A | H |  | EDI | 5907723006171 |  |  | ŁK16R-4.831\OB2C | 901111 | [5 empty] | 1 | ob2.png | SPAMEL_PL_LK16R_OB2.pdf | Certyfikat_bezpieczenstwa_lk16r_pl.pdf |  | Certyfikat_zgodnosci_CE_lk16r_pl.pdf |  | Zastosowanie Łączniki krzywkowe są to aparaty do mechanicznego załączania i rozłączania prądów z możliwością realizacji określonego programu łączeń w funkcji obrotu pokrętła. Łączniki krzywkowe znajdują zastosowanie w obudowach instalacji elektrycznych niskiego napięcia zwłaszcza jako wyłączniki, rozłączniki, przełączniki oraz łączniki sterownicze. Łączniki krzywkowe mogą być zainstalowane w pomieszczeniach zamkniętych (3 stopień zanieczyszczenia - przeznaczenie przemysłowe) w temp. -40...+70°C. Łączniki krzywkowe spełniają wymagania normy PN-EN60947-3, IEC 60947-3. Ponadto mogą pracować w warunkach środowiskowych określonych w normach: IEC 60068-2-6 (wibracje), IEC 60068-2-27 (udary), IEC 60068-2-2 (suche gorąco), IEC 60068-2-1 (zimno), IEC 60068-2-30 (wilgotne gorąco), IEC 60068-2-52 (mgła solna). Budowa Segmentowa budowa łączników z podwójnymi krzywkami umożliwia tworzenie dowolnych programów łączeń w funkcji położenia pokrętła napędu. W łączniku może być zastosowany mechanizm z kątem obrotu pokrętła co 30°, 45° lub 90°, np. przy 30° daje nam maksymalnie 12 pozycji pokrętła. Ze względu na sposób mocowania są oferowane łączniki: • Do pulpitu - P • Do bazy - B • Do szyny - S • W obudowie - OB1, OB2, OB3, OB4 • W obudowie podtynkowej - OBP1 Linki » Łączniki krzywkowe ŁKR » Czoła do łączników krzywkowych ŁKR » Wyszukiwarka łączników (schematy, diagramy) |  |  |  | łącznik krzywkowe, łączniki krzywkowe, łączniki pokrętne, pokrętła, rozłączniki, przełączniki, rozłącznik, przełącznik, wyłącznik, wyłączniki, krzywka, łk, łkr | ŁK16R |  | 0.5249 | 0.5739 | 0.105 | 0.135 | 0.14 | Zdzisław Wieteska | 071/3158201 w 280 | z.wieteska@spamel.com.pl
422 | ŁK16R-4.831\OB2Z | Łącznik Krzywkowy 16A, Przełącznik rozruchowy trójfazowy (0,Y,A), w obudowie OB2 z czołem zamykanym | szt | 1 | 128.22 | PLN | 23 | 8536 50 80 |  |  |  | A | H |  | EDI | 5907723063877 |  |  | ŁK16R-4.831\OB2Z | 901111 | [5 empty] | 1 | ob2.png | SPAMEL_PL_LK16R_OB2.pdf | Certyfikat_bezpieczenstwa_lk16r_pl.pdf |  | Certyfikat_zgodnosci_CE_lk16r_pl.pdf |  | Zastosowanie Łączniki krzywkowe są to aparaty do mechanicznego załączania i rozłączania prądów z możliwością realizacji określonego programu łączeń w funkcji obrotu pokrętła. Łączniki krzywkowe znajdują zastosowanie w obudowach instalacji elektrycznych niskiego napięcia zwłaszcza jako wyłączniki, rozłączniki, przełączniki oraz łączniki sterownicze. Łączniki krzywkowe mogą być zainstalowane w pomieszczeniach zamkniętych (3 stopień zanieczyszczenia - przeznaczenie przemysłowe) w temp. -40...+70°C. Łączniki krzywkowe spełniają wymagania normy PN-EN60947-3, IEC 60947-3. Ponadto mogą pracować w warunkach środowiskowych określonych w normach: IEC 60068-2-6 (wibracje), IEC 60068-2-27 (udary), IEC 60068-2-2 (suche gorąco), IEC 60068-2-1 (zimno), IEC 60068-2-30 (wilgotne gorąco), IEC 60068-2-52 (mgła solna). Budowa Segmentowa budowa łączników z podwójnymi krzywkami umożliwia tworzenie dowolnych programów łączeń w funkcji położenia pokrętła napędu. W łączniku może być zastosowany mechanizm z kątem obrotu pokrętła co 30°, 45° lub 90°, np. przy 30° daje nam maksymalnie 12 pozycji pokrętła. Ze względu na sposób mocowania są oferowane łączniki: • Do pulpitu - P • Do bazy - B • Do szyny - S • W obudowie - OB1, OB2, OB3, OB4 • W obudowie podtynkowej - OBP1 Linki » Łączniki krzywkowe ŁKR » Czoła do łączników krzywkowych ŁKR » Wyszukiwarka łączników (schematy, diagramy) |  |  |  | łącznik krzywkowe, łączniki krzywkowe, łączniki pokrętne, pokrętła, rozłączniki, przełączniki, rozłącznik, przełącznik, wyłącznik, wyłączniki, krzywka, łk, łkr | ŁK16R |  | 0.5311 | 0.5801 | 0.105 | 0.135 | 0.14 | Zdzisław Wieteska | 071/3158201 w 280 | z.wieteska@spamel.com.pl
423 | ŁK16R-4.831\OB2ZC | Łącznik Krzywkowy 16A, Przełącznik rozruchowy trójfazowy (0,Y,A), w obudowie OB2 z czołem zamykanym żółto/czerwonym | szt | 1 | 128.22 | PLN | 23 | 8536 50 80 |  |  |  | A | H |  | EDI | 5907723006164 |  |  | ŁK16R-4.831\OB2ZC | 901111 | [5 empty] | 1 | ob2.png | SPAMEL_PL_LK16R_OB2.pdf | Certyfikat_bezpieczenstwa_lk16r_pl.pdf |  | Certyfikat_zgodnosci_CE_lk16r_pl.pdf |  | Zastosowanie Łączniki krzywkowe są to aparaty do mechanicznego załączania i rozłączania prądów z możliwością realizacji określonego programu łączeń w funkcji obrotu pokrętła. Łączniki krzywkowe znajdują zastosowanie w obudowach instalacji elektrycznych niskiego napięcia zwłaszcza jako wyłączniki, rozłączniki, przełączniki oraz łączniki sterownicze. Łączniki krzywkowe mogą być zainstalowane w pomieszczeniach zamkniętych (3 stopień zanieczyszczenia - przeznaczenie przemysłowe) w temp. -40...+70°C. Łączniki krzywkowe spełniają wymagania normy PN-EN60947-3, IEC 60947-3. Ponadto mogą pracować w warunkach środowiskowych określonych w normach: IEC 60068-2-6 (wibracje), IEC 60068-2-27 (udary), IEC 60068-2-2 (suche gorąco), IEC 60068-2-1 (zimno), IEC 60068-2-30 (wilgotne gorąco), IEC 60068-2-52 (mgła solna). Budowa Segmentowa budowa łączników z podwójnymi krzywkami umożliwia tworzenie dowolnych programów łączeń w funkcji położenia pokrętła napędu. W łączniku może być zastosowany mechanizm z kątem obrotu pokrętła co 30°, 45° lub 90°, np. przy 30° daje nam maksymalnie 12 pozycji pokrętła. Ze względu na sposób mocowania są oferowane łączniki: • Do pulpitu - P • Do bazy - B • Do szyny - S • W obudowie - OB1, OB2, OB3, OB4 • W obudowie podtynkowej - OBP1 Linki » Łączniki krzywkowe ŁKR » Czoła do łączników krzywkowych ŁKR » Wyszukiwarka łączników (schematy, diagramy) |  |  |  | łącznik krzywkowe, łączniki krzywkowe, łączniki pokrętne, pokrętła, rozłączniki, przełączniki, rozłącznik, przełącznik, wyłącznik, wyłączniki, krzywka, łk, łkr | ŁK16R |  | 0.5311 | 0.5801 | 0.105 | 0.135 | 0.14 | Zdzisław Wieteska | 071/3158201 w 280 | z.wieteska@spamel.com.pl
424 | ŁK16R-4.831\OB3 | Łącznik Krzywkowy 16A, Przełącznik rozruchowy trójfazowy (0,Y,A), w obudowie OB3, | szt | 1 | 111.3 | PLN | 23 | 8536 50 80 |  |  |  | A | H |  | EDI | 5907723009097 |  |  | ŁK16R-4.831\OB3 | 901111 | [5 empty] | 1 | ob3.png | SPAMEL_PL_LK16R_OB3.pdf | Certyfikat_bezpieczenstwa_lk16r_pl.pdf |  | Certyfikat_zgodnosci_CE_lk16r_pl.pdf |  | Zastosowanie Łączniki krzywkowe są to aparaty do mechanicznego załączania i rozłączania prądów z możliwością realizacji określonego programu łączeń w funkcji obrotu pokrętła. Łączniki krzywkowe znajdują zastosowanie w obudowach instalacji elektrycznych niskiego napięcia zwłaszcza jako wyłączniki, rozłączniki, przełączniki oraz łączniki sterownicze. Łączniki krzywkowe mogą być zainstalowane w pomieszczeniach zamkniętych (3 stopień zanieczyszczenia - przeznaczenie przemysłowe) w temp. -40...+70°C. Łączniki krzywkowe spełniają wymagania normy PN-EN60947-3, IEC 60947-3. Ponadto mogą pracować w warunkach środowiskowych określonych w normach: IEC 60068-2-6 (wibracje), IEC 60068-2-27 (udary), IEC 60068-2-2 (suche gorąco), IEC 60068-2-1 (zimno), IEC 60068-2-30 (wilgotne gorąco), IEC 60068-2-52 (mgła solna). Budowa Segmentowa budowa łączników z podwójnymi krzywkami umożliwia tworzenie dowolnych programów łączeń w funkcji położenia pokrętła napędu. W łączniku może być zastosowany mechanizm z kątem obrotu pokrętła co 30°, 45° lub 90°, np. przy 30° daje nam maksymalnie 12 pozycji pokrętła. Ze względu na sposób mocowania są oferowane łączniki: • Do pulpitu - P • Do bazy - B • Do szyny - S • W obudowie - OB1, OB2, OB3, OB4 • W obudowie podtynkowej - OBP1 Linki » Łączniki krzywkowe ŁKR » Czoła do łączników krzywkowych ŁKR » Wyszukiwarka łączników (schematy, diagramy) |  |  |  | łącznik krzywkowe, łączniki krzywkowe, łączniki pokrętne, pokrętła, rozłączniki, przełączniki, rozłącznik, przełącznik, wyłącznik, wyłączniki, krzywka, łk, łkr | ŁK16R |  | 0.6078 | 0.6628 | 0.105 | 0.135 | 0.173 | Zdzisław Wieteska | 071/3158201 w 280 | z.wieteska@spamel.com.pl
425 | ŁK16R-4.831\OB3Z | Łącznik Krzywkowy 16A, Przełącznik rozruchowy trójfazowy (0,Y,A), w obudowie OB3 z czołem zamykanym | szt | 1 | 129.81 | PLN | 23 | 8536 50 80 |  |  |  | A | H |  | EDI | 5907723106307 |  |  | ŁK16R-4.831\OB3Z | 901111 | [5 empty] | 1 | ob3.png | SPAMEL_PL_LK16R_OB3.pdf | Certyfikat_bezpieczenstwa_lk16r_pl.pdf |  | Certyfikat_zgodnosci_CE_lk16r_pl.pdf |  | Zastosowanie Łączniki krzywkowe są to aparaty do mechanicznego załączania i rozłączania prądów z możliwością realizacji określonego programu łączeń w funkcji obrotu pokrętła. Łączniki krzywkowe znajdują zastosowanie w obudowach instalacji elektrycznych niskiego napięcia zwłaszcza jako wyłączniki, rozłączniki, przełączniki oraz łączniki sterownicze. Łączniki krzywkowe mogą być zainstalowane w pomieszczeniach zamkniętych (3 stopień zanieczyszczenia - przeznaczenie przemysłowe) w temp. -40...+70°C. Łączniki krzywkowe spełniają wymagania normy PN-EN60947-3, IEC 60947-3. Ponadto mogą pracować w warunkach środowiskowych określonych w normach: IEC 60068-2-6 (wibracje), IEC 60068-2-27 (udary), IEC 60068-2-2 (suche gorąco), IEC 60068-2-1 (zimno), IEC 60068-2-30 (wilgotne gorąco), IEC 60068-2-52 (mgła solna). Budowa Segmentowa budowa łączników z podwójnymi krzywkami umożliwia tworzenie dowolnych programów łączeń w funkcji położenia pokrętła napędu. W łączniku może być zastosowany mechanizm z kątem obrotu pokrętła co 30°, 45° lub 90°, np. przy 30° daje nam maksymalnie 12 pozycji pokrętła. Ze względu na sposób mocowania są oferowane łączniki: • Do pulpitu - P • Do bazy - B • Do szyny - S • W obudowie - OB1, OB2, OB3, OB4 • W obudowie podtynkowej - OBP1 Linki » Łączniki krzywkowe ŁKR » Czoła do łączników krzywkowych ŁKR » Wyszukiwarka łączników (schematy, diagramy) |  |  |  | łącznik krzywkowe, łączniki krzywkowe, łączniki pokrętne, pokrętła, rozłączniki, przełączniki, rozłącznik, przełącznik, wyłącznik, wyłączniki, krzywka, łk, łkr | ŁK16R |  | 0.614 | 0.669 | 0.105 | 0.135 | 0.173 | Zdzisław Wieteska | 071/3158201 w 280 | z.wieteska@spamel.com.pl
426 | ŁK16R-4.831\OB4 | Łącznik Krzywkowy 16A, Przełącznik rozruchowy trójfazowy (0,Y,A), w obudowie OB4, | szt | 1 | 111.3 | PLN | 23 | 8536 50 80 |  |  |  | A | H |  | EDI | 5907723046801 |  |  | ŁK16R-4.831\OB4 | 901111 | [5 empty] | 1 | ob4.png | SPAMEL_PL_LK16R_OB4.pdf | Certyfikat_bezpieczenstwa_lk16r_pl.pdf |  | Certyfikat_zgodnosci_CE_lk16r_pl.pdf |  | Zastosowanie Łączniki krzywkowe są to aparaty do mechanicznego załączania i rozłączania prądów z możliwością realizacji określonego programu łączeń w funkcji obrotu pokrętła. Łączniki krzywkowe znajdują zastosowanie w obudowach instalacji elektrycznych niskiego napięcia zwłaszcza jako wyłączniki, rozłączniki, przełączniki oraz łączniki sterownicze. Łączniki krzywkowe mogą być zainstalowane w pomieszczeniach zamkniętych (3 stopień zanieczyszczenia - przeznaczenie przemysłowe) w temp. -40...+70°C. Łączniki krzywkowe spełniają wymagania normy PN-EN60947-3, IEC 60947-3. Ponadto mogą pracować w warunkach środowiskowych określonych w normach: IEC 60068-2-6 (wibracje), IEC 60068-2-27 (udary), IEC 60068-2-2 (suche gorąco), IEC 60068-2-1 (zimno), IEC 60068-2-30 (wilgotne gorąco), IEC 60068-2-52 (mgła solna). Budowa Segmentowa budowa łączników z podwójnymi krzywkami umożliwia tworzenie dowolnych programów łączeń w funkcji położenia pokrętła napędu. W łączniku może być zastosowany mechanizm z kątem obrotu pokrętła co 30°, 45° lub 90°, np. przy 30° daje nam maksymalnie 12 pozycji pokrętła. Ze względu na sposób mocowania są oferowane łączniki: • Do pulpitu - P • Do bazy - B • Do szyny - S • W obudowie - OB1, OB2, OB3, OB4 • W obudowie podtynkowej - OBP1 Linki » Łączniki krzywkowe ŁKR » Czoła do łączników krzywkowych ŁKR » Wyszukiwarka łączników (schematy, diagramy) |  |  |  | łącznik krzywkowe, łączniki krzywkowe, łączniki pokrętne, pokrętła, rozłączniki, przełączniki, rozłącznik, przełącznik, wyłącznik, wyłączniki, krzywka, łk, łkr | ŁK16R |  | 0.7102 | 0.7952 | 0.15 | 0.213 | 0.15 | Zdzisław Wieteska | 071/3158201 w 280 | z.wieteska@spamel.com.pl
427 | ŁK16R-4.831\P02 | Łącznik Krzywkowy 16A, Przełącznik rozruchowy trójfazowy (0,Y,A), z czołem żółto czerwonym IP41 | szt | 1 | 92.38 | PLN | 23 | 8536 50 80 |  |  |  | A | H |  | EDI | 0 |  |  | ŁK16R-4.831\P02 | 901110 | [5 empty] | 1 | lkr16-25-32-p03.png | SPAMEL_PL_LK16R_P.pdf | Certyfikat_bezpieczenstwa_lk16r_pl.pdf |  | Certyfikat_zgodnosci_CE_lk16r_pl.pdf |  | Zastosowanie Łączniki krzywkowe są to aparaty do mechanicznego załączania i rozłączania prądów z możliwością realizacji określonego programu łączeń w funkcji obrotu pokrętła. Łączniki krzywkowe znajdują zastosowanie w obudowach instalacji elektrycznych niskiego napięcia zwłaszcza jako wyłączniki, rozłączniki, przełączniki oraz łączniki sterownicze. Łączniki krzywkowe mogą być zainstalowane w pomieszczeniach zamkniętych (3 stopień zanieczyszczenia - przeznaczenie przemysłowe) w temp. -40...+70°C. Łączniki krzywkowe spełniają wymagania normy PN-EN60947-3, IEC 60947-3. Ponadto mogą pracować w warunkach środowiskowych określonych w normach: IEC 60068-2-6 (wibracje), IEC 60068-2-27 (udary), IEC 60068-2-2 (suche gorąco), IEC 60068-2-1 (zimno), IEC 60068-2-30 (wilgotne gorąco), IEC 60068-2-52 (mgła solna). Budowa Segmentowa budowa łączników z podwójnymi krzywkami umożliwia tworzenie dowolnych programów łączeń w funkcji położenia pokrętła napędu. W łączniku może być zastosowany mechanizm z kątem obrotu pokrętła co 30°, 45° lub 90°, np. przy 30° daje nam maksymalnie 12 pozycji pokrętła. Ze względu na sposób mocowania są oferowane łączniki: • Do pulpitu - P • Do bazy - B • Do szyny - S • W obudowie - OB1, OB2, OB3, OB4 • W obudowie podtynkowej - OBP1 Linki » Łączniki krzywkowe ŁKR » Czoła do łączników krzywkowych ŁKR » Wyszukiwarka łączników (schematy, diagramy) |  |  |  | łącznik krzywkowe, łączniki krzywkowe, łączniki pokrętne, pokrętła, rozłączniki, przełączniki, rozłącznik, przełącznik, wyłącznik, wyłączniki, krzywka, łk, łkr | ŁK16R |  | 0.2564 | 0.2714 | 0.066 | 0.066 | 0.115 | Zdzisław Wieteska | 071/3158201 w 280 | z.wieteska@spamel.com.pl
428 | ŁK16R-4.831\P03 | Łącznik Krzywkowy 16A, Przełącznik rozruchowy trójfazowy (0,Y,A), mocowany do pulpitu czoło szare pokrętło czarne | szt | 1 | 92.38 | PLN | 23 | 8536 50 80 |  |  |  | A | H |  | EDI | 5907723002760 |  |  | ŁK16R-4.831\P03 | 901110 | [5 empty] | 1 | lkr16-25-32-p03.png | SPAMEL_PL_LK16R_P.pdf | Certyfikat_bezpieczenstwa_lk16r_pl.pdf |  | Certyfikat_zgodnosci_CE_lk16r_pl.pdf |  | Zastosowanie Łączniki krzywkowe są to aparaty do mechanicznego załączania i rozłączania prądów z możliwością realizacji określonego programu łączeń w funkcji obrotu pokrętła. Łączniki krzywkowe znajdują zastosowanie w obudowach instalacji elektrycznych niskiego napięcia zwłaszcza jako wyłączniki, rozłączniki, przełączniki oraz łączniki sterownicze. Łączniki krzywkowe mogą być zainstalowane w pomieszczeniach zamkniętych (3 stopień zanieczyszczenia - przeznaczenie przemysłowe) w temp. -40...+70°C. Łączniki krzywkowe spełniają wymagania normy PN-EN60947-3, IEC 60947-3. Ponadto mogą pracować w warunkach środowiskowych określonych w normach: IEC 60068-2-6 (wibracje), IEC 60068-2-27 (udary), IEC 60068-2-2 (suche gorąco), IEC 60068-2-1 (zimno), IEC 60068-2-30 (wilgotne gorąco), IEC 60068-2-52 (mgła solna). Budowa Segmentowa budowa łączników z podwójnymi krzywkami umożliwia tworzenie dowolnych programów łączeń w funkcji położenia pokrętła napędu. W łączniku może być zastosowany mechanizm z kątem obrotu pokrętła co 30°, 45° lub 90°, np. przy 30° daje nam maksymalnie 12 pozycji pokrętła. Ze względu na sposób mocowania są oferowane łączniki: • Do pulpitu - P • Do bazy - B • Do szyny - S • W obudowie - OB1, OB2, OB3, OB4 • W obudowie podtynkowej - OBP1 Linki » Łączniki krzywkowe ŁKR » Czoła do łączników krzywkowych ŁKR » Wyszukiwarka łączników (schematy, diagramy) |  |  |  | łącznik krzywkowe, łączniki krzywkowe, łączniki pokrętne, pokrętła, rozłączniki, przełączniki, rozłącznik, przełącznik, wyłącznik, wyłączniki, krzywka, łk, łkr | ŁK16R |  | 0.2621 | 0.2771 | 0.066 | 0.066 | 0.115 | Zdzisław Wieteska | 071/3158201 w 280 | z.wieteska@spamel.com.pl
429 | ŁK16R-4.831\P04 | Łącznik Krzywkowy 16A, Przełącznik rozruchowy trójfazowy (0,Y,A), mocowany do pulpitu czoło źółto szare pokrętło czerwone | szt | 1 | 92.38 | PLN | 23 | 8536 50 80 |  |  |  | A | H |  | EDI | 5907723046825 |  |  | ŁK16R-4.831\P04 | 901110 | [5 empty] | 1 | lkr16-25-32-p03.png | SPAMEL_PL_LK16R_P.pdf | Certyfikat_bezpieczenstwa_lk16r_pl.pdf |  | Certyfikat_zgodnosci_CE_lk16r_pl.pdf |  | Zastosowanie Łączniki krzywkowe są to aparaty do mechanicznego załączania i rozłączania prądów z możliwością realizacji określonego programu łączeń w funkcji obrotu pokrętła. Łączniki krzywkowe znajdują zastosowanie w obudowach instalacji elektrycznych niskiego napięcia zwłaszcza jako wyłączniki, rozłączniki, przełączniki oraz łączniki sterownicze. Łączniki krzywkowe mogą być zainstalowane w pomieszczeniach zamkniętych (3 stopień zanieczyszczenia - przeznaczenie przemysłowe) w temp. -40...+70°C. Łączniki krzywkowe spełniają wymagania normy PN-EN60947-3, IEC 60947-3. Ponadto mogą pracować w warunkach środowiskowych określonych w normach: IEC 60068-2-6 (wibracje), IEC 60068-2-27 (udary), IEC 60068-2-2 (suche gorąco), IEC 60068-2-1 (zimno), IEC 60068-2-30 (wilgotne gorąco), IEC 60068-2-52 (mgła solna). Budowa Segmentowa budowa łączników z podwójnymi krzywkami umożliwia tworzenie dowolnych programów łączeń w funkcji położenia pokrętła napędu. W łączniku może być zastosowany mechanizm z kątem obrotu pokrętła co 30°, 45° lub 90°, np. przy 30° daje nam maksymalnie 12 pozycji pokrętła. Ze względu na sposób mocowania są oferowane łączniki: • Do pulpitu - P • Do bazy - B • Do szyny - S • W obudowie - OB1, OB2, OB3, OB4 • W obudowie podtynkowej - OBP1 Linki » Łączniki krzywkowe ŁKR » Czoła do łączników krzywkowych ŁKR » Wyszukiwarka łączników (schematy, diagramy) |  |  |  | łącznik krzywkowe, łączniki krzywkowe, łączniki pokrętne, pokrętła, rozłączniki, przełączniki, rozłącznik, przełącznik, wyłącznik, wyłączniki, krzywka, łk, łkr | ŁK16R |  | 0.2621 | 0.2771 | 0.066 | 0.066 | 0.115 | Zdzisław Wieteska | 071/3158201 w 280 | z.wieteska@spamel.com.pl
430 | ŁK16R-4.831\P08 | Łącznik Krzywkowy 16A, Przełącznik rozruchowy trójfazowy (0,Y,A), mocowanie do pulpitu czoło zamykane żółto/czerwone | szt | 1 | 109.34 | PLN | 23 | 8536 50 80 |  |  |  | A | H |  | EDI | 5907723056992 |  |  | ŁK16R-4.831\P08 | 901110 | [5 empty] | 1 | lkr16-25-32-p03.png | SPAMEL_PL_LK16R_P.pdf | Certyfikat_bezpieczenstwa_lk16r_pl.pdf |  | Certyfikat_zgodnosci_CE_lk16r_pl.pdf |  | Zastosowanie Łączniki krzywkowe są to aparaty do mechanicznego załączania i rozłączania prądów z możliwością realizacji określonego programu łączeń w funkcji obrotu pokrętła. Łączniki krzywkowe znajdują zastosowanie w obudowach instalacji elektrycznych niskiego napięcia zwłaszcza jako wyłączniki, rozłączniki, przełączniki oraz łączniki sterownicze. Łączniki krzywkowe mogą być zainstalowane w pomieszczeniach zamkniętych (3 stopień zanieczyszczenia - przeznaczenie przemysłowe) w temp. -40...+70°C. Łączniki krzywkowe spełniają wymagania normy PN-EN60947-3, IEC 60947-3. Ponadto mogą pracować w warunkach środowiskowych określonych w normach: IEC 60068-2-6 (wibracje), IEC 60068-2-27 (udary), IEC 60068-2-2 (suche gorąco), IEC 60068-2-1 (zimno), IEC 60068-2-30 (wilgotne gorąco), IEC 60068-2-52 (mgła solna). Budowa Segmentowa budowa łączników z podwójnymi krzywkami umożliwia tworzenie dowolnych programów łączeń w funkcji położenia pokrętła napędu. W łączniku może być zastosowany mechanizm z kątem obrotu pokrętła co 30°, 45° lub 90°, np. przy 30° daje nam maksymalnie 12 pozycji pokrętła. Ze względu na sposób mocowania są oferowane łączniki: • Do pulpitu - P • Do bazy - B • Do szyny - S • W obudowie - OB1, OB2, OB3, OB4 • W obudowie podtynkowej - OBP1 Linki » Łączniki krzywkowe ŁKR » Czoła do łączników krzywkowych ŁKR » Wyszukiwarka łączników (schematy, diagramy) |  |  |  | łącznik krzywkowe, łączniki krzywkowe, łączniki pokrętne, pokrętła, rozłączniki, przełączniki, rozłącznik, przełącznik, wyłącznik, wyłączniki, krzywka, łk, łkr | ŁK16R |  | 0.2683 | 0.2833 | 0.066 | 0.066 | 0.115 | Zdzisław Wieteska | 071/3158201 w 280 | z.wieteska@spamel.com.pl
431 | ŁK16R-4.831\S03 | Łącznik Krzywkowy 16A, Przełącznik rozruchowy trójfazowy (0,Y,A), mocowany na szynie czoło szare pokrętło czarne | szt | 1 | 102.06 | PLN | 23 | 8536 50 80 |  |  |  | A | H |  | EDI | 5907723071940 |  |  | ŁK16R-4.831\S03 | 901112 | [5 empty] | 1 | lkr16-25-32-s03.png | SPAMEL_PL_LK16R_S.pdf | Certyfikat_bezpieczenstwa_lk16r_pl.pdf |  | Certyfikat_zgodnosci_CE_lk16r_pl.pdf |  | Zastosowanie Łączniki krzywkowe są to aparaty do mechanicznego załączania i rozłączania prądów z możliwością realizacji określonego programu łączeń w funkcji obrotu pokrętła. Łączniki krzywkowe znajdują zastosowanie w obudowach instalacji elektrycznych niskiego napięcia zwłaszcza jako wyłączniki, rozłączniki, przełączniki oraz łączniki sterownicze. Łączniki krzywkowe mogą być zainstalowane w pomieszczeniach zamkniętych (3 stopień zanieczyszczenia - przeznaczenie przemysłowe) w temp. -40...+70°C. Łączniki krzywkowe spełniają wymagania normy PN-EN60947-3, IEC 60947-3. Ponadto mogą pracować w warunkach środowiskowych określonych w normach: IEC 60068-2-6 (wibracje), IEC 60068-2-27 (udary), IEC 60068-2-2 (suche gorąco), IEC 60068-2-1 (zimno), IEC 60068-2-30 (wilgotne gorąco), IEC 60068-2-52 (mgła solna). Budowa Segmentowa budowa łączników z podwójnymi krzywkami umożliwia tworzenie dowolnych programów łączeń w funkcji położenia pokrętła napędu. W łączniku może być zastosowany mechanizm z kątem obrotu pokrętła co 30°, 45° lub 90°, np. przy 30° daje nam maksymalnie 12 pozycji pokrętła. Ze względu na sposób mocowania są oferowane łączniki: • Do pulpitu - P • Do bazy - B • Do szyny - S • W obudowie - OB1, OB2, OB3, OB4 • W obudowie podtynkowej - OBP1 Linki » Łączniki krzywkowe ŁKR » Czoła do łączników krzywkowych ŁKR » Wyszukiwarka łączników (schematy, diagramy) |  |  |  | łącznik krzywkowe, łączniki krzywkowe, łączniki pokrętne, pokrętła, rozłączniki, przełączniki, rozłącznik, przełącznik, wyłącznik, wyłączniki, krzywka, łk, łkr | ŁK16R |  | 0.2802 | 0.2952 | 0.066 | 0.066 | 0.115 | Zdzisław Wieteska | 071/3158201 w 280 | z.wieteska@spamel.com.pl
432 | ŁK16R-4.831\S09 | Łącznik Krzywkowy 16A, Przełącznik rozruchowy trójfazowy (0,Y,A), \S09 | szt | 1 | 102.06 | PLN | 23 | 8536 50 80 |  |  |  | A | H |  | EDI | 5907723046832 |  |  | ŁK16R-4.831\S09 | 901112 | [5 empty] | 1 | lkr16-25-32-s03.png | SPAMEL_PL_LK16R_S.pdf | Certyfikat_bezpieczenstwa_lk16r_pl.pdf |  | Certyfikat_zgodnosci_CE_lk16r_pl.pdf |  | Zastosowanie Łączniki krzywkowe są to aparaty do mechanicznego załączania i rozłączania prądów z możliwością realizacji określonego programu łączeń w funkcji obrotu pokrętła. Łączniki krzywkowe znajdują zastosowanie w obudowach instalacji elektrycznych niskiego napięcia zwłaszcza jako wyłączniki, rozłączniki, przełączniki oraz łączniki sterownicze. Łączniki krzywkowe mogą być zainstalowane w pomieszczeniach zamkniętych (3 stopień zanieczyszczenia - przeznaczenie przemysłowe) w temp. -40...+70°C. Łączniki krzywkowe spełniają wymagania normy PN-EN60947-3, IEC 60947-3. Ponadto mogą pracować w warunkach środowiskowych określonych w normach: IEC 60068-2-6 (wibracje), IEC 60068-2-27 (udary), IEC 60068-2-2 (suche gorąco), IEC 60068-2-1 (zimno), IEC 60068-2-30 (wilgotne gorąco), IEC 60068-2-52 (mgła solna). Budowa Segmentowa budowa łączników z podwójnymi krzywkami umożliwia tworzenie dowolnych programów łączeń w funkcji położenia pokrętła napędu. W łączniku może być zastosowany mechanizm z kątem obrotu pokrętła co 30°, 45° lub 90°, np. przy 30° daje nam maksymalnie 12 pozycji pokrętła. Ze względu na sposób mocowania są oferowane łączniki: • Do pulpitu - P • Do bazy - B • Do szyny - S • W obudowie - OB1, OB2, OB3, OB4 • W obudowie podtynkowej - OBP1 Linki » Łączniki krzywkowe ŁKR » Czoła do łączników krzywkowych ŁKR » Wyszukiwarka łączników (schematy, diagramy) |  |  |  | łącznik krzywkowe, łączniki krzywkowe, łączniki pokrętne, pokrętła, rozłączniki, przełączniki, rozłącznik, przełącznik, wyłącznik, wyłączniki, krzywka, łk, łkr | ŁK16R |  | 0.2847 | 0.2997 | 0.066 | 0.066 | 0.115 | Zdzisław Wieteska | 071/3158201 w 280 | z.wieteska@spamel.com.pl
433 | ŁK16R-4.8390\OB2 | Łącznik Krzywkowy 16A, Przełącznik Dahlander'a dwubiegowy, w obudowie OB2, | szt | 1 | 123.45 | PLN | 23 | 8536 50 80 |  |  |  | A | H |  | EDI | 5907723014374 |  |  | ŁK16R-4.8390\OB2 | 901111 | [5 empty] | 1 | ob2.png | SPAMEL_PL_LK16R_OB2.pdf | Certyfikat_bezpieczenstwa_lk16r_pl.pdf |  | Certyfikat_zgodnosci_CE_lk16r_pl.pdf |  | Zastosowanie Łączniki krzywkowe są to aparaty do mechanicznego załączania i rozłączania prądów z możliwością realizacji określonego programu łączeń w funkcji obrotu pokrętła. Łączniki krzywkowe znajdują zastosowanie w obudowach instalacji elektrycznych niskiego napięcia zwłaszcza jako wyłączniki, rozłączniki, przełączniki oraz łączniki sterownicze. Łączniki krzywkowe mogą być zainstalowane w pomieszczeniach zamkniętych (3 stopień zanieczyszczenia - przeznaczenie przemysłowe) w temp. -40...+70°C. Łączniki krzywkowe spełniają wymagania normy PN-EN60947-3, IEC 60947-3. Ponadto mogą pracować w warunkach środowiskowych określonych w normach: IEC 60068-2-6 (wibracje), IEC 60068-2-27 (udary), IEC 60068-2-2 (suche gorąco), IEC 60068-2-1 (zimno), IEC 60068-2-30 (wilgotne gorąco), IEC 60068-2-52 (mgła solna). Budowa Segmentowa budowa łączników z podwójnymi krzywkami umożliwia tworzenie dowolnych programów łączeń w funkcji położenia pokrętła napędu. W łączniku może być zastosowany mechanizm z kątem obrotu pokrętła co 30°, 45° lub 90°, np. przy 30° daje nam maksymalnie 12 pozycji pokrętła. Ze względu na sposób mocowania są oferowane łączniki: • Do pulpitu - P • Do bazy - B • Do szyny - S • W obudowie - OB1, OB2, OB3, OB4 • W obudowie podtynkowej - OBP1 Linki » Łączniki krzywkowe ŁKR » Czoła do łączników krzywkowych ŁKR » Wyszukiwarka łączników (schematy, diagramy) |  |  |  | łącznik krzywkowe, łączniki krzywkowe, łączniki pokrętne, pokrętła, rozłączniki, przełączniki, rozłącznik, przełącznik, wyłącznik, wyłączniki, krzywka, łk, łkr | ŁK16R |  | 0.544 | 0.593 | 0.105 | 0.135 | 0.14 | Zdzisław Wieteska | 071/3158201 w 280 | z.wieteska@spamel.com.pl
434 | ŁK16R-4.8390\OB2C | Łącznik Krzywkowy 16A, Przełącznik Dahlander'a dwubiegowy, w obudowie OB2 z czołem żółto/czerwonym | szt | 1 | 123.45 | PLN | 23 | 8536 50 80 |  |  |  | A | H |  | EDI | 5907723046849 |  |  | ŁK16R-4.8390\OB2C | 901111 | [5 empty] | 1 | ob2.png | SPAMEL_PL_LK16R_OB2.pdf | Certyfikat_bezpieczenstwa_lk16r_pl.pdf |  | Certyfikat_zgodnosci_CE_lk16r_pl.pdf |  | Zastosowanie Łączniki krzywkowe są to aparaty do mechanicznego załączania i rozłączania prądów z możliwością realizacji określonego programu łączeń w funkcji obrotu pokrętła. Łączniki krzywkowe znajdują zastosowanie w obudowach instalacji elektrycznych niskiego napięcia zwłaszcza jako wyłączniki, rozłączniki, przełączniki oraz łączniki sterownicze. Łączniki krzywkowe mogą być zainstalowane w pomieszczeniach zamkniętych (3 stopień zanieczyszczenia - przeznaczenie przemysłowe) w temp. -40...+70°C. Łączniki krzywkowe spełniają wymagania normy PN-EN60947-3, IEC 60947-3. Ponadto mogą pracować w warunkach środowiskowych określonych w normach: IEC 60068-2-6 (wibracje), IEC 60068-2-27 (udary), IEC 60068-2-2 (suche gorąco), IEC 60068-2-1 (zimno), IEC 60068-2-30 (wilgotne gorąco), IEC 60068-2-52 (mgła solna). Budowa Segmentowa budowa łączników z podwójnymi krzywkami umożliwia tworzenie dowolnych programów łączeń w funkcji położenia pokrętła napędu. W łączniku może być zastosowany mechanizm z kątem obrotu pokrętła co 30°, 45° lub 90°, np. przy 30° daje nam maksymalnie 12 pozycji pokrętła. Ze względu na sposób mocowania są oferowane łączniki: • Do pulpitu - P • Do bazy - B • Do szyny - S • W obudowie - OB1, OB2, OB3, OB4 • W obudowie podtynkowej - OBP1 Linki » Łączniki krzywkowe ŁKR » Czoła do łączników krzywkowych ŁKR » Wyszukiwarka łączników (schematy, diagramy) |  |  |  | łącznik krzywkowe, łączniki krzywkowe, łączniki pokrętne, pokrętła, rozłączniki, przełączniki, rozłącznik, przełącznik, wyłącznik, wyłączniki, krzywka, łk, łkr | ŁK16R |  | 0.544 | 0.593 | 0.105 | 0.135 | 0.14 | Zdzisław Wieteska | 071/3158201 w 280 | z.wieteska@spamel.com.pl
435 | ŁK16R-4.8390\OB2Z | Łącznik Krzywkowy 16A, Przełącznik Dahlander'a dwubiegowy, w obudowie OB2 z czołem zamykanym | szt | 1 | 140.4 | PLN | 23 | 8536 50 80 |  |  |  | A | H |  | EDI | 5907723023963 |  |  | ŁK16R-4.8390\OB2Z | 901111 | [5 empty] | 1 | ob2.png | SPAMEL_PL_LK16R_OB2.pdf | Certyfikat_bezpieczenstwa_lk16r_pl.pdf |  | Certyfikat_zgodnosci_CE_lk16r_pl.pdf |  | Zastosowanie Łączniki krzywkowe są to aparaty do mechanicznego załączania i rozłączania prądów z możliwością realizacji określonego programu łączeń w funkcji obrotu pokrętła. Łączniki krzywkowe znajdują zastosowanie w obudowach instalacji elektrycznych niskiego napięcia zwłaszcza jako wyłączniki, rozłączniki, przełączniki oraz łączniki sterownicze. Łączniki krzywkowe mogą być zainstalowane w pomieszczeniach zamkniętych (3 stopień zanieczyszczenia - przeznaczenie przemysłowe) w temp. -40...+70°C. Łączniki krzywkowe spełniają wymagania normy PN-EN60947-3, IEC 60947-3. Ponadto mogą pracować w warunkach środowiskowych określonych w normach: IEC 60068-2-6 (wibracje), IEC 60068-2-27 (udary), IEC 60068-2-2 (suche gorąco), IEC 60068-2-1 (zimno), IEC 60068-2-30 (wilgotne gorąco), IEC 60068-2-52 (mgła solna). Budowa Segmentowa budowa łączników z podwójnymi krzywkami umożliwia tworzenie dowolnych programów łączeń w funkcji położenia pokrętła napędu. W łączniku może być zastosowany mechanizm z kątem obrotu pokrętła co 30°, 45° lub 90°, np. przy 30° daje nam maksymalnie 12 pozycji pokrętła. Ze względu na sposób mocowania są oferowane łączniki: • Do pulpitu - P • Do bazy - B • Do szyny - S • W obudowie - OB1, OB2, OB3, OB4 • W obudowie podtynkowej - OBP1 Linki » Łączniki krzywkowe ŁKR » Czoła do łączników krzywkowych ŁKR » Wyszukiwarka łączników (schematy, diagramy) |  |  |  | łącznik krzywkowe, łączniki krzywkowe, łączniki pokrętne, pokrętła, rozłączniki, przełączniki, rozłącznik, przełącznik, wyłącznik, wyłączniki, krzywka, łk, łkr | ŁK16R |  | 0.5502 | 0.5992 | 0.105 | 0.135 | 0.14 | Zdzisław Wieteska | 071/3158201 w 280 | z.wieteska@spamel.com.pl
436 | ŁK16R-4.8390\OB2ZC | Łącznik Krzywkowy 16A, Przełącznik Dahlander'a dwubiegowy, w obudowie OB2 z czołem zamykanym żółto/czerwonym | szt | 1 | 140.4 | PLN | 23 | 8536 50 80 |  |  |  | A | H |  | EDI | 5907723023970 |  |  | ŁK16R-4.8390\OB2ZC | 901111 | [5 empty] | 1 | ob2.png | SPAMEL_PL_LK16R_OB2.pdf | Certyfikat_bezpieczenstwa_lk16r_pl.pdf |  | Certyfikat_zgodnosci_CE_lk16r_pl.pdf |  | Zastosowanie Łączniki krzywkowe są to aparaty do mechanicznego załączania i rozłączania prądów z możliwością realizacji określonego programu łączeń w funkcji obrotu pokrętła. Łączniki krzywkowe znajdują zastosowanie w obudowach instalacji elektrycznych niskiego napięcia zwłaszcza jako wyłączniki, rozłączniki, przełączniki oraz łączniki sterownicze. Łączniki krzywkowe mogą być zainstalowane w pomieszczeniach zamkniętych (3 stopień zanieczyszczenia - przeznaczenie przemysłowe) w temp. -40...+70°C. Łączniki krzywkowe spełniają wymagania normy PN-EN60947-3, IEC 60947-3. Ponadto mogą pracować w warunkach środowiskowych określonych w normach: IEC 60068-2-6 (wibracje), IEC 60068-2-27 (udary), IEC 60068-2-2 (suche gorąco), IEC 60068-2-1 (zimno), IEC 60068-2-30 (wilgotne gorąco), IEC 60068-2-52 (mgła solna). Budowa Segmentowa budowa łączników z podwójnymi krzywkami umożliwia tworzenie dowolnych programów łączeń w funkcji położenia pokrętła napędu. W łączniku może być zastosowany mechanizm z kątem obrotu pokrętła co 30°, 45° lub 90°, np. przy 30° daje nam maksymalnie 12 pozycji pokrętła. Ze względu na sposób mocowania są oferowane łączniki: • Do pulpitu - P • Do bazy - B • Do szyny - S • W obudowie - OB1, OB2, OB3, OB4 • W obudowie podtynkowej - OBP1 Linki » Łączniki krzywkowe ŁKR » Czoła do łączników krzywkowych ŁKR » Wyszukiwarka łączników (schematy, diagramy) |  |  |  | łącznik krzywkowe, łączniki krzywkowe, łączniki pokrętne, pokrętła, rozłączniki, przełączniki, rozłącznik, przełącznik, wyłącznik, wyłączniki, krzywka, łk, łkr | ŁK16R |  | 0.5502 | 0.5992 | 0.105 | 0.135 | 0.14 | Zdzisław Wieteska | 071/3158201 w 280 | z.wieteska@spamel.com.pl
437 | ŁK16R-4.8390\OB3 | Łącznik Krzywkowy 16A, Przełącznik Dahlander'a dwubiegowy, w obudowie OB3, | szt | 1 | 123.45 | PLN | 23 | 8536 50 80 |  |  |  | A | H |  | EDI | 5907723046856 |  |  | ŁK16R-4.8390\OB3 | 901111 | [5 empty] | 1 | ob3.png | SPAMEL_PL_LK16R_OB3.pdf | Certyfikat_bezpieczenstwa_lk16r_pl.pdf |  | Certyfikat_zgodnosci_CE_lk16r_pl.pdf |  | Zastosowanie Łączniki krzywkowe są to aparaty do mechanicznego załączania i rozłączania prądów z możliwością realizacji określonego programu łączeń w funkcji obrotu pokrętła. Łączniki krzywkowe znajdują zastosowanie w obudowach instalacji elektrycznych niskiego napięcia zwłaszcza jako wyłączniki, rozłączniki, przełączniki oraz łączniki sterownicze. Łączniki krzywkowe mogą być zainstalowane w pomieszczeniach zamkniętych (3 stopień zanieczyszczenia - przeznaczenie przemysłowe) w temp. -40...+70°C. Łączniki krzywkowe spełniają wymagania normy PN-EN60947-3, IEC 60947-3. Ponadto mogą pracować w warunkach środowiskowych określonych w normach: IEC 60068-2-6 (wibracje), IEC 60068-2-27 (udary), IEC 60068-2-2 (suche gorąco), IEC 60068-2-1 (zimno), IEC 60068-2-30 (wilgotne gorąco), IEC 60068-2-52 (mgła solna). Budowa Segmentowa budowa łączników z podwójnymi krzywkami umożliwia tworzenie dowolnych programów łączeń w funkcji położenia pokrętła napędu. W łączniku może być zastosowany mechanizm z kątem obrotu pokrętła co 30°, 45° lub 90°, np. przy 30° daje nam maksymalnie 12 pozycji pokrętła. Ze względu na sposób mocowania są oferowane łączniki: • Do pulpitu - P • Do bazy - B • Do szyny - S • W obudowie - OB1, OB2, OB3, OB4 • W obudowie podtynkowej - OBP1 Linki » Łączniki krzywkowe ŁKR » Czoła do łączników krzywkowych ŁKR » Wyszukiwarka łączników (schematy, diagramy) |  |  |  | łącznik krzywkowe, łączniki krzywkowe, łączniki pokrętne, pokrętła, rozłączniki, przełączniki, rozłącznik, przełącznik, wyłącznik, wyłączniki, krzywka, łk, łkr | ŁK16R |  | 0.6082 | 0.6632 | 0.105 | 0.135 | 0.173 | Zdzisław Wieteska | 071/3158201 w 280 | z.wieteska@spamel.com.pl
438 | ŁK16R-4.8390\OB4 | Łącznik Krzywkowy 16A, Przełącznik Dahlander'a dwubiegowy, w obudowie OB4, | szt | 1 | 123.45 | PLN | 23 | 8536 50 80 |  |  |  | A | H |  | EDI | 5907723046863 |  |  | ŁK16R-4.8390\OB4 | 901111 | [5 empty] | 1 | ob4.png | SPAMEL_PL_LK16R_OB4.pdf | Certyfikat_bezpieczenstwa_lk16r_pl.pdf |  | Certyfikat_zgodnosci_CE_lk16r_pl.pdf |  | Zastosowanie Łączniki krzywkowe są to aparaty do mechanicznego załączania i rozłączania prądów z możliwością realizacji określonego programu łączeń w funkcji obrotu pokrętła. Łączniki krzywkowe znajdują zastosowanie w obudowach instalacji elektrycznych niskiego napięcia zwłaszcza jako wyłączniki, rozłączniki, przełączniki oraz łączniki sterownicze. Łączniki krzywkowe mogą być zainstalowane w pomieszczeniach zamkniętych (3 stopień zanieczyszczenia - przeznaczenie przemysłowe) w temp. -40...+70°C. Łączniki krzywkowe spełniają wymagania normy PN-EN60947-3, IEC 60947-3. Ponadto mogą pracować w warunkach środowiskowych określonych w normach: IEC 60068-2-6 (wibracje), IEC 60068-2-27 (udary), IEC 60068-2-2 (suche gorąco), IEC 60068-2-1 (zimno), IEC 60068-2-30 (wilgotne gorąco), IEC 60068-2-52 (mgła solna). Budowa Segmentowa budowa łączników z podwójnymi krzywkami umożliwia tworzenie dowolnych programów łączeń w funkcji położenia pokrętła napędu. W łączniku może być zastosowany mechanizm z kątem obrotu pokrętła co 30°, 45° lub 90°, np. przy 30° daje nam maksymalnie 12 pozycji pokrętła. Ze względu na sposób mocowania są oferowane łączniki: • Do pulpitu - P • Do bazy - B • Do szyny - S • W obudowie - OB1, OB2, OB3, OB4 • W obudowie podtynkowej - OBP1 Linki » Łączniki krzywkowe ŁKR » Czoła do łączników krzywkowych ŁKR » Wyszukiwarka łączników (schematy, diagramy) |  |  |  | łącznik krzywkowe, łączniki krzywkowe, łączniki pokrętne, pokrętła, rozłączniki, przełączniki, rozłącznik, przełącznik, wyłącznik, wyłączniki, krzywka, łk, łkr | ŁK16R |  | 0.7121 | 0.7971 | 0.15 | 0.213 | 0.15 | Zdzisław Wieteska | 071/3158201 w 280 | z.wieteska@spamel.com.pl
439 | ŁK16R-4.8390\P03 | Łącznik Krzywkowy 16A, Przełącznik Dahlander'a dwubiegowy, mocowany do pulpitu czoło szare pokrętło czarne | szt | 1 | 113.16 | PLN | 23 | 8536 50 80 |  |  |  | A | H |  | EDI | 5907723043978 |  |  | ŁK16R-4.8390\P03 | 901110 | [5 empty] | 1 | lkr16-25-32-p03.png | SPAMEL_PL_LK16R_P.pdf | Certyfikat_bezpieczenstwa_lk16r_pl.pdf |  | Certyfikat_zgodnosci_CE_lk16r_pl.pdf |  | Zastosowanie Łączniki krzywkowe są to aparaty do mechanicznego załączania i rozłączania prądów z możliwością realizacji określonego programu łączeń w funkcji obrotu pokrętła. Łączniki krzywkowe znajdują zastosowanie w obudowach instalacji elektrycznych niskiego napięcia zwłaszcza jako wyłączniki, rozłączniki, przełączniki oraz łączniki sterownicze. Łączniki krzywkowe mogą być zainstalowane w pomieszczeniach zamkniętych (3 stopień zanieczyszczenia - przeznaczenie przemysłowe) w temp. -40...+70°C. Łączniki krzywkowe spełniają wymagania normy PN-EN60947-3, IEC 60947-3. Ponadto mogą pracować w warunkach środowiskowych określonych w normach: IEC 60068-2-6 (wibracje), IEC 60068-2-27 (udary), IEC 60068-2-2 (suche gorąco), IEC 60068-2-1 (zimno), IEC 60068-2-30 (wilgotne gorąco), IEC 60068-2-52 (mgła solna). Budowa Segmentowa budowa łączników z podwójnymi krzywkami umożliwia tworzenie dowolnych programów łączeń w funkcji położenia pokrętła napędu. W łączniku może być zastosowany mechanizm z kątem obrotu pokrętła co 30°, 45° lub 90°, np. przy 30° daje nam maksymalnie 12 pozycji pokrętła. Ze względu na sposób mocowania są oferowane łączniki: • Do pulpitu - P • Do bazy - B • Do szyny - S • W obudowie - OB1, OB2, OB3, OB4 • W obudowie podtynkowej - OBP1 Linki » Łączniki krzywkowe ŁKR » Czoła do łączników krzywkowych ŁKR » Wyszukiwarka łączników (schematy, diagramy) |  |  |  | łącznik krzywkowe, łączniki krzywkowe, łączniki pokrętne, pokrętła, rozłączniki, przełączniki, rozłącznik, przełącznik, wyłącznik, wyłączniki, krzywka, łk, łkr | ŁK16R |  | 0.2619 | 0.2769 | 0.066 | 0.066 | 0.115 | Zdzisław Wieteska | 071/3158201 w 280 | z.wieteska@spamel.com.pl
440 | ŁK16R-4.8390\P04 | Łącznik Krzywkowy 16A, Przełącznik Dahlander'a dwubiegowy, mocowany do pulpitu czoło źółto szare pokrętło czerwone | szt | 1 | 113.16 | PLN | 23 | 8536 50 80 |  |  |  | A | H |  | EDI | 5907723083745 |  |  | ŁK16R-4.8390\P04 | 901110 | [5 empty] | 1 | lkr16-25-32-p03.png | SPAMEL_PL_LK16R_P.pdf | Certyfikat_bezpieczenstwa_lk16r_pl.pdf |  | Certyfikat_zgodnosci_CE_lk16r_pl.pdf |  | Zastosowanie Łączniki krzywkowe są to aparaty do mechanicznego załączania i rozłączania prądów z możliwością realizacji określonego programu łączeń w funkcji obrotu pokrętła. Łączniki krzywkowe znajdują zastosowanie w obudowach instalacji elektrycznych niskiego napięcia zwłaszcza jako wyłączniki, rozłączniki, przełączniki oraz łączniki sterownicze. Łączniki krzywkowe mogą być zainstalowane w pomieszczeniach zamkniętych (3 stopień zanieczyszczenia - przeznaczenie przemysłowe) w temp. -40...+70°C. Łączniki krzywkowe spełniają wymagania normy PN-EN60947-3, IEC 60947-3. Ponadto mogą pracować w warunkach środowiskowych określonych w normach: IEC 60068-2-6 (wibracje), IEC 60068-2-27 (udary), IEC 60068-2-2 (suche gorąco), IEC 60068-2-1 (zimno), IEC 60068-2-30 (wilgotne gorąco), IEC 60068-2-52 (mgła solna). Budowa Segmentowa budowa łączników z podwójnymi krzywkami umożliwia tworzenie dowolnych programów łączeń w funkcji położenia pokrętła napędu. W łączniku może być zastosowany mechanizm z kątem obrotu pokrętła co 30°, 45° lub 90°, np. przy 30° daje nam maksymalnie 12 pozycji pokrętła. Ze względu na sposób mocowania są oferowane łączniki: • Do pulpitu - P • Do bazy - B • Do szyny - S • W obudowie - OB1, OB2, OB3, OB4 • W obudowie podtynkowej - OBP1 Linki » Łączniki krzywkowe ŁKR » Czoła do łączników krzywkowych ŁKR » Wyszukiwarka łączników (schematy, diagramy) |  |  |  | łącznik krzywkowe, łączniki krzywkowe, łączniki pokrętne, pokrętła, rozłączniki, przełączniki, rozłącznik, przełącznik, wyłącznik, wyłączniki, krzywka, łk, łkr | ŁK16R |  | 0.2619 | 0.2769 | 0.066 | 0.066 | 0.115 | Zdzisław Wieteska | 071/3158201 w 280 | z.wieteska@spamel.com.pl
441 | ŁK16R-4.8390\P07 | Łącznik Krzywkowy 16A, Przełącznik Dahlander'a dwubiegowy, mocowanie do pulpitu czoło zamykane czarne | szt | 1 | 130.11 | PLN | 23 | 8536 50 80 |  |  |  | A | H |  | EDI | 0 |  |  | ŁK16R-4.8390\P07 | 901110 | [5 empty] | 1 | lkr16-25-32-p03.png | SPAMEL_PL_LK16R_P.pdf | Certyfikat_bezpieczenstwa_lk16r_pl.pdf |  | Certyfikat_zgodnosci_CE_lk16r_pl.pdf |  | Zastosowanie Łączniki krzywkowe są to aparaty do mechanicznego załączania i rozłączania prądów z możliwością realizacji określonego programu łączeń w funkcji obrotu pokrętła. Łączniki krzywkowe znajdują zastosowanie w obudowach instalacji elektrycznych niskiego napięcia zwłaszcza jako wyłączniki, rozłączniki, przełączniki oraz łączniki sterownicze. Łączniki krzywkowe mogą być zainstalowane w pomieszczeniach zamkniętych (3 stopień zanieczyszczenia - przeznaczenie przemysłowe) w temp. -40...+70°C. Łączniki krzywkowe spełniają wymagania normy PN-EN60947-3, IEC 60947-3. Ponadto mogą pracować w warunkach środowiskowych określonych w normach: IEC 60068-2-6 (wibracje), IEC 60068-2-27 (udary), IEC 60068-2-2 (suche gorąco), IEC 60068-2-1 (zimno), IEC 60068-2-30 (wilgotne gorąco), IEC 60068-2-52 (mgła solna). Budowa Segmentowa budowa łączników z podwójnymi krzywkami umożliwia tworzenie dowolnych programów łączeń w funkcji położenia pokrętła napędu. W łączniku może być zastosowany mechanizm z kątem obrotu pokrętła co 30°, 45° lub 90°, np. przy 30° daje nam maksymalnie 12 pozycji pokrętła. Ze względu na sposób mocowania są oferowane łączniki: • Do pulpitu - P • Do bazy - B • Do szyny - S • W obudowie - OB1, OB2, OB3, OB4 • W obudowie podtynkowej - OBP1 Linki » Łączniki krzywkowe ŁKR » Czoła do łączników krzywkowych ŁKR » Wyszukiwarka łączników (schematy, diagramy) |  |  |  | łącznik krzywkowe, łączniki krzywkowe, łączniki pokrętne, pokrętła, rozłączniki, przełączniki, rozłącznik, przełącznik, wyłącznik, wyłączniki, krzywka, łk, łkr | ŁK16R |  | 0.2681 | 0.2831 | 0.066 | 0.066 | 0.115 | Zdzisław Wieteska | 071/3158201 w 280 | z.wieteska@spamel.com.pl
442 | ŁK16R-4.883\B03 | Łącznik Krzywkowy 16A, Przełącznik Pomiaru Napięcia, mocowanie do bazy czoło szare pokrętło czarne | szt | 1 | 131.79 | PLN | 23 | 8536 50 80 |  |  |  | A | H |  | EDI | 5907723046870 |  |  | ŁK16R-4.883\B03 | 901112 | [5 empty] | 1 | lkr-16-25-32-b03.png | SPAMEL_PL_LK16R_B.pdf | Certyfikat_bezpieczenstwa_lk16r_pl.pdf |  | Certyfikat_zgodnosci_CE_lk16r_pl.pdf |  | Zastosowanie Łączniki krzywkowe są to aparaty do mechanicznego załączania i rozłączania prądów z możliwością realizacji określonego programu łączeń w funkcji obrotu pokrętła. Łączniki krzywkowe znajdują zastosowanie w obudowach instalacji elektrycznych niskiego napięcia zwłaszcza jako wyłączniki, rozłączniki, przełączniki oraz łączniki sterownicze. Łączniki krzywkowe mogą być zainstalowane w pomieszczeniach zamkniętych (3 stopień zanieczyszczenia - przeznaczenie przemysłowe) w temp. -40...+70°C. Łączniki krzywkowe spełniają wymagania normy PN-EN60947-3, IEC 60947-3. Ponadto mogą pracować w warunkach środowiskowych określonych w normach: IEC 60068-2-6 (wibracje), IEC 60068-2-27 (udary), IEC 60068-2-2 (suche gorąco), IEC 60068-2-1 (zimno), IEC 60068-2-30 (wilgotne gorąco), IEC 60068-2-52 (mgła solna). Budowa Segmentowa budowa łączników z podwójnymi krzywkami umożliwia tworzenie dowolnych programów łączeń w funkcji położenia pokrętła napędu. W łączniku może być zastosowany mechanizm z kątem obrotu pokrętła co 30°, 45° lub 90°, np. przy 30° daje nam maksymalnie 12 pozycji pokrętła. Ze względu na sposób mocowania są oferowane łączniki: • Do pulpitu - P • Do bazy - B • Do szyny - S • W obudowie - OB1, OB2, OB3, OB4 • W obudowie podtynkowej - OBP1 Linki » Łączniki krzywkowe ŁKR » Czoła do łączników krzywkowych ŁKR » Wyszukiwarka łączników (schematy, diagramy) |  |  |  | łącznik krzywkowe, łączniki krzywkowe, łączniki pokrętne, pokrętła, rozłączniki, przełączniki, rozłącznik, przełącznik, wyłącznik, wyłączniki, krzywka, łk, łkr | ŁK16R |  | 0.2672 | 0.2822 | 0.066 | 0.066 | 0.115 | Zdzisław Wieteska | 071/3158201 w 280 | z.wieteska@spamel.com.pl
443 | ŁK16R-4.883\OB2 | Łącznik Krzywkowy 16A, Przełącznik Pomiaru Napięcia, w obudowie OB2, | szt | 1 | 151.28 | PLN | 23 | 8536 50 80 |  |  |  | A | H |  | EDI | 5907723034129 |  |  | ŁK16R-4.883\OB2 | 901111 | [5 empty] | 1 | ob2.png | SPAMEL_PL_LK16R_OB2.pdf | Certyfikat_bezpieczenstwa_lk16r_pl.pdf |  | Certyfikat_zgodnosci_CE_lk16r_pl.pdf |  | Zastosowanie Łączniki krzywkowe są to aparaty do mechanicznego załączania i rozłączania prądów z możliwością realizacji określonego programu łączeń w funkcji obrotu pokrętła. Łączniki krzywkowe znajdują zastosowanie w obudowach instalacji elektrycznych niskiego napięcia zwłaszcza jako wyłączniki, rozłączniki, przełączniki oraz łączniki sterownicze. Łączniki krzywkowe mogą być zainstalowane w pomieszczeniach zamkniętych (3 stopień zanieczyszczenia - przeznaczenie przemysłowe) w temp. -40...+70°C. Łączniki krzywkowe spełniają wymagania normy PN-EN60947-3, IEC 60947-3. Ponadto mogą pracować w warunkach środowiskowych określonych w normach: IEC 60068-2-6 (wibracje), IEC 60068-2-27 (udary), IEC 60068-2-2 (suche gorąco), IEC 60068-2-1 (zimno), IEC 60068-2-30 (wilgotne gorąco), IEC 60068-2-52 (mgła solna). Budowa Segmentowa budowa łączników z podwójnymi krzywkami umożliwia tworzenie dowolnych programów łączeń w funkcji położenia pokrętła napędu. W łączniku może być zastosowany mechanizm z kątem obrotu pokrętła co 30°, 45° lub 90°, np. przy 30° daje nam maksymalnie 12 pozycji pokrętła. Ze względu na sposób mocowania są oferowane łączniki: • Do pulpitu - P • Do bazy - B • Do szyny - S • W obudowie - OB1, OB2, OB3, OB4 • W obudowie podtynkowej - OBP1 Linki » Łączniki krzywkowe ŁKR » Czoła do łączników krzywkowych ŁKR » Wyszukiwarka łączników (schematy, diagramy) |  |  |  | łącznik krzywkowe, łączniki krzywkowe, łączniki pokrętne, pokrętła, rozłączniki, przełączniki, rozłącznik, przełącznik, wyłącznik, wyłączniki, krzywka, łk, łkr | ŁK16R |  | 0.5248 | 0.5738 | 0.105 | 0.135 | 0.14 | Zdzisław Wieteska | 071/3158201 w 280 | z.wieteska@spamel.com.pl
444 | ŁK16R-4.883\P01 | Łącznik Krzywkowy 16A, Przełącznik Pomiaru Napięcia, \P01 | szt | 1 | 131.79 | PLN | 23 | 8536 50 80 |  |  |  | A | H |  | EDI | 0 |  |  | ŁK16R-4.883\P01 | 901110 | [5 empty] | 1 | lkr16-25-32-p03.png | SPAMEL_PL_LK16R_P.pdf | Certyfikat_bezpieczenstwa_lk16r_pl.pdf |  | Certyfikat_zgodnosci_CE_lk16r_pl.pdf |  | Zastosowanie Łączniki krzywkowe są to aparaty do mechanicznego załączania i rozłączania prądów z możliwością realizacji określonego programu łączeń w funkcji obrotu pokrętła. Łączniki krzywkowe znajdują zastosowanie w obudowach instalacji elektrycznych niskiego napięcia zwłaszcza jako wyłączniki, rozłączniki, przełączniki oraz łączniki sterownicze. Łączniki krzywkowe mogą być zainstalowane w pomieszczeniach zamkniętych (3 stopień zanieczyszczenia - przeznaczenie przemysłowe) w temp. -40...+70°C. Łączniki krzywkowe spełniają wymagania normy PN-EN60947-3, IEC 60947-3. Ponadto mogą pracować w warunkach środowiskowych określonych w normach: IEC 60068-2-6 (wibracje), IEC 60068-2-27 (udary), IEC 60068-2-2 (suche gorąco), IEC 60068-2-1 (zimno), IEC 60068-2-30 (wilgotne gorąco), IEC 60068-2-52 (mgła solna). Budowa Segmentowa budowa łączników z podwójnymi krzywkami umożliwia tworzenie dowolnych programów łączeń w funkcji położenia pokrętła napędu. W łączniku może być zastosowany mechanizm z kątem obrotu pokrętła co 30°, 45° lub 90°, np. przy 30° daje nam maksymalnie 12 pozycji pokrętła. Ze względu na sposób mocowania są oferowane łączniki: • Do pulpitu - P • Do bazy - B • Do szyny - S • W obudowie - OB1, OB2, OB3, OB4 • W obudowie podtynkowej - OBP1 Linki » Łączniki krzywkowe ŁKR » Czoła do łączników krzywkowych ŁKR » Wyszukiwarka łączników (schematy, diagramy) |  |  |  | łącznik krzywkowe, łączniki krzywkowe, łączniki pokrętne, pokrętła, rozłączniki, przełączniki, rozłącznik, przełącznik, wyłącznik, wyłączniki, krzywka, łk, łkr | ŁK16R |  | 0.2547 | 0.2697 | 0.066 | 0.066 | 0.115 | Zdzisław Wieteska | 071/3158201 w 280 | z.wieteska@spamel.com.pl
445 | ŁK16R-4.883\P03 | Łącznik Krzywkowy 16A, Przełącznik Pomiaru Napięcia, mocowany do pulpitu czoło szare pokrętło czarne | szt | 1 | 131.79 | PLN | 23 | 8536 50 80 |  |  |  | A | H |  | EDI | 5907723007826 |  |  | ŁK16R-4.883\P03 | 901110 | [5 empty] | 1 | lkr16-25-32-p03.png | SPAMEL_PL_LK16R_P.pdf | Certyfikat_bezpieczenstwa_lk16r_pl.pdf |  | Certyfikat_zgodnosci_CE_lk16r_pl.pdf |  | Zastosowanie Łączniki krzywkowe są to aparaty do mechanicznego załączania i rozłączania prądów z możliwością realizacji określonego programu łączeń w funkcji obrotu pokrętła. Łączniki krzywkowe znajdują zastosowanie w obudowach instalacji elektrycznych niskiego napięcia zwłaszcza jako wyłączniki, rozłączniki, przełączniki oraz łączniki sterownicze. Łączniki krzywkowe mogą być zainstalowane w pomieszczeniach zamkniętych (3 stopień zanieczyszczenia - przeznaczenie przemysłowe) w temp. -40...+70°C. Łączniki krzywkowe spełniają wymagania normy PN-EN60947-3, IEC 60947-3. Ponadto mogą pracować w warunkach środowiskowych określonych w normach: IEC 60068-2-6 (wibracje), IEC 60068-2-27 (udary), IEC 60068-2-2 (suche gorąco), IEC 60068-2-1 (zimno), IEC 60068-2-30 (wilgotne gorąco), IEC 60068-2-52 (mgła solna). Budowa Segmentowa budowa łączników z podwójnymi krzywkami umożliwia tworzenie dowolnych programów łączeń w funkcji położenia pokrętła napędu. W łączniku może być zastosowany mechanizm z kątem obrotu pokrętła co 30°, 45° lub 90°, np. przy 30° daje nam maksymalnie 12 pozycji pokrętła. Ze względu na sposób mocowania są oferowane łączniki: • Do pulpitu - P • Do bazy - B • Do szyny - S • W obudowie - OB1, OB2, OB3, OB4 • W obudowie podtynkowej - OBP1 Linki » Łączniki krzywkowe ŁKR » Czoła do łączników krzywkowych ŁKR » Wyszukiwarka łączników (schematy, diagramy) |  |  |  | łącznik krzywkowe, łączniki krzywkowe, łączniki pokrętne, pokrętła, rozłączniki, przełączniki, rozłącznik, przełącznik, wyłącznik, wyłączniki, krzywka, łk, łkr | ŁK16R |  | 0.2604 | 0.2754 | 0.066 | 0.066 | 0.115 | Zdzisław Wieteska | 071/3158201 w 280 | z.wieteska@spamel.com.pl
446 | ŁK16R-4.883\P04 | Łącznik Krzywkowy 16A, Przełącznik Pomiaru Napięcia, mocowany do pulpitu czoło źółto szare pokrętło czerwone | szt | 1 | 131.79 | PLN | 23 | 8536 50 80 |  |  |  | A | H |  | EDI | 5907723046887 |  |  | ŁK16R-4.883\P04 | 901110 | [5 empty] | 1 | lkr16-25-32-p03.png | SPAMEL_PL_LK16R_P.pdf | Certyfikat_bezpieczenstwa_lk16r_pl.pdf |  | Certyfikat_zgodnosci_CE_lk16r_pl.pdf |  | Zastosowanie Łączniki krzywkowe są to aparaty do mechanicznego załączania i rozłączania prądów z możliwością realizacji określonego programu łączeń w funkcji obrotu pokrętła. Łączniki krzywkowe znajdują zastosowanie w obudowach instalacji elektrycznych niskiego napięcia zwłaszcza jako wyłączniki, rozłączniki, przełączniki oraz łączniki sterownicze. Łączniki krzywkowe mogą być zainstalowane w pomieszczeniach zamkniętych (3 stopień zanieczyszczenia - przeznaczenie przemysłowe) w temp. -40...+70°C. Łączniki krzywkowe spełniają wymagania normy PN-EN60947-3, IEC 60947-3. Ponadto mogą pracować w warunkach środowiskowych określonych w normach: IEC 60068-2-6 (wibracje), IEC 60068-2-27 (udary), IEC 60068-2-2 (suche gorąco), IEC 60068-2-1 (zimno), IEC 60068-2-30 (wilgotne gorąco), IEC 60068-2-52 (mgła solna). Budowa Segmentowa budowa łączników z podwójnymi krzywkami umożliwia tworzenie dowolnych programów łączeń w funkcji położenia pokrętła napędu. W łączniku może być zastosowany mechanizm z kątem obrotu pokrętła co 30°, 45° lub 90°, np. przy 30° daje nam maksymalnie 12 pozycji pokrętła. Ze względu na sposób mocowania są oferowane łączniki: • Do pulpitu - P • Do bazy - B • Do szyny - S • W obudowie - OB1, OB2, OB3, OB4 • W obudowie podtynkowej - OBP1 Linki » Łączniki krzywkowe ŁKR » Czoła do łączników krzywkowych ŁKR » Wyszukiwarka łączników (schematy, diagramy) |  |  |  | łącznik krzywkowe, łączniki krzywkowe, łączniki pokrętne, pokrętła, rozłączniki, przełączniki, rozłącznik, przełącznik, wyłącznik, wyłączniki, krzywka, łk, łkr | ŁK16R |  | 0.2604 | 0.2754 | 0.066 | 0.066 | 0.115 | Zdzisław Wieteska | 071/3158201 w 280 | z.wieteska@spamel.com.pl
447 | ŁK16R-4.883\S03 | Łącznik Krzywkowy 16A, Przełącznik Pomiaru Napięcia, mocowany na szynie czoło szare pokrętło czarne | szt | 1 | 141.44 | PLN | 23 | 8536 50 80 |  |  |  | A | H |  | EDI | 0 |  |  | ŁK16R-4.883\S03 | 901112 | [5 empty] | 1 | lkr16-25-32-s03.png | SPAMEL_PL_LK16R_S.pdf | Certyfikat_bezpieczenstwa_lk16r_pl.pdf |  | Certyfikat_zgodnosci_CE_lk16r_pl.pdf |  | Zastosowanie Łączniki krzywkowe są to aparaty do mechanicznego załączania i rozłączania prądów z możliwością realizacji określonego programu łączeń w funkcji obrotu pokrętła. Łączniki krzywkowe znajdują zastosowanie w obudowach instalacji elektrycznych niskiego napięcia zwłaszcza jako wyłączniki, rozłączniki, przełączniki oraz łączniki sterownicze. Łączniki krzywkowe mogą być zainstalowane w pomieszczeniach zamkniętych (3 stopień zanieczyszczenia - przeznaczenie przemysłowe) w temp. -40...+70°C. Łączniki krzywkowe spełniają wymagania normy PN-EN60947-3, IEC 60947-3. Ponadto mogą pracować w warunkach środowiskowych określonych w normach: IEC 60068-2-6 (wibracje), IEC 60068-2-27 (udary), IEC 60068-2-2 (suche gorąco), IEC 60068-2-1 (zimno), IEC 60068-2-30 (wilgotne gorąco), IEC 60068-2-52 (mgła solna). Budowa Segmentowa budowa łączników z podwójnymi krzywkami umożliwia tworzenie dowolnych programów łączeń w funkcji położenia pokrętła napędu. W łączniku może być zastosowany mechanizm z kątem obrotu pokrętła co 30°, 45° lub 90°, np. przy 30° daje nam maksymalnie 12 pozycji pokrętła. Ze względu na sposób mocowania są oferowane łączniki: • Do pulpitu - P • Do bazy - B • Do szyny - S • W obudowie - OB1, OB2, OB3, OB4 • W obudowie podtynkowej - OBP1 Linki » Łączniki krzywkowe ŁKR » Czoła do łączników krzywkowych ŁKR » Wyszukiwarka łączników (schematy, diagramy) |  |  |  | łącznik krzywkowe, łączniki krzywkowe, łączniki pokrętne, pokrętła, rozłączniki, przełączniki, rozłącznik, przełącznik, wyłącznik, wyłączniki, krzywka, łk, łkr | ŁK16R |  | 0.2785 | 0.2935 | 0.066 | 0.066 | 0.115 | Zdzisław Wieteska | 071/3158201 w 280 | z.wieteska@spamel.com.pl
448 | ŁK16R-4.883\S04 | Łącznik Krzywkowy 16A, Przełącznik Pomiaru Napięcia, mocowany na szynie czoło źółto szare pokrętło czerwone | szt | 1 | 141.44 | PLN | 23 | 8536 50 80 |  |  |  | A | H |  | EDI | 5907723046894 |  |  | ŁK16R-4.883\S04 | 901112 | [5 empty] | 1 | lkr16-25-32-s03.png | SPAMEL_PL_LK16R_S.pdf | Certyfikat_bezpieczenstwa_lk16r_pl.pdf |  | Certyfikat_zgodnosci_CE_lk16r_pl.pdf |  | Zastosowanie Łączniki krzywkowe są to aparaty do mechanicznego załączania i rozłączania prądów z możliwością realizacji określonego programu łączeń w funkcji obrotu pokrętła. Łączniki krzywkowe znajdują zastosowanie w obudowach instalacji elektrycznych niskiego napięcia zwłaszcza jako wyłączniki, rozłączniki, przełączniki oraz łączniki sterownicze. Łączniki krzywkowe mogą być zainstalowane w pomieszczeniach zamkniętych (3 stopień zanieczyszczenia - przeznaczenie przemysłowe) w temp. -40...+70°C. Łączniki krzywkowe spełniają wymagania normy PN-EN60947-3, IEC 60947-3. Ponadto mogą pracować w warunkach środowiskowych określonych w normach: IEC 60068-2-6 (wibracje), IEC 60068-2-27 (udary), IEC 60068-2-2 (suche gorąco), IEC 60068-2-1 (zimno), IEC 60068-2-30 (wilgotne gorąco), IEC 60068-2-52 (mgła solna). Budowa Segmentowa budowa łączników z podwójnymi krzywkami umożliwia tworzenie dowolnych programów łączeń w funkcji położenia pokrętła napędu. W łączniku może być zastosowany mechanizm z kątem obrotu pokrętła co 30°, 45° lub 90°, np. przy 30° daje nam maksymalnie 12 pozycji pokrętła. Ze względu na sposób mocowania są oferowane łączniki: • Do pulpitu - P • Do bazy - B • Do szyny - S • W obudowie - OB1, OB2, OB3, OB4 • W obudowie podtynkowej - OBP1 Linki » Łączniki krzywkowe ŁKR » Czoła do łączników krzywkowych ŁKR » Wyszukiwarka łączników (schematy, diagramy) |  |  |  | łącznik krzywkowe, łączniki krzywkowe, łączniki pokrętne, pokrętła, rozłączniki, przełączniki, rozłącznik, przełącznik, wyłącznik, wyłączniki, krzywka, łk, łkr | ŁK16R |  | 0.2785 | 0.2935 | 0.066 | 0.066 | 0.115 | Zdzisław Wieteska | 071/3158201 w 280 | z.wieteska@spamel.com.pl
449 | ŁK16R-5.8538\B03 | Łącznik Krzywkowy 16A, Przełącznik rozruchowy trójfazowy ze zmianą kierunku obrotów, mocowanie do bazy czoło szare pokrętło czarne | szt | 1 | 129.66 | PLN | 23 | 8536 50 80 |  |  |  | A | H |  | EDI | 5907723046900 |  |  | ŁK16R-5.8538\B03 | 901112 | [5 empty] | 1 | lkr-16-25-32-b03.png | SPAMEL_PL_LK16R_B.pdf | Certyfikat_bezpieczenstwa_lk16r_pl.pdf |  | Certyfikat_zgodnosci_CE_lk16r_pl.pdf |  | Zastosowanie Łączniki krzywkowe są to aparaty do mechanicznego załączania i rozłączania prądów z możliwością realizacji określonego programu łączeń w funkcji obrotu pokrętła. Łączniki krzywkowe znajdują zastosowanie w obudowach instalacji elektrycznych niskiego napięcia zwłaszcza jako wyłączniki, rozłączniki, przełączniki oraz łączniki sterownicze. Łączniki krzywkowe mogą być zainstalowane w pomieszczeniach zamkniętych (3 stopień zanieczyszczenia - przeznaczenie przemysłowe) w temp. -40...+70°C. Łączniki krzywkowe spełniają wymagania normy PN-EN60947-3, IEC 60947-3. Ponadto mogą pracować w warunkach środowiskowych określonych w normach: IEC 60068-2-6 (wibracje), IEC 60068-2-27 (udary), IEC 60068-2-2 (suche gorąco), IEC 60068-2-1 (zimno), IEC 60068-2-30 (wilgotne gorąco), IEC 60068-2-52 (mgła solna). Budowa Segmentowa budowa łączników z podwójnymi krzywkami umożliwia tworzenie dowolnych programów łączeń w funkcji położenia pokrętła napędu. W łączniku może być zastosowany mechanizm z kątem obrotu pokrętła co 30°, 45° lub 90°, np. przy 30° daje nam maksymalnie 12 pozycji pokrętła. Ze względu na sposób mocowania są oferowane łączniki: • Do pulpitu - P • Do bazy - B • Do szyny - S • W obudowie - OB1, OB2, OB3, OB4 • W obudowie podtynkowej - OBP1 Linki » Łączniki krzywkowe ŁKR » Czoła do łączników krzywkowych ŁKR » Wyszukiwarka łączników (schematy, diagramy) |  |  |  | łącznik krzywkowe, łączniki krzywkowe, łączniki pokrętne, pokrętła, rozłączniki, przełączniki, rozłącznik, przełącznik, wyłącznik, wyłączniki, krzywka, łk, łkr | ŁK16R |  | 0.3129 | 0.3389 | 0.066 | 0.066 | 0.165 | Zdzisław Wieteska | 071/3158201 w 280 | z.wieteska@spamel.com.pl
450 | ŁK16R-5.8538\OB3 | Łącznik Krzywkowy 16A, Przełącznik rozruchowy trójfazowy ze zmianą kierunku obrotów, w obudowie OB3, | szt | 1 | 144.05 | PLN | 23 | 8536 50 80 |  |  |  | A | H |  | EDI | 5907723008243 |  |  | ŁK16R-5.8538\OB3 | 901111 | [5 empty] | 1 | ob3.png | SPAMEL_PL_LK16R_OB3.pdf | Certyfikat_bezpieczenstwa_lk16r_pl.pdf |  | Certyfikat_zgodnosci_CE_lk16r_pl.pdf |  | Zastosowanie Łączniki krzywkowe są to aparaty do mechanicznego załączania i rozłączania prądów z możliwością realizacji określonego programu łączeń w funkcji obrotu pokrętła. Łączniki krzywkowe znajdują zastosowanie w obudowach instalacji elektrycznych niskiego napięcia zwłaszcza jako wyłączniki, rozłączniki, przełączniki oraz łączniki sterownicze. Łączniki krzywkowe mogą być zainstalowane w pomieszczeniach zamkniętych (3 stopień zanieczyszczenia - przeznaczenie przemysłowe) w temp. -40...+70°C. Łączniki krzywkowe spełniają wymagania normy PN-EN60947-3, IEC 60947-3. Ponadto mogą pracować w warunkach środowiskowych określonych w normach: IEC 60068-2-6 (wibracje), IEC 60068-2-27 (udary), IEC 60068-2-2 (suche gorąco), IEC 60068-2-1 (zimno), IEC 60068-2-30 (wilgotne gorąco), IEC 60068-2-52 (mgła solna). Budowa Segmentowa budowa łączników z podwójnymi krzywkami umożliwia tworzenie dowolnych programów łączeń w funkcji położenia pokrętła napędu. W łączniku może być zastosowany mechanizm z kątem obrotu pokrętła co 30°, 45° lub 90°, np. przy 30° daje nam maksymalnie 12 pozycji pokrętła. Ze względu na sposób mocowania są oferowane łączniki: • Do pulpitu - P • Do bazy - B • Do szyny - S • W obudowie - OB1, OB2, OB3, OB4 • W obudowie podtynkowej - OBP1 Linki » Łączniki krzywkowe ŁKR » Czoła do łączników krzywkowych ŁKR » Wyszukiwarka łączników (schematy, diagramy) |  |  |  | łącznik krzywkowe, łączniki krzywkowe, łączniki pokrętne, pokrętła, rozłączniki, przełączniki, rozłącznik, przełącznik, wyłącznik, wyłączniki, krzywka, łk, łkr | ŁK16R |  | 0.6824 | 0.7374 | 0.105 | 0.135 | 0.173 | Zdzisław Wieteska | 071/3158201 w 280 | z.wieteska@spamel.com.pl
451 | ŁK16R-5.8538\P03 | Łącznik Krzywkowy 16A, Przełącznik rozruchowy trójfazowy ze zmianą kierunku obrotów, mocowany do pulpitu czoło szare pokrętło czarne | szt | 1 | 129.66 | PLN | 23 | 8536 50 80 |  |  |  | A | H |  | EDI | 5907723008953 |  |  | ŁK16R-5.8538\P03 | 901110 | [5 empty] | 1 | lkr16-25-32-p03.png | SPAMEL_PL_LK16R_P.pdf | Certyfikat_bezpieczenstwa_lk16r_pl.pdf |  | Certyfikat_zgodnosci_CE_lk16r_pl.pdf |  | Zastosowanie Łączniki krzywkowe są to aparaty do mechanicznego załączania i rozłączania prądów z możliwością realizacji określonego programu łączeń w funkcji obrotu pokrętła. Łączniki krzywkowe znajdują zastosowanie w obudowach instalacji elektrycznych niskiego napięcia zwłaszcza jako wyłączniki, rozłączniki, przełączniki oraz łączniki sterownicze. Łączniki krzywkowe mogą być zainstalowane w pomieszczeniach zamkniętych (3 stopień zanieczyszczenia - przeznaczenie przemysłowe) w temp. -40...+70°C. Łączniki krzywkowe spełniają wymagania normy PN-EN60947-3, IEC 60947-3. Ponadto mogą pracować w warunkach środowiskowych określonych w normach: IEC 60068-2-6 (wibracje), IEC 60068-2-27 (udary), IEC 60068-2-2 (suche gorąco), IEC 60068-2-1 (zimno), IEC 60068-2-30 (wilgotne gorąco), IEC 60068-2-52 (mgła solna). Budowa Segmentowa budowa łączników z podwójnymi krzywkami umożliwia tworzenie dowolnych programów łączeń w funkcji położenia pokrętła napędu. W łączniku może być zastosowany mechanizm z kątem obrotu pokrętła co 30°, 45° lub 90°, np. przy 30° daje nam maksymalnie 12 pozycji pokrętła. Ze względu na sposób mocowania są oferowane łączniki: • Do pulpitu - P • Do bazy - B • Do szyny - S • W obudowie - OB1, OB2, OB3, OB4 • W obudowie podtynkowej - OBP1 Linki » Łączniki krzywkowe ŁKR » Czoła do łączników krzywkowych ŁKR » Wyszukiwarka łączników (schematy, diagramy) |  |  |  | łącznik krzywkowe, łączniki krzywkowe, łączniki pokrętne, pokrętła, rozłączniki, przełączniki, rozłącznik, przełącznik, wyłącznik, wyłączniki, krzywka, łk, łkr | ŁK16R |  | 0.3078 | 0.3338 | 0.066 | 0.066 | 0.165 | Zdzisław Wieteska | 071/3158201 w 280 | z.wieteska@spamel.com.pl
452 | ŁK16R-5.8538\S03 | Łącznik Krzywkowy 16A, Przełącznik rozruchowy trójfazowy ze zmianą kierunku obrotów, mocowany na szynie czoło szare pokrętło czarne | szt | 1 | 139.32 | PLN | 23 | 8536 50 80 |  |  |  | A | H |  | EDI | 5907723046917 |  |  | ŁK16R-5.8538\S03 | 901112 | [5 empty] | 1 | lkr16-25-32-s03.png | SPAMEL_PL_LK16R_S.pdf | Certyfikat_bezpieczenstwa_lk16r_pl.pdf |  | Certyfikat_zgodnosci_CE_lk16r_pl.pdf |  | Zastosowanie Łączniki krzywkowe są to aparaty do mechanicznego załączania i rozłączania prądów z możliwością realizacji określonego programu łączeń w funkcji obrotu pokrętła. Łączniki krzywkowe znajdują zastosowanie w obudowach instalacji elektrycznych niskiego napięcia zwłaszcza jako wyłączniki, rozłączniki, przełączniki oraz łączniki sterownicze. Łączniki krzywkowe mogą być zainstalowane w pomieszczeniach zamkniętych (3 stopień zanieczyszczenia - przeznaczenie przemysłowe) w temp. -40...+70°C. Łączniki krzywkowe spełniają wymagania normy PN-EN60947-3, IEC 60947-3. Ponadto mogą pracować w warunkach środowiskowych określonych w normach: IEC 60068-2-6 (wibracje), IEC 60068-2-27 (udary), IEC 60068-2-2 (suche gorąco), IEC 60068-2-1 (zimno), IEC 60068-2-30 (wilgotne gorąco), IEC 60068-2-52 (mgła solna). Budowa Segmentowa budowa łączników z podwójnymi krzywkami umożliwia tworzenie dowolnych programów łączeń w funkcji położenia pokrętła napędu. W łączniku może być zastosowany mechanizm z kątem obrotu pokrętła co 30°, 45° lub 90°, np. przy 30° daje nam maksymalnie 12 pozycji pokrętła. Ze względu na sposób mocowania są oferowane łączniki: • Do pulpitu - P • Do bazy - B • Do szyny - S • W obudowie - OB1, OB2, OB3, OB4 • W obudowie podtynkowej - OBP1 Linki » Łączniki krzywkowe ŁKR » Czoła do łączników krzywkowych ŁKR » Wyszukiwarka łączników (schematy, diagramy) |  |  |  | łącznik krzywkowe, łączniki krzywkowe, łączniki pokrętne, pokrętła, rozłączniki, przełączniki, rozłącznik, przełącznik, wyłącznik, wyłączniki, krzywka, łk, łkr | ŁK16R |  | 0.3259 | 0.3519 | 0.066 | 0.066 | 0.165 | Zdzisław Wieteska | 071/3158201 w 280 | z.wieteska@spamel.com.pl
453 | ŁK16R-5.8558\S03 | Łącznik Krzywkowy 16A, -5.8558mocowany na szynie czoło szare pokrętło czarne | szt | 1 | 139.32 | PLN | 23 | 8536 50 80 |  |  |  | A | H |  | EDI | 5907723046924 |  |  | ŁK16R-5.8558\S03 | 901112 | [5 empty] | 1 | lkr16-25-32-s03.png | SPAMEL_PL_LK16R_S.pdf | Certyfikat_bezpieczenstwa_lk16r_pl.pdf |  | Certyfikat_zgodnosci_CE_lk16r_pl.pdf |  | Zastosowanie Łączniki krzywkowe są to aparaty do mechanicznego załączania i rozłączania prądów z możliwością realizacji określonego programu łączeń w funkcji obrotu pokrętła. Łączniki krzywkowe znajdują zastosowanie w obudowach instalacji elektrycznych niskiego napięcia zwłaszcza jako wyłączniki, rozłączniki, przełączniki oraz łączniki sterownicze. Łączniki krzywkowe mogą być zainstalowane w pomieszczeniach zamkniętych (3 stopień zanieczyszczenia - przeznaczenie przemysłowe) w temp. -40...+70°C. Łączniki krzywkowe spełniają wymagania normy PN-EN60947-3, IEC 60947-3. Ponadto mogą pracować w warunkach środowiskowych określonych w normach: IEC 60068-2-6 (wibracje), IEC 60068-2-27 (udary), IEC 60068-2-2 (suche gorąco), IEC 60068-2-1 (zimno), IEC 60068-2-30 (wilgotne gorąco), IEC 60068-2-52 (mgła solna). Budowa Segmentowa budowa łączników z podwójnymi krzywkami umożliwia tworzenie dowolnych programów łączeń w funkcji położenia pokrętła napędu. W łączniku może być zastosowany mechanizm z kątem obrotu pokrętła co 30°, 45° lub 90°, np. przy 30° daje nam maksymalnie 12 pozycji pokrętła. Ze względu na sposób mocowania są oferowane łączniki: • Do pulpitu - P • Do bazy - B • Do szyny - S • W obudowie - OB1, OB2, OB3, OB4 • W obudowie podtynkowej - OBP1 Linki » Łączniki krzywkowe ŁKR » Czoła do łączników krzywkowych ŁKR » Wyszukiwarka łączników (schematy, diagramy) |  |  |  | łącznik krzywkowe, łączniki krzywkowe, łączniki pokrętne, pokrętła, rozłączniki, przełączniki, rozłącznik, przełącznik, wyłącznik, wyłączniki, krzywka, łk, łkr | ŁK16R |  | 0.3455 | 0.3715 | 0.066 | 0.066 | 0.165 | Zdzisław Wieteska | 071/3158201 w 280 | z.wieteska@spamel.com.pl
454 | ŁK16R-6.441\B09 | Łącznik Krzywkowy 16A, -6.441\B09 | szt | 1 | 151.28 | PLN | 23 | 8536 50 80 |  |  |  | A | H |  | EDI | 5907723019737 |  |  | ŁK16R-6.441\B09 | 901112 | [5 empty] | 1 | lkr-16-25-32-b03.png | SPAMEL_PL_LK16R_B.pdf | Certyfikat_bezpieczenstwa_lk16r_pl.pdf |  | Certyfikat_zgodnosci_CE_lk16r_pl.pdf |  | Zastosowanie Łączniki krzywkowe są to aparaty do mechanicznego załączania i rozłączania prądów z możliwością realizacji określonego programu łączeń w funkcji obrotu pokrętła. Łączniki krzywkowe znajdują zastosowanie w obudowach instalacji elektrycznych niskiego napięcia zwłaszcza jako wyłączniki, rozłączniki, przełączniki oraz łączniki sterownicze. Łączniki krzywkowe mogą być zainstalowane w pomieszczeniach zamkniętych (3 stopień zanieczyszczenia - przeznaczenie przemysłowe) w temp. -40...+70°C. Łączniki krzywkowe spełniają wymagania normy PN-EN60947-3, IEC 60947-3. Ponadto mogą pracować w warunkach środowiskowych określonych w normach: IEC 60068-2-6 (wibracje), IEC 60068-2-27 (udary), IEC 60068-2-2 (suche gorąco), IEC 60068-2-1 (zimno), IEC 60068-2-30 (wilgotne gorąco), IEC 60068-2-52 (mgła solna). Budowa Segmentowa budowa łączników z podwójnymi krzywkami umożliwia tworzenie dowolnych programów łączeń w funkcji położenia pokrętła napędu. W łączniku może być zastosowany mechanizm z kątem obrotu pokrętła co 30°, 45° lub 90°, np. przy 30° daje nam maksymalnie 12 pozycji pokrętła. Ze względu na sposób mocowania są oferowane łączniki: • Do pulpitu - P • Do bazy - B • Do szyny - S • W obudowie - OB1, OB2, OB3, OB4 • W obudowie podtynkowej - OBP1 Linki » Łączniki krzywkowe ŁKR » Czoła do łączników krzywkowych ŁKR » Wyszukiwarka łączników (schematy, diagramy) |  |  |  | łącznik krzywkowe, łączniki krzywkowe, łączniki pokrętne, pokrętła, rozłączniki, przełączniki, rozłącznik, przełącznik, wyłącznik, wyłączniki, krzywka, łk, łkr | ŁK16R |  | 0.3614 | 0.3874 | 0.066 | 0.066 | 0.165 | Zdzisław Wieteska | 071/3158201 w 280 | z.wieteska@spamel.com.pl
455 | ŁK16R-6.441\OB3 | Łącznik Krzywkowy 16A, -6.441 w obudowie OB3, | szt | 1 | 164.63 | PLN | 23 | 8536 50 80 |  |  |  | A | H |  | EDI | 5907723014282 |  |  | ŁK16R-6.441\OB3 | 901111 | [5 empty] | 1 | ob3.png | SPAMEL_PL_LK16R_OB3.pdf | Certyfikat_bezpieczenstwa_lk16r_pl.pdf |  | Certyfikat_zgodnosci_CE_lk16r_pl.pdf |  | Zastosowanie Łączniki krzywkowe są to aparaty do mechanicznego załączania i rozłączania prądów z możliwością realizacji określonego programu łączeń w funkcji obrotu pokrętła. Łączniki krzywkowe znajdują zastosowanie w obudowach instalacji elektrycznych niskiego napięcia zwłaszcza jako wyłączniki, rozłączniki, przełączniki oraz łączniki sterownicze. Łączniki krzywkowe mogą być zainstalowane w pomieszczeniach zamkniętych (3 stopień zanieczyszczenia - przeznaczenie przemysłowe) w temp. -40...+70°C. Łączniki krzywkowe spełniają wymagania normy PN-EN60947-3, IEC 60947-3. Ponadto mogą pracować w warunkach środowiskowych określonych w normach: IEC 60068-2-6 (wibracje), IEC 60068-2-27 (udary), IEC 60068-2-2 (suche gorąco), IEC 60068-2-1 (zimno), IEC 60068-2-30 (wilgotne gorąco), IEC 60068-2-52 (mgła solna). Budowa Segmentowa budowa łączników z podwójnymi krzywkami umożliwia tworzenie dowolnych programów łączeń w funkcji położenia pokrętła napędu. W łączniku może być zastosowany mechanizm z kątem obrotu pokrętła co 30°, 45° lub 90°, np. przy 30° daje nam maksymalnie 12 pozycji pokrętła. Ze względu na sposób mocowania są oferowane łączniki: • Do pulpitu - P • Do bazy - B • Do szyny - S • W obudowie - OB1, OB2, OB3, OB4 • W obudowie podtynkowej - OBP1 Linki » Łączniki krzywkowe ŁKR » Czoła do łączników krzywkowych ŁKR » Wyszukiwarka łączników (schematy, diagramy) |  |  |  | łącznik krzywkowe, łączniki krzywkowe, łączniki pokrętne, pokrętła, rozłączniki, przełączniki, rozłącznik, przełącznik, wyłącznik, wyłączniki, krzywka, łk, łkr | ŁK16R |  | 0.7063 | 0.7613 | 0.105 | 0.135 | 0.173 | Zdzisław Wieteska | 071/3158201 w 280 | z.wieteska@spamel.com.pl
456 | ŁK16R-6.441\OB3C | Łącznik Krzywkowy 16A, -6.441 w obudowie OB3 z czołem żółto/czerwonym | szt | 1 | 164.63 | PLN | 23 | 8536 50 80 |  |  |  | A | H |  | EDI | 5907723125155 |  |  | ŁK16R-6.441\OB3C | 901111 | [5 empty] | 1 | ob3.png | SPAMEL_PL_LK16R_OB3.pdf | Certyfikat_bezpieczenstwa_lk16r_pl.pdf |  | Certyfikat_zgodnosci_CE_lk16r_pl.pdf |  | Zastosowanie Łączniki krzywkowe są to aparaty do mechanicznego załączania i rozłączania prądów z możliwością realizacji określonego programu łączeń w funkcji obrotu pokrętła. Łączniki krzywkowe znajdują zastosowanie w obudowach instalacji elektrycznych niskiego napięcia zwłaszcza jako wyłączniki, rozłączniki, przełączniki oraz łączniki sterownicze. Łączniki krzywkowe mogą być zainstalowane w pomieszczeniach zamkniętych (3 stopień zanieczyszczenia - przeznaczenie przemysłowe) w temp. -40...+70°C. Łączniki krzywkowe spełniają wymagania normy PN-EN60947-3, IEC 60947-3. Ponadto mogą pracować w warunkach środowiskowych określonych w normach: IEC 60068-2-6 (wibracje), IEC 60068-2-27 (udary), IEC 60068-2-2 (suche gorąco), IEC 60068-2-1 (zimno), IEC 60068-2-30 (wilgotne gorąco), IEC 60068-2-52 (mgła solna). Budowa Segmentowa budowa łączników z podwójnymi krzywkami umożliwia tworzenie dowolnych programów łączeń w funkcji położenia pokrętła napędu. W łączniku może być zastosowany mechanizm z kątem obrotu pokrętła co 30°, 45° lub 90°, np. przy 30° daje nam maksymalnie 12 pozycji pokrętła. Ze względu na sposób mocowania są oferowane łączniki: • Do pulpitu - P • Do bazy - B • Do szyny - S • W obudowie - OB1, OB2, OB3, OB4 • W obudowie podtynkowej - OBP1 Linki » Łączniki krzywkowe ŁKR » Czoła do łączników krzywkowych ŁKR » Wyszukiwarka łączników (schematy, diagramy) |  |  |  | łącznik krzywkowe, łączniki krzywkowe, łączniki pokrętne, pokrętła, rozłączniki, przełączniki, rozłącznik, przełącznik, wyłącznik, wyłączniki, krzywka, łk, łkr | ŁK16R |  | 0.7063 | 0.7613 | 0.105 | 0.135 | 0.173 | Zdzisław Wieteska | 071/3158201 w 280 | z.wieteska@spamel.com.pl
457 | ŁK16R-6.441\P03 | Łącznik Krzywkowy 16A, -6.441mocowany do pulpitu czoło szare pokrętło czarne | szt | 1 | 151.28 | PLN | 23 | 8536 50 80 |  |  |  | A | H |  | EDI | 5907723046931 |  |  | ŁK16R-6.441\P03 | 901110 | [5 empty] | 1 | lkr16-25-32-p03.png | SPAMEL_PL_LK16R_P.pdf | Certyfikat_bezpieczenstwa_lk16r_pl.pdf |  | Certyfikat_zgodnosci_CE_lk16r_pl.pdf |  | Zastosowanie Łączniki krzywkowe są to aparaty do mechanicznego załączania i rozłączania prądów z możliwością realizacji określonego programu łączeń w funkcji obrotu pokrętła. Łączniki krzywkowe znajdują zastosowanie w obudowach instalacji elektrycznych niskiego napięcia zwłaszcza jako wyłączniki, rozłączniki, przełączniki oraz łączniki sterownicze. Łączniki krzywkowe mogą być zainstalowane w pomieszczeniach zamkniętych (3 stopień zanieczyszczenia - przeznaczenie przemysłowe) w temp. -40...+70°C. Łączniki krzywkowe spełniają wymagania normy PN-EN60947-3, IEC 60947-3. Ponadto mogą pracować w warunkach środowiskowych określonych w normach: IEC 60068-2-6 (wibracje), IEC 60068-2-27 (udary), IEC 60068-2-2 (suche gorąco), IEC 60068-2-1 (zimno), IEC 60068-2-30 (wilgotne gorąco), IEC 60068-2-52 (mgła solna). Budowa Segmentowa budowa łączników z podwójnymi krzywkami umożliwia tworzenie dowolnych programów łączeń w funkcji położenia pokrętła napędu. W łączniku może być zastosowany mechanizm z kątem obrotu pokrętła co 30°, 45° lub 90°, np. przy 30° daje nam maksymalnie 12 pozycji pokrętła. Ze względu na sposób mocowania są oferowane łączniki: • Do pulpitu - P • Do bazy - B • Do szyny - S • W obudowie - OB1, OB2, OB3, OB4 • W obudowie podtynkowej - OBP1 Linki » Łączniki krzywkowe ŁKR » Czoła do łączników krzywkowych ŁKR » Wyszukiwarka łączników (schematy, diagramy) |  |  |  | łącznik krzywkowe, łączniki krzywkowe, łączniki pokrętne, pokrętła, rozłączniki, przełączniki, rozłącznik, przełącznik, wyłącznik, wyłączniki, krzywka, łk, łkr | ŁK16R |  | 0.3522 | 0.3782 | 0.066 | 0.066 | 0.165 | Zdzisław Wieteska | 071/3158201 w 280 | z.wieteska@spamel.com.pl
458 | ŁK16R-7.8538\P03 | Łącznik Krzywkowy 16A, Przełącznik Dahlander'a dwubiegowy ze zmianą kierunku obrotów, mocowany do pulpitu czoło szare pokrętło czarne | szt | 1 | 172.84 | PLN | 23 | 8536 50 80 |  |  |  | A | H |  | EDI | 5907723007178 |  |  | ŁK16R-7.8538\P03 | 901110 | [5 empty] | 1 | lkr16-25-32-p03.png | SPAMEL_PL_LK16R_P.pdf | Certyfikat_bezpieczenstwa_lk16r_pl.pdf |  | Certyfikat_zgodnosci_CE_lk16r_pl.pdf |  | Zastosowanie Łączniki krzywkowe są to aparaty do mechanicznego załączania i rozłączania prądów z możliwością realizacji określonego programu łączeń w funkcji obrotu pokrętła. Łączniki krzywkowe znajdują zastosowanie w obudowach instalacji elektrycznych niskiego napięcia zwłaszcza jako wyłączniki, rozłączniki, przełączniki oraz łączniki sterownicze. Łączniki krzywkowe mogą być zainstalowane w pomieszczeniach zamkniętych (3 stopień zanieczyszczenia - przeznaczenie przemysłowe) w temp. -40...+70°C. Łączniki krzywkowe spełniają wymagania normy PN-EN60947-3, IEC 60947-3. Ponadto mogą pracować w warunkach środowiskowych określonych w normach: IEC 60068-2-6 (wibracje), IEC 60068-2-27 (udary), IEC 60068-2-2 (suche gorąco), IEC 60068-2-1 (zimno), IEC 60068-2-30 (wilgotne gorąco), IEC 60068-2-52 (mgła solna). Budowa Segmentowa budowa łączników z podwójnymi krzywkami umożliwia tworzenie dowolnych programów łączeń w funkcji położenia pokrętła napędu. W łączniku może być zastosowany mechanizm z kątem obrotu pokrętła co 30°, 45° lub 90°, np. przy 30° daje nam maksymalnie 12 pozycji pokrętła. Ze względu na sposób mocowania są oferowane łączniki: • Do pulpitu - P • Do bazy - B • Do szyny - S • W obudowie - OB1, OB2, OB3, OB4 • W obudowie podtynkowej - OBP1 Linki » Łączniki krzywkowe ŁKR » Czoła do łączników krzywkowych ŁKR » Wyszukiwarka łączników (schematy, diagramy) |  |  |  | łącznik krzywkowe, łączniki krzywkowe, łączniki pokrętne, pokrętła, rozłączniki, przełączniki, rozłącznik, przełącznik, wyłącznik, wyłączniki, krzywka, łk, łkr | ŁK16R |  | 0.3877 | 0.4137 | 0.066 | 0.066 | 0.165 | Zdzisław Wieteska | 071/3158201 w 280 | z.wieteska@spamel.com.pl
459 | ŁK16R-7.8538\P04 | Łącznik Krzywkowy 16A, Przełącznik Dahlander'a dwubiegowy ze zmianą kierunku obrotów, mocowany do pulpitu czoło źółto szare pokrętło czerwone | szt | 1 | 172.84 | PLN | 23 | 8536 50 80 |  |  |  | A | H |  | EDI | 5907723046948 |  |  | ŁK16R-7.8538\P04 | 901110 | [5 empty] | 1 | lkr16-25-32-p03.png | SPAMEL_PL_LK16R_P.pdf | Certyfikat_bezpieczenstwa_lk16r_pl.pdf |  | Certyfikat_zgodnosci_CE_lk16r_pl.pdf |  | Zastosowanie Łączniki krzywkowe są to aparaty do mechanicznego załączania i rozłączania prądów z możliwością realizacji określonego programu łączeń w funkcji obrotu pokrętła. Łączniki krzywkowe znajdują zastosowanie w obudowach instalacji elektrycznych niskiego napięcia zwłaszcza jako wyłączniki, rozłączniki, przełączniki oraz łączniki sterownicze. Łączniki krzywkowe mogą być zainstalowane w pomieszczeniach zamkniętych (3 stopień zanieczyszczenia - przeznaczenie przemysłowe) w temp. -40...+70°C. Łączniki krzywkowe spełniają wymagania normy PN-EN60947-3, IEC 60947-3. Ponadto mogą pracować w warunkach środowiskowych określonych w normach: IEC 60068-2-6 (wibracje), IEC 60068-2-27 (udary), IEC 60068-2-2 (suche gorąco), IEC 60068-2-1 (zimno), IEC 60068-2-30 (wilgotne gorąco), IEC 60068-2-52 (mgła solna). Budowa Segmentowa budowa łączników z podwójnymi krzywkami umożliwia tworzenie dowolnych programów łączeń w funkcji położenia pokrętła napędu. W łączniku może być zastosowany mechanizm z kątem obrotu pokrętła co 30°, 45° lub 90°, np. przy 30° daje nam maksymalnie 12 pozycji pokrętła. Ze względu na sposób mocowania są oferowane łączniki: • Do pulpitu - P • Do bazy - B • Do szyny - S • W obudowie - OB1, OB2, OB3, OB4 • W obudowie podtynkowej - OBP1 Linki » Łączniki krzywkowe ŁKR » Czoła do łączników krzywkowych ŁKR » Wyszukiwarka łączników (schematy, diagramy) |  |  |  | łącznik krzywkowe, łączniki krzywkowe, łączniki pokrętne, pokrętła, rozłączniki, przełączniki, rozłącznik, przełącznik, wyłącznik, wyłączniki, krzywka, łk, łkr | ŁK16R |  | 0.3877 | 0.4137 | 0.066 | 0.066 | 0.165 | Zdzisław Wieteska | 071/3158201 w 280 | z.wieteska@spamel.com.pl
460 | ŁK16R-7.8538\P09 | Łącznik Krzywkowy 16A, Przełącznik Dahlander'a dwubiegowy ze zmianą kierunku obrotów, pokrętło długie czarne | szt | 1 | 172.84 | PLN | 23 | 8536 50 80 |  |  |  | A | H |  | EDI | 5907723077225 |  |  | ŁK16R-7.8538\P09 | 901110 | [5 empty] | 1 | lkr16-25-32-p03.png | SPAMEL_PL_LK16R_P.pdf | Certyfikat_bezpieczenstwa_lk16r_pl.pdf |  | Certyfikat_zgodnosci_CE_lk16r_pl.pdf |  | Zastosowanie Łączniki krzywkowe są to aparaty do mechanicznego załączania i rozłączania prądów z możliwością realizacji określonego programu łączeń w funkcji obrotu pokrętła. Łączniki krzywkowe znajdują zastosowanie w obudowach instalacji elektrycznych niskiego napięcia zwłaszcza jako wyłączniki, rozłączniki, przełączniki oraz łączniki sterownicze. Łączniki krzywkowe mogą być zainstalowane w pomieszczeniach zamkniętych (3 stopień zanieczyszczenia - przeznaczenie przemysłowe) w temp. -40...+70°C. Łączniki krzywkowe spełniają wymagania normy PN-EN60947-3, IEC 60947-3. Ponadto mogą pracować w warunkach środowiskowych określonych w normach: IEC 60068-2-6 (wibracje), IEC 60068-2-27 (udary), IEC 60068-2-2 (suche gorąco), IEC 60068-2-1 (zimno), IEC 60068-2-30 (wilgotne gorąco), IEC 60068-2-52 (mgła solna). Budowa Segmentowa budowa łączników z podwójnymi krzywkami umożliwia tworzenie dowolnych programów łączeń w funkcji położenia pokrętła napędu. W łączniku może być zastosowany mechanizm z kątem obrotu pokrętła co 30°, 45° lub 90°, np. przy 30° daje nam maksymalnie 12 pozycji pokrętła. Ze względu na sposób mocowania są oferowane łączniki: • Do pulpitu - P • Do bazy - B • Do szyny - S • W obudowie - OB1, OB2, OB3, OB4 • W obudowie podtynkowej - OBP1 Linki » Łączniki krzywkowe ŁKR » Czoła do łączników krzywkowych ŁKR » Wyszukiwarka łączników (schematy, diagramy) |  |  |  | łącznik krzywkowe, łączniki krzywkowe, łączniki pokrętne, pokrętła, rozłączniki, przełączniki, rozłącznik, przełącznik, wyłącznik, wyłączniki, krzywka, łk, łkr | ŁK16R |  | 0.3923 | 0.4183 | 0.066 | 0.066 | 0.165 | Zdzisław Wieteska | 071/3158201 w 280 | z.wieteska@spamel.com.pl
461 | ŁK16R-7.8538\P10 | Łącznik Krzywkowy 16A, Przełącznik Dahlander'a dwubiegowy ze zmianą kierunku obrotów, pokrętło długie żółto czerwone | szt | 1 | 172.84 | PLN | 23 | 8536 50 80 |  |  |  | A | H |  | EDI | 5907723046955 |  |  | ŁK16R-7.8538\P10 | 901110 | [5 empty] | 1 | lkr16-25-32-p03.png | SPAMEL_PL_LK16R_P.pdf | Certyfikat_bezpieczenstwa_lk16r_pl.pdf |  | Certyfikat_zgodnosci_CE_lk16r_pl.pdf |  | Zastosowanie Łączniki krzywkowe są to aparaty do mechanicznego załączania i rozłączania prądów z możliwością realizacji określonego programu łączeń w funkcji obrotu pokrętła. Łączniki krzywkowe znajdują zastosowanie w obudowach instalacji elektrycznych niskiego napięcia zwłaszcza jako wyłączniki, rozłączniki, przełączniki oraz łączniki sterownicze. Łączniki krzywkowe mogą być zainstalowane w pomieszczeniach zamkniętych (3 stopień zanieczyszczenia - przeznaczenie przemysłowe) w temp. -40...+70°C. Łączniki krzywkowe spełniają wymagania normy PN-EN60947-3, IEC 60947-3. Ponadto mogą pracować w warunkach środowiskowych określonych w normach: IEC 60068-2-6 (wibracje), IEC 60068-2-27 (udary), IEC 60068-2-2 (suche gorąco), IEC 60068-2-1 (zimno), IEC 60068-2-30 (wilgotne gorąco), IEC 60068-2-52 (mgła solna). Budowa Segmentowa budowa łączników z podwójnymi krzywkami umożliwia tworzenie dowolnych programów łączeń w funkcji położenia pokrętła napędu. W łączniku może być zastosowany mechanizm z kątem obrotu pokrętła co 30°, 45° lub 90°, np. przy 30° daje nam maksymalnie 12 pozycji pokrętła. Ze względu na sposób mocowania są oferowane łączniki: • Do pulpitu - P • Do bazy - B • Do szyny - S • W obudowie - OB1, OB2, OB3, OB4 • W obudowie podtynkowej - OBP1 Linki » Łączniki krzywkowe ŁKR » Czoła do łączników krzywkowych ŁKR » Wyszukiwarka łączników (schematy, diagramy) |  |  |  | łącznik krzywkowe, łączniki krzywkowe, łączniki pokrętne, pokrętła, rozłączniki, przełączniki, rozłącznik, przełącznik, wyłącznik, wyłączniki, krzywka, łk, łkr | ŁK16R |  | 0.3923 | 0.4183 | 0.066 | 0.066 | 0.165 | Zdzisław Wieteska | 071/3158201 w 280 | z.wieteska@spamel.com.pl
462 | ŁK16RG\B03 | Rozłącznik Główny 16A, mocowanie do bazy czoło szare pokrętło czarne | szt | 1 | 77.22 | PLN | 23 | 8536 50 80 |  |  |  | A | H |  | EDI | 5907723055858 |  |  | ŁK16RG\B03 | 9020 | [5 empty] | 1 | LK_RG.png |  | Certyfikat_bezpieczenstwa_lk16r_pl.pdf |  | Certyfikat_zgodnosci_CE_lk16r_pl.pdf |  | Zastosowanie Rozłączniki główne służą do załączania i wyłączania obwodów 3-fazowych o prądach do 16; 25; 32A, z pokrętłem zamykanym i osłoną zacisków przyłączowych. W standardowym wykonaniu stosowany jest łącznik ŁK 16/25/32R-2.421. » Pokaż produkty » Wyszukiwarka łączników (schematy, diagramy) |  |  |  | łącznik krzywkowe, łączniki krzywkowe, łączniki pokrętne, pokrętła, rozłączniki, przełączniki, rozłącznik, przełącznik, wyłącznik, wyłączniki, krzywka, łk, łkr | ŁK16RG |  | 0.213 | 0.226 | 0.066 | 0.066 | 0.09 | Zdzisław Wieteska | 071/3158201 w 280 | z.wieteska@spamel.com.pl
463 | ŁK16RG\B07 | Rozłącznik Główny 16A, mocowanie do bazy czoło zamykane czarne | szt | 1 | 92.64 | PLN | 23 | 8536 50 80 |  |  |  | A | H |  | EDI | 5907723066823 |  |  | ŁK16RG\B07 | 9020 | [5 empty] | 1 | LK_RG.png |  | Certyfikat_bezpieczenstwa_lk16r_pl.pdf |  | Certyfikat_zgodnosci_CE_lk16r_pl.pdf |  | Zastosowanie Rozłączniki główne służą do załączania i wyłączania obwodów 3-fazowych o prądach do 16; 25; 32A, z pokrętłem zamykanym i osłoną zacisków przyłączowych. W standardowym wykonaniu stosowany jest łącznik ŁK 16/25/32R-2.421. » Pokaż produkty » Wyszukiwarka łączników (schematy, diagramy) |  |  |  | łącznik krzywkowe, łączniki krzywkowe, łączniki pokrętne, pokrętła, rozłączniki, przełączniki, rozłącznik, przełącznik, wyłącznik, wyłączniki, krzywka, łk, łkr | ŁK16RG |  | 0.2192 | 0.2322 | 0.066 | 0.066 | 0.09 | Zdzisław Wieteska | 071/3158201 w 280 | z.wieteska@spamel.com.pl
464 | ŁK16RG\B08 | Rozłącznik Główny 16A, mocowanie do bazy czoło zamykane żółto/czerwone | szt | 1 | 92.64 | PLN | 23 | 8536 50 80 |  |  |  | A | H |  | EDI | 5907723008137 |  |  | ŁK16RG\B08 | 9020 | [5 empty] | 1 | LK_RG.png | SPAMEL_PL_Rozlacznik_glowny_LK16RG_B08.pdf | Certyfikat_bezpieczenstwa_lk16r_pl.pdf |  | Certyfikat_zgodnosci_CE_lk16r_pl.pdf |  | Zastosowanie Rozłączniki główne służą do załączania i wyłączania obwodów 3-fazowych o prądach do 16; 25; 32A, z pokrętłem zamykanym i osłoną zacisków przyłączowych. W standardowym wykonaniu stosowany jest łącznik ŁK 16/25/32R-2.421. » Pokaż produkty » Wyszukiwarka łączników (schematy, diagramy) |  |  |  | łącznik krzywkowe, łączniki krzywkowe, łączniki pokrętne, pokrętła, rozłączniki, przełączniki, rozłącznik, przełącznik, wyłącznik, wyłączniki, krzywka, łk, łkr | ŁK16RG |  | 0.2192 | 0.2322 | 0.066 | 0.066 | 0.09 | Zdzisław Wieteska | 071/3158201 w 280 | z.wieteska@spamel.com.pl
465 | ŁK16RG\P07 | Rozłącznik Główny 16A, mocowanie do pulpitu czoło zamykane czarne | szt | 1 | 92.64 | PLN | 23 | 8536 50 80 |  |  |  | A | H |  | EDI | 5907723028562 |  |  | ŁK16RG\P07 | 9020 | [5 empty] | 1 | LK_RG.png |  | Certyfikat_bezpieczenstwa_lk16r_pl.pdf |  | Certyfikat_zgodnosci_CE_lk16r_pl.pdf |  | Zastosowanie Rozłączniki główne służą do załączania i wyłączania obwodów 3-fazowych o prądach do 16; 25; 32A, z pokrętłem zamykanym i osłoną zacisków przyłączowych. W standardowym wykonaniu stosowany jest łącznik ŁK 16/25/32R-2.421. » Pokaż produkty » Wyszukiwarka łączników (schematy, diagramy) |  |  |  | łącznik krzywkowe, łączniki krzywkowe, łączniki pokrętne, pokrętła, rozłączniki, przełączniki, rozłącznik, przełącznik, wyłącznik, wyłączniki, krzywka, łk, łkr | ŁK16RG |  | 0.214 | 0.227 | 0.066 | 0.066 | 0.09 | Zdzisław Wieteska | 071/3158201 w 280 | z.wieteska@spamel.com.pl
466 | ŁK16RG\P08 | Rozłącznik Główny 16A, mocowanie do pulpitu czoło zamykane żółto/czerwone | szt | 1 | 92.64 | PLN | 23 | 8536 50 80 |  |  |  | A | H |  | EDI | 5907723003040 |  |  | ŁK16RG\P08 | 9020 | [5 empty] | 1 | LK_RG.png | SPAMEL_PL_Rozlacznik_glowny_LK16RG_P08.pdf | Certyfikat_bezpieczenstwa_lk16r_pl.pdf |  | Certyfikat_zgodnosci_CE_lk16r_pl.pdf |  | Zastosowanie Rozłączniki główne służą do załączania i wyłączania obwodów 3-fazowych o prądach do 16; 25; 32A, z pokrętłem zamykanym i osłoną zacisków przyłączowych. W standardowym wykonaniu stosowany jest łącznik ŁK 16/25/32R-2.421. » Pokaż produkty » Wyszukiwarka łączników (schematy, diagramy) |  |  |  | łącznik krzywkowe, łączniki krzywkowe, łączniki pokrętne, pokrętła, rozłączniki, przełączniki, rozłącznik, przełącznik, wyłącznik, wyłączniki, krzywka, łk, łkr | ŁK16RG |  | 0.214 | 0.227 | 0.066 | 0.066 | 0.09 | Zdzisław Wieteska | 071/3158201 w 280 | z.wieteska@spamel.com.pl
467 | ŁK16RG\S03 | Rozłącznik Główny 16A, mocowany na szynie czoło szare pokrętło czarne | szt | 1 | 92.64 | PLN | 23 | 8536 50 80 |  |  |  | A | H |  | EDI | 5907723089280 |  |  | ŁK16RG\S03 | 9020 | [5 empty] | 1 | LK_RG.png |  | Certyfikat_bezpieczenstwa_lk16r_pl.pdf |  | Certyfikat_zgodnosci_CE_lk16r_pl.pdf |  | Zastosowanie Rozłączniki główne służą do załączania i wyłączania obwodów 3-fazowych o prądach do 16; 25; 32A, z pokrętłem zamykanym i osłoną zacisków przyłączowych. W standardowym wykonaniu stosowany jest łącznik ŁK 16/25/32R-2.421. » Pokaż produkty » Wyszukiwarka łączników (schematy, diagramy) |  |  |  | łącznik krzywkowe, łączniki krzywkowe, łączniki pokrętne, pokrętła, rozłączniki, przełączniki, rozłącznik, przełącznik, wyłącznik, wyłączniki, krzywka, łk, łkr | ŁK16RG |  | 0.2215 | 0.2345 | 0.066 | 0.066 | 0.09 | Zdzisław Wieteska | 071/3158201 w 280 | z.wieteska@spamel.com.pl
468 | ŁK16RG\S07 | Rozłącznik Główny 16A, mocowanie na szynie czoło zamykane czarne | szt | 1 | 92.64 | PLN | 23 | 8536 50 80 |  |  |  | A | H |  | EDI | 5907723066847 |  |  | ŁK16RG\S07 | 9020 | [5 empty] | 1 | LK_RG.png |  | Certyfikat_bezpieczenstwa_lk16r_pl.pdf |  | Certyfikat_zgodnosci_CE_lk16r_pl.pdf |  | Zastosowanie Rozłączniki główne służą do załączania i wyłączania obwodów 3-fazowych o prądach do 16; 25; 32A, z pokrętłem zamykanym i osłoną zacisków przyłączowych. W standardowym wykonaniu stosowany jest łącznik ŁK 16/25/32R-2.421. » Pokaż produkty » Wyszukiwarka łączników (schematy, diagramy) |  |  |  | łącznik krzywkowe, łączniki krzywkowe, łączniki pokrętne, pokrętła, rozłączniki, przełączniki, rozłącznik, przełącznik, wyłącznik, wyłączniki, krzywka, łk, łkr | ŁK16RG |  | 0.2277 | 0.2407 | 0.066 | 0.066 | 0.09 | Zdzisław Wieteska | 071/3158201 w 280 | z.wieteska@spamel.com.pl
469 | ŁK16RG\S08 | Rozłącznik Główny 16A, mocowanie na szynie czoło zamykane żółto/czerwone | szt | 1 | 92.64 | PLN | 23 | 8536 50 80 |  |  |  | A | H |  | EDI | 5907723003033 |  |  | ŁK16RG\S08 | 9020 | [5 empty] | 1 | LK_RG.png | SPAMEL_PL_Rozlacznik_glowny_LK16RG_S08.pdf | Certyfikat_bezpieczenstwa_lk16r_pl.pdf |  | Certyfikat_zgodnosci_CE_lk16r_pl.pdf |  | Zastosowanie Rozłączniki główne służą do załączania i wyłączania obwodów 3-fazowych o prądach do 16; 25; 32A, z pokrętłem zamykanym i osłoną zacisków przyłączowych. W standardowym wykonaniu stosowany jest łącznik ŁK 16/25/32R-2.421. » Pokaż produkty » Wyszukiwarka łączników (schematy, diagramy) |  |  |  | łącznik krzywkowe, łączniki krzywkowe, łączniki pokrętne, pokrętła, rozłączniki, przełączniki, rozłącznik, przełącznik, wyłącznik, wyłączniki, krzywka, łk, łkr | ŁK16RG |  | 0.2277 | 0.2407 | 0.066 | 0.066 | 0.09 | Zdzisław Wieteska | 071/3158201 w 280 | z.wieteska@spamel.com.pl
470 | ŁK16S-2.423\P01M | ŁĄCZNIK KRZYWKOWY 16A -2.423 DO PULPITU/POKRĘTŁO MAŁE CZARNE BEZ TABL | szt | 1 | 65.98 | PLN | 23 | 8536 50 80 |  |  |  | A | H |  | EDI | 5907723204621 |  |  | ŁK16S-2.423\P01M | 9020 | [5 empty] | 1 | [13 empty] | 0.3105 | 0.3255 | 0.066 | 0.066 | 0.115 | Zdzisław Wieteska | 071/3158201 w 280 | z.wieteska@spamel.com.pl
471 | ŁK25-1.825\OB2 | Łącznik Krzywkowy 25A, Rozłącznik 0-1 (1 - biegunowy), w obudowie OB2, | szt | 1 | 94.32 | PLN | 23 | 8536 50 80 |  |  |  | A | H |  | EDI | 5907723004238 |  |  | ŁK25-1.825\OB2 | 9028 | [5 empty] | 1 | ob2.png | lk25-ob2.pdf | Certyfikat_bezpieczenstwa_lk25_40_63_pl.pdf |  | Certyfikat_zgodnosci_CE_LK_25_40_63_pl.pdf |  | Zastosowanie Łączniki krzywkowe są to aparaty do mechanicznego załączania i rozłączania prądów z możliwością realizacji określonego programu łączeń w funkcji obrotu pokrętła. Łączniki krzywkowe znajdują zastosowanie w obudowach instalacji elektrycznych niskiego napięcia zwłaszcza jako wyłączniki, rozłączniki, przełączniki oraz łączniki sterownicze. Łączniki krzywkowe mogą być zainstalowane w pomieszczeniach zamkniętych (3 stopień zanieczyszczenia - przeznaczenie przemysłowe) w temp. -40...+70°C. Łączniki krzywkowe spełniają wymagania normy PN-EN60947-3, IEC 60947-3. Ponadto mogą pracować w warunkach środowiskowych określonych w normach: IEC 60068-2-6 (wibracje), IEC 60068-2-27 (udary), IEC 60068-2-2 (suche gorąco), IEC 60068-2-1 (zimno), IEC 60068-2-30 (wilgotne gorąco), IEC 60068-2-52 (mgła solna). Budowa Segmentowa budowa łączników z podwójnymi krzywkami umożliwia tworzenie dowolnych programów łączeń w funkcji położenia pokrętła napędu. W łączniku może być zastosowany mechanizm z kątem obrotu pokrętła co 30°, 45° lub 90°, np. przy 30° daje nam maksymalnie 12 pozycji pokrętła. Ze względu na sposób mocowania są oferowane łączniki: • Do pulpitu - P • Do bazy - B • Do szyny - S • W obudowie - OB1, OB2, OB3, OB4 • W obudowie podtynkowej - OBP1 Linki » Łączniki krzywkowe ŁKR » Czoła do łączników krzywkowych ŁKR » Wyszukiwarka łączników (schematy, diagramy) |  |  |  | łącznik krzywkowe, łączniki krzywkowe, łączniki pokrętne, pokrętła, rozłączniki, przełączniki, rozłącznik, przełącznik, wyłącznik, wyłączniki, krzywka, łk, łkr | ŁK25 |  | 0.488 | 0.537 | 0.105 | 0.135 | 0.14 | Zdzisław Wieteska | 071/3158201 w 280 | z.wieteska@spamel.com.pl
472 | ŁK25-1.825\OB2C | Łącznik Krzywkowy 25A, Rozłącznik 0-1 (1 - biegunowy), w obudowie OB2 z czołem żółto/czerwonym | szt | 1 | 94.32 | PLN | 23 | 8536 50 80 |  |  |  | A | H |  | EDI | 5907723007994 |  |  | ŁK25-1.825\OB2C | 9028 | [5 empty] | 1 | ob2.png | lk25-ob2.pdf | Certyfikat_bezpieczenstwa_lk25_40_63_pl.pdf |  | Certyfikat_zgodnosci_CE_LK_25_40_63_pl.pdf |  | Zastosowanie Łączniki krzywkowe są to aparaty do mechanicznego załączania i rozłączania prądów z możliwością realizacji określonego programu łączeń w funkcji obrotu pokrętła. Łączniki krzywkowe znajdują zastosowanie w obudowach instalacji elektrycznych niskiego napięcia zwłaszcza jako wyłączniki, rozłączniki, przełączniki oraz łączniki sterownicze. Łączniki krzywkowe mogą być zainstalowane w pomieszczeniach zamkniętych (3 stopień zanieczyszczenia - przeznaczenie przemysłowe) w temp. -40...+70°C. Łączniki krzywkowe spełniają wymagania normy PN-EN60947-3, IEC 60947-3. Ponadto mogą pracować w warunkach środowiskowych określonych w normach: IEC 60068-2-6 (wibracje), IEC 60068-2-27 (udary), IEC 60068-2-2 (suche gorąco), IEC 60068-2-1 (zimno), IEC 60068-2-30 (wilgotne gorąco), IEC 60068-2-52 (mgła solna). Budowa Segmentowa budowa łączników z podwójnymi krzywkami umożliwia tworzenie dowolnych programów łączeń w funkcji położenia pokrętła napędu. W łączniku może być zastosowany mechanizm z kątem obrotu pokrętła co 30°, 45° lub 90°, np. przy 30° daje nam maksymalnie 12 pozycji pokrętła. Ze względu na sposób mocowania są oferowane łączniki: • Do pulpitu - P • Do bazy - B • Do szyny - S • W obudowie - OB1, OB2, OB3, OB4 • W obudowie podtynkowej - OBP1 Linki » Łączniki krzywkowe ŁKR » Czoła do łączników krzywkowych ŁKR » Wyszukiwarka łączników (schematy, diagramy) |  |  |  | łącznik krzywkowe, łączniki krzywkowe, łączniki pokrętne, pokrętła, rozłączniki, przełączniki, rozłącznik, przełącznik, wyłącznik, wyłączniki, krzywka, łk, łkr | ŁK25 |  | 0.488 | 0.537 | 0.105 | 0.135 | 0.14 | Zdzisław Wieteska | 071/3158201 w 280 | z.wieteska@spamel.com.pl
473 | ŁK25-1.825\OB2Z | Łącznik Krzywkowy 25A, Rozłącznik 0-1 (1 - biegunowy), w obudowie OB2 z czołem zamykanym | szt | 1 | 112.55 | PLN | 23 | 8536 50 80 |  |  |  | A | H |  | EDI | 5907723052215 |  |  | ŁK25-1.825\OB2Z | 9028 | [5 empty] | 1 | ob2.png | lk25-ob2.pdf | Certyfikat_bezpieczenstwa_lk25_40_63_pl.pdf |  | Certyfikat_zgodnosci_CE_LK_25_40_63_pl.pdf |  | Zastosowanie Łączniki krzywkowe są to aparaty do mechanicznego załączania i rozłączania prądów z możliwością realizacji określonego programu łączeń w funkcji obrotu pokrętła. Łączniki krzywkowe znajdują zastosowanie w obudowach instalacji elektrycznych niskiego napięcia zwłaszcza jako wyłączniki, rozłączniki, przełączniki oraz łączniki sterownicze. Łączniki krzywkowe mogą być zainstalowane w pomieszczeniach zamkniętych (3 stopień zanieczyszczenia - przeznaczenie przemysłowe) w temp. -40...+70°C. Łączniki krzywkowe spełniają wymagania normy PN-EN60947-3, IEC 60947-3. Ponadto mogą pracować w warunkach środowiskowych określonych w normach: IEC 60068-2-6 (wibracje), IEC 60068-2-27 (udary), IEC 60068-2-2 (suche gorąco), IEC 60068-2-1 (zimno), IEC 60068-2-30 (wilgotne gorąco), IEC 60068-2-52 (mgła solna). Budowa Segmentowa budowa łączników z podwójnymi krzywkami umożliwia tworzenie dowolnych programów łączeń w funkcji położenia pokrętła napędu. W łączniku może być zastosowany mechanizm z kątem obrotu pokrętła co 30°, 45° lub 90°, np. przy 30° daje nam maksymalnie 12 pozycji pokrętła. Ze względu na sposób mocowania są oferowane łączniki: • Do pulpitu - P • Do bazy - B • Do szyny - S • W obudowie - OB1, OB2, OB3, OB4 • W obudowie podtynkowej - OBP1 Linki » Łączniki krzywkowe ŁKR » Czoła do łączników krzywkowych ŁKR » Wyszukiwarka łączników (schematy, diagramy) |  |  |  | łącznik krzywkowe, łączniki krzywkowe, łączniki pokrętne, pokrętła, rozłączniki, przełączniki, rozłącznik, przełącznik, wyłącznik, wyłączniki, krzywka, łk, łkr | ŁK25 |  | 0.4935 | 0.5425 | 0.105 | 0.135 | 0.14 | Zdzisław Wieteska | 071/3158201 w 280 | z.wieteska@spamel.com.pl
474 | ŁK25-1.825\P01 | Łącznik Krzywkowy 25A, Rozłącznik 0-1 (1 - biegunowy), \P01 | szt | 1 | 62.91 | PLN | 23 | 8536 50 80 |  |  |  | A | H |  | EDI | 5907723198449 |  |  | ŁK25-1.825\P01 | 9028 | [5 empty] | 1 | lk40-63-p03.png | lk25-p03.pdf | Certyfikat_bezpieczenstwa_lk25_40_63_pl.pdf |  | Certyfikat_zgodnosci_CE_LK_25_40_63_pl.pdf |  | Zastosowanie Łączniki krzywkowe są to aparaty do mechanicznego załączania i rozłączania prądów z możliwością realizacji określonego programu łączeń w funkcji obrotu pokrętła. Łączniki krzywkowe znajdują zastosowanie w obudowach instalacji elektrycznych niskiego napięcia zwłaszcza jako wyłączniki, rozłączniki, przełączniki oraz łączniki sterownicze. Łączniki krzywkowe mogą być zainstalowane w pomieszczeniach zamkniętych (3 stopień zanieczyszczenia - przeznaczenie przemysłowe) w temp. -40...+70°C. Łączniki krzywkowe spełniają wymagania normy PN-EN60947-3, IEC 60947-3. Ponadto mogą pracować w warunkach środowiskowych określonych w normach: IEC 60068-2-6 (wibracje), IEC 60068-2-27 (udary), IEC 60068-2-2 (suche gorąco), IEC 60068-2-1 (zimno), IEC 60068-2-30 (wilgotne gorąco), IEC 60068-2-52 (mgła solna). Budowa Segmentowa budowa łączników z podwójnymi krzywkami umożliwia tworzenie dowolnych programów łączeń w funkcji położenia pokrętła napędu. W łączniku może być zastosowany mechanizm z kątem obrotu pokrętła co 30°, 45° lub 90°, np. przy 30° daje nam maksymalnie 12 pozycji pokrętła. Ze względu na sposób mocowania są oferowane łączniki: • Do pulpitu - P • Do bazy - B • Do szyny - S • W obudowie - OB1, OB2, OB3, OB4 • W obudowie podtynkowej - OBP1 Linki » Łączniki krzywkowe ŁKR » Czoła do łączników krzywkowych ŁKR » Wyszukiwarka łączników (schematy, diagramy) |  |  |  | łącznik krzywkowe, łączniki krzywkowe, łączniki pokrętne, pokrętła, rozłączniki, przełączniki, rozłącznik, przełącznik, wyłącznik, wyłączniki, krzywka, łk, łkr | ŁK25 |  | 0.2209 | 0.2359 | 0.066 | 0.066 | 0.115 | Zdzisław Wieteska | 071/3158201 w 280 | z.wieteska@spamel.com.pl
475 | ŁK25-1.825\P02 | Łącznik Krzywkowy 25A, Rozłącznik 0-1 (1 - biegunowy), z czołem żółto czerwonym IP41 | szt | 1 | 62.91 | PLN | 23 | 8536 50 80 |  |  |  | A | H |  | EDI | 0 |  |  | ŁK25-1.825\P02 | 9028 | [5 empty] | 1 | lk40-63-p03.png | lk25-p03.pdf | Certyfikat_bezpieczenstwa_lk25_40_63_pl.pdf |  | Certyfikat_zgodnosci_CE_LK_25_40_63_pl.pdf |  | Zastosowanie Łączniki krzywkowe są to aparaty do mechanicznego załączania i rozłączania prądów z możliwością realizacji określonego programu łączeń w funkcji obrotu pokrętła. Łączniki krzywkowe znajdują zastosowanie w obudowach instalacji elektrycznych niskiego napięcia zwłaszcza jako wyłączniki, rozłączniki, przełączniki oraz łączniki sterownicze. Łączniki krzywkowe mogą być zainstalowane w pomieszczeniach zamkniętych (3 stopień zanieczyszczenia - przeznaczenie przemysłowe) w temp. -40...+70°C. Łączniki krzywkowe spełniają wymagania normy PN-EN60947-3, IEC 60947-3. Ponadto mogą pracować w warunkach środowiskowych określonych w normach: IEC 60068-2-6 (wibracje), IEC 60068-2-27 (udary), IEC 60068-2-2 (suche gorąco), IEC 60068-2-1 (zimno), IEC 60068-2-30 (wilgotne gorąco), IEC 60068-2-52 (mgła solna). Budowa Segmentowa budowa łączników z podwójnymi krzywkami umożliwia tworzenie dowolnych programów łączeń w funkcji położenia pokrętła napędu. W łączniku może być zastosowany mechanizm z kątem obrotu pokrętła co 30°, 45° lub 90°, np. przy 30° daje nam maksymalnie 12 pozycji pokrętła. Ze względu na sposób mocowania są oferowane łączniki: • Do pulpitu - P • Do bazy - B • Do szyny - S • W obudowie - OB1, OB2, OB3, OB4 • W obudowie podtynkowej - OBP1 Linki » Łączniki krzywkowe ŁKR » Czoła do łączników krzywkowych ŁKR » Wyszukiwarka łączników (schematy, diagramy) |  |  |  | łącznik krzywkowe, łączniki krzywkowe, łączniki pokrętne, pokrętła, rozłączniki, przełączniki, rozłącznik, przełącznik, wyłącznik, wyłączniki, krzywka, łk, łkr | ŁK25 |  | 0.2209 | 0.2359 | 0.066 | 0.066 | 0.115 | Zdzisław Wieteska | 071/3158201 w 280 | z.wieteska@spamel.com.pl
476 | ŁK25-1.825\P03 | Łącznik Krzywkowy 25A, Rozłącznik 0-1 (1 - biegunowy), mocowany do pulpitu czoło szare pokrętło czarne | szt | 1 | 62.91 | PLN | 23 | 8536 50 80 |  |  |  | A | H |  | EDI | 5907723025950 |  |  | ŁK25-1.825\P03 | 9028 | [5 empty] | 1 | lk40-63-p03.png | lk25-p03.pdf | Certyfikat_bezpieczenstwa_lk25_40_63_pl.pdf |  | Certyfikat_zgodnosci_CE_LK_25_40_63_pl.pdf |  | Zastosowanie Łączniki krzywkowe są to aparaty do mechanicznego załączania i rozłączania prądów z możliwością realizacji określonego programu łączeń w funkcji obrotu pokrętła. Łączniki krzywkowe znajdują zastosowanie w obudowach instalacji elektrycznych niskiego napięcia zwłaszcza jako wyłączniki, rozłączniki, przełączniki oraz łączniki sterownicze. Łączniki krzywkowe mogą być zainstalowane w pomieszczeniach zamkniętych (3 stopień zanieczyszczenia - przeznaczenie przemysłowe) w temp. -40...+70°C. Łączniki krzywkowe spełniają wymagania normy PN-EN60947-3, IEC 60947-3. Ponadto mogą pracować w warunkach środowiskowych określonych w normach: IEC 60068-2-6 (wibracje), IEC 60068-2-27 (udary), IEC 60068-2-2 (suche gorąco), IEC 60068-2-1 (zimno), IEC 60068-2-30 (wilgotne gorąco), IEC 60068-2-52 (mgła solna). Budowa Segmentowa budowa łączników z podwójnymi krzywkami umożliwia tworzenie dowolnych programów łączeń w funkcji położenia pokrętła napędu. W łączniku może być zastosowany mechanizm z kątem obrotu pokrętła co 30°, 45° lub 90°, np. przy 30° daje nam maksymalnie 12 pozycji pokrętła. Ze względu na sposób mocowania są oferowane łączniki: • Do pulpitu - P • Do bazy - B • Do szyny - S • W obudowie - OB1, OB2, OB3, OB4 • W obudowie podtynkowej - OBP1 Linki » Łączniki krzywkowe ŁKR » Czoła do łączników krzywkowych ŁKR » Wyszukiwarka łączników (schematy, diagramy) |  |  |  | łącznik krzywkowe, łączniki krzywkowe, łączniki pokrętne, pokrętła, rozłączniki, przełączniki, rozłącznik, przełącznik, wyłącznik, wyłączniki, krzywka, łk, łkr | ŁK25 |  | 0.2378 | 0.2528 | 0.066 | 0.066 | 0.115 | Zdzisław Wieteska | 071/3158201 w 280 | z.wieteska@spamel.com.pl
477 | ŁK25-1.825\P04 | Łącznik Krzywkowy 25A, Rozłącznik 0-1 (1 - biegunowy), mocowany do pulpitu czoło źółto szare pokrętło czerwone | szt | 1 | 62.91 | PLN | 23 | 8536 50 80 |  |  |  | A | H |  | EDI | 5907723090347 |  |  | ŁK25-1.825\P04 | 9028 | [5 empty] | 1 | lk40-63-p03.png | lk25-p03.pdf | Certyfikat_bezpieczenstwa_lk25_40_63_pl.pdf |  | Certyfikat_zgodnosci_CE_LK_25_40_63_pl.pdf |  | Zastosowanie Łączniki krzywkowe są to aparaty do mechanicznego załączania i rozłączania prądów z możliwością realizacji określonego programu łączeń w funkcji obrotu pokrętła. Łączniki krzywkowe znajdują zastosowanie w obudowach instalacji elektrycznych niskiego napięcia zwłaszcza jako wyłączniki, rozłączniki, przełączniki oraz łączniki sterownicze. Łączniki krzywkowe mogą być zainstalowane w pomieszczeniach zamkniętych (3 stopień zanieczyszczenia - przeznaczenie przemysłowe) w temp. -40...+70°C. Łączniki krzywkowe spełniają wymagania normy PN-EN60947-3, IEC 60947-3. Ponadto mogą pracować w warunkach środowiskowych określonych w normach: IEC 60068-2-6 (wibracje), IEC 60068-2-27 (udary), IEC 60068-2-2 (suche gorąco), IEC 60068-2-1 (zimno), IEC 60068-2-30 (wilgotne gorąco), IEC 60068-2-52 (mgła solna). Budowa Segmentowa budowa łączników z podwójnymi krzywkami umożliwia tworzenie dowolnych programów łączeń w funkcji położenia pokrętła napędu. W łączniku może być zastosowany mechanizm z kątem obrotu pokrętła co 30°, 45° lub 90°, np. przy 30° daje nam maksymalnie 12 pozycji pokrętła. Ze względu na sposób mocowania są oferowane łączniki: • Do pulpitu - P • Do bazy - B • Do szyny - S • W obudowie - OB1, OB2, OB3, OB4 • W obudowie podtynkowej - OBP1 Linki » Łączniki krzywkowe ŁKR » Czoła do łączników krzywkowych ŁKR » Wyszukiwarka łączników (schematy, diagramy) |  |  |  | łącznik krzywkowe, łączniki krzywkowe, łączniki pokrętne, pokrętła, rozłączniki, przełączniki, rozłącznik, przełącznik, wyłącznik, wyłączniki, krzywka, łk, łkr | ŁK25 |  | 0.2378 | 0.2528 | 0.066 | 0.066 | 0.115 | Zdzisław Wieteska | 071/3158201 w 280 | z.wieteska@spamel.com.pl
478 | ŁK25-1.825\P08 | Łącznik Krzywkowy 25A, Rozłącznik 0-1 (1 - biegunowy), mocowanie do pulpitu czoło zamykane żółto/czerwone | szt | 1 | 81.2 | PLN | 23 | 8536 50 80 |  |  |  | A | H |  | EDI | 5907723081901 |  |  | ŁK25-1.825\P08 | 9028 | [5 empty] | 1 | lk40-63-p03.png | lk25-p03.pdf | Certyfikat_bezpieczenstwa_lk25_40_63_pl.pdf |  | Certyfikat_zgodnosci_CE_LK_25_40_63_pl.pdf |  | Zastosowanie Łączniki krzywkowe są to aparaty do mechanicznego załączania i rozłączania prądów z możliwością realizacji określonego programu łączeń w funkcji obrotu pokrętła. Łączniki krzywkowe znajdują zastosowanie w obudowach instalacji elektrycznych niskiego napięcia zwłaszcza jako wyłączniki, rozłączniki, przełączniki oraz łączniki sterownicze. Łączniki krzywkowe mogą być zainstalowane w pomieszczeniach zamkniętych (3 stopień zanieczyszczenia - przeznaczenie przemysłowe) w temp. -40...+70°C. Łączniki krzywkowe spełniają wymagania normy PN-EN60947-3, IEC 60947-3. Ponadto mogą pracować w warunkach środowiskowych określonych w normach: IEC 60068-2-6 (wibracje), IEC 60068-2-27 (udary), IEC 60068-2-2 (suche gorąco), IEC 60068-2-1 (zimno), IEC 60068-2-30 (wilgotne gorąco), IEC 60068-2-52 (mgła solna). Budowa Segmentowa budowa łączników z podwójnymi krzywkami umożliwia tworzenie dowolnych programów łączeń w funkcji położenia pokrętła napędu. W łączniku może być zastosowany mechanizm z kątem obrotu pokrętła co 30°, 45° lub 90°, np. przy 30° daje nam maksymalnie 12 pozycji pokrętła. Ze względu na sposób mocowania są oferowane łączniki: • Do pulpitu - P • Do bazy - B • Do szyny - S • W obudowie - OB1, OB2, OB3, OB4 • W obudowie podtynkowej - OBP1 Linki » Łączniki krzywkowe ŁKR » Czoła do łączników krzywkowych ŁKR » Wyszukiwarka łączników (schematy, diagramy) |  |  |  | łącznik krzywkowe, łączniki krzywkowe, łączniki pokrętne, pokrętła, rozłączniki, przełączniki, rozłącznik, przełącznik, wyłącznik, wyłączniki, krzywka, łk, łkr | ŁK25 |  | 0.2434 | 0.2584 | 0.066 | 0.066 | 0.115 | Zdzisław Wieteska | 071/3158201 w 280 | z.wieteska@spamel.com.pl
479 | ŁK25-1.828\OB2 | Łącznik Krzywkowy 25A, Rozłącznik 0-1 (2 - biegunowy), w obudowie OB2, | szt | 1 | 99.48 | PLN | 23 | 8536 50 80 |  |  |  | A | H |  | EDI | 5907723053946 |  |  | ŁK25-1.828\OB2 | 9028 | [5 empty] | 1 | ob2.png | lk25-ob2.pdf | Certyfikat_bezpieczenstwa_lk25_40_63_pl.pdf |  | Certyfikat_zgodnosci_CE_LK_25_40_63_pl.pdf |  | Zastosowanie Łączniki krzywkowe są to aparaty do mechanicznego załączania i rozłączania prądów z możliwością realizacji określonego programu łączeń w funkcji obrotu pokrętła. Łączniki krzywkowe znajdują zastosowanie w obudowach instalacji elektrycznych niskiego napięcia zwłaszcza jako wyłączniki, rozłączniki, przełączniki oraz łączniki sterownicze. Łączniki krzywkowe mogą być zainstalowane w pomieszczeniach zamkniętych (3 stopień zanieczyszczenia - przeznaczenie przemysłowe) w temp. -40...+70°C. Łączniki krzywkowe spełniają wymagania normy PN-EN60947-3, IEC 60947-3. Ponadto mogą pracować w warunkach środowiskowych określonych w normach: IEC 60068-2-6 (wibracje), IEC 60068-2-27 (udary), IEC 60068-2-2 (suche gorąco), IEC 60068-2-1 (zimno), IEC 60068-2-30 (wilgotne gorąco), IEC 60068-2-52 (mgła solna). Budowa Segmentowa budowa łączników z podwójnymi krzywkami umożliwia tworzenie dowolnych programów łączeń w funkcji położenia pokrętła napędu. W łączniku może być zastosowany mechanizm z kątem obrotu pokrętła co 30°, 45° lub 90°, np. przy 30° daje nam maksymalnie 12 pozycji pokrętła. Ze względu na sposób mocowania są oferowane łączniki: • Do pulpitu - P • Do bazy - B • Do szyny - S • W obudowie - OB1, OB2, OB3, OB4 • W obudowie podtynkowej - OBP1 Linki » Łączniki krzywkowe ŁKR » Czoła do łączników krzywkowych ŁKR » Wyszukiwarka łączników (schematy, diagramy) |  |  |  | łącznik krzywkowe, łączniki krzywkowe, łączniki pokrętne, pokrętła, rozłączniki, przełączniki, rozłącznik, przełącznik, wyłącznik, wyłączniki, krzywka, łk, łkr | ŁK25 |  | 0.5091 | 0.5581 | 0.105 | 0.135 | 0.14 | Zdzisław Wieteska | 071/3158201 w 280 | z.wieteska@spamel.com.pl
480 | ŁK25-1.828\P01 | Łącznik Krzywkowy 25A, Rozłącznik 0-1 (2 - biegunowy), \P01 | szt | 1 | 69.25 | PLN | 23 | 8536 50 80 |  |  |  | A | H |  | EDI | 5907723195356 |  |  | ŁK25-1.828\P01 | 9028 | [5 empty] | 1 | lk40-63-p03.png | lk25-p03.pdf | Certyfikat_bezpieczenstwa_lk25_40_63_pl.pdf |  | Certyfikat_zgodnosci_CE_LK_25_40_63_pl.pdf |  | Zastosowanie Łączniki krzywkowe są to aparaty do mechanicznego załączania i rozłączania prądów z możliwością realizacji określonego programu łączeń w funkcji obrotu pokrętła. Łączniki krzywkowe znajdują zastosowanie w obudowach instalacji elektrycznych niskiego napięcia zwłaszcza jako wyłączniki, rozłączniki, przełączniki oraz łączniki sterownicze. Łączniki krzywkowe mogą być zainstalowane w pomieszczeniach zamkniętych (3 stopień zanieczyszczenia - przeznaczenie przemysłowe) w temp. -40...+70°C. Łączniki krzywkowe spełniają wymagania normy PN-EN60947-3, IEC 60947-3. Ponadto mogą pracować w warunkach środowiskowych określonych w normach: IEC 60068-2-6 (wibracje), IEC 60068-2-27 (udary), IEC 60068-2-2 (suche gorąco), IEC 60068-2-1 (zimno), IEC 60068-2-30 (wilgotne gorąco), IEC 60068-2-52 (mgła solna). Budowa Segmentowa budowa łączników z podwójnymi krzywkami umożliwia tworzenie dowolnych programów łączeń w funkcji położenia pokrętła napędu. W łączniku może być zastosowany mechanizm z kątem obrotu pokrętła co 30°, 45° lub 90°, np. przy 30° daje nam maksymalnie 12 pozycji pokrętła. Ze względu na sposób mocowania są oferowane łączniki: • Do pulpitu - P • Do bazy - B • Do szyny - S • W obudowie - OB1, OB2, OB3, OB4 • W obudowie podtynkowej - OBP1 Linki » Łączniki krzywkowe ŁKR » Czoła do łączników krzywkowych ŁKR » Wyszukiwarka łączników (schematy, diagramy) |  |  |  | łącznik krzywkowe, łączniki krzywkowe, łączniki pokrętne, pokrętła, rozłączniki, przełączniki, rozłącznik, przełącznik, wyłącznik, wyłączniki, krzywka, łk, łkr | ŁK25 |  | 0.2421 | 0.2571 | 0.066 | 0.066 | 0.115 | Zdzisław Wieteska | 071/3158201 w 280 | z.wieteska@spamel.com.pl
481 | ŁK25-1.828\P03 | Łącznik Krzywkowy 25A, Rozłącznik 0-1 (2 - biegunowy), mocowany do pulpitu czoło szare pokrętło czarne | szt | 1 | 69.25 | PLN | 23 | 8536 50 80 |  |  |  | A | H |  | EDI | 5907723025967 |  |  | ŁK25-1.828\P03 | 9023 | [5 empty] | 1 | lk40-63-p03.png | lk25-p03.pdf | Certyfikat_bezpieczenstwa_lk25_40_63_pl.pdf |  | Certyfikat_zgodnosci_CE_LK_25_40_63_pl.pdf |  | Zastosowanie Łączniki krzywkowe są to aparaty do mechanicznego załączania i rozłączania prądów z możliwością realizacji określonego programu łączeń w funkcji obrotu pokrętła. Łączniki krzywkowe znajdują zastosowanie w obudowach instalacji elektrycznych niskiego napięcia zwłaszcza jako wyłączniki, rozłączniki, przełączniki oraz łączniki sterownicze. Łączniki krzywkowe mogą być zainstalowane w pomieszczeniach zamkniętych (3 stopień zanieczyszczenia - przeznaczenie przemysłowe) w temp. -40...+70°C. Łączniki krzywkowe spełniają wymagania normy PN-EN60947-3, IEC 60947-3. Ponadto mogą pracować w warunkach środowiskowych określonych w normach: IEC 60068-2-6 (wibracje), IEC 60068-2-27 (udary), IEC 60068-2-2 (suche gorąco), IEC 60068-2-1 (zimno), IEC 60068-2-30 (wilgotne gorąco), IEC 60068-2-52 (mgła solna). Budowa Segmentowa budowa łączników z podwójnymi krzywkami umożliwia tworzenie dowolnych programów łączeń w funkcji położenia pokrętła napędu. W łączniku może być zastosowany mechanizm z kątem obrotu pokrętła co 30°, 45° lub 90°, np. przy 30° daje nam maksymalnie 12 pozycji pokrętła. Ze względu na sposób mocowania są oferowane łączniki: • Do pulpitu - P • Do bazy - B • Do szyny - S • W obudowie - OB1, OB2, OB3, OB4 • W obudowie podtynkowej - OBP1 Linki » Łączniki krzywkowe ŁKR » Czoła do łączników krzywkowych ŁKR » Wyszukiwarka łączników (schematy, diagramy) |  |  |  | łącznik krzywkowe, łączniki krzywkowe, łączniki pokrętne, pokrętła, rozłączniki, przełączniki, rozłącznik, przełącznik, wyłącznik, wyłączniki, krzywka, łk, łkr | ŁK25 |  | 0.259 | 0.274 | 0.066 | 0.066 | 0.115 | Zdzisław Wieteska | 071/3158201 w 280 | z.wieteska@spamel.com.pl
482 | ŁK25-1.828\P04 | Łącznik Krzywkowy 25A, Rozłącznik 0-1 (2 - biegunowy), mocowany do pulpitu czoło źółto szare pokrętło czerwone | szt | 1 | 69.25 | PLN | 23 | 8536 50 80 |  |  |  | A | H |  | EDI | 0 |  |  | ŁK25-1.828\P04 | 9023 | [5 empty] | 1 | lk40-63-p03.png | lk25-p03.pdf | Certyfikat_bezpieczenstwa_lk25_40_63_pl.pdf |  | Certyfikat_zgodnosci_CE_LK_25_40_63_pl.pdf |  | Zastosowanie Łączniki krzywkowe są to aparaty do mechanicznego załączania i rozłączania prądów z możliwością realizacji określonego programu łączeń w funkcji obrotu pokrętła. Łączniki krzywkowe znajdują zastosowanie w obudowach instalacji elektrycznych niskiego napięcia zwłaszcza jako wyłączniki, rozłączniki, przełączniki oraz łączniki sterownicze. Łączniki krzywkowe mogą być zainstalowane w pomieszczeniach zamkniętych (3 stopień zanieczyszczenia - przeznaczenie przemysłowe) w temp. -40...+70°C. Łączniki krzywkowe spełniają wymagania normy PN-EN60947-3, IEC 60947-3. Ponadto mogą pracować w warunkach środowiskowych określonych w normach: IEC 60068-2-6 (wibracje), IEC 60068-2-27 (udary), IEC 60068-2-2 (suche gorąco), IEC 60068-2-1 (zimno), IEC 60068-2-30 (wilgotne gorąco), IEC 60068-2-52 (mgła solna). Budowa Segmentowa budowa łączników z podwójnymi krzywkami umożliwia tworzenie dowolnych programów łączeń w funkcji położenia pokrętła napędu. W łączniku może być zastosowany mechanizm z kątem obrotu pokrętła co 30°, 45° lub 90°, np. przy 30° daje nam maksymalnie 12 pozycji pokrętła. Ze względu na sposób mocowania są oferowane łączniki: • Do pulpitu - P • Do bazy - B • Do szyny - S • W obudowie - OB1, OB2, OB3, OB4 • W obudowie podtynkowej - OBP1 Linki » Łączniki krzywkowe ŁKR » Czoła do łączników krzywkowych ŁKR » Wyszukiwarka łączników (schematy, diagramy) |  |  |  | łącznik krzywkowe, łączniki krzywkowe, łączniki pokrętne, pokrętła, rozłączniki, przełączniki, rozłącznik, przełącznik, wyłącznik, wyłączniki, krzywka, łk, łkr | ŁK25 |  | 0.259 | 0.274 | 0.066 | 0.066 | 0.115 | Zdzisław Wieteska | 071/3158201 w 280 | z.wieteska@spamel.com.pl
483 | ŁK25-1.828\P08 | Łącznik Krzywkowy 25A, Rozłącznik 0-1 (2 - biegunowy), mocowanie do pulpitu czoło zamykane żółto/czerwone | szt | 1 | 87.49 | PLN | 23 | 8536 50 80 |  |  |  | A | H |  | EDI | 0 |  |  | ŁK25-1.828\P08 | 9023 | [5 empty] | 1 | lk40-63-p03.png | lk25-p03.pdf | Certyfikat_bezpieczenstwa_lk25_40_63_pl.pdf |  | Certyfikat_zgodnosci_CE_LK_25_40_63_pl.pdf |  | Zastosowanie Łączniki krzywkowe są to aparaty do mechanicznego załączania i rozłączania prądów z możliwością realizacji określonego programu łączeń w funkcji obrotu pokrętła. Łączniki krzywkowe znajdują zastosowanie w obudowach instalacji elektrycznych niskiego napięcia zwłaszcza jako wyłączniki, rozłączniki, przełączniki oraz łączniki sterownicze. Łączniki krzywkowe mogą być zainstalowane w pomieszczeniach zamkniętych (3 stopień zanieczyszczenia - przeznaczenie przemysłowe) w temp. -40...+70°C. Łączniki krzywkowe spełniają wymagania normy PN-EN60947-3, IEC 60947-3. Ponadto mogą pracować w warunkach środowiskowych określonych w normach: IEC 60068-2-6 (wibracje), IEC 60068-2-27 (udary), IEC 60068-2-2 (suche gorąco), IEC 60068-2-1 (zimno), IEC 60068-2-30 (wilgotne gorąco), IEC 60068-2-52 (mgła solna). Budowa Segmentowa budowa łączników z podwójnymi krzywkami umożliwia tworzenie dowolnych programów łączeń w funkcji położenia pokrętła napędu. W łączniku może być zastosowany mechanizm z kątem obrotu pokrętła co 30°, 45° lub 90°, np. przy 30° daje nam maksymalnie 12 pozycji pokrętła. Ze względu na sposób mocowania są oferowane łączniki: • Do pulpitu - P • Do bazy - B • Do szyny - S • W obudowie - OB1, OB2, OB3, OB4 • W obudowie podtynkowej - OBP1 Linki » Łączniki krzywkowe ŁKR » Czoła do łączników krzywkowych ŁKR » Wyszukiwarka łączników (schematy, diagramy) |  |  |  | łącznik krzywkowe, łączniki krzywkowe, łączniki pokrętne, pokrętła, rozłączniki, przełączniki, rozłącznik, przełącznik, wyłącznik, wyłączniki, krzywka, łk, łkr | ŁK25 |  | 0.2646 | 0.2796 | 0.066 | 0.066 | 0.115 | Zdzisław Wieteska | 071/3158201 w 280 | z.wieteska@spamel.com.pl
484 | ŁK25-1.828\S03 | Łącznik Krzywkowy 25A, Rozłącznik 0-1 (2 - biegunowy), mocowany na szynie czoło szare pokrętło czarne | szt | 1 | 79.68 | PLN | 23 | 8536 50 80 |  |  |  | A | H |  | EDI | 0 |  |  | ŁK25-1.828\S03 | 9023 | [5 empty] | 1 | lk40-63-s03.png | lk25-s03.pdf | Certyfikat_bezpieczenstwa_lk25_40_63_pl.pdf |  | Certyfikat_zgodnosci_CE_LK_25_40_63_pl.pdf |  | Zastosowanie Łączniki krzywkowe są to aparaty do mechanicznego załączania i rozłączania prądów z możliwością realizacji określonego programu łączeń w funkcji obrotu pokrętła. Łączniki krzywkowe znajdują zastosowanie w obudowach instalacji elektrycznych niskiego napięcia zwłaszcza jako wyłączniki, rozłączniki, przełączniki oraz łączniki sterownicze. Łączniki krzywkowe mogą być zainstalowane w pomieszczeniach zamkniętych (3 stopień zanieczyszczenia - przeznaczenie przemysłowe) w temp. -40...+70°C. Łączniki krzywkowe spełniają wymagania normy PN-EN60947-3, IEC 60947-3. Ponadto mogą pracować w warunkach środowiskowych określonych w normach: IEC 60068-2-6 (wibracje), IEC 60068-2-27 (udary), IEC 60068-2-2 (suche gorąco), IEC 60068-2-1 (zimno), IEC 60068-2-30 (wilgotne gorąco), IEC 60068-2-52 (mgła solna). Budowa Segmentowa budowa łączników z podwójnymi krzywkami umożliwia tworzenie dowolnych programów łączeń w funkcji położenia pokrętła napędu. W łączniku może być zastosowany mechanizm z kątem obrotu pokrętła co 30°, 45° lub 90°, np. przy 30° daje nam maksymalnie 12 pozycji pokrętła. Ze względu na sposób mocowania są oferowane łączniki: • Do pulpitu - P • Do bazy - B • Do szyny - S • W obudowie - OB1, OB2, OB3, OB4 • W obudowie podtynkowej - OBP1 Linki » Łączniki krzywkowe ŁKR » Czoła do łączników krzywkowych ŁKR » Wyszukiwarka łączników (schematy, diagramy) |  |  |  | łącznik krzywkowe, łączniki krzywkowe, łączniki pokrętne, pokrętła, rozłączniki, przełączniki, rozłącznik, przełącznik, wyłącznik, wyłączniki, krzywka, łk, łkr | ŁK25 |  | 0.2706 | 0.2856 | 0.066 | 0.066 | 0.115 | Zdzisław Wieteska | 071/3158201 w 280 | z.wieteska@spamel.com.pl
485 | ŁK25-1.834\P03 | Łącznik Krzywkowy 25A, Rozłącznik 1-0-2 (1 - biegunowy), mocowany do pulpitu czoło szare pokrętło czarne | szt | 1 | 69.25 | PLN | 23 | 8536 50 80 |  |  |  | A | H |  | EDI | 5907723067752 |  |  | ŁK25-1.834\P03 | 9023 | [5 empty] | 1 | lk40-63-p03.png | lk25-p03.pdf | Certyfikat_bezpieczenstwa_lk25_40_63_pl.pdf |  | Certyfikat_zgodnosci_CE_LK_25_40_63_pl.pdf |  | Zastosowanie Łączniki krzywkowe są to aparaty do mechanicznego załączania i rozłączania prądów z możliwością realizacji określonego programu łączeń w funkcji obrotu pokrętła. Łączniki krzywkowe znajdują zastosowanie w obudowach instalacji elektrycznych niskiego napięcia zwłaszcza jako wyłączniki, rozłączniki, przełączniki oraz łączniki sterownicze. Łączniki krzywkowe mogą być zainstalowane w pomieszczeniach zamkniętych (3 stopień zanieczyszczenia - przeznaczenie przemysłowe) w temp. -40...+70°C. Łączniki krzywkowe spełniają wymagania normy PN-EN60947-3, IEC 60947-3. Ponadto mogą pracować w warunkach środowiskowych określonych w normach: IEC 60068-2-6 (wibracje), IEC 60068-2-27 (udary), IEC 60068-2-2 (suche gorąco), IEC 60068-2-1 (zimno), IEC 60068-2-30 (wilgotne gorąco), IEC 60068-2-52 (mgła solna). Budowa Segmentowa budowa łączników z podwójnymi krzywkami umożliwia tworzenie dowolnych programów łączeń w funkcji położenia pokrętła napędu. W łączniku może być zastosowany mechanizm z kątem obrotu pokrętła co 30°, 45° lub 90°, np. przy 30° daje nam maksymalnie 12 pozycji pokrętła. Ze względu na sposób mocowania są oferowane łączniki: • Do pulpitu - P • Do bazy - B • Do szyny - S • W obudowie - OB1, OB2, OB3, OB4 • W obudowie podtynkowej - OBP1 Linki » Łączniki krzywkowe ŁKR » Czoła do łączników krzywkowych ŁKR » Wyszukiwarka łączników (schematy, diagramy) |  |  |  | łącznik krzywkowe, łączniki krzywkowe, łączniki pokrętne, pokrętła, rozłączniki, przełączniki, rozłącznik, przełącznik, wyłącznik, wyłączniki, krzywka, łk, łkr | ŁK25 |  | 0.259 | 0.274 | 0.066 | 0.066 | 0.115 | Zdzisław Wieteska | 071/3158201 w 280 | z.wieteska@spamel.com.pl
486 | ŁK25-1.8211\P03 | ŁĄCZNIK KRZYWKOWY 25A -1.8211, mocowany do pulpitu czoło szare pokrętło czarne | szt | 1 | 67.88 | PLN | 23 | 8536 50 80 |  |  |  | A | H |  | EDI | 5907723168879 |  |  | ŁK25-1.8211\P03 | 9023 | [6 empty] | lk40-63-p03.png | lk25-p03.pdf | Certyfikat_bezpieczenstwa_lk25_40_63_pl.pdf |  | Certyfikat_zgodnosci_CE_LK_25_40_63_pl.pdf |  | Zastosowanie Łączniki krzywkowe są to aparaty do mechanicznego załączania i rozłączania prądów z możliwością realizacji określonego programu łączeń w funkcji obrotu pokrętła. Łączniki krzywkowe znajdują zastosowanie w obudowach instalacji elektrycznych niskiego napięcia zwłaszcza jako wyłączniki, rozłączniki, przełączniki oraz łączniki sterownicze. Łączniki krzywkowe mogą być zainstalowane w pomieszczeniach zamkniętych (3 stopień zanieczyszczenia - przeznaczenie przemysłowe) w temp. -40...+70°C. Łączniki krzywkowe spełniają wymagania normy PN-EN60947-3, IEC 60947-3. Ponadto mogą pracować w warunkach środowiskowych określonych w normach: IEC 60068-2-6 (wibracje), IEC 60068-2-27 (udary), IEC 60068-2-2 (suche gorąco), IEC 60068-2-1 (zimno), IEC 60068-2-30 (wilgotne gorąco), IEC 60068-2-52 (mgła solna). Budowa Segmentowa budowa łączników z podwójnymi krzywkami umożliwia tworzenie dowolnych programów łączeń w funkcji położenia pokrętła napędu. W łączniku może być zastosowany mechanizm z kątem obrotu pokrętła co 30°, 45° lub 90°, np. przy 30° daje nam maksymalnie 12 pozycji pokrętła. Ze względu na sposób mocowania są oferowane łączniki: • Do pulpitu - P • Do bazy - B • Do szyny - S • W obudowie - OB1, OB2, OB3, OB4 • W obudowie podtynkowej - OBP1 Linki » Łączniki krzywkowe ŁKR » Czoła do łączników krzywkowych ŁKR » Wyszukiwarka łączników (schematy, diagramy) |  |  |  | łącznik krzywkowe, łączniki krzywkowe, łączniki pokrętne, pokrętła, rozłączniki, przełączniki, rozłącznik, przełącznik, wyłącznik, wyłączniki, krzywka, łk, łkr | ŁK25 |  | 0.259 | 0.274 | 0.066 | 0.066 | 0.115 | Zdzisław Wieteska | 071/3158201 w 280 | z.wieteska@spamel.com.pl
487 | ŁK25-2.4414\P03 | Łącznik Krzywkowy 25A, Rozłącznik obrotowy 0-1, mocowany do pulpitu czoło szare pokrętło czarne | szt | 1 | 106.27 | PLN | 23 | 8536 50 80 |  |  |  | A | H |  | EDI | 5907723067776 |  |  | ŁK25-2.4414\P03 | 9023 | [5 empty] | 1 | lk40-63-p03.png | lk25-p03.pdf | Certyfikat_bezpieczenstwa_lk25_40_63_pl.pdf |  | Certyfikat_zgodnosci_CE_LK_25_40_63_pl.pdf |  | Zastosowanie Łączniki krzywkowe są to aparaty do mechanicznego załączania i rozłączania prądów z możliwością realizacji określonego programu łączeń w funkcji obrotu pokrętła. Łączniki krzywkowe znajdują zastosowanie w obudowach instalacji elektrycznych niskiego napięcia zwłaszcza jako wyłączniki, rozłączniki, przełączniki oraz łączniki sterownicze. Łączniki krzywkowe mogą być zainstalowane w pomieszczeniach zamkniętych (3 stopień zanieczyszczenia - przeznaczenie przemysłowe) w temp. -40...+70°C. Łączniki krzywkowe spełniają wymagania normy PN-EN60947-3, IEC 60947-3. Ponadto mogą pracować w warunkach środowiskowych określonych w normach: IEC 60068-2-6 (wibracje), IEC 60068-2-27 (udary), IEC 60068-2-2 (suche gorąco), IEC 60068-2-1 (zimno), IEC 60068-2-30 (wilgotne gorąco), IEC 60068-2-52 (mgła solna). Budowa Segmentowa budowa łączników z podwójnymi krzywkami umożliwia tworzenie dowolnych programów łączeń w funkcji położenia pokrętła napędu. W łączniku może być zastosowany mechanizm z kątem obrotu pokrętła co 30°, 45° lub 90°, np. przy 30° daje nam maksymalnie 12 pozycji pokrętła. Ze względu na sposób mocowania są oferowane łączniki: • Do pulpitu - P • Do bazy - B • Do szyny - S • W obudowie - OB1, OB2, OB3, OB4 • W obudowie podtynkowej - OBP1 Linki » Łączniki krzywkowe ŁKR » Czoła do łączników krzywkowych ŁKR » Wyszukiwarka łączników (schematy, diagramy) |  |  |  | łącznik krzywkowe, łączniki krzywkowe, łączniki pokrętne, pokrętła, rozłączniki, przełączniki, rozłącznik, przełącznik, wyłącznik, wyłączniki, krzywka, łk, łkr | ŁK25 |  | 0.3105 | 0.3255 | 0.066 | 0.066 | 0.115 | Zdzisław Wieteska | 071/3158201 w 280 | z.wieteska@spamel.com.pl
488 | ŁK25-2.8210\OB2 | Łącznik Krzywkowy 25A, Rozłącznik 0-1 (4 - biegunowy), w obudowie OB2, | szt | 1 | 125.78 | PLN | 23 | 8536 50 80 |  |  |  | A | H |  | EDI | 5907723013209 |  |  | ŁK25-2.8210\OB2 | 9023 | [5 empty] | 1 | ob2.png | lk25-ob2.pdf | Certyfikat_bezpieczenstwa_lk25_40_63_pl.pdf |  | Certyfikat_zgodnosci_CE_LK_25_40_63_pl.pdf |  | Zastosowanie Łączniki krzywkowe są to aparaty do mechanicznego załączania i rozłączania prądów z możliwością realizacji określonego programu łączeń w funkcji obrotu pokrętła. Łączniki krzywkowe znajdują zastosowanie w obudowach instalacji elektrycznych niskiego napięcia zwłaszcza jako wyłączniki, rozłączniki, przełączniki oraz łączniki sterownicze. Łączniki krzywkowe mogą być zainstalowane w pomieszczeniach zamkniętych (3 stopień zanieczyszczenia - przeznaczenie przemysłowe) w temp. -40...+70°C. Łączniki krzywkowe spełniają wymagania normy PN-EN60947-3, IEC 60947-3. Ponadto mogą pracować w warunkach środowiskowych określonych w normach: IEC 60068-2-6 (wibracje), IEC 60068-2-27 (udary), IEC 60068-2-2 (suche gorąco), IEC 60068-2-1 (zimno), IEC 60068-2-30 (wilgotne gorąco), IEC 60068-2-52 (mgła solna). Budowa Segmentowa budowa łączników z podwójnymi krzywkami umożliwia tworzenie dowolnych programów łączeń w funkcji położenia pokrętła napędu. W łączniku może być zastosowany mechanizm z kątem obrotu pokrętła co 30°, 45° lub 90°, np. przy 30° daje nam maksymalnie 12 pozycji pokrętła. Ze względu na sposób mocowania są oferowane łączniki: • Do pulpitu - P • Do bazy - B • Do szyny - S • W obudowie - OB1, OB2, OB3, OB4 • W obudowie podtynkowej - OBP1 Linki » Łączniki krzywkowe ŁKR » Czoła do łączników krzywkowych ŁKR » Wyszukiwarka łączników (schematy, diagramy) |  |  |  | łącznik krzywkowe, łączniki krzywkowe, łączniki pokrętne, pokrętła, rozłączniki, przełączniki, rozłącznik, przełącznik, wyłącznik, wyłączniki, krzywka, łk, łkr | ŁK25 |  | 0.5814 | 0.6304 | 0.105 | 0.135 | 0.14 | Zdzisław Wieteska | 071/3158201 w 280 | z.wieteska@spamel.com.pl
489 | ŁK25-2.8210\OB2C | Łącznik Krzywkowy 25A, Rozłącznik 0-1 (4 - biegunowy), w obudowie OB2 z czołem żółto/czerwonym | szt | 1 | 125.78 | PLN | 23 | 8536 50 80 |  |  |  | A | H |  | EDI | 5907723203730 |  |  | ŁK25-2.8210\OB2C | 9023 | [5 empty] | 1 | ob2.png | lk25-ob2.pdf | Certyfikat_bezpieczenstwa_lk25_40_63_pl.pdf |  | Certyfikat_zgodnosci_CE_LK_25_40_63_pl.pdf |  | Zastosowanie Łączniki krzywkowe są to aparaty do mechanicznego załączania i rozłączania prądów z możliwością realizacji określonego programu łączeń w funkcji obrotu pokrętła. Łączniki krzywkowe znajdują zastosowanie w obudowach instalacji elektrycznych niskiego napięcia zwłaszcza jako wyłączniki, rozłączniki, przełączniki oraz łączniki sterownicze. Łączniki krzywkowe mogą być zainstalowane w pomieszczeniach zamkniętych (3 stopień zanieczyszczenia - przeznaczenie przemysłowe) w temp. -40...+70°C. Łączniki krzywkowe spełniają wymagania normy PN-EN60947-3, IEC 60947-3. Ponadto mogą pracować w warunkach środowiskowych określonych w normach: IEC 60068-2-6 (wibracje), IEC 60068-2-27 (udary), IEC 60068-2-2 (suche gorąco), IEC 60068-2-1 (zimno), IEC 60068-2-30 (wilgotne gorąco), IEC 60068-2-52 (mgła solna). Budowa Segmentowa budowa łączników z podwójnymi krzywkami umożliwia tworzenie dowolnych programów łączeń w funkcji położenia pokrętła napędu. W łączniku może być zastosowany mechanizm z kątem obrotu pokrętła co 30°, 45° lub 90°, np. przy 30° daje nam maksymalnie 12 pozycji pokrętła. Ze względu na sposób mocowania są oferowane łączniki: • Do pulpitu - P • Do bazy - B • Do szyny - S • W obudowie - OB1, OB2, OB3, OB4 • W obudowie podtynkowej - OBP1 Linki » Łączniki krzywkowe ŁKR » Czoła do łączników krzywkowych ŁKR » Wyszukiwarka łączników (schematy, diagramy) |  |  |  | łącznik krzywkowe, łączniki krzywkowe, łączniki pokrętne, pokrętła, rozłączniki, przełączniki, rozłącznik, przełącznik, wyłącznik, wyłączniki, krzywka, łk, łkr | ŁK25 |  | 0.5814 | 0.6304 | 0.105 | 0.135 | 0.14 | Zdzisław Wieteska | 071/3158201 w 280 | z.wieteska@spamel.com.pl
490 | ŁK25-2.8210\OB2Z | Łącznik Krzywkowy 25A, Rozłącznik 0-1 (4 - biegunowy), w obudowie OB2 z czołem zamykanym | szt | 1 | 144 | PLN | 23 | 8536 50 80 |  |  |  | A | H |  | EDI | 0 |  |  | ŁK25-2.8210\OB2Z | 9023 | [5 empty] | 1 | ob2.png | lk25-ob2.pdf | Certyfikat_bezpieczenstwa_lk25_40_63_pl.pdf |  | Certyfikat_zgodnosci_CE_LK_25_40_63_pl.pdf |  | Zastosowanie Łączniki krzywkowe są to aparaty do mechanicznego załączania i rozłączania prądów z możliwością realizacji określonego programu łączeń w funkcji obrotu pokrętła. Łączniki krzywkowe znajdują zastosowanie w obudowach instalacji elektrycznych niskiego napięcia zwłaszcza jako wyłączniki, rozłączniki, przełączniki oraz łączniki sterownicze. Łączniki krzywkowe mogą być zainstalowane w pomieszczeniach zamkniętych (3 stopień zanieczyszczenia - przeznaczenie przemysłowe) w temp. -40...+70°C. Łączniki krzywkowe spełniają wymagania normy PN-EN60947-3, IEC 60947-3. Ponadto mogą pracować w warunkach środowiskowych określonych w normach: IEC 60068-2-6 (wibracje), IEC 60068-2-27 (udary), IEC 60068-2-2 (suche gorąco), IEC 60068-2-1 (zimno), IEC 60068-2-30 (wilgotne gorąco), IEC 60068-2-52 (mgła solna). Budowa Segmentowa budowa łączników z podwójnymi krzywkami umożliwia tworzenie dowolnych programów łączeń w funkcji położenia pokrętła napędu. W łączniku może być zastosowany mechanizm z kątem obrotu pokrętła co 30°, 45° lub 90°, np. przy 30° daje nam maksymalnie 12 pozycji pokrętła. Ze względu na sposób mocowania są oferowane łączniki: • Do pulpitu - P • Do bazy - B • Do szyny - S • W obudowie - OB1, OB2, OB3, OB4 • W obudowie podtynkowej - OBP1 Linki » Łączniki krzywkowe ŁKR » Czoła do łączników krzywkowych ŁKR » Wyszukiwarka łączników (schematy, diagramy) |  |  |  | łącznik krzywkowe, łączniki krzywkowe, łączniki pokrętne, pokrętła, rozłączniki, przełączniki, rozłącznik, przełącznik, wyłącznik, wyłączniki, krzywka, łk, łkr | ŁK25 |  | 0.587 | 0.636 | 0.105 | 0.135 | 0.14 | Zdzisław Wieteska | 071/3158201 w 280 | z.wieteska@spamel.com.pl
491 | ŁK25-2.8210\OB2ZC | Łącznik Krzywkowy 25A, Rozłącznik 0-1 (4 - biegunowy), w obudowie OB2 z czołem zamykanym żółto/czerwonym | szt | 1 | 144 | PLN | 23 | 8536 50 80 |  |  |  | A | H |  | EDI | 5907723056800 |  |  | ŁK25-2.8210\OB2ZC | 9023 | [5 empty] | 1 | ob2.png | lk25-ob2.pdf | Certyfikat_bezpieczenstwa_lk25_40_63_pl.pdf |  | Certyfikat_zgodnosci_CE_LK_25_40_63_pl.pdf |  | Zastosowanie Łączniki krzywkowe są to aparaty do mechanicznego załączania i rozłączania prądów z możliwością realizacji określonego programu łączeń w funkcji obrotu pokrętła. Łączniki krzywkowe znajdują zastosowanie w obudowach instalacji elektrycznych niskiego napięcia zwłaszcza jako wyłączniki, rozłączniki, przełączniki oraz łączniki sterownicze. Łączniki krzywkowe mogą być zainstalowane w pomieszczeniach zamkniętych (3 stopień zanieczyszczenia - przeznaczenie przemysłowe) w temp. -40...+70°C. Łączniki krzywkowe spełniają wymagania normy PN-EN60947-3, IEC 60947-3. Ponadto mogą pracować w warunkach środowiskowych określonych w normach: IEC 60068-2-6 (wibracje), IEC 60068-2-27 (udary), IEC 60068-2-2 (suche gorąco), IEC 60068-2-1 (zimno), IEC 60068-2-30 (wilgotne gorąco), IEC 60068-2-52 (mgła solna). Budowa Segmentowa budowa łączników z podwójnymi krzywkami umożliwia tworzenie dowolnych programów łączeń w funkcji położenia pokrętła napędu. W łączniku może być zastosowany mechanizm z kątem obrotu pokrętła co 30°, 45° lub 90°, np. przy 30° daje nam maksymalnie 12 pozycji pokrętła. Ze względu na sposób mocowania są oferowane łączniki: • Do pulpitu - P • Do bazy - B • Do szyny - S • W obudowie - OB1, OB2, OB3, OB4 • W obudowie podtynkowej - OBP1 Linki » Łączniki krzywkowe ŁKR » Czoła do łączników krzywkowych ŁKR » Wyszukiwarka łączników (schematy, diagramy) |  |  |  | łącznik krzywkowe, łączniki krzywkowe, łączniki pokrętne, pokrętła, rozłączniki, przełączniki, rozłącznik, przełącznik, wyłącznik, wyłączniki, krzywka, łk, łkr | ŁK25 |  | 0.587 | 0.636 | 0.105 | 0.135 | 0.14 | Zdzisław Wieteska | 071/3158201 w 280 | z.wieteska@spamel.com.pl
492 | ŁK25-2.8210\OB3 | Łącznik Krzywkowy 25A, Rozłącznik 0-1 (4 - biegunowy), w obudowie OB3, | szt | 1 | 125.78 | PLN | 23 | 8536 50 80 |  |  |  | A | H |  | EDI | 5907723089075 |  |  | ŁK25-2.8210\OB3 | 9023 | [5 empty] | 1 | ob3.png | lk25-ob3.pdf | Certyfikat_bezpieczenstwa_lk25_40_63_pl.pdf |  | Certyfikat_zgodnosci_CE_LK_25_40_63_pl.pdf |  | Zastosowanie Łączniki krzywkowe są to aparaty do mechanicznego załączania i rozłączania prądów z możliwością realizacji określonego programu łączeń w funkcji obrotu pokrętła. Łączniki krzywkowe znajdują zastosowanie w obudowach instalacji elektrycznych niskiego napięcia zwłaszcza jako wyłączniki, rozłączniki, przełączniki oraz łączniki sterownicze. Łączniki krzywkowe mogą być zainstalowane w pomieszczeniach zamkniętych (3 stopień zanieczyszczenia - przeznaczenie przemysłowe) w temp. -40...+70°C. Łączniki krzywkowe spełniają wymagania normy PN-EN60947-3, IEC 60947-3. Ponadto mogą pracować w warunkach środowiskowych określonych w normach: IEC 60068-2-6 (wibracje), IEC 60068-2-27 (udary), IEC 60068-2-2 (suche gorąco), IEC 60068-2-1 (zimno), IEC 60068-2-30 (wilgotne gorąco), IEC 60068-2-52 (mgła solna). Budowa Segmentowa budowa łączników z podwójnymi krzywkami umożliwia tworzenie dowolnych programów łączeń w funkcji położenia pokrętła napędu. W łączniku może być zastosowany mechanizm z kątem obrotu pokrętła co 30°, 45° lub 90°, np. przy 30° daje nam maksymalnie 12 pozycji pokrętła. Ze względu na sposób mocowania są oferowane łączniki: • Do pulpitu - P • Do bazy - B • Do szyny - S • W obudowie - OB1, OB2, OB3, OB4 • W obudowie podtynkowej - OBP1 Linki » Łączniki krzywkowe ŁKR » Czoła do łączników krzywkowych ŁKR » Wyszukiwarka łączników (schematy, diagramy) |  |  |  | łącznik krzywkowe, łączniki krzywkowe, łączniki pokrętne, pokrętła, rozłączniki, przełączniki, rozłącznik, przełącznik, wyłącznik, wyłączniki, krzywka, łk, łkr | ŁK25 |  | 0.6381 | 0.6931 | 0.105 | 0.135 | 0.173 | Zdzisław Wieteska | 071/3158201 w 280 | z.wieteska@spamel.com.pl
493 | ŁK25-2.8210\OB3ZC | Łącznik Krzywkowy 25A, Rozłącznik 0-1 (4 - biegunowy), w obudowie OB3 z czołem zamykanym żółto/czerwonym | szt | 1 | 144 | PLN | 23 | 8536 50 80 |  |  |  | A | H |  | EDI | 5907723056794 |  |  | ŁK25-2.8210\OB3ZC | 9023 | [5 empty] | 1 | ob3.png | lk25-ob3.pdf | Certyfikat_bezpieczenstwa_lk25_40_63_pl.pdf |  | Certyfikat_zgodnosci_CE_LK_25_40_63_pl.pdf |  | Zastosowanie Łączniki krzywkowe są to aparaty do mechanicznego załączania i rozłączania prądów z możliwością realizacji określonego programu łączeń w funkcji obrotu pokrętła. Łączniki krzywkowe znajdują zastosowanie w obudowach instalacji elektrycznych niskiego napięcia zwłaszcza jako wyłączniki, rozłączniki, przełączniki oraz łączniki sterownicze. Łączniki krzywkowe mogą być zainstalowane w pomieszczeniach zamkniętych (3 stopień zanieczyszczenia - przeznaczenie przemysłowe) w temp. -40...+70°C. Łączniki krzywkowe spełniają wymagania normy PN-EN60947-3, IEC 60947-3. Ponadto mogą pracować w warunkach środowiskowych określonych w normach: IEC 60068-2-6 (wibracje), IEC 60068-2-27 (udary), IEC 60068-2-2 (suche gorąco), IEC 60068-2-1 (zimno), IEC 60068-2-30 (wilgotne gorąco), IEC 60068-2-52 (mgła solna). Budowa Segmentowa budowa łączników z podwójnymi krzywkami umożliwia tworzenie dowolnych programów łączeń w funkcji położenia pokrętła napędu. W łączniku może być zastosowany mechanizm z kątem obrotu pokrętła co 30°, 45° lub 90°, np. przy 30° daje nam maksymalnie 12 pozycji pokrętła. Ze względu na sposób mocowania są oferowane łączniki: • Do pulpitu - P • Do bazy - B • Do szyny - S • W obudowie - OB1, OB2, OB3, OB4 • W obudowie podtynkowej - OBP1 Linki » Łączniki krzywkowe ŁKR » Czoła do łączników krzywkowych ŁKR » Wyszukiwarka łączników (schematy, diagramy) |  |  |  | łącznik krzywkowe, łączniki krzywkowe, łączniki pokrętne, pokrętła, rozłączniki, przełączniki, rozłącznik, przełącznik, wyłącznik, wyłączniki, krzywka, łk, łkr | ŁK25 |  | 0.6437 | 0.6987 | 0.105 | 0.135 | 0.173 | Zdzisław Wieteska | 071/3158201 w 280 | z.wieteska@spamel.com.pl
494 | ŁK25-2.8210\OB4 | Łącznik Krzywkowy 25A, Rozłącznik 0-1 (4 - biegunowy), w obudowie OB4, | szt | 1 | 125.78 | PLN | 23 | 8536 50 80 |  |  |  | A | H |  | EDI | 5907723108059 |  |  | ŁK25-2.8210\OB4 | 9023 | [5 empty] | 1 | ob4.png | lk25-ob4.pdf | Certyfikat_bezpieczenstwa_lk25_40_63_pl.pdf |  | Certyfikat_zgodnosci_CE_LK_25_40_63_pl.pdf |  | Zastosowanie Łączniki krzywkowe są to aparaty do mechanicznego załączania i rozłączania prądów z możliwością realizacji określonego programu łączeń w funkcji obrotu pokrętła. Łączniki krzywkowe znajdują zastosowanie w obudowach instalacji elektrycznych niskiego napięcia zwłaszcza jako wyłączniki, rozłączniki, przełączniki oraz łączniki sterownicze. Łączniki krzywkowe mogą być zainstalowane w pomieszczeniach zamkniętych (3 stopień zanieczyszczenia - przeznaczenie przemysłowe) w temp. -40...+70°C. Łączniki krzywkowe spełniają wymagania normy PN-EN60947-3, IEC 60947-3. Ponadto mogą pracować w warunkach środowiskowych określonych w normach: IEC 60068-2-6 (wibracje), IEC 60068-2-27 (udary), IEC 60068-2-2 (suche gorąco), IEC 60068-2-1 (zimno), IEC 60068-2-30 (wilgotne gorąco), IEC 60068-2-52 (mgła solna). Budowa Segmentowa budowa łączników z podwójnymi krzywkami umożliwia tworzenie dowolnych programów łączeń w funkcji położenia pokrętła napędu. W łączniku może być zastosowany mechanizm z kątem obrotu pokrętła co 30°, 45° lub 90°, np. przy 30° daje nam maksymalnie 12 pozycji pokrętła. Ze względu na sposób mocowania są oferowane łączniki: • Do pulpitu - P • Do bazy - B • Do szyny - S • W obudowie - OB1, OB2, OB3, OB4 • W obudowie podtynkowej - OBP1 Linki » Łączniki krzywkowe ŁKR » Czoła do łączników krzywkowych ŁKR » Wyszukiwarka łączników (schematy, diagramy) |  |  |  | łącznik krzywkowe, łączniki krzywkowe, łączniki pokrętne, pokrętła, rozłączniki, przełączniki, rozłącznik, przełącznik, wyłącznik, wyłączniki, krzywka, łk, łkr | ŁK25 |  | 0.768 | 0.853 | 0.15 | 0.213 | 0.15 | Zdzisław Wieteska | 071/3158201 w 280 | z.wieteska@spamel.com.pl
495 | ŁK25-2.8210\P03 | Łącznik Krzywkowy 25A, Rozłącznik 0-1 (4 - biegunowy), mocowany do pulpitu czoło szare pokrętło czarne | szt | 1 | 101.65 | PLN | 23 | 8536 50 80 |  |  |  | A | H |  | EDI | 5907723030572 |  |  | ŁK25-2.8210\P03 | 9023 | [5 empty] | 1 | lk40-63-p03.png | lk25-p03.pdf | Certyfikat_bezpieczenstwa_lk25_40_63_pl.pdf |  | Certyfikat_zgodnosci_CE_LK_25_40_63_pl.pdf |  | Zastosowanie Łączniki krzywkowe są to aparaty do mechanicznego załączania i rozłączania prądów z możliwością realizacji określonego programu łączeń w funkcji obrotu pokrętła. Łączniki krzywkowe znajdują zastosowanie w obudowach instalacji elektrycznych niskiego napięcia zwłaszcza jako wyłączniki, rozłączniki, przełączniki oraz łączniki sterownicze. Łączniki krzywkowe mogą być zainstalowane w pomieszczeniach zamkniętych (3 stopień zanieczyszczenia - przeznaczenie przemysłowe) w temp. -40...+70°C. Łączniki krzywkowe spełniają wymagania normy PN-EN60947-3, IEC 60947-3. Ponadto mogą pracować w warunkach środowiskowych określonych w normach: IEC 60068-2-6 (wibracje), IEC 60068-2-27 (udary), IEC 60068-2-2 (suche gorąco), IEC 60068-2-1 (zimno), IEC 60068-2-30 (wilgotne gorąco), IEC 60068-2-52 (mgła solna). Budowa Segmentowa budowa łączników z podwójnymi krzywkami umożliwia tworzenie dowolnych programów łączeń w funkcji położenia pokrętła napędu. W łączniku może być zastosowany mechanizm z kątem obrotu pokrętła co 30°, 45° lub 90°, np. przy 30° daje nam maksymalnie 12 pozycji pokrętła. Ze względu na sposób mocowania są oferowane łączniki: • Do pulpitu - P • Do bazy - B • Do szyny - S • W obudowie - OB1, OB2, OB3, OB4 • W obudowie podtynkowej - OBP1 Linki » Łączniki krzywkowe ŁKR » Czoła do łączników krzywkowych ŁKR » Wyszukiwarka łączników (schematy, diagramy) |  |  |  | łącznik krzywkowe, łączniki krzywkowe, łączniki pokrętne, pokrętła, rozłączniki, przełączniki, rozłącznik, przełącznik, wyłącznik, wyłączniki, krzywka, łk, łkr | ŁK25 |  | 0.3358 | 0.3508 | 0.066 | 0.066 | 0.115 | Zdzisław Wieteska | 071/3158201 w 280 | z.wieteska@spamel.com.pl
496 | ŁK25-2.8210\P04 | Łącznik Krzywkowy 25A, Rozłącznik 0-1 (4 - biegunowy), mocowany do pulpitu czoło źółto szare pokrętło czerwone | szt | 1 | 101.65 | PLN | 23 | 8536 50 80 |  |  |  | A | H |  | EDI | 5907723116610 |  |  | ŁK25-2.8210\P04 | 9023 | [5 empty] | 1 | lk40-63-p03.png | lk25-p03.pdf | Certyfikat_bezpieczenstwa_lk25_40_63_pl.pdf |  | Certyfikat_zgodnosci_CE_LK_25_40_63_pl.pdf |  | Zastosowanie Łączniki krzywkowe są to aparaty do mechanicznego załączania i rozłączania prądów z możliwością realizacji określonego programu łączeń w funkcji obrotu pokrętła. Łączniki krzywkowe znajdują zastosowanie w obudowach instalacji elektrycznych niskiego napięcia zwłaszcza jako wyłączniki, rozłączniki, przełączniki oraz łączniki sterownicze. Łączniki krzywkowe mogą być zainstalowane w pomieszczeniach zamkniętych (3 stopień zanieczyszczenia - przeznaczenie przemysłowe) w temp. -40...+70°C. Łączniki krzywkowe spełniają wymagania normy PN-EN60947-3, IEC 60947-3. Ponadto mogą pracować w warunkach środowiskowych określonych w normach: IEC 60068-2-6 (wibracje), IEC 60068-2-27 (udary), IEC 60068-2-2 (suche gorąco), IEC 60068-2-1 (zimno), IEC 60068-2-30 (wilgotne gorąco), IEC 60068-2-52 (mgła solna). Budowa Segmentowa budowa łączników z podwójnymi krzywkami umożliwia tworzenie dowolnych programów łączeń w funkcji położenia pokrętła napędu. W łączniku może być zastosowany mechanizm z kątem obrotu pokrętła co 30°, 45° lub 90°, np. przy 30° daje nam maksymalnie 12 pozycji pokrętła. Ze względu na sposób mocowania są oferowane łączniki: • Do pulpitu - P • Do bazy - B • Do szyny - S • W obudowie - OB1, OB2, OB3, OB4 • W obudowie podtynkowej - OBP1 Linki » Łączniki krzywkowe ŁKR » Czoła do łączników krzywkowych ŁKR » Wyszukiwarka łączników (schematy, diagramy) |  |  |  | łącznik krzywkowe, łączniki krzywkowe, łączniki pokrętne, pokrętła, rozłączniki, przełączniki, rozłącznik, przełącznik, wyłącznik, wyłączniki, krzywka, łk, łkr | ŁK25 |  | 0.3358 | 0.3508 | 0.066 | 0.066 | 0.115 | Zdzisław Wieteska | 071/3158201 w 280 | z.wieteska@spamel.com.pl
497 | ŁK25-2.8210\P06 | Łącznik Krzywkowy 25A, Rozłącznik 0-1 (4 - biegunowy), \P06 | szt | 1 | 119.92 | PLN | 23 | 8536 50 80 |  |  |  | A | H |  | EDI | 0 |  |  | ŁK25-2.8210\P06 | 9023 | [5 empty] | 1 | lk40-63-p03.png | lk25-p03.pdf | Certyfikat_bezpieczenstwa_lk25_40_63_pl.pdf |  | Certyfikat_zgodnosci_CE_LK_25_40_63_pl.pdf |  | Zastosowanie Łączniki krzywkowe są to aparaty do mechanicznego załączania i rozłączania prądów z możliwością realizacji określonego programu łączeń w funkcji obrotu pokrętła. Łączniki krzywkowe znajdują zastosowanie w obudowach instalacji elektrycznych niskiego napięcia zwłaszcza jako wyłączniki, rozłączniki, przełączniki oraz łączniki sterownicze. Łączniki krzywkowe mogą być zainstalowane w pomieszczeniach zamkniętych (3 stopień zanieczyszczenia - przeznaczenie przemysłowe) w temp. -40...+70°C. Łączniki krzywkowe spełniają wymagania normy PN-EN60947-3, IEC 60947-3. Ponadto mogą pracować w warunkach środowiskowych określonych w normach: IEC 60068-2-6 (wibracje), IEC 60068-2-27 (udary), IEC 60068-2-2 (suche gorąco), IEC 60068-2-1 (zimno), IEC 60068-2-30 (wilgotne gorąco), IEC 60068-2-52 (mgła solna). Budowa Segmentowa budowa łączników z podwójnymi krzywkami umożliwia tworzenie dowolnych programów łączeń w funkcji położenia pokrętła napędu. W łączniku może być zastosowany mechanizm z kątem obrotu pokrętła co 30°, 45° lub 90°, np. przy 30° daje nam maksymalnie 12 pozycji pokrętła. Ze względu na sposób mocowania są oferowane łączniki: • Do pulpitu - P • Do bazy - B • Do szyny - S • W obudowie - OB1, OB2, OB3, OB4 • W obudowie podtynkowej - OBP1 Linki » Łączniki krzywkowe ŁKR » Czoła do łączników krzywkowych ŁKR » Wyszukiwarka łączników (schematy, diagramy) |  |  |  | łącznik krzywkowe, łączniki krzywkowe, łączniki pokrętne, pokrętła, rozłączniki, przełączniki, rozłącznik, przełącznik, wyłącznik, wyłączniki, krzywka, łk, łkr | ŁK25 |  | 0.3085 | 0.3235 | 0.066 | 0.066 | 0.115 | Zdzisław Wieteska | 071/3158201 w 280 | z.wieteska@spamel.com.pl
498 | ŁK25-2.8210\P07 | Łącznik Krzywkowy 25A, Rozłącznik 0-1 (4 - biegunowy), mocowanie do pulpitu czoło zamykane czarne | szt | 1 | 119.92 | PLN | 23 | 8536 50 80 |  |  |  | A | H |  | EDI | 0 |  |  | ŁK25-2.8210\P07 | 9023 | [5 empty] | 1 | lk40-63-p03.png | lk25-p03.pdf | Certyfikat_bezpieczenstwa_lk25_40_63_pl.pdf |  | Certyfikat_zgodnosci_CE_LK_25_40_63_pl.pdf |  | Zastosowanie Łączniki krzywkowe są to aparaty do mechanicznego załączania i rozłączania prądów z możliwością realizacji określonego programu łączeń w funkcji obrotu pokrętła. Łączniki krzywkowe znajdują zastosowanie w obudowach instalacji elektrycznych niskiego napięcia zwłaszcza jako wyłączniki, rozłączniki, przełączniki oraz łączniki sterownicze. Łączniki krzywkowe mogą być zainstalowane w pomieszczeniach zamkniętych (3 stopień zanieczyszczenia - przeznaczenie przemysłowe) w temp. -40...+70°C. Łączniki krzywkowe spełniają wymagania normy PN-EN60947-3, IEC 60947-3. Ponadto mogą pracować w warunkach środowiskowych określonych w normach: IEC 60068-2-6 (wibracje), IEC 60068-2-27 (udary), IEC 60068-2-2 (suche gorąco), IEC 60068-2-1 (zimno), IEC 60068-2-30 (wilgotne gorąco), IEC 60068-2-52 (mgła solna). Budowa Segmentowa budowa łączników z podwójnymi krzywkami umożliwia tworzenie dowolnych programów łączeń w funkcji położenia pokrętła napędu. W łączniku może być zastosowany mechanizm z kątem obrotu pokrętła co 30°, 45° lub 90°, np. przy 30° daje nam maksymalnie 12 pozycji pokrętła. Ze względu na sposób mocowania są oferowane łączniki: • Do pulpitu - P • Do bazy - B • Do szyny - S • W obudowie - OB1, OB2, OB3, OB4 • W obudowie podtynkowej - OBP1 Linki » Łączniki krzywkowe ŁKR » Czoła do łączników krzywkowych ŁKR » Wyszukiwarka łączników (schematy, diagramy) |  |  |  | łącznik krzywkowe, łączniki krzywkowe, łączniki pokrętne, pokrętła, rozłączniki, przełączniki, rozłącznik, przełącznik, wyłącznik, wyłączniki, krzywka, łk, łkr | ŁK25 |  | 0.3414 | 0.3564 | 0.066 | 0.066 | 0.115 | Zdzisław Wieteska | 071/3158201 w 280 | z.wieteska@spamel.com.pl
499 | ŁK25-2.8210\P08 | Łącznik Krzywkowy 25A, Rozłącznik 0-1 (4 - biegunowy), mocowanie do pulpitu czoło zamykane żółto/czerwone | szt | 1 | 119.92 | PLN | 23 | 8536 50 80 |  |  |  | A | H |  | EDI | 5907723151192 |  |  | ŁK25-2.8210\P08 | 9023 | [5 empty] | 1 | lk40-63-p03.png | lk25-p03.pdf | Certyfikat_bezpieczenstwa_lk25_40_63_pl.pdf |  | Certyfikat_zgodnosci_CE_LK_25_40_63_pl.pdf |  | Zastosowanie Łączniki krzywkowe są to aparaty do mechanicznego załączania i rozłączania prądów z możliwością realizacji określonego programu łączeń w funkcji obrotu pokrętła. Łączniki krzywkowe znajdują zastosowanie w obudowach instalacji elektrycznych niskiego napięcia zwłaszcza jako wyłączniki, rozłączniki, przełączniki oraz łączniki sterownicze. Łączniki krzywkowe mogą być zainstalowane w pomieszczeniach zamkniętych (3 stopień zanieczyszczenia - przeznaczenie przemysłowe) w temp. -40...+70°C. Łączniki krzywkowe spełniają wymagania normy PN-EN60947-3, IEC 60947-3. Ponadto mogą pracować w warunkach środowiskowych określonych w normach: IEC 60068-2-6 (wibracje), IEC 60068-2-27 (udary), IEC 60068-2-2 (suche gorąco), IEC 60068-2-1 (zimno), IEC 60068-2-30 (wilgotne gorąco), IEC 60068-2-52 (mgła solna). Budowa Segmentowa budowa łączników z podwójnymi krzywkami umożliwia tworzenie dowolnych programów łączeń w funkcji położenia pokrętła napędu. W łączniku może być zastosowany mechanizm z kątem obrotu pokrętła co 30°, 45° lub 90°, np. przy 30° daje nam maksymalnie 12 pozycji pokrętła. Ze względu na sposób mocowania są oferowane łączniki: • Do pulpitu - P • Do bazy - B • Do szyny - S • W obudowie - OB1, OB2, OB3, OB4 • W obudowie podtynkowej - OBP1 Linki » Łączniki krzywkowe ŁKR » Czoła do łączników krzywkowych ŁKR » Wyszukiwarka łączników (schematy, diagramy) |  |  |  | łącznik krzywkowe, łączniki krzywkowe, łączniki pokrętne, pokrętła, rozłączniki, przełączniki, rozłącznik, przełącznik, wyłącznik, wyłączniki, krzywka, łk, łkr | ŁK25 |  | 0.3414 | 0.3564 | 0.066 | 0.066 | 0.115 | Zdzisław Wieteska | 071/3158201 w 280 | z.wieteska@spamel.com.pl
500 | ŁK25-2.8210\S03 | Łącznik Krzywkowy 25A, Rozłącznik 0-1 (4 - biegunowy), mocowany na szynie czoło szare pokrętło czarne | szt | 1 | 112.11 | PLN | 23 | 8536 50 80 |  |  |  | A | H |  | EDI | 0 |  |  | ŁK25-2.8210\S03 | 9023 | [5 empty] | 1 | lk40-63-s03.png | lk25-s03.pdf | Certyfikat_bezpieczenstwa_lk25_40_63_pl.pdf |  | Certyfikat_zgodnosci_CE_LK_25_40_63_pl.pdf |  | Zastosowanie Łączniki krzywkowe są to aparaty do mechanicznego załączania i rozłączania prądów z możliwością realizacji określonego programu łączeń w funkcji obrotu pokrętła. Łączniki krzywkowe znajdują zastosowanie w obudowach instalacji elektrycznych niskiego napięcia zwłaszcza jako wyłączniki, rozłączniki, przełączniki oraz łączniki sterownicze. Łączniki krzywkowe mogą być zainstalowane w pomieszczeniach zamkniętych (3 stopień zanieczyszczenia - przeznaczenie przemysłowe) w temp. -40...+70°C. Łączniki krzywkowe spełniają wymagania normy PN-EN60947-3, IEC 60947-3. Ponadto mogą pracować w warunkach środowiskowych określonych w normach: IEC 60068-2-6 (wibracje), IEC 60068-2-27 (udary), IEC 60068-2-2 (suche gorąco), IEC 60068-2-1 (zimno), IEC 60068-2-30 (wilgotne gorąco), IEC 60068-2-52 (mgła solna). Budowa Segmentowa budowa łączników z podwójnymi krzywkami umożliwia tworzenie dowolnych programów łączeń w funkcji położenia pokrętła napędu. W łączniku może być zastosowany mechanizm z kątem obrotu pokrętła co 30°, 45° lub 90°, np. przy 30° daje nam maksymalnie 12 pozycji pokrętła. Ze względu na sposób mocowania są oferowane łączniki: • Do pulpitu - P • Do bazy - B • Do szyny - S • W obudowie - OB1, OB2, OB3, OB4 • W obudowie podtynkowej - OBP1 Linki » Łączniki krzywkowe ŁKR » Czoła do łączników krzywkowych ŁKR » Wyszukiwarka łączników (schematy, diagramy) |  |  |  | łącznik krzywkowe, łączniki krzywkowe, łączniki pokrętne, pokrętła, rozłączniki, przełączniki, rozłącznik, przełącznik, wyłącznik, wyłączniki, krzywka, łk, łkr | ŁK25 |  | 0.3474 | 0.3624 | 0.066 | 0.066 | 0.115 | Zdzisław Wieteska | 071/3158201 w 280 | z.wieteska@spamel.com.pl
501 | ŁK25-2.8211\OB2 | Łącznik Krzywkowy 25A, Rozłącznik 0-1 (3 - biegunowy), w obudowie OB2, | szt | 1 | 114.71 | PLN | 23 | 8536 50 80 |  |  |  | A | H |  | EDI | 5907723005297 |  |  | ŁK25-2.8211\OB2 | 9023 | [5 empty] | 1 | ob2.png | lk25-ob2.pdf | Certyfikat_bezpieczenstwa_lk25_40_63_pl.pdf |  | Certyfikat_zgodnosci_CE_LK_25_40_63_pl.pdf |  | Zastosowanie Łączniki krzywkowe są to aparaty do mechanicznego załączania i rozłączania prądów z możliwością realizacji określonego programu łączeń w funkcji obrotu pokrętła. Łączniki krzywkowe znajdują zastosowanie w obudowach instalacji elektrycznych niskiego napięcia zwłaszcza jako wyłączniki, rozłączniki, przełączniki oraz łączniki sterownicze. Łączniki krzywkowe mogą być zainstalowane w pomieszczeniach zamkniętych (3 stopień zanieczyszczenia - przeznaczenie przemysłowe) w temp. -40...+70°C. Łączniki krzywkowe spełniają wymagania normy PN-EN60947-3, IEC 60947-3. Ponadto mogą pracować w warunkach środowiskowych określonych w normach: IEC 60068-2-6 (wibracje), IEC 60068-2-27 (udary), IEC 60068-2-2 (suche gorąco), IEC 60068-2-1 (zimno), IEC 60068-2-30 (wilgotne gorąco), IEC 60068-2-52 (mgła solna). Budowa Segmentowa budowa łączników z podwójnymi krzywkami umożliwia tworzenie dowolnych programów łączeń w funkcji położenia pokrętła napędu. W łączniku może być zastosowany mechanizm z kątem obrotu pokrętła co 30°, 45° lub 90°, np. przy 30° daje nam maksymalnie 12 pozycji pokrętła. Ze względu na sposób mocowania są oferowane łączniki: • Do pulpitu - P • Do bazy - B • Do szyny - S • W obudowie - OB1, OB2, OB3, OB4 • W obudowie podtynkowej - OBP1 Linki » Łączniki krzywkowe ŁKR » Czoła do łączników krzywkowych ŁKR » Wyszukiwarka łączników (schematy, diagramy) |  |  |  | łącznik krzywkowe, łączniki krzywkowe, łączniki pokrętne, pokrętła, rozłączniki, przełączniki, rozłącznik, przełącznik, wyłącznik, wyłączniki, krzywka, łk, łkr | ŁK25 |  | 0.5582 | 0.6072 | 0.105 | 0.135 | 0.14 | Zdzisław Wieteska | 071/3158201 w 280 | z.wieteska@spamel.com.pl
502 | ŁK25-2.8211\OB2Z | Łącznik Krzywkowy 25A, Rozłącznik 0-1 (3 - biegunowy), w obudowie OB2 z czołem zamykanym | szt | 1 | 132.89 | PLN | 23 | 8536 50 80 |  |  |  | A | H |  | EDI | 5907723108615 |  |  | ŁK25-2.8211\OB2Z | 9023 | [5 empty] | 1 | ob2.png | lk25-ob2.pdf | Certyfikat_bezpieczenstwa_lk25_40_63_pl.pdf |  | Certyfikat_zgodnosci_CE_LK_25_40_63_pl.pdf |  | Zastosowanie Łączniki krzywkowe są to aparaty do mechanicznego załączania i rozłączania prądów z możliwością realizacji określonego programu łączeń w funkcji obrotu pokrętła. Łączniki krzywkowe znajdują zastosowanie w obudowach instalacji elektrycznych niskiego napięcia zwłaszcza jako wyłączniki, rozłączniki, przełączniki oraz łączniki sterownicze. Łączniki krzywkowe mogą być zainstalowane w pomieszczeniach zamkniętych (3 stopień zanieczyszczenia - przeznaczenie przemysłowe) w temp. -40...+70°C. Łączniki krzywkowe spełniają wymagania normy PN-EN60947-3, IEC 60947-3. Ponadto mogą pracować w warunkach środowiskowych określonych w normach: IEC 60068-2-6 (wibracje), IEC 60068-2-27 (udary), IEC 60068-2-2 (suche gorąco), IEC 60068-2-1 (zimno), IEC 60068-2-30 (wilgotne gorąco), IEC 60068-2-52 (mgła solna). Budowa Segmentowa budowa łączników z podwójnymi krzywkami umożliwia tworzenie dowolnych programów łączeń w funkcji położenia pokrętła napędu. W łączniku może być zastosowany mechanizm z kątem obrotu pokrętła co 30°, 45° lub 90°, np. przy 30° daje nam maksymalnie 12 pozycji pokrętła. Ze względu na sposób mocowania są oferowane łączniki: • Do pulpitu - P • Do bazy - B • Do szyny - S • W obudowie - OB1, OB2, OB3, OB4 • W obudowie podtynkowej - OBP1 Linki » Łączniki krzywkowe ŁKR » Czoła do łączników krzywkowych ŁKR » Wyszukiwarka łączników (schematy, diagramy) |  |  |  | łącznik krzywkowe, łączniki krzywkowe, łączniki pokrętne, pokrętła, rozłączniki, przełączniki, rozłącznik, przełącznik, wyłącznik, wyłączniki, krzywka, łk, łkr | ŁK25 |  | 0.5644 | 0.6134 | 0.105 | 0.135 | 0.14 | Zdzisław Wieteska | 071/3158201 w 280 | z.wieteska@spamel.com.pl
503 | ŁK25-2.8211\OB2ZC | Łącznik Krzywkowy 25A, Rozłącznik 0-1 (3 - biegunowy), w obudowie OB2 z czołem zamykanym żółto/czerwonym | szt | 1 | 132.89 | PLN | 23 | 8536 50 80 |  |  |  | A | H |  | EDI | 5907723007918 |  |  | ŁK25-2.8211\OB2ZC | 9023 | [5 empty] | 1 | ob2.png | lk25-ob2.pdf | Certyfikat_bezpieczenstwa_lk25_40_63_pl.pdf |  | Certyfikat_zgodnosci_CE_LK_25_40_63_pl.pdf |  | Zastosowanie Łączniki krzywkowe są to aparaty do mechanicznego załączania i rozłączania prądów z możliwością realizacji określonego programu łączeń w funkcji obrotu pokrętła. Łączniki krzywkowe znajdują zastosowanie w obudowach instalacji elektrycznych niskiego napięcia zwłaszcza jako wyłączniki, rozłączniki, przełączniki oraz łączniki sterownicze. Łączniki krzywkowe mogą być zainstalowane w pomieszczeniach zamkniętych (3 stopień zanieczyszczenia - przeznaczenie przemysłowe) w temp. -40...+70°C. Łączniki krzywkowe spełniają wymagania normy PN-EN60947-3, IEC 60947-3. Ponadto mogą pracować w warunkach środowiskowych określonych w normach: IEC 60068-2-6 (wibracje), IEC 60068-2-27 (udary), IEC 60068-2-2 (suche gorąco), IEC 60068-2-1 (zimno), IEC 60068-2-30 (wilgotne gorąco), IEC 60068-2-52 (mgła solna). Budowa Segmentowa budowa łączników z podwójnymi krzywkami umożliwia tworzenie dowolnych programów łączeń w funkcji położenia pokrętła napędu. W łączniku może być zastosowany mechanizm z kątem obrotu pokrętła co 30°, 45° lub 90°, np. przy 30° daje nam maksymalnie 12 pozycji pokrętła. Ze względu na sposób mocowania są oferowane łączniki: • Do pulpitu - P • Do bazy - B • Do szyny - S • W obudowie - OB1, OB2, OB3, OB4 • W obudowie podtynkowej - OBP1 Linki » Łączniki krzywkowe ŁKR » Czoła do łączników krzywkowych ŁKR » Wyszukiwarka łączników (schematy, diagramy) |  |  |  | łącznik krzywkowe, łączniki krzywkowe, łączniki pokrętne, pokrętła, rozłączniki, przełączniki, rozłącznik, przełącznik, wyłącznik, wyłączniki, krzywka, łk, łkr | ŁK25 |  | 0.5644 | 0.6134 | 0.105 | 0.135 | 0.14 | Zdzisław Wieteska | 071/3158201 w 280 | z.wieteska@spamel.com.pl
504 | ŁK25-2.8211\OB3 | Łącznik Krzywkowy 25A, Rozłącznik 0-1 (3 - biegunowy), w obudowie OB3, | szt | 1 | 114.71 | PLN | 23 | 8536 50 80 |  |  |  | A | H |  | EDI | 5907723054035 |  |  | ŁK25-2.8211\OB3 | 9023 | [5 empty] | 1 | ob3.png | lk25-ob3.pdf | Certyfikat_bezpieczenstwa_lk25_40_63_pl.pdf |  | Certyfikat_zgodnosci_CE_LK_25_40_63_pl.pdf |  | Zastosowanie Łączniki krzywkowe są to aparaty do mechanicznego załączania i rozłączania prądów z możliwością realizacji określonego programu łączeń w funkcji obrotu pokrętła. Łączniki krzywkowe znajdują zastosowanie w obudowach instalacji elektrycznych niskiego napięcia zwłaszcza jako wyłączniki, rozłączniki, przełączniki oraz łączniki sterownicze. Łączniki krzywkowe mogą być zainstalowane w pomieszczeniach zamkniętych (3 stopień zanieczyszczenia - przeznaczenie przemysłowe) w temp. -40...+70°C. Łączniki krzywkowe spełniają wymagania normy PN-EN60947-3, IEC 60947-3. Ponadto mogą pracować w warunkach środowiskowych określonych w normach: IEC 60068-2-6 (wibracje), IEC 60068-2-27 (udary), IEC 60068-2-2 (suche gorąco), IEC 60068-2-1 (zimno), IEC 60068-2-30 (wilgotne gorąco), IEC 60068-2-52 (mgła solna). Budowa Segmentowa budowa łączników z podwójnymi krzywkami umożliwia tworzenie dowolnych programów łączeń w funkcji położenia pokrętła napędu. W łączniku może być zastosowany mechanizm z kątem obrotu pokrętła co 30°, 45° lub 90°, np. przy 30° daje nam maksymalnie 12 pozycji pokrętła. Ze względu na sposób mocowania są oferowane łączniki: • Do pulpitu - P • Do bazy - B • Do szyny - S • W obudowie - OB1, OB2, OB3, OB4 • W obudowie podtynkowej - OBP1 Linki » Łączniki krzywkowe ŁKR » Czoła do łączników krzywkowych ŁKR » Wyszukiwarka łączników (schematy, diagramy) |  |  |  | łącznik krzywkowe, łączniki krzywkowe, łączniki pokrętne, pokrętła, rozłączniki, przełączniki, rozłącznik, przełącznik, wyłącznik, wyłączniki, krzywka, łk, łkr | ŁK25 |  | 0.6229 | 0.6779 | 0.105 | 0.135 | 0.173 | Zdzisław Wieteska | 071/3158201 w 280 | z.wieteska@spamel.com.pl
505 | ŁK25-2.8211\OB4 | Łącznik Krzywkowy 25A, Rozłącznik 0-1 (3 - biegunowy), w obudowie OB4, | szt | 1 | 114.71 | PLN | 23 | 8536 50 80 |  |  |  | A | H |  | EDI | 5907723010840 |  |  | ŁK25-2.8211\OB4 | 9023 | [5 empty] | 1 | ob4.png | lk25-ob4.pdf | Certyfikat_bezpieczenstwa_lk25_40_63_pl.pdf |  | Certyfikat_zgodnosci_CE_LK_25_40_63_pl.pdf |  | Zastosowanie Łączniki krzywkowe są to aparaty do mechanicznego załączania i rozłączania prądów z możliwością realizacji określonego programu łączeń w funkcji obrotu pokrętła. Łączniki krzywkowe znajdują zastosowanie w obudowach instalacji elektrycznych niskiego napięcia zwłaszcza jako wyłączniki, rozłączniki, przełączniki oraz łączniki sterownicze. Łączniki krzywkowe mogą być zainstalowane w pomieszczeniach zamkniętych (3 stopień zanieczyszczenia - przeznaczenie przemysłowe) w temp. -40...+70°C. Łączniki krzywkowe spełniają wymagania normy PN-EN60947-3, IEC 60947-3. Ponadto mogą pracować w warunkach środowiskowych określonych w normach: IEC 60068-2-6 (wibracje), IEC 60068-2-27 (udary), IEC 60068-2-2 (suche gorąco), IEC 60068-2-1 (zimno), IEC 60068-2-30 (wilgotne gorąco), IEC 60068-2-52 (mgła solna). Budowa Segmentowa budowa łączników z podwójnymi krzywkami umożliwia tworzenie dowolnych programów łączeń w funkcji położenia pokrętła napędu. W łączniku może być zastosowany mechanizm z kątem obrotu pokrętła co 30°, 45° lub 90°, np. przy 30° daje nam maksymalnie 12 pozycji pokrętła. Ze względu na sposób mocowania są oferowane łączniki: • Do pulpitu - P • Do bazy - B • Do szyny - S • W obudowie - OB1, OB2, OB3, OB4 • W obudowie podtynkowej - OBP1 Linki » Łączniki krzywkowe ŁKR » Czoła do łączników krzywkowych ŁKR » Wyszukiwarka łączników (schematy, diagramy) |  |  |  | łącznik krzywkowe, łączniki krzywkowe, łączniki pokrętne, pokrętła, rozłączniki, przełączniki, rozłącznik, przełącznik, wyłącznik, wyłączniki, krzywka, łk, łkr | ŁK25 |  | 0.7451 | 0.8301 | 0.15 | 0.213 | 0.15 | Zdzisław Wieteska | 071/3158201 w 280 | z.wieteska@spamel.com.pl
506 | ŁK25-2.8211\OB4Z | Łącznik Krzywkowy 25A, Rozłącznik 0-1 (3 - biegunowy), w obudowie OB4 z czołem zamykanym | szt | 1 | 132.89 | PLN | 23 | 8536 50 80 |  |  |  | A | H |  | EDI | 0 |  |  | ŁK25-2.8211\OB4Z | 9023 | [5 empty] | 1 | ob4.png | lk25-ob4.pdf | Certyfikat_bezpieczenstwa_lk25_40_63_pl.pdf |  | Certyfikat_zgodnosci_CE_LK_25_40_63_pl.pdf |  | Zastosowanie Łączniki krzywkowe są to aparaty do mechanicznego załączania i rozłączania prądów z możliwością realizacji określonego programu łączeń w funkcji obrotu pokrętła. Łączniki krzywkowe znajdują zastosowanie w obudowach instalacji elektrycznych niskiego napięcia zwłaszcza jako wyłączniki, rozłączniki, przełączniki oraz łączniki sterownicze. Łączniki krzywkowe mogą być zainstalowane w pomieszczeniach zamkniętych (3 stopień zanieczyszczenia - przeznaczenie przemysłowe) w temp. -40...+70°C. Łączniki krzywkowe spełniają wymagania normy PN-EN60947-3, IEC 60947-3. Ponadto mogą pracować w warunkach środowiskowych określonych w normach: IEC 60068-2-6 (wibracje), IEC 60068-2-27 (udary), IEC 60068-2-2 (suche gorąco), IEC 60068-2-1 (zimno), IEC 60068-2-30 (wilgotne gorąco), IEC 60068-2-52 (mgła solna). Budowa Segmentowa budowa łączników z podwójnymi krzywkami umożliwia tworzenie dowolnych programów łączeń w funkcji położenia pokrętła napędu. W łączniku może być zastosowany mechanizm z kątem obrotu pokrętła co 30°, 45° lub 90°, np. przy 30° daje nam maksymalnie 12 pozycji pokrętła. Ze względu na sposób mocowania są oferowane łączniki: • Do pulpitu - P • Do bazy - B • Do szyny - S • W obudowie - OB1, OB2, OB3, OB4 • W obudowie podtynkowej - OBP1 Linki » Łączniki krzywkowe ŁKR » Czoła do łączników krzywkowych ŁKR » Wyszukiwarka łączników (schematy, diagramy) |  |  |  | łącznik krzywkowe, łączniki krzywkowe, łączniki pokrętne, pokrętła, rozłączniki, przełączniki, rozłącznik, przełącznik, wyłącznik, wyłączniki, krzywka, łk, łkr | ŁK25 |  | 0.7515 | 0.8365 | 0.15 | 0.213 | 0.15 | Zdzisław Wieteska | 071/3158201 w 280 | z.wieteska@spamel.com.pl
507 | ŁK25-2.8211\P03 | Łącznik Krzywkowy 25A, Rozłącznik 0-1 (3 - biegunowy), mocowany do pulpitu czoło szare pokrętło czarne | szt | 1 | 90.52 | PLN | 23 | 8536 50 80 |  |  |  | A | H |  | EDI | 5907723025981 |  |  | ŁK25-2.8211\P03 | 9023 | [5 empty] | 1 | lk40-63-p03.png | lk25-p03.pdf | Certyfikat_bezpieczenstwa_lk25_40_63_pl.pdf |  | Certyfikat_zgodnosci_CE_LK_25_40_63_pl.pdf |  | Zastosowanie Łączniki krzywkowe są to aparaty do mechanicznego załączania i rozłączania prądów z możliwością realizacji określonego programu łączeń w funkcji obrotu pokrętła. Łączniki krzywkowe znajdują zastosowanie w obudowach instalacji elektrycznych niskiego napięcia zwłaszcza jako wyłączniki, rozłączniki, przełączniki oraz łączniki sterownicze. Łączniki krzywkowe mogą być zainstalowane w pomieszczeniach zamkniętych (3 stopień zanieczyszczenia - przeznaczenie przemysłowe) w temp. -40...+70°C. Łączniki krzywkowe spełniają wymagania normy PN-EN60947-3, IEC 60947-3. Ponadto mogą pracować w warunkach środowiskowych określonych w normach: IEC 60068-2-6 (wibracje), IEC 60068-2-27 (udary), IEC 60068-2-2 (suche gorąco), IEC 60068-2-1 (zimno), IEC 60068-2-30 (wilgotne gorąco), IEC 60068-2-52 (mgła solna). Budowa Segmentowa budowa łączników z podwójnymi krzywkami umożliwia tworzenie dowolnych programów łączeń w funkcji położenia pokrętła napędu. W łączniku może być zastosowany mechanizm z kątem obrotu pokrętła co 30°, 45° lub 90°, np. przy 30° daje nam maksymalnie 12 pozycji pokrętła. Ze względu na sposób mocowania są oferowane łączniki: • Do pulpitu - P • Do bazy - B • Do szyny - S • W obudowie - OB1, OB2, OB3, OB4 • W obudowie podtynkowej - OBP1 Linki » Łączniki krzywkowe ŁKR » Czoła do łączników krzywkowych ŁKR » Wyszukiwarka łączników (schematy, diagramy) |  |  |  | łącznik krzywkowe, łączniki krzywkowe, łączniki pokrętne, pokrętła, rozłączniki, przełączniki, rozłącznik, przełącznik, wyłącznik, wyłączniki, krzywka, łk, łkr | ŁK25 |  | 0.3143 | 0.3293 | 0.066 | 0.066 | 0.115 | Zdzisław Wieteska | 071/3158201 w 280 | z.wieteska@spamel.com.pl
508 | ŁK25-2.8211\P04 | Łącznik Krzywkowy 25A, Rozłącznik 0-1 (3 - biegunowy), mocowany do pulpitu czoło źółto szare pokrętło czerwone | szt | 1 | 90.52 | PLN | 23 | 8536 50 80 |  |  |  | A | H |  | EDI | 5907723025998 |  |  | ŁK25-2.8211\P04 | 9023 | [5 empty] | 1 | lk40-63-p03.png | lk25-p03.pdf | Certyfikat_bezpieczenstwa_lk25_40_63_pl.pdf |  | Certyfikat_zgodnosci_CE_LK_25_40_63_pl.pdf |  | Zastosowanie Łączniki krzywkowe są to aparaty do mechanicznego załączania i rozłączania prądów z możliwością realizacji określonego programu łączeń w funkcji obrotu pokrętła. Łączniki krzywkowe znajdują zastosowanie w obudowach instalacji elektrycznych niskiego napięcia zwłaszcza jako wyłączniki, rozłączniki, przełączniki oraz łączniki sterownicze. Łączniki krzywkowe mogą być zainstalowane w pomieszczeniach zamkniętych (3 stopień zanieczyszczenia - przeznaczenie przemysłowe) w temp. -40...+70°C. Łączniki krzywkowe spełniają wymagania normy PN-EN60947-3, IEC 60947-3. Ponadto mogą pracować w warunkach środowiskowych określonych w normach: IEC 60068-2-6 (wibracje), IEC 60068-2-27 (udary), IEC 60068-2-2 (suche gorąco), IEC 60068-2-1 (zimno), IEC 60068-2-30 (wilgotne gorąco), IEC 60068-2-52 (mgła solna). Budowa Segmentowa budowa łączników z podwójnymi krzywkami umożliwia tworzenie dowolnych programów łączeń w funkcji położenia pokrętła napędu. W łączniku może być zastosowany mechanizm z kątem obrotu pokrętła co 30°, 45° lub 90°, np. przy 30° daje nam maksymalnie 12 pozycji pokrętła. Ze względu na sposób mocowania są oferowane łączniki: • Do pulpitu - P • Do bazy - B • Do szyny - S • W obudowie - OB1, OB2, OB3, OB4 • W obudowie podtynkowej - OBP1 Linki » Łączniki krzywkowe ŁKR » Czoła do łączników krzywkowych ŁKR » Wyszukiwarka łączników (schematy, diagramy) |  |  |  | łącznik krzywkowe, łączniki krzywkowe, łączniki pokrętne, pokrętła, rozłączniki, przełączniki, rozłącznik, przełącznik, wyłącznik, wyłączniki, krzywka, łk, łkr | ŁK25 |  | 0.3143 | 0.3293 | 0.066 | 0.066 | 0.115 | Zdzisław Wieteska | 071/3158201 w 280 | z.wieteska@spamel.com.pl
509 | ŁK25-2.8211\P08 | Łącznik Krzywkowy 25A, Rozłącznik 0-1 (3 - biegunowy), mocowanie do pulpitu czoło zamykane żółto/czerwone | szt | 1 | 108.78 | PLN | 23 | 8536 50 80 |  |  |  | A | H |  | EDI | 5907723009080 |  |  | ŁK25-2.8211\P08 | 9023 | [5 empty] | 1 | lk40-63-p03.png | lk25-p03.pdf | Certyfikat_bezpieczenstwa_lk25_40_63_pl.pdf |  | Certyfikat_zgodnosci_CE_LK_25_40_63_pl.pdf |  | Zastosowanie Łączniki krzywkowe są to aparaty do mechanicznego załączania i rozłączania prądów z możliwością realizacji określonego programu łączeń w funkcji obrotu pokrętła. Łączniki krzywkowe znajdują zastosowanie w obudowach instalacji elektrycznych niskiego napięcia zwłaszcza jako wyłączniki, rozłączniki, przełączniki oraz łączniki sterownicze. Łączniki krzywkowe mogą być zainstalowane w pomieszczeniach zamkniętych (3 stopień zanieczyszczenia - przeznaczenie przemysłowe) w temp. -40...+70°C. Łączniki krzywkowe spełniają wymagania normy PN-EN60947-3, IEC 60947-3. Ponadto mogą pracować w warunkach środowiskowych określonych w normach: IEC 60068-2-6 (wibracje), IEC 60068-2-27 (udary), IEC 60068-2-2 (suche gorąco), IEC 60068-2-1 (zimno), IEC 60068-2-30 (wilgotne gorąco), IEC 60068-2-52 (mgła solna). Budowa Segmentowa budowa łączników z podwójnymi krzywkami umożliwia tworzenie dowolnych programów łączeń w funkcji położenia pokrętła napędu. W łączniku może być zastosowany mechanizm z kątem obrotu pokrętła co 30°, 45° lub 90°, np. przy 30° daje nam maksymalnie 12 pozycji pokrętła. Ze względu na sposób mocowania są oferowane łączniki: • Do pulpitu - P • Do bazy - B • Do szyny - S • W obudowie - OB1, OB2, OB3, OB4 • W obudowie podtynkowej - OBP1 Linki » Łączniki krzywkowe ŁKR » Czoła do łączników krzywkowych ŁKR » Wyszukiwarka łączników (schematy, diagramy) |  |  |  | łącznik krzywkowe, łączniki krzywkowe, łączniki pokrętne, pokrętła, rozłączniki, przełączniki, rozłącznik, przełącznik, wyłącznik, wyłączniki, krzywka, łk, łkr | ŁK25 |  | 0.3205 | 0.3355 | 0.066 | 0.066 | 0.115 | Zdzisław Wieteska | 071/3158201 w 280 | z.wieteska@spamel.com.pl
510 | ŁK25-2.8338\OB2 | Łącznik Krzywkowy 25A, Rozłącznik 1-0-2 (2 - biegunowy), w obudowie OB2, | szt | 1 | 125.46 | PLN | 23 | 8536 50 80 |  |  |  | A | H |  | EDI | 5907723004290 |  |  | ŁK25-2.8338\OB2 | 9023 | [5 empty] | 1 | ob2.png | lk25-ob2.pdf | Certyfikat_bezpieczenstwa_lk25_40_63_pl.pdf |  | Certyfikat_zgodnosci_CE_LK_25_40_63_pl.pdf |  | Zastosowanie Łączniki krzywkowe są to aparaty do mechanicznego załączania i rozłączania prądów z możliwością realizacji określonego programu łączeń w funkcji obrotu pokrętła. Łączniki krzywkowe znajdują zastosowanie w obudowach instalacji elektrycznych niskiego napięcia zwłaszcza jako wyłączniki, rozłączniki, przełączniki oraz łączniki sterownicze. Łączniki krzywkowe mogą być zainstalowane w pomieszczeniach zamkniętych (3 stopień zanieczyszczenia - przeznaczenie przemysłowe) w temp. -40...+70°C. Łączniki krzywkowe spełniają wymagania normy PN-EN60947-3, IEC 60947-3. Ponadto mogą pracować w warunkach środowiskowych określonych w normach: IEC 60068-2-6 (wibracje), IEC 60068-2-27 (udary), IEC 60068-2-2 (suche gorąco), IEC 60068-2-1 (zimno), IEC 60068-2-30 (wilgotne gorąco), IEC 60068-2-52 (mgła solna). Budowa Segmentowa budowa łączników z podwójnymi krzywkami umożliwia tworzenie dowolnych programów łączeń w funkcji położenia pokrętła napędu. W łączniku może być zastosowany mechanizm z kątem obrotu pokrętła co 30°, 45° lub 90°, np. przy 30° daje nam maksymalnie 12 pozycji pokrętła. Ze względu na sposób mocowania są oferowane łączniki: • Do pulpitu - P • Do bazy - B • Do szyny - S • W obudowie - OB1, OB2, OB3, OB4 • W obudowie podtynkowej - OBP1 Linki » Łączniki krzywkowe ŁKR » Czoła do łączników krzywkowych ŁKR » Wyszukiwarka łączników (schematy, diagramy) |  |  |  | łącznik krzywkowe, łączniki krzywkowe, łączniki pokrętne, pokrętła, rozłączniki, przełączniki, rozłącznik, przełącznik, wyłącznik, wyłączniki, krzywka, łk, łkr | ŁK25 |  | 0.5811 | 0.6301 | 0.105 | 0.135 | 0.14 | Zdzisław Wieteska | 071/3158201 w 280 | z.wieteska@spamel.com.pl
511 | ŁK25-2.8338\P03 | Łącznik Krzywkowy 25A, Rozłącznik 1-0-2 (2 - biegunowy), mocowany do pulpitu czoło szare pokrętło czarne | szt | 1 | 101.65 | PLN | 23 | 8536 50 80 |  |  |  | A | H |  | EDI | 5907723067806 |  |  | ŁK25-2.8338\P03 | 9023 | [5 empty] | 1 | lk40-63-p03.png | lk25-p03.pdf | Certyfikat_bezpieczenstwa_lk25_40_63_pl.pdf |  | Certyfikat_zgodnosci_CE_LK_25_40_63_pl.pdf |  | Zastosowanie Łączniki krzywkowe są to aparaty do mechanicznego załączania i rozłączania prądów z możliwością realizacji określonego programu łączeń w funkcji obrotu pokrętła. Łączniki krzywkowe znajdują zastosowanie w obudowach instalacji elektrycznych niskiego napięcia zwłaszcza jako wyłączniki, rozłączniki, przełączniki oraz łączniki sterownicze. Łączniki krzywkowe mogą być zainstalowane w pomieszczeniach zamkniętych (3 stopień zanieczyszczenia - przeznaczenie przemysłowe) w temp. -40...+70°C. Łączniki krzywkowe spełniają wymagania normy PN-EN60947-3, IEC 60947-3. Ponadto mogą pracować w warunkach środowiskowych określonych w normach: IEC 60068-2-6 (wibracje), IEC 60068-2-27 (udary), IEC 60068-2-2 (suche gorąco), IEC 60068-2-1 (zimno), IEC 60068-2-30 (wilgotne gorąco), IEC 60068-2-52 (mgła solna). Budowa Segmentowa budowa łączników z podwójnymi krzywkami umożliwia tworzenie dowolnych programów łączeń w funkcji położenia pokrętła napędu. W łączniku może być zastosowany mechanizm z kątem obrotu pokrętła co 30°, 45° lub 90°, np. przy 30° daje nam maksymalnie 12 pozycji pokrętła. Ze względu na sposób mocowania są oferowane łączniki: • Do pulpitu - P • Do bazy - B • Do szyny - S • W obudowie - OB1, OB2, OB3, OB4 • W obudowie podtynkowej - OBP1 Linki » Łączniki krzywkowe ŁKR » Czoła do łączników krzywkowych ŁKR » Wyszukiwarka łączników (schematy, diagramy) |  |  |  | łącznik krzywkowe, łączniki krzywkowe, łączniki pokrętne, pokrętła, rozłączniki, przełączniki, rozłącznik, przełącznik, wyłącznik, wyłączniki, krzywka, łk, łkr | ŁK25 |  | 0.3358 | 0.3508 | 0.066 | 0.066 | 0.115 | Zdzisław Wieteska | 071/3158201 w 280 | z.wieteska@spamel.com.pl
512 | ŁK25-2.8338\S03 | Łącznik Krzywkowy 25A, Rozłącznik 1-0-2 (2 - biegunowy), mocowany na szynie czoło szare pokrętło czarne | szt | 1 | 112.11 | PLN | 23 | 8536 50 80 |  |  |  | A | H |  | EDI | 5907723109476 |  |  | ŁK25-2.8338\S03 | 9023 | [5 empty] | 1 | lk40-63-s03.png | lk25-s03.pdf | Certyfikat_bezpieczenstwa_lk25_40_63_pl.pdf |  | Certyfikat_zgodnosci_CE_LK_25_40_63_pl.pdf |  | Zastosowanie Łączniki krzywkowe są to aparaty do mechanicznego załączania i rozłączania prądów z możliwością realizacji określonego programu łączeń w funkcji obrotu pokrętła. Łączniki krzywkowe znajdują zastosowanie w obudowach instalacji elektrycznych niskiego napięcia zwłaszcza jako wyłączniki, rozłączniki, przełączniki oraz łączniki sterownicze. Łączniki krzywkowe mogą być zainstalowane w pomieszczeniach zamkniętych (3 stopień zanieczyszczenia - przeznaczenie przemysłowe) w temp. -40...+70°C. Łączniki krzywkowe spełniają wymagania normy PN-EN60947-3, IEC 60947-3. Ponadto mogą pracować w warunkach środowiskowych określonych w normach: IEC 60068-2-6 (wibracje), IEC 60068-2-27 (udary), IEC 60068-2-2 (suche gorąco), IEC 60068-2-1 (zimno), IEC 60068-2-30 (wilgotne gorąco), IEC 60068-2-52 (mgła solna). Budowa Segmentowa budowa łączników z podwójnymi krzywkami umożliwia tworzenie dowolnych programów łączeń w funkcji położenia pokrętła napędu. W łączniku może być zastosowany mechanizm z kątem obrotu pokrętła co 30°, 45° lub 90°, np. przy 30° daje nam maksymalnie 12 pozycji pokrętła. Ze względu na sposób mocowania są oferowane łączniki: • Do pulpitu - P • Do bazy - B • Do szyny - S • W obudowie - OB1, OB2, OB3, OB4 • W obudowie podtynkowej - OBP1 Linki » Łączniki krzywkowe ŁKR » Czoła do łączników krzywkowych ŁKR » Wyszukiwarka łączników (schematy, diagramy) |  |  |  | łącznik krzywkowe, łączniki krzywkowe, łączniki pokrętne, pokrętła, rozłączniki, przełączniki, rozłącznik, przełącznik, wyłącznik, wyłączniki, krzywka, łk, łkr | ŁK25 |  | 0.3471 | 0.3621 | 0.066 | 0.066 | 0.115 | Zdzisław Wieteska | 071/3158201 w 280 | z.wieteska@spamel.com.pl
513 | ŁK25-2.8445\OB2 | Łącznik Krzywkowy 25A, Łącznik obwodów 0-1-2-3, w obudowie OB2, | szt | 1 | 116.84 | PLN | 23 | 8536 50 80 |  |  |  | A | H |  | EDI | 5907723021426 |  |  | ŁK25-2.8445\OB2 | 9023 | [5 empty] | 1 | ob2.png | lk25-ob2.pdf | Certyfikat_bezpieczenstwa_lk25_40_63_pl.pdf |  | Certyfikat_zgodnosci_CE_LK_25_40_63_pl.pdf |  | Zastosowanie Łączniki krzywkowe są to aparaty do mechanicznego załączania i rozłączania prądów z możliwością realizacji określonego programu łączeń w funkcji obrotu pokrętła. Łączniki krzywkowe znajdują zastosowanie w obudowach instalacji elektrycznych niskiego napięcia zwłaszcza jako wyłączniki, rozłączniki, przełączniki oraz łączniki sterownicze. Łączniki krzywkowe mogą być zainstalowane w pomieszczeniach zamkniętych (3 stopień zanieczyszczenia - przeznaczenie przemysłowe) w temp. -40...+70°C. Łączniki krzywkowe spełniają wymagania normy PN-EN60947-3, IEC 60947-3. Ponadto mogą pracować w warunkach środowiskowych określonych w normach: IEC 60068-2-6 (wibracje), IEC 60068-2-27 (udary), IEC 60068-2-2 (suche gorąco), IEC 60068-2-1 (zimno), IEC 60068-2-30 (wilgotne gorąco), IEC 60068-2-52 (mgła solna). Budowa Segmentowa budowa łączników z podwójnymi krzywkami umożliwia tworzenie dowolnych programów łączeń w funkcji położenia pokrętła napędu. W łączniku może być zastosowany mechanizm z kątem obrotu pokrętła co 30°, 45° lub 90°, np. przy 30° daje nam maksymalnie 12 pozycji pokrętła. Ze względu na sposób mocowania są oferowane łączniki: • Do pulpitu - P • Do bazy - B • Do szyny - S • W obudowie - OB1, OB2, OB3, OB4 • W obudowie podtynkowej - OBP1 Linki » Łączniki krzywkowe ŁKR » Czoła do łączników krzywkowych ŁKR » Wyszukiwarka łączników (schematy, diagramy) |  |  |  | łącznik krzywkowe, łączniki krzywkowe, łączniki pokrętne, pokrętła, rozłączniki, przełączniki, rozłącznik, przełącznik, wyłącznik, wyłączniki, krzywka, łk, łkr | ŁK25 |  | 0.5603 | 0.6093 | 0.105 | 0.135 | 0.14 | Zdzisław Wieteska | 071/3158201 w 280 | z.wieteska@spamel.com.pl
514 | ŁK25-2.8445\P03 | Łącznik Krzywkowy 25A, Łącznik obwodów 0-1-2-3, mocowany do pulpitu czoło szare pokrętło czarne | szt | 1 | 96.69 | PLN | 23 | 8536 50 80 |  |  |  | A | H |  | EDI | 5907723014695 |  |  | ŁK25-2.8445\P03 | 9023 | [5 empty] | 1 | lk40-63-p03.png | lk25-p03.pdf | Certyfikat_bezpieczenstwa_lk25_40_63_pl.pdf |  | Certyfikat_zgodnosci_CE_LK_25_40_63_pl.pdf |  | Zastosowanie Łączniki krzywkowe są to aparaty do mechanicznego załączania i rozłączania prądów z możliwością realizacji określonego programu łączeń w funkcji obrotu pokrętła. Łączniki krzywkowe znajdują zastosowanie w obudowach instalacji elektrycznych niskiego napięcia zwłaszcza jako wyłączniki, rozłączniki, przełączniki oraz łączniki sterownicze. Łączniki krzywkowe mogą być zainstalowane w pomieszczeniach zamkniętych (3 stopień zanieczyszczenia - przeznaczenie przemysłowe) w temp. -40...+70°C. Łączniki krzywkowe spełniają wymagania normy PN-EN60947-3, IEC 60947-3. Ponadto mogą pracować w warunkach środowiskowych określonych w normach: IEC 60068-2-6 (wibracje), IEC 60068-2-27 (udary), IEC 60068-2-2 (suche gorąco), IEC 60068-2-1 (zimno), IEC 60068-2-30 (wilgotne gorąco), IEC 60068-2-52 (mgła solna). Budowa Segmentowa budowa łączników z podwójnymi krzywkami umożliwia tworzenie dowolnych programów łączeń w funkcji położenia pokrętła napędu. W łączniku może być zastosowany mechanizm z kątem obrotu pokrętła co 30°, 45° lub 90°, np. przy 30° daje nam maksymalnie 12 pozycji pokrętła. Ze względu na sposób mocowania są oferowane łączniki: • Do pulpitu - P • Do bazy - B • Do szyny - S • W obudowie - OB1, OB2, OB3, OB4 • W obudowie podtynkowej - OBP1 Linki » Łączniki krzywkowe ŁKR » Czoła do łączników krzywkowych ŁKR » Wyszukiwarka łączników (schematy, diagramy) |  |  |  | łącznik krzywkowe, łączniki krzywkowe, łączniki pokrętne, pokrętła, rozłączniki, przełączniki, rozłącznik, przełącznik, wyłącznik, wyłączniki, krzywka, łk, łkr | ŁK25 |  | 0.3147 | 0.3297 | 0.066 | 0.066 | 0.115 | Zdzisław Wieteska | 071/3158201 w 280 | z.wieteska@spamel.com.pl
515 | ŁK25-3.8368\OB3 | Łącznik Krzywkowy 25A, Przełącznik zmiany kierunku obrotów L-O-P, w obudowie OB3, | szt | 1 | 158.34 | PLN | 23 | 8536 50 80 |  |  |  | A | H |  | EDI | 5907723005273 |  |  | ŁK25-3.8368\OB3 | 9023 | [5 empty] | 1 | ob3.png | lk25-ob3.pdf | Certyfikat_bezpieczenstwa_lk25_40_63_pl.pdf |  | Certyfikat_zgodnosci_CE_LK_25_40_63_pl.pdf |  | Zastosowanie Łączniki krzywkowe są to aparaty do mechanicznego załączania i rozłączania prądów z możliwością realizacji określonego programu łączeń w funkcji obrotu pokrętła. Łączniki krzywkowe znajdują zastosowanie w obudowach instalacji elektrycznych niskiego napięcia zwłaszcza jako wyłączniki, rozłączniki, przełączniki oraz łączniki sterownicze. Łączniki krzywkowe mogą być zainstalowane w pomieszczeniach zamkniętych (3 stopień zanieczyszczenia - przeznaczenie przemysłowe) w temp. -40...+70°C. Łączniki krzywkowe spełniają wymagania normy PN-EN60947-3, IEC 60947-3. Ponadto mogą pracować w warunkach środowiskowych określonych w normach: IEC 60068-2-6 (wibracje), IEC 60068-2-27 (udary), IEC 60068-2-2 (suche gorąco), IEC 60068-2-1 (zimno), IEC 60068-2-30 (wilgotne gorąco), IEC 60068-2-52 (mgła solna). Budowa Segmentowa budowa łączników z podwójnymi krzywkami umożliwia tworzenie dowolnych programów łączeń w funkcji położenia pokrętła napędu. W łączniku może być zastosowany mechanizm z kątem obrotu pokrętła co 30°, 45° lub 90°, np. przy 30° daje nam maksymalnie 12 pozycji pokrętła. Ze względu na sposób mocowania są oferowane łączniki: • Do pulpitu - P • Do bazy - B • Do szyny - S • W obudowie - OB1, OB2, OB3, OB4 • W obudowie podtynkowej - OBP1 Linki » Łączniki krzywkowe ŁKR » Czoła do łączników krzywkowych ŁKR » Wyszukiwarka łączników (schematy, diagramy) |  |  |  | łącznik krzywkowe, łączniki krzywkowe, łączniki pokrętne, pokrętła, rozłączniki, przełączniki, rozłącznik, przełącznik, wyłącznik, wyłączniki, krzywka, łk, łkr | ŁK25 |  | 0.707 | 0.762 | 0.105 | 0.135 | 0.14 | Zdzisław Wieteska | 071/3158201 w 280 | z.wieteska@spamel.com.pl
516 | ŁK25-3.8368\P03 | Łącznik Krzywkowy 25A, Przełącznik zmiany kierunku obrotów L-O-P, mocowany do pulpitu czoło szare pokrętło czarne | szt | 1 | 111.36 | PLN | 23 | 8536 50 80 |  |  |  | A | H |  | EDI | 5907723026018 |  |  | ŁK25-3.8368\P03 | 9023 | [5 empty] | 1 | lk40-63-p03.png | lk25-p03.pdf | Certyfikat_bezpieczenstwa_lk25_40_63_pl.pdf |  | Certyfikat_zgodnosci_CE_LK_25_40_63_pl.pdf |  | Zastosowanie Łączniki krzywkowe są to aparaty do mechanicznego załączania i rozłączania prądów z możliwością realizacji określonego programu łączeń w funkcji obrotu pokrętła. Łączniki krzywkowe znajdują zastosowanie w obudowach instalacji elektrycznych niskiego napięcia zwłaszcza jako wyłączniki, rozłączniki, przełączniki oraz łączniki sterownicze. Łączniki krzywkowe mogą być zainstalowane w pomieszczeniach zamkniętych (3 stopień zanieczyszczenia - przeznaczenie przemysłowe) w temp. -40...+70°C. Łączniki krzywkowe spełniają wymagania normy PN-EN60947-3, IEC 60947-3. Ponadto mogą pracować w warunkach środowiskowych określonych w normach: IEC 60068-2-6 (wibracje), IEC 60068-2-27 (udary), IEC 60068-2-2 (suche gorąco), IEC 60068-2-1 (zimno), IEC 60068-2-30 (wilgotne gorąco), IEC 60068-2-52 (mgła solna). Budowa Segmentowa budowa łączników z podwójnymi krzywkami umożliwia tworzenie dowolnych programów łączeń w funkcji położenia pokrętła napędu. W łączniku może być zastosowany mechanizm z kątem obrotu pokrętła co 30°, 45° lub 90°, np. przy 30° daje nam maksymalnie 12 pozycji pokrętła. Ze względu na sposób mocowania są oferowane łączniki: • Do pulpitu - P • Do bazy - B • Do szyny - S • W obudowie - OB1, OB2, OB3, OB4 • W obudowie podtynkowej - OBP1 Linki » Łączniki krzywkowe ŁKR » Czoła do łączników krzywkowych ŁKR » Wyszukiwarka łączników (schematy, diagramy) |  |  |  | łącznik krzywkowe, łączniki krzywkowe, łączniki pokrętne, pokrętła, rozłączniki, przełączniki, rozłącznik, przełącznik, wyłącznik, wyłączniki, krzywka, łk, łkr | ŁK25 |  | 0.3998 | 0.4258 | 0.066 | 0.066 | 0.165 | Zdzisław Wieteska | 071/3158201 w 280 | z.wieteska@spamel.com.pl
517 | ŁK25-3.8368\S03 | Łącznik Krzywkowy 25A, Przełącznik zmiany kierunku obrotów L-O-P, mocowany na szynie czoło szare pokrętło czarne | szt | 1 | 121.8 | PLN | 23 | 8536 50 80 |  |  |  | A | H |  | EDI | 5907723080775 |  |  | ŁK25-3.8368\S03 | 9023 | [5 empty] | 1 | lk40-63-s03.png | lk25-s03.pdf | Certyfikat_bezpieczenstwa_lk25_40_63_pl.pdf |  | Certyfikat_zgodnosci_CE_LK_25_40_63_pl.pdf |  | Zastosowanie Łączniki krzywkowe są to aparaty do mechanicznego załączania i rozłączania prądów z możliwością realizacji określonego programu łączeń w funkcji obrotu pokrętła. Łączniki krzywkowe znajdują zastosowanie w obudowach instalacji elektrycznych niskiego napięcia zwłaszcza jako wyłączniki, rozłączniki, przełączniki oraz łączniki sterownicze. Łączniki krzywkowe mogą być zainstalowane w pomieszczeniach zamkniętych (3 stopień zanieczyszczenia - przeznaczenie przemysłowe) w temp. -40...+70°C. Łączniki krzywkowe spełniają wymagania normy PN-EN60947-3, IEC 60947-3. Ponadto mogą pracować w warunkach środowiskowych określonych w normach: IEC 60068-2-6 (wibracje), IEC 60068-2-27 (udary), IEC 60068-2-2 (suche gorąco), IEC 60068-2-1 (zimno), IEC 60068-2-30 (wilgotne gorąco), IEC 60068-2-52 (mgła solna). Budowa Segmentowa budowa łączników z podwójnymi krzywkami umożliwia tworzenie dowolnych programów łączeń w funkcji położenia pokrętła napędu. W łączniku może być zastosowany mechanizm z kątem obrotu pokrętła co 30°, 45° lub 90°, np. przy 30° daje nam maksymalnie 12 pozycji pokrętła. Ze względu na sposób mocowania są oferowane łączniki: • Do pulpitu - P • Do bazy - B • Do szyny - S • W obudowie - OB1, OB2, OB3, OB4 • W obudowie podtynkowej - OBP1 Linki » Łączniki krzywkowe ŁKR » Czoła do łączników krzywkowych ŁKR » Wyszukiwarka łączników (schematy, diagramy) |  |  |  | łącznik krzywkowe, łączniki krzywkowe, łączniki pokrętne, pokrętła, rozłączniki, przełączniki, rozłącznik, przełącznik, wyłącznik, wyłączniki, krzywka, łk, łkr | ŁK25 |  | 0.4114 | 0.4374 | 0.066 | 0.066 | 0.165 | Zdzisław Wieteska | 071/3158201 w 280 | z.wieteska@spamel.com.pl
518 | ŁK25-3.8380\B03 | Łącznik Krzywkowy 25A, Rozłącznik 1-0-2 (3 - biegunowy), mocowanie do bazy czoło szare pokrętło czarne | szt | 1 | 124.75 | PLN | 23 | 8536 50 80 |  |  |  | A | H |  | EDI | 0 |  |  | ŁK25-3.8380\B03 | 9023 | [5 empty] | 1 | lk40-63-b03.png | lk25-b03.pdf | Certyfikat_bezpieczenstwa_lk25_40_63_pl.pdf |  | Certyfikat_zgodnosci_CE_LK_25_40_63_pl.pdf |  | Zastosowanie Łączniki krzywkowe są to aparaty do mechanicznego załączania i rozłączania prądów z możliwością realizacji określonego programu łączeń w funkcji obrotu pokrętła. Łączniki krzywkowe znajdują zastosowanie w obudowach instalacji elektrycznych niskiego napięcia zwłaszcza jako wyłączniki, rozłączniki, przełączniki oraz łączniki sterownicze. Łączniki krzywkowe mogą być zainstalowane w pomieszczeniach zamkniętych (3 stopień zanieczyszczenia - przeznaczenie przemysłowe) w temp. -40...+70°C. Łączniki krzywkowe spełniają wymagania normy PN-EN60947-3, IEC 60947-3. Ponadto mogą pracować w warunkach środowiskowych określonych w normach: IEC 60068-2-6 (wibracje), IEC 60068-2-27 (udary), IEC 60068-2-2 (suche gorąco), IEC 60068-2-1 (zimno), IEC 60068-2-30 (wilgotne gorąco), IEC 60068-2-52 (mgła solna). Budowa Segmentowa budowa łączników z podwójnymi krzywkami umożliwia tworzenie dowolnych programów łączeń w funkcji położenia pokrętła napędu. W łączniku może być zastosowany mechanizm z kątem obrotu pokrętła co 30°, 45° lub 90°, np. przy 30° daje nam maksymalnie 12 pozycji pokrętła. Ze względu na sposób mocowania są oferowane łączniki: • Do pulpitu - P • Do bazy - B • Do szyny - S • W obudowie - OB1, OB2, OB3, OB4 • W obudowie podtynkowej - OBP1 Linki » Łączniki krzywkowe ŁKR » Czoła do łączników krzywkowych ŁKR » Wyszukiwarka łączników (schematy, diagramy) |  |  |  | łącznik krzywkowe, łączniki krzywkowe, łączniki pokrętne, pokrętła, rozłączniki, przełączniki, rozłącznik, przełącznik, wyłącznik, wyłączniki, krzywka, łk, łkr | ŁK25 |  | 0.4096 | 0.4356 | 0.066 | 0.066 | 0.165 | Zdzisław Wieteska | 071/3158201 w 280 | z.wieteska@spamel.com.pl
519 | ŁK25-3.8380\OB3 | Łącznik Krzywkowy 25A, Rozłącznik 1-0-2 (3 - biegunowy), w obudowie OB3, | szt | 1 | 157.92 | PLN | 23 | 8536 50 80 |  |  |  | A | H |  | EDI | 5907723005259 |  |  | ŁK25-3.8380\OB3 | 9023 | [5 empty] | 1 | ob3.png | lk25-ob3.pdf | Certyfikat_bezpieczenstwa_lk25_40_63_pl.pdf |  | Certyfikat_zgodnosci_CE_LK_25_40_63_pl.pdf |  | Zastosowanie Łączniki krzywkowe są to aparaty do mechanicznego załączania i rozłączania prądów z możliwością realizacji określonego programu łączeń w funkcji obrotu pokrętła. Łączniki krzywkowe znajdują zastosowanie w obudowach instalacji elektrycznych niskiego napięcia zwłaszcza jako wyłączniki, rozłączniki, przełączniki oraz łączniki sterownicze. Łączniki krzywkowe mogą być zainstalowane w pomieszczeniach zamkniętych (3 stopień zanieczyszczenia - przeznaczenie przemysłowe) w temp. -40...+70°C. Łączniki krzywkowe spełniają wymagania normy PN-EN60947-3, IEC 60947-3. Ponadto mogą pracować w warunkach środowiskowych określonych w normach: IEC 60068-2-6 (wibracje), IEC 60068-2-27 (udary), IEC 60068-2-2 (suche gorąco), IEC 60068-2-1 (zimno), IEC 60068-2-30 (wilgotne gorąco), IEC 60068-2-52 (mgła solna). Budowa Segmentowa budowa łączników z podwójnymi krzywkami umożliwia tworzenie dowolnych programów łączeń w funkcji położenia pokrętła napędu. W łączniku może być zastosowany mechanizm z kątem obrotu pokrętła co 30°, 45° lub 90°, np. przy 30° daje nam maksymalnie 12 pozycji pokrętła. Ze względu na sposób mocowania są oferowane łączniki: • Do pulpitu - P • Do bazy - B • Do szyny - S • W obudowie - OB1, OB2, OB3, OB4 • W obudowie podtynkowej - OBP1 Linki » Łączniki krzywkowe ŁKR » Czoła do łączników krzywkowych ŁKR » Wyszukiwarka łączników (schematy, diagramy) |  |  |  | łącznik krzywkowe, łączniki krzywkowe, łączniki pokrętne, pokrętła, rozłączniki, przełączniki, rozłącznik, przełącznik, wyłącznik, wyłączniki, krzywka, łk, łkr | ŁK25 |  | 0.737 | 0.792 | 0.105 | 0.135 | 0.173 | Zdzisław Wieteska | 071/3158201 w 280 | z.wieteska@spamel.com.pl
520 | ŁK25-3.8380\OB3Z | Łącznik Krzywkowy 25A, Rozłącznik 1-0-2 (3 - biegunowy), w obudowie OB3 z czołem zamykanym | szt | 1 | 176.14 | PLN | 23 | 8536 50 80 |  |  |  | A | H |  | EDI | 0 |  |  | ŁK25-3.8380\OB3Z | 9023 | [5 empty] | 1 | ob3.png | lk25-ob3.pdf | Certyfikat_bezpieczenstwa_lk25_40_63_pl.pdf |  | Certyfikat_zgodnosci_CE_LK_25_40_63_pl.pdf |  | Zastosowanie Łączniki krzywkowe są to aparaty do mechanicznego załączania i rozłączania prądów z możliwością realizacji określonego programu łączeń w funkcji obrotu pokrętła. Łączniki krzywkowe znajdują zastosowanie w obudowach instalacji elektrycznych niskiego napięcia zwłaszcza jako wyłączniki, rozłączniki, przełączniki oraz łączniki sterownicze. Łączniki krzywkowe mogą być zainstalowane w pomieszczeniach zamkniętych (3 stopień zanieczyszczenia - przeznaczenie przemysłowe) w temp. -40...+70°C. Łączniki krzywkowe spełniają wymagania normy PN-EN60947-3, IEC 60947-3. Ponadto mogą pracować w warunkach środowiskowych określonych w normach: IEC 60068-2-6 (wibracje), IEC 60068-2-27 (udary), IEC 60068-2-2 (suche gorąco), IEC 60068-2-1 (zimno), IEC 60068-2-30 (wilgotne gorąco), IEC 60068-2-52 (mgła solna). Budowa Segmentowa budowa łączników z podwójnymi krzywkami umożliwia tworzenie dowolnych programów łączeń w funkcji położenia pokrętła napędu. W łączniku może być zastosowany mechanizm z kątem obrotu pokrętła co 30°, 45° lub 90°, np. przy 30° daje nam maksymalnie 12 pozycji pokrętła. Ze względu na sposób mocowania są oferowane łączniki: • Do pulpitu - P • Do bazy - B • Do szyny - S • W obudowie - OB1, OB2, OB3, OB4 • W obudowie podtynkowej - OBP1 Linki » Łączniki krzywkowe ŁKR » Czoła do łączników krzywkowych ŁKR » Wyszukiwarka łączników (schematy, diagramy) |  |  |  | łącznik krzywkowe, łączniki krzywkowe, łączniki pokrętne, pokrętła, rozłączniki, przełączniki, rozłącznik, przełącznik, wyłącznik, wyłączniki, krzywka, łk, łkr | ŁK25 |  | 0.7431 | 0.7981 | 0.105 | 0.135 | 0.173 | Zdzisław Wieteska | 071/3158201 w 280 | z.wieteska@spamel.com.pl
521 | ŁK25-3.8380\P03 | Łącznik Krzywkowy 25A, Rozłącznik 1-0-2 (3 - biegunowy), mocowany do pulpitu czoło szare pokrętło czarne | szt | 1 | 124.75 | PLN | 23 | 8536 50 80 |  |  |  | A | H |  | EDI | 5907723026025 |  |  | ŁK25-3.8380\P03 | 9023 | [5 empty] | 1 | lk40-63-p03.png | lk25-p03.pdf | Certyfikat_bezpieczenstwa_lk25_40_63_pl.pdf |  | Certyfikat_zgodnosci_CE_LK_25_40_63_pl.pdf |  | Zastosowanie Łączniki krzywkowe są to aparaty do mechanicznego załączania i rozłączania prądów z możliwością realizacji określonego programu łączeń w funkcji obrotu pokrętła. Łączniki krzywkowe znajdują zastosowanie w obudowach instalacji elektrycznych niskiego napięcia zwłaszcza jako wyłączniki, rozłączniki, przełączniki oraz łączniki sterownicze. Łączniki krzywkowe mogą być zainstalowane w pomieszczeniach zamkniętych (3 stopień zanieczyszczenia - przeznaczenie przemysłowe) w temp. -40...+70°C. Łączniki krzywkowe spełniają wymagania normy PN-EN60947-3, IEC 60947-3. Ponadto mogą pracować w warunkach środowiskowych określonych w normach: IEC 60068-2-6 (wibracje), IEC 60068-2-27 (udary), IEC 60068-2-2 (suche gorąco), IEC 60068-2-1 (zimno), IEC 60068-2-30 (wilgotne gorąco), IEC 60068-2-52 (mgła solna). Budowa Segmentowa budowa łączników z podwójnymi krzywkami umożliwia tworzenie dowolnych programów łączeń w funkcji położenia pokrętła napędu. W łączniku może być zastosowany mechanizm z kątem obrotu pokrętła co 30°, 45° lub 90°, np. przy 30° daje nam maksymalnie 12 pozycji pokrętła. Ze względu na sposób mocowania są oferowane łączniki: • Do pulpitu - P • Do bazy - B • Do szyny - S • W obudowie - OB1, OB2, OB3, OB4 • W obudowie podtynkowej - OBP1 Linki » Łączniki krzywkowe ŁKR » Czoła do łączników krzywkowych ŁKR » Wyszukiwarka łączników (schematy, diagramy) |  |  |  | łącznik krzywkowe, łączniki krzywkowe, łączniki pokrętne, pokrętła, rozłączniki, przełączniki, rozłącznik, przełącznik, wyłącznik, wyłączniki, krzywka, łk, łkr | ŁK25 |  | 0.4096 | 0.4356 | 0.066 | 0.066 | 0.165 | Zdzisław Wieteska | 071/3158201 w 280 | z.wieteska@spamel.com.pl
522 | ŁK25-4.831\B03 | Łącznik Krzywkowy 25A, Przełącznik rozruchowy trójfazowy (0,Y,A), mocowanie do bazy czoło szare pokrętło czarne | szt | 1 | 150.96 | PLN | 23 | 8536 50 80 |  |  |  | A | H |  | EDI | 0 |  |  | ŁK25-4.831\B03 | 9023 | [5 empty] | 1 | lk40-63-b03.png | lk25-b03.pdf | Certyfikat_bezpieczenstwa_lk25_40_63_pl.pdf |  | Certyfikat_zgodnosci_CE_LK_25_40_63_pl.pdf |  | Zastosowanie Łączniki krzywkowe są to aparaty do mechanicznego załączania i rozłączania prądów z możliwością realizacji określonego programu łączeń w funkcji obrotu pokrętła. Łączniki krzywkowe znajdują zastosowanie w obudowach instalacji elektrycznych niskiego napięcia zwłaszcza jako wyłączniki, rozłączniki, przełączniki oraz łączniki sterownicze. Łączniki krzywkowe mogą być zainstalowane w pomieszczeniach zamkniętych (3 stopień zanieczyszczenia - przeznaczenie przemysłowe) w temp. -40...+70°C. Łączniki krzywkowe spełniają wymagania normy PN-EN60947-3, IEC 60947-3. Ponadto mogą pracować w warunkach środowiskowych określonych w normach: IEC 60068-2-6 (wibracje), IEC 60068-2-27 (udary), IEC 60068-2-2 (suche gorąco), IEC 60068-2-1 (zimno), IEC 60068-2-30 (wilgotne gorąco), IEC 60068-2-52 (mgła solna). Budowa Segmentowa budowa łączników z podwójnymi krzywkami umożliwia tworzenie dowolnych programów łączeń w funkcji położenia pokrętła napędu. W łączniku może być zastosowany mechanizm z kątem obrotu pokrętła co 30°, 45° lub 90°, np. przy 30° daje nam maksymalnie 12 pozycji pokrętła. Ze względu na sposób mocowania są oferowane łączniki: • Do pulpitu - P • Do bazy - B • Do szyny - S • W obudowie - OB1, OB2, OB3, OB4 • W obudowie podtynkowej - OBP1 Linki » Łączniki krzywkowe ŁKR » Czoła do łączników krzywkowych ŁKR » Wyszukiwarka łączników (schematy, diagramy) |  |  |  | łącznik krzywkowe, łączniki krzywkowe, łączniki pokrętne, pokrętła, rozłączniki, przełączniki, rozłącznik, przełącznik, wyłącznik, wyłączniki, krzywka, łk, łkr | ŁK25 |  | 0.507 | 0.533 | 0.066 | 0.066 | 0.165 | Zdzisław Wieteska | 071/3158201 w 280 | z.wieteska@spamel.com.pl
523 | ŁK25-4.831\OB3 | Łącznik Krzywkowy 25A, Przełącznik rozruchowy trójfazowy (0,Y,A), w obudowie OB3, | szt | 1 | 199.08 | PLN | 23 | 8536 50 80 |  |  |  | A | H |  | EDI | 5907723000643 |  |  | ŁK25-4.831\OB3 | 9023 | [5 empty] | 1 | ob3.png | lk25-ob3.pdf | Certyfikat_bezpieczenstwa_lk25_40_63_pl.pdf |  | Certyfikat_zgodnosci_CE_LK_25_40_63_pl.pdf |  | Zastosowanie Łączniki krzywkowe są to aparaty do mechanicznego załączania i rozłączania prądów z możliwością realizacji określonego programu łączeń w funkcji obrotu pokrętła. Łączniki krzywkowe znajdują zastosowanie w obudowach instalacji elektrycznych niskiego napięcia zwłaszcza jako wyłączniki, rozłączniki, przełączniki oraz łączniki sterownicze. Łączniki krzywkowe mogą być zainstalowane w pomieszczeniach zamkniętych (3 stopień zanieczyszczenia - przeznaczenie przemysłowe) w temp. -40...+70°C. Łączniki krzywkowe spełniają wymagania normy PN-EN60947-3, IEC 60947-3. Ponadto mogą pracować w warunkach środowiskowych określonych w normach: IEC 60068-2-6 (wibracje), IEC 60068-2-27 (udary), IEC 60068-2-2 (suche gorąco), IEC 60068-2-1 (zimno), IEC 60068-2-30 (wilgotne gorąco), IEC 60068-2-52 (mgła solna). Budowa Segmentowa budowa łączników z podwójnymi krzywkami umożliwia tworzenie dowolnych programów łączeń w funkcji położenia pokrętła napędu. W łączniku może być zastosowany mechanizm z kątem obrotu pokrętła co 30°, 45° lub 90°, np. przy 30° daje nam maksymalnie 12 pozycji pokrętła. Ze względu na sposób mocowania są oferowane łączniki: • Do pulpitu - P • Do bazy - B • Do szyny - S • W obudowie - OB1, OB2, OB3, OB4 • W obudowie podtynkowej - OBP1 Linki » Łączniki krzywkowe ŁKR » Czoła do łączników krzywkowych ŁKR » Wyszukiwarka łączników (schematy, diagramy) |  |  |  | łącznik krzywkowe, łączniki krzywkowe, łączniki pokrętne, pokrętła, rozłączniki, przełączniki, rozłącznik, przełącznik, wyłącznik, wyłączniki, krzywka, łk, łkr | ŁK25 |  | 0.8297 | 0.8847 | 0.105 | 0.135 | 0.173 | Zdzisław Wieteska | 071/3158201 w 280 | z.wieteska@spamel.com.pl
524 | ŁK25-4.831\P03 | Łącznik Krzywkowy 25A, Przełącznik rozruchowy trójfazowy (0,Y,A), mocowany do pulpitu czoło szare pokrętło czarne | szt | 1 | 150.96 | PLN | 23 | 8536 50 80 |  |  |  | A | H |  | EDI | 5907723026049 |  |  | ŁK25-4.831\P03 | 9023 | [5 empty] | 1 | lk40-63-p03.png | lk25-p03.pdf | Certyfikat_bezpieczenstwa_lk25_40_63_pl.pdf |  | Certyfikat_zgodnosci_CE_LK_25_40_63_pl.pdf |  | Zastosowanie Łączniki krzywkowe są to aparaty do mechanicznego załączania i rozłączania prądów z możliwością realizacji określonego programu łączeń w funkcji obrotu pokrętła. Łączniki krzywkowe znajdują zastosowanie w obudowach instalacji elektrycznych niskiego napięcia zwłaszcza jako wyłączniki, rozłączniki, przełączniki oraz łączniki sterownicze. Łączniki krzywkowe mogą być zainstalowane w pomieszczeniach zamkniętych (3 stopień zanieczyszczenia - przeznaczenie przemysłowe) w temp. -40...+70°C. Łączniki krzywkowe spełniają wymagania normy PN-EN60947-3, IEC 60947-3. Ponadto mogą pracować w warunkach środowiskowych określonych w normach: IEC 60068-2-6 (wibracje), IEC 60068-2-27 (udary), IEC 60068-2-2 (suche gorąco), IEC 60068-2-1 (zimno), IEC 60068-2-30 (wilgotne gorąco), IEC 60068-2-52 (mgła solna). Budowa Segmentowa budowa łączników z podwójnymi krzywkami umożliwia tworzenie dowolnych programów łączeń w funkcji położenia pokrętła napędu. W łączniku może być zastosowany mechanizm z kątem obrotu pokrętła co 30°, 45° lub 90°, np. przy 30° daje nam maksymalnie 12 pozycji pokrętła. Ze względu na sposób mocowania są oferowane łączniki: • Do pulpitu - P • Do bazy - B • Do szyny - S • W obudowie - OB1, OB2, OB3, OB4 • W obudowie podtynkowej - OBP1 Linki » Łączniki krzywkowe ŁKR » Czoła do łączników krzywkowych ŁKR » Wyszukiwarka łączników (schematy, diagramy) |  |  |  | łącznik krzywkowe, łączniki krzywkowe, łączniki pokrętne, pokrętła, rozłączniki, przełączniki, rozłącznik, przełącznik, wyłącznik, wyłączniki, krzywka, łk, łkr | ŁK25 |  | 0.5135 | 0.5395 | 0.066 | 0.066 | 0.165 | Zdzisław Wieteska | 071/3158201 w 280 | z.wieteska@spamel.com.pl
525 | ŁK25-4.831\S03 | Łącznik Krzywkowy 25A, Przełącznik rozruchowy trójfazowy (0,Y,A), mocowany na szynie czoło szare pokrętło czarne | szt | 1 | 161.33 | PLN | 23 | 8536 50 80 |  |  |  | A | H |  | EDI | 0 |  |  | ŁK25-4.831\S03 | 9023 | [5 empty] | 1 | lk40-63-s03.png | lk25-s03.pdf | Certyfikat_bezpieczenstwa_lk25_40_63_pl.pdf |  | Certyfikat_zgodnosci_CE_LK_25_40_63_pl.pdf |  | Zastosowanie Łączniki krzywkowe są to aparaty do mechanicznego załączania i rozłączania prądów z możliwością realizacji określonego programu łączeń w funkcji obrotu pokrętła. Łączniki krzywkowe znajdują zastosowanie w obudowach instalacji elektrycznych niskiego napięcia zwłaszcza jako wyłączniki, rozłączniki, przełączniki oraz łączniki sterownicze. Łączniki krzywkowe mogą być zainstalowane w pomieszczeniach zamkniętych (3 stopień zanieczyszczenia - przeznaczenie przemysłowe) w temp. -40...+70°C. Łączniki krzywkowe spełniają wymagania normy PN-EN60947-3, IEC 60947-3. Ponadto mogą pracować w warunkach środowiskowych określonych w normach: IEC 60068-2-6 (wibracje), IEC 60068-2-27 (udary), IEC 60068-2-2 (suche gorąco), IEC 60068-2-1 (zimno), IEC 60068-2-30 (wilgotne gorąco), IEC 60068-2-52 (mgła solna). Budowa Segmentowa budowa łączników z podwójnymi krzywkami umożliwia tworzenie dowolnych programów łączeń w funkcji położenia pokrętła napędu. W łączniku może być zastosowany mechanizm z kątem obrotu pokrętła co 30°, 45° lub 90°, np. przy 30° daje nam maksymalnie 12 pozycji pokrętła. Ze względu na sposób mocowania są oferowane łączniki: • Do pulpitu - P • Do bazy - B • Do szyny - S • W obudowie - OB1, OB2, OB3, OB4 • W obudowie podtynkowej - OBP1 Linki » Łączniki krzywkowe ŁKR » Czoła do łączników krzywkowych ŁKR » Wyszukiwarka łączników (schematy, diagramy) |  |  |  | łącznik krzywkowe, łączniki krzywkowe, łączniki pokrętne, pokrętła, rozłączniki, przełączniki, rozłącznik, przełącznik, wyłącznik, wyłączniki, krzywka, łk, łkr | ŁK25 |  | 0.5251 | 0.5511 | 0.066 | 0.066 | 0.165 | Zdzisław Wieteska | 071/3158201 w 280 | z.wieteska@spamel.com.pl
526 | ŁK25-7.8538\P03 | Łącznik Krzywkowy 25A, Przełącznik Dahlander'a dwubiegowy ze zmianą kierunku obrotów, mocowany do pulpitu czoło szare pokrętło czarne | szt | 1 | 268.85 | PLN | 23 | 8536 50 80 |  |  |  | A | H |  | EDI | 5907723068636 |  |  | ŁK25-7.8538\P03 | 9023 | [5 empty] | 1 | lk40-63-p03.png | lk25-p03.pdf | Certyfikat_bezpieczenstwa_lk25_40_63_pl.pdf |  | Certyfikat_zgodnosci_CE_LK_25_40_63_pl.pdf |  | Zastosowanie Łączniki krzywkowe są to aparaty do mechanicznego załączania i rozłączania prądów z możliwością realizacji określonego programu łączeń w funkcji obrotu pokrętła. Łączniki krzywkowe znajdują zastosowanie w obudowach instalacji elektrycznych niskiego napięcia zwłaszcza jako wyłączniki, rozłączniki, przełączniki oraz łączniki sterownicze. Łączniki krzywkowe mogą być zainstalowane w pomieszczeniach zamkniętych (3 stopień zanieczyszczenia - przeznaczenie przemysłowe) w temp. -40...+70°C. Łączniki krzywkowe spełniają wymagania normy PN-EN60947-3, IEC 60947-3. Ponadto mogą pracować w warunkach środowiskowych określonych w normach: IEC 60068-2-6 (wibracje), IEC 60068-2-27 (udary), IEC 60068-2-2 (suche gorąco), IEC 60068-2-1 (zimno), IEC 60068-2-30 (wilgotne gorąco), IEC 60068-2-52 (mgła solna). Budowa Segmentowa budowa łączników z podwójnymi krzywkami umożliwia tworzenie dowolnych programów łączeń w funkcji położenia pokrętła napędu. W łączniku może być zastosowany mechanizm z kątem obrotu pokrętła co 30°, 45° lub 90°, np. przy 30° daje nam maksymalnie 12 pozycji pokrętła. Ze względu na sposób mocowania są oferowane łączniki: • Do pulpitu - P • Do bazy - B • Do szyny - S • W obudowie - OB1, OB2, OB3, OB4 • W obudowie podtynkowej - OBP1 Linki » Łączniki krzywkowe ŁKR » Czoła do łączników krzywkowych ŁKR » Wyszukiwarka łączników (schematy, diagramy) |  |  |  | łącznik krzywkowe, łączniki krzywkowe, łączniki pokrętne, pokrętła, rozłączniki, przełączniki, rozłącznik, przełącznik, wyłącznik, wyłączniki, krzywka, łk, łkr | ŁK25 |  | 0.7689 | 0.7949 | 0.066 | 0.066 | 0.165 | Zdzisław Wieteska | 071/3158201 w 280 | z.wieteska@spamel.com.pl
527 | ŁK25R-1.825\OB1 | Łącznik Krzywkowy 25A, Rozłącznik 0-1 (1 - biegunowy), w obudowie OB1, | szt | 1 | 73.25 | PLN | 23 | 8536 50 80 |  |  |  | A | H |  | EDI | 5907723022737 |  |  | ŁK25R-1.825\OB1 | 901211 | [5 empty] | 1 | ob1.png | SPAMEL_PL_LK25R_OB2.pdf | Certyfikat_bezpieczenstwa_lk25r_pl.pdf |  | Certyfikat_zgodnosci_CE_lk25r_pl.pdf |  | Zastosowanie Łączniki krzywkowe są to aparaty do mechanicznego załączania i rozłączania prądów z możliwością realizacji określonego programu łączeń w funkcji obrotu pokrętła. Łączniki krzywkowe znajdują zastosowanie w obudowach instalacji elektrycznych niskiego napięcia zwłaszcza jako wyłączniki, rozłączniki, przełączniki oraz łączniki sterownicze. Łączniki krzywkowe mogą być zainstalowane w pomieszczeniach zamkniętych (3 stopień zanieczyszczenia - przeznaczenie przemysłowe) w temp. -40...+70°C. Łączniki krzywkowe spełniają wymagania normy PN-EN60947-3, IEC 60947-3. Ponadto mogą pracować w warunkach środowiskowych określonych w normach: IEC 60068-2-6 (wibracje), IEC 60068-2-27 (udary), IEC 60068-2-2 (suche gorąco), IEC 60068-2-1 (zimno), IEC 60068-2-30 (wilgotne gorąco), IEC 60068-2-52 (mgła solna). Budowa Segmentowa budowa łączników z podwójnymi krzywkami umożliwia tworzenie dowolnych programów łączeń w funkcji położenia pokrętła napędu. W łączniku może być zastosowany mechanizm z kątem obrotu pokrętła co 30°, 45° lub 90°, np. przy 30° daje nam maksymalnie 12 pozycji pokrętła. Ze względu na sposób mocowania są oferowane łączniki: • Do pulpitu - P • Do bazy - B • Do szyny - S • W obudowie - OB1, OB2, OB3, OB4 • W obudowie podtynkowej - OBP1 Linki » Łączniki krzywkowe ŁKR » Czoła do łączników krzywkowych ŁKR » Wyszukiwarka łączników (schematy, diagramy) |  |  |  | łącznik krzywkowe, łączniki krzywkowe, łączniki pokrętne, pokrętła, rozłączniki, przełączniki, rozłącznik, przełącznik, wyłącznik, wyłączniki, krzywka, łk, łkr | ŁK25R |  | 0.3928 | 0.4358 | 0.115 | 0.115 | 0.11 | Zdzisław Wieteska | 071/3158201 w 280 | z.wieteska@spamel.com.pl
528 | ŁK25R-1.825\OB2 | Łącznik Krzywkowy 25A, Rozłącznik 0-1 (1 - biegunowy), w obudowie OB2, | szt | 1 | 73.25 | PLN | 23 | 8536 50 80 |  |  |  | A | H |  | EDI | 5907723005754 |  |  | ŁK25R-1.825\OB2 | 901211 | [5 empty] | 1 | ob2.png | SPAMEL_PL_LK25R_OB2.pdf | Certyfikat_bezpieczenstwa_lk25r_pl.pdf |  | Certyfikat_zgodnosci_CE_lk25r_pl.pdf |  | Zastosowanie Łączniki krzywkowe są to aparaty do mechanicznego załączania i rozłączania prądów z możliwością realizacji określonego programu łączeń w funkcji obrotu pokrętła. Łączniki krzywkowe znajdują zastosowanie w obudowach instalacji elektrycznych niskiego napięcia zwłaszcza jako wyłączniki, rozłączniki, przełączniki oraz łączniki sterownicze. Łączniki krzywkowe mogą być zainstalowane w pomieszczeniach zamkniętych (3 stopień zanieczyszczenia - przeznaczenie przemysłowe) w temp. -40...+70°C. Łączniki krzywkowe spełniają wymagania normy PN-EN60947-3, IEC 60947-3. Ponadto mogą pracować w warunkach środowiskowych określonych w normach: IEC 60068-2-6 (wibracje), IEC 60068-2-27 (udary), IEC 60068-2-2 (suche gorąco), IEC 60068-2-1 (zimno), IEC 60068-2-30 (wilgotne gorąco), IEC 60068-2-52 (mgła solna). Budowa Segmentowa budowa łączników z podwójnymi krzywkami umożliwia tworzenie dowolnych programów łączeń w funkcji położenia pokrętła napędu. W łączniku może być zastosowany mechanizm z kątem obrotu pokrętła co 30°, 45° lub 90°, np. przy 30° daje nam maksymalnie 12 pozycji pokrętła. Ze względu na sposób mocowania są oferowane łączniki: • Do pulpitu - P • Do bazy - B • Do szyny - S • W obudowie - OB1, OB2, OB3, OB4 • W obudowie podtynkowej - OBP1 Linki » Łączniki krzywkowe ŁKR » Czoła do łączników krzywkowych ŁKR » Wyszukiwarka łączników (schematy, diagramy) |  |  |  | łącznik krzywkowe, łączniki krzywkowe, łączniki pokrętne, pokrętła, rozłączniki, przełączniki, rozłącznik, przełącznik, wyłącznik, wyłączniki, krzywka, łk, łkr | ŁK25R |  | 0.4072 | 0.4562 | 0.105 | 0.135 | 0.14 | Zdzisław Wieteska | 071/3158201 w 280 | z.wieteska@spamel.com.pl
529 | ŁK25R-1.825\OB2C | Łącznik Krzywkowy 25A, Rozłącznik 0-1 (1 - biegunowy), w obudowie OB2 z czołem żółto/czerwonym | szt | 1 | 73.25 | PLN | 23 | 8536 50 80 |  |  |  | A | H |  | EDI | 5907723052932 |  |  | ŁK25R-1.825\OB2C | 901211 | [5 empty] | 1 | ob2.png | SPAMEL_PL_LK25R_OB2.pdf | Certyfikat_bezpieczenstwa_lk25r_pl.pdf |  | Certyfikat_zgodnosci_CE_lk25r_pl.pdf |  | Zastosowanie Łączniki krzywkowe są to aparaty do mechanicznego załączania i rozłączania prądów z możliwością realizacji określonego programu łączeń w funkcji obrotu pokrętła. Łączniki krzywkowe znajdują zastosowanie w obudowach instalacji elektrycznych niskiego napięcia zwłaszcza jako wyłączniki, rozłączniki, przełączniki oraz łączniki sterownicze. Łączniki krzywkowe mogą być zainstalowane w pomieszczeniach zamkniętych (3 stopień zanieczyszczenia - przeznaczenie przemysłowe) w temp. -40...+70°C. Łączniki krzywkowe spełniają wymagania normy PN-EN60947-3, IEC 60947-3. Ponadto mogą pracować w warunkach środowiskowych określonych w normach: IEC 60068-2-6 (wibracje), IEC 60068-2-27 (udary), IEC 60068-2-2 (suche gorąco), IEC 60068-2-1 (zimno), IEC 60068-2-30 (wilgotne gorąco), IEC 60068-2-52 (mgła solna). Budowa Segmentowa budowa łączników z podwójnymi krzywkami umożliwia tworzenie dowolnych programów łączeń w funkcji położenia pokrętła napędu. W łączniku może być zastosowany mechanizm z kątem obrotu pokrętła co 30°, 45° lub 90°, np. przy 30° daje nam maksymalnie 12 pozycji pokrętła. Ze względu na sposób mocowania są oferowane łączniki: • Do pulpitu - P • Do bazy - B • Do szyny - S • W obudowie - OB1, OB2, OB3, OB4 • W obudowie podtynkowej - OBP1 Linki » Łączniki krzywkowe ŁKR » Czoła do łączników krzywkowych ŁKR » Wyszukiwarka łączników (schematy, diagramy) |  |  |  | łącznik krzywkowe, łączniki krzywkowe, łączniki pokrętne, pokrętła, rozłączniki, przełączniki, rozłącznik, przełącznik, wyłącznik, wyłączniki, krzywka, łk, łkr | ŁK25R |  | 0.4072 | 0.4562 | 0.105 | 0.135 | 0.14 | Zdzisław Wieteska | 071/3158201 w 280 | z.wieteska@spamel.com.pl
530 | ŁK25R-1.825\OB2Z | Łącznik Krzywkowy 25A, Rozłącznik 0-1 (1 - biegunowy), w obudowie OB2 z czołem zamykanym | szt | 1 | 90.03 | PLN | 23 | 8536 50 80 |  |  |  | A | H |  | EDI | 5907723020245 |  |  | ŁK25R-1.825\OB2Z | 901211 | [5 empty] | 1 | ob2.png | SPAMEL_PL_LK25R_OB2.pdf | Certyfikat_bezpieczenstwa_lk25r_pl.pdf |  | Certyfikat_zgodnosci_CE_lk25r_pl.pdf |  | Zastosowanie Łączniki krzywkowe są to aparaty do mechanicznego załączania i rozłączania prądów z możliwością realizacji określonego programu łączeń w funkcji obrotu pokrętła. Łączniki krzywkowe znajdują zastosowanie w obudowach instalacji elektrycznych niskiego napięcia zwłaszcza jako wyłączniki, rozłączniki, przełączniki oraz łączniki sterownicze. Łączniki krzywkowe mogą być zainstalowane w pomieszczeniach zamkniętych (3 stopień zanieczyszczenia - przeznaczenie przemysłowe) w temp. -40...+70°C. Łączniki krzywkowe spełniają wymagania normy PN-EN60947-3, IEC 60947-3. Ponadto mogą pracować w warunkach środowiskowych określonych w normach: IEC 60068-2-6 (wibracje), IEC 60068-2-27 (udary), IEC 60068-2-2 (suche gorąco), IEC 60068-2-1 (zimno), IEC 60068-2-30 (wilgotne gorąco), IEC 60068-2-52 (mgła solna). Budowa Segmentowa budowa łączników z podwójnymi krzywkami umożliwia tworzenie dowolnych programów łączeń w funkcji położenia pokrętła napędu. W łączniku może być zastosowany mechanizm z kątem obrotu pokrętła co 30°, 45° lub 90°, np. przy 30° daje nam maksymalnie 12 pozycji pokrętła. Ze względu na sposób mocowania są oferowane łączniki: • Do pulpitu - P • Do bazy - B • Do szyny - S • W obudowie - OB1, OB2, OB3, OB4 • W obudowie podtynkowej - OBP1 Linki » Łączniki krzywkowe ŁKR » Czoła do łączników krzywkowych ŁKR » Wyszukiwarka łączników (schematy, diagramy) |  |  |  | łącznik krzywkowe, łączniki krzywkowe, łączniki pokrętne, pokrętła, rozłączniki, przełączniki, rozłącznik, przełącznik, wyłącznik, wyłączniki, krzywka, łk, łkr | ŁK25R |  | 0.4134 | 0.4624 | 0.105 | 0.135 | 0.14 | Zdzisław Wieteska | 071/3158201 w 280 | z.wieteska@spamel.com.pl
531 | ŁK25R-1.825\OB2ZC | Łącznik Krzywkowy 25A, Rozłącznik 0-1 (1 - biegunowy), w obudowie OB2 z czołem zamykanym żółto/czerwonym | szt | 1 | 90.03 | PLN | 23 | 8536 50 80 |  |  |  | A | H |  | EDI | 5907723046962 |  |  | ŁK25R-1.825\OB2ZC | 901211 | [5 empty] | 1 | ob2.png | SPAMEL_PL_LK25R_OB2.pdf | Certyfikat_bezpieczenstwa_lk25r_pl.pdf |  | Certyfikat_zgodnosci_CE_lk25r_pl.pdf |  | Zastosowanie Łączniki krzywkowe są to aparaty do mechanicznego załączania i rozłączania prądów z możliwością realizacji określonego programu łączeń w funkcji obrotu pokrętła. Łączniki krzywkowe znajdują zastosowanie w obudowach instalacji elektrycznych niskiego napięcia zwłaszcza jako wyłączniki, rozłączniki, przełączniki oraz łączniki sterownicze. Łączniki krzywkowe mogą być zainstalowane w pomieszczeniach zamkniętych (3 stopień zanieczyszczenia - przeznaczenie przemysłowe) w temp. -40...+70°C. Łączniki krzywkowe spełniają wymagania normy PN-EN60947-3, IEC 60947-3. Ponadto mogą pracować w warunkach środowiskowych określonych w normach: IEC 60068-2-6 (wibracje), IEC 60068-2-27 (udary), IEC 60068-2-2 (suche gorąco), IEC 60068-2-1 (zimno), IEC 60068-2-30 (wilgotne gorąco), IEC 60068-2-52 (mgła solna). Budowa Segmentowa budowa łączników z podwójnymi krzywkami umożliwia tworzenie dowolnych programów łączeń w funkcji położenia pokrętła napędu. W łączniku może być zastosowany mechanizm z kątem obrotu pokrętła co 30°, 45° lub 90°, np. przy 30° daje nam maksymalnie 12 pozycji pokrętła. Ze względu na sposób mocowania są oferowane łączniki: • Do pulpitu - P • Do bazy - B • Do szyny - S • W obudowie - OB1, OB2, OB3, OB4 • W obudowie podtynkowej - OBP1 Linki » Łączniki krzywkowe ŁKR » Czoła do łączników krzywkowych ŁKR » Wyszukiwarka łączników (schematy, diagramy) |  |  |  | łącznik krzywkowe, łączniki krzywkowe, łączniki pokrętne, pokrętła, rozłączniki, przełączniki, rozłącznik, przełącznik, wyłącznik, wyłączniki, krzywka, łk, łkr | ŁK25R |  | 0.4134 | 0.4624 | 0.105 | 0.135 | 0.14 | Zdzisław Wieteska | 071/3158201 w 280 | z.wieteska@spamel.com.pl
532 | ŁK25R-1.825\P03 | Łącznik Krzywkowy 25A, Rozłącznik 0-1 (1 - biegunowy), mocowany do pulpitu czoło szare pokrętło czarne | szt | 1 | 49.49 | PLN | 23 | 8536 50 80 |  |  |  | A | H |  | EDI | 5907723017283 |  |  | ŁK25R-1.825\P03 | 901210 | [5 empty] | 1 | lkr16-25-32-p03.png | SPAMEL_PL_LK25R_P.pdf | Certyfikat_bezpieczenstwa_lk25r_pl.pdf |  | Certyfikat_zgodnosci_CE_lk25r_pl.pdf |  | Zastosowanie Łączniki krzywkowe są to aparaty do mechanicznego załączania i rozłączania prądów z możliwością realizacji określonego programu łączeń w funkcji obrotu pokrętła. Łączniki krzywkowe znajdują zastosowanie w obudowach instalacji elektrycznych niskiego napięcia zwłaszcza jako wyłączniki, rozłączniki, przełączniki oraz łączniki sterownicze. Łączniki krzywkowe mogą być zainstalowane w pomieszczeniach zamkniętych (3 stopień zanieczyszczenia - przeznaczenie przemysłowe) w temp. -40...+70°C. Łączniki krzywkowe spełniają wymagania normy PN-EN60947-3, IEC 60947-3. Ponadto mogą pracować w warunkach środowiskowych określonych w normach: IEC 60068-2-6 (wibracje), IEC 60068-2-27 (udary), IEC 60068-2-2 (suche gorąco), IEC 60068-2-1 (zimno), IEC 60068-2-30 (wilgotne gorąco), IEC 60068-2-52 (mgła solna). Budowa Segmentowa budowa łączników z podwójnymi krzywkami umożliwia tworzenie dowolnych programów łączeń w funkcji położenia pokrętła napędu. W łączniku może być zastosowany mechanizm z kątem obrotu pokrętła co 30°, 45° lub 90°, np. przy 30° daje nam maksymalnie 12 pozycji pokrętła. Ze względu na sposób mocowania są oferowane łączniki: • Do pulpitu - P • Do bazy - B • Do szyny - S • W obudowie - OB1, OB2, OB3, OB4 • W obudowie podtynkowej - OBP1 Linki » Łączniki krzywkowe ŁKR » Czoła do łączników krzywkowych ŁKR » Wyszukiwarka łączników (schematy, diagramy) |  |  |  | łącznik krzywkowe, łączniki krzywkowe, łączniki pokrętne, pokrętła, rozłączniki, przełączniki, rozłącznik, przełącznik, wyłącznik, wyłączniki, krzywka, łk, łkr | ŁK25R |  | 0.1279 | 0.1429 | 0.066 | 0.066 | 0.115 | Zdzisław Wieteska | 071/3158201 w 280 | z.wieteska@spamel.com.pl
533 | ŁK25R-1.825\P04 | Łącznik Krzywkowy 25A, Rozłącznik 0-1 (1 - biegunowy), mocowany do pulpitu czoło źółto szare pokrętło czerwone | szt | 1 | 49.49 | PLN | 23 | 8536 50 80 |  |  |  | A | H |  | EDI | 5907723046979 |  |  | ŁK25R-1.825\P04 | 901210 | [5 empty] | 1 | lkr16-25-32-p03.png | SPAMEL_PL_LK25R_P.pdf | Certyfikat_bezpieczenstwa_lk25r_pl.pdf |  | Certyfikat_zgodnosci_CE_lk25r_pl.pdf |  | Zastosowanie Łączniki krzywkowe są to aparaty do mechanicznego załączania i rozłączania prądów z możliwością realizacji określonego programu łączeń w funkcji obrotu pokrętła. Łączniki krzywkowe znajdują zastosowanie w obudowach instalacji elektrycznych niskiego napięcia zwłaszcza jako wyłączniki, rozłączniki, przełączniki oraz łączniki sterownicze. Łączniki krzywkowe mogą być zainstalowane w pomieszczeniach zamkniętych (3 stopień zanieczyszczenia - przeznaczenie przemysłowe) w temp. -40...+70°C. Łączniki krzywkowe spełniają wymagania normy PN-EN60947-3, IEC 60947-3. Ponadto mogą pracować w warunkach środowiskowych określonych w normach: IEC 60068-2-6 (wibracje), IEC 60068-2-27 (udary), IEC 60068-2-2 (suche gorąco), IEC 60068-2-1 (zimno), IEC 60068-2-30 (wilgotne gorąco), IEC 60068-2-52 (mgła solna). Budowa Segmentowa budowa łączników z podwójnymi krzywkami umożliwia tworzenie dowolnych programów łączeń w funkcji położenia pokrętła napędu. W łączniku może być zastosowany mechanizm z kątem obrotu pokrętła co 30°, 45° lub 90°, np. przy 30° daje nam maksymalnie 12 pozycji pokrętła. Ze względu na sposób mocowania są oferowane łączniki: • Do pulpitu - P • Do bazy - B • Do szyny - S • W obudowie - OB1, OB2, OB3, OB4 • W obudowie podtynkowej - OBP1 Linki » Łączniki krzywkowe ŁKR » Czoła do łączników krzywkowych ŁKR » Wyszukiwarka łączników (schematy, diagramy) |  |  |  | łącznik krzywkowe, łączniki krzywkowe, łączniki pokrętne, pokrętła, rozłączniki, przełączniki, rozłącznik, przełącznik, wyłącznik, wyłączniki, krzywka, łk, łkr | ŁK25R |  | 0.1279 | 0.1429 | 0.066 | 0.066 | 0.115 | Zdzisław Wieteska | 071/3158201 w 280 | z.wieteska@spamel.com.pl
534 | ŁK25R-1.825\P08 | Łącznik Krzywkowy 25A, Rozłącznik 0-1 (1 - biegunowy), mocowanie do pulpitu czoło zamykane żółto/czerwone | szt | 1 | 66.28 | PLN | 23 | 8536 50 80 |  |  |  | A | H |  | EDI | 5907723020276 |  |  | ŁK25R-1.825\P08 | 901210 | [5 empty] | 1 | lkr16-25-32-p03.png | SPAMEL_PL_LK25R_P.pdf | Certyfikat_bezpieczenstwa_lk25r_pl.pdf |  | Certyfikat_zgodnosci_CE_lk25r_pl.pdf |  | Zastosowanie Łączniki krzywkowe są to aparaty do mechanicznego załączania i rozłączania prądów z możliwością realizacji określonego programu łączeń w funkcji obrotu pokrętła. Łączniki krzywkowe znajdują zastosowanie w obudowach instalacji elektrycznych niskiego napięcia zwłaszcza jako wyłączniki, rozłączniki, przełączniki oraz łączniki sterownicze. Łączniki krzywkowe mogą być zainstalowane w pomieszczeniach zamkniętych (3 stopień zanieczyszczenia - przeznaczenie przemysłowe) w temp. -40...+70°C. Łączniki krzywkowe spełniają wymagania normy PN-EN60947-3, IEC 60947-3. Ponadto mogą pracować w warunkach środowiskowych określonych w normach: IEC 60068-2-6 (wibracje), IEC 60068-2-27 (udary), IEC 60068-2-2 (suche gorąco), IEC 60068-2-1 (zimno), IEC 60068-2-30 (wilgotne gorąco), IEC 60068-2-52 (mgła solna). Budowa Segmentowa budowa łączników z podwójnymi krzywkami umożliwia tworzenie dowolnych programów łączeń w funkcji położenia pokrętła napędu. W łączniku może być zastosowany mechanizm z kątem obrotu pokrętła co 30°, 45° lub 90°, np. przy 30° daje nam maksymalnie 12 pozycji pokrętła. Ze względu na sposób mocowania są oferowane łączniki: • Do pulpitu - P • Do bazy - B • Do szyny - S • W obudowie - OB1, OB2, OB3, OB4 • W obudowie podtynkowej - OBP1 Linki » Łączniki krzywkowe ŁKR » Czoła do łączników krzywkowych ŁKR » Wyszukiwarka łączników (schematy, diagramy) |  |  |  | łącznik krzywkowe, łączniki krzywkowe, łączniki pokrętne, pokrętła, rozłączniki, przełączniki, rozłącznik, przełącznik, wyłącznik, wyłączniki, krzywka, łk, łkr | ŁK25R |  | 0.1341 | 0.1491 | 0.066 | 0.066 | 0.115 | Zdzisław Wieteska | 071/3158201 w 280 | z.wieteska@spamel.com.pl
535 | ŁK25R-1.825\S03 | Łącznik Krzywkowy 25A, Rozłącznik 0-1 (1 - biegunowy), mocowany na szynie czoło szare pokrętło czarne | szt | 1 | 59.07 | PLN | 23 | 8536 50 80 |  |  |  | A | H |  | EDI | 5907723046986 |  |  | ŁK25R-1.825\S03 | 901212 | [5 empty] | 1 | lkr16-25-32-s03.png | SPAMEL_PL_LK25R_S.pdf | Certyfikat_bezpieczenstwa_lk25r_pl.pdf |  | Certyfikat_zgodnosci_CE_lk25r_pl.pdf |  | Zastosowanie Łączniki krzywkowe są to aparaty do mechanicznego załączania i rozłączania prądów z możliwością realizacji określonego programu łączeń w funkcji obrotu pokrętła. Łączniki krzywkowe znajdują zastosowanie w obudowach instalacji elektrycznych niskiego napięcia zwłaszcza jako wyłączniki, rozłączniki, przełączniki oraz łączniki sterownicze. Łączniki krzywkowe mogą być zainstalowane w pomieszczeniach zamkniętych (3 stopień zanieczyszczenia - przeznaczenie przemysłowe) w temp. -40...+70°C. Łączniki krzywkowe spełniają wymagania normy PN-EN60947-3, IEC 60947-3. Ponadto mogą pracować w warunkach środowiskowych określonych w normach: IEC 60068-2-6 (wibracje), IEC 60068-2-27 (udary), IEC 60068-2-2 (suche gorąco), IEC 60068-2-1 (zimno), IEC 60068-2-30 (wilgotne gorąco), IEC 60068-2-52 (mgła solna). Budowa Segmentowa budowa łączników z podwójnymi krzywkami umożliwia tworzenie dowolnych programów łączeń w funkcji położenia pokrętła napędu. W łączniku może być zastosowany mechanizm z kątem obrotu pokrętła co 30°, 45° lub 90°, np. przy 30° daje nam maksymalnie 12 pozycji pokrętła. Ze względu na sposób mocowania są oferowane łączniki: • Do pulpitu - P • Do bazy - B • Do szyny - S • W obudowie - OB1, OB2, OB3, OB4 • W obudowie podtynkowej - OBP1 Linki » Łączniki krzywkowe ŁKR » Czoła do łączników krzywkowych ŁKR » Wyszukiwarka łączników (schematy, diagramy) |  |  |  | łącznik krzywkowe, łączniki krzywkowe, łączniki pokrętne, pokrętła, rozłączniki, przełączniki, rozłącznik, przełącznik, wyłącznik, wyłączniki, krzywka, łk, łkr | ŁK25R |  | 0.146 | 0.161 | 0.066 | 0.066 | 0.115 | Zdzisław Wieteska | 071/3158201 w 280 | z.wieteska@spamel.com.pl
536 | ŁK25R-1.828\B03 | Łącznik Krzywkowy 25A, Rozłącznik 0-1 (2 - biegunowy), mocowanie do bazy czoło szare pokrętło czarne | szt | 1 | 53.02 | PLN | 23 | 8536 50 80 |  |  |  | A | H |  | EDI | 5907723046993 |  |  | ŁK25R-1.828\B03 | 901212 | [5 empty] | 1 | lkr-16-25-32-b03.png | SPAMEL_PL_LK25R_B.pdf | Certyfikat_bezpieczenstwa_lk25r_pl.pdf |  | Certyfikat_zgodnosci_CE_lk25r_pl.pdf |  | Zastosowanie Łączniki krzywkowe są to aparaty do mechanicznego załączania i rozłączania prądów z możliwością realizacji określonego programu łączeń w funkcji obrotu pokrętła. Łączniki krzywkowe znajdują zastosowanie w obudowach instalacji elektrycznych niskiego napięcia zwłaszcza jako wyłączniki, rozłączniki, przełączniki oraz łączniki sterownicze. Łączniki krzywkowe mogą być zainstalowane w pomieszczeniach zamkniętych (3 stopień zanieczyszczenia - przeznaczenie przemysłowe) w temp. -40...+70°C. Łączniki krzywkowe spełniają wymagania normy PN-EN60947-3, IEC 60947-3. Ponadto mogą pracować w warunkach środowiskowych określonych w normach: IEC 60068-2-6 (wibracje), IEC 60068-2-27 (udary), IEC 60068-2-2 (suche gorąco), IEC 60068-2-1 (zimno), IEC 60068-2-30 (wilgotne gorąco), IEC 60068-2-52 (mgła solna). Budowa Segmentowa budowa łączników z podwójnymi krzywkami umożliwia tworzenie dowolnych programów łączeń w funkcji położenia pokrętła napędu. W łączniku może być zastosowany mechanizm z kątem obrotu pokrętła co 30°, 45° lub 90°, np. przy 30° daje nam maksymalnie 12 pozycji pokrętła. Ze względu na sposób mocowania są oferowane łączniki: • Do pulpitu - P • Do bazy - B • Do szyny - S • W obudowie - OB1, OB2, OB3, OB4 • W obudowie podtynkowej - OBP1 Linki » Łączniki krzywkowe ŁKR » Czoła do łączników krzywkowych ŁKR » Wyszukiwarka łączników (schematy, diagramy) |  |  |  | łącznik krzywkowe, łączniki krzywkowe, łączniki pokrętne, pokrętła, rozłączniki, przełączniki, rozłącznik, przełącznik, wyłącznik, wyłączniki, krzywka, łk, łkr | ŁK25R |  | 0.1385 | 0.1535 | 0.066 | 0.066 | 0.115 | Zdzisław Wieteska | 071/3158201 w 280 | z.wieteska@spamel.com.pl
537 | ŁK25R-1.828\OB1 | Łącznik Krzywkowy 25A, Rozłącznik 0-1 (2 - biegunowy), w obudowie OB1, | szt | 1 | 76.63 | PLN | 23 | 8536 50 80 |  |  |  | A | H |  | EDI | 5907723013483 |  |  | ŁK25R-1.828\OB1 | 901211 | [5 empty] | 1 |  |  | Certyfikat_bezpieczenstwa_lk25r_pl.pdf |  | Certyfikat_zgodnosci_CE_lk25r_pl.pdf |  | Zastosowanie Łączniki krzywkowe są to aparaty do mechanicznego załączania i rozłączania prądów z możliwością realizacji określonego programu łączeń w funkcji obrotu pokrętła. Łączniki krzywkowe znajdują zastosowanie w obudowach instalacji elektrycznych niskiego napięcia zwłaszcza jako wyłączniki, rozłączniki, przełączniki oraz łączniki sterownicze. Łączniki krzywkowe mogą być zainstalowane w pomieszczeniach zamkniętych (3 stopień zanieczyszczenia - przeznaczenie przemysłowe) w temp. -40...+70°C. Łączniki krzywkowe spełniają wymagania normy PN-EN60947-3, IEC 60947-3. Ponadto mogą pracować w warunkach środowiskowych określonych w normach: IEC 60068-2-6 (wibracje), IEC 60068-2-27 (udary), IEC 60068-2-2 (suche gorąco), IEC 60068-2-1 (zimno), IEC 60068-2-30 (wilgotne gorąco), IEC 60068-2-52 (mgła solna). Budowa Segmentowa budowa łączników z podwójnymi krzywkami umożliwia tworzenie dowolnych programów łączeń w funkcji położenia pokrętła napędu. W łączniku może być zastosowany mechanizm z kątem obrotu pokrętła co 30°, 45° lub 90°, np. przy 30° daje nam maksymalnie 12 pozycji pokrętła. Ze względu na sposób mocowania są oferowane łączniki: • Do pulpitu - P • Do bazy - B • Do szyny - S • W obudowie - OB1, OB2, OB3, OB4 • W obudowie podtynkowej - OBP1 Linki » Łączniki krzywkowe ŁKR » Czoła do łączników krzywkowych ŁKR » Wyszukiwarka łączników (schematy, diagramy) |  |  |  | łącznik krzywkowe, łączniki krzywkowe, łączniki pokrętne, pokrętła, rozłączniki, przełączniki, rozłącznik, przełącznik, wyłącznik, wyłączniki, krzywka, łk, łkr | ŁK25R |  | 0.3156 | 0.3586 | 0.115 | 0.115 | 0.11 | Zdzisław Wieteska | 071/3158201 w 280 | z.wieteska@spamel.com.pl
538 | ŁK25R-1.828\OB1ZC | Łącznik Krzywkowy 25A, Rozłącznik 0-1 (2 - biegunowy), w obudowie OB1 z czołem zamykanym żółto/czerwonym | szt | 1 | 93.45 | PLN | 23 | 8536 50 80 |  |  |  | A | H |  | EDI | 5907723047006 |  |  | ŁK25R-1.828\OB1ZC | 901211 | [5 empty] | 1 |  |  | Certyfikat_bezpieczenstwa_lk25r_pl.pdf |  | Certyfikat_zgodnosci_CE_lk25r_pl.pdf |  | Zastosowanie Łączniki krzywkowe są to aparaty do mechanicznego załączania i rozłączania prądów z możliwością realizacji określonego programu łączeń w funkcji obrotu pokrętła. Łączniki krzywkowe znajdują zastosowanie w obudowach instalacji elektrycznych niskiego napięcia zwłaszcza jako wyłączniki, rozłączniki, przełączniki oraz łączniki sterownicze. Łączniki krzywkowe mogą być zainstalowane w pomieszczeniach zamkniętych (3 stopień zanieczyszczenia - przeznaczenie przemysłowe) w temp. -40...+70°C. Łączniki krzywkowe spełniają wymagania normy PN-EN60947-3, IEC 60947-3. Ponadto mogą pracować w warunkach środowiskowych określonych w normach: IEC 60068-2-6 (wibracje), IEC 60068-2-27 (udary), IEC 60068-2-2 (suche gorąco), IEC 60068-2-1 (zimno), IEC 60068-2-30 (wilgotne gorąco), IEC 60068-2-52 (mgła solna). Budowa Segmentowa budowa łączników z podwójnymi krzywkami umożliwia tworzenie dowolnych programów łączeń w funkcji położenia pokrętła napędu. W łączniku może być zastosowany mechanizm z kątem obrotu pokrętła co 30°, 45° lub 90°, np. przy 30° daje nam maksymalnie 12 pozycji pokrętła. Ze względu na sposób mocowania są oferowane łączniki: • Do pulpitu - P • Do bazy - B • Do szyny - S • W obudowie - OB1, OB2, OB3, OB4 • W obudowie podtynkowej - OBP1 Linki » Łączniki krzywkowe ŁKR » Czoła do łączników krzywkowych ŁKR » Wyszukiwarka łączników (schematy, diagramy) |  |  |  | łącznik krzywkowe, łączniki krzywkowe, łączniki pokrętne, pokrętła, rozłączniki, przełączniki, rozłącznik, przełącznik, wyłącznik, wyłączniki, krzywka, łk, łkr | ŁK25R |  | 0.3217 | 0.3647 | 0.115 | 0.115 | 0.11 | Zdzisław Wieteska | 071/3158201 w 280 | z.wieteska@spamel.com.pl
539 | ŁK25R-1.828\OB2 | Łącznik Krzywkowy 25A, Rozłącznik 0-1 (2 - biegunowy), w obudowie OB2, | szt | 1 | 76.63 | PLN | 23 | 8536 50 80 |  |  |  | A | H |  | EDI | 5907723003781 |  |  | ŁK25R-1.828\OB2 | 901211 | [5 empty] | 1 | ob2.png | SPAMEL_PL_LK25R_OB2.pdf | Certyfikat_bezpieczenstwa_lk25r_pl.pdf |  | Certyfikat_zgodnosci_CE_lk25r_pl.pdf |  | Zastosowanie Łączniki krzywkowe są to aparaty do mechanicznego załączania i rozłączania prądów z możliwością realizacji określonego programu łączeń w funkcji obrotu pokrętła. Łączniki krzywkowe znajdują zastosowanie w obudowach instalacji elektrycznych niskiego napięcia zwłaszcza jako wyłączniki, rozłączniki, przełączniki oraz łączniki sterownicze. Łączniki krzywkowe mogą być zainstalowane w pomieszczeniach zamkniętych (3 stopień zanieczyszczenia - przeznaczenie przemysłowe) w temp. -40...+70°C. Łączniki krzywkowe spełniają wymagania normy PN-EN60947-3, IEC 60947-3. Ponadto mogą pracować w warunkach środowiskowych określonych w normach: IEC 60068-2-6 (wibracje), IEC 60068-2-27 (udary), IEC 60068-2-2 (suche gorąco), IEC 60068-2-1 (zimno), IEC 60068-2-30 (wilgotne gorąco), IEC 60068-2-52 (mgła solna). Budowa Segmentowa budowa łączników z podwójnymi krzywkami umożliwia tworzenie dowolnych programów łączeń w funkcji położenia pokrętła napędu. W łączniku może być zastosowany mechanizm z kątem obrotu pokrętła co 30°, 45° lub 90°, np. przy 30° daje nam maksymalnie 12 pozycji pokrętła. Ze względu na sposób mocowania są oferowane łączniki: • Do pulpitu - P • Do bazy - B • Do szyny - S • W obudowie - OB1, OB2, OB3, OB4 • W obudowie podtynkowej - OBP1 Linki » Łączniki krzywkowe ŁKR » Czoła do łączników krzywkowych ŁKR » Wyszukiwarka łączników (schematy, diagramy) |  |  |  | łącznik krzywkowe, łączniki krzywkowe, łączniki pokrętne, pokrętła, rozłączniki, przełączniki, rozłącznik, przełącznik, wyłącznik, wyłączniki, krzywka, łk, łkr | ŁK25R |  | 0.4111 | 0.4601 | 0.105 | 0.135 | 0.14 | Zdzisław Wieteska | 071/3158201 w 280 | z.wieteska@spamel.com.pl
540 | ŁK25R-1.828\OB2C | Łącznik Krzywkowy 25A, Rozłącznik 0-1 (2 - biegunowy), w obudowie OB2 z czołem żółto/czerwonym | szt | 1 | 76.63 | PLN | 23 | 8536 50 80 |  |  |  | A | H |  | EDI | 5907723013551 |  |  | ŁK25R-1.828\OB2C | 901211 | [5 empty] | 1 | ob2.png | SPAMEL_PL_LK25R_OB2.pdf | Certyfikat_bezpieczenstwa_lk25r_pl.pdf |  | Certyfikat_zgodnosci_CE_lk25r_pl.pdf |  | Zastosowanie Łączniki krzywkowe są to aparaty do mechanicznego załączania i rozłączania prądów z możliwością realizacji określonego programu łączeń w funkcji obrotu pokrętła. Łączniki krzywkowe znajdują zastosowanie w obudowach instalacji elektrycznych niskiego napięcia zwłaszcza jako wyłączniki, rozłączniki, przełączniki oraz łączniki sterownicze. Łączniki krzywkowe mogą być zainstalowane w pomieszczeniach zamkniętych (3 stopień zanieczyszczenia - przeznaczenie przemysłowe) w temp. -40...+70°C. Łączniki krzywkowe spełniają wymagania normy PN-EN60947-3, IEC 60947-3. Ponadto mogą pracować w warunkach środowiskowych określonych w normach: IEC 60068-2-6 (wibracje), IEC 60068-2-27 (udary), IEC 60068-2-2 (suche gorąco), IEC 60068-2-1 (zimno), IEC 60068-2-30 (wilgotne gorąco), IEC 60068-2-52 (mgła solna). Budowa Segmentowa budowa łączników z podwójnymi krzywkami umożliwia tworzenie dowolnych programów łączeń w funkcji położenia pokrętła napędu. W łączniku może być zastosowany mechanizm z kątem obrotu pokrętła co 30°, 45° lub 90°, np. przy 30° daje nam maksymalnie 12 pozycji pokrętła. Ze względu na sposób mocowania są oferowane łączniki: • Do pulpitu - P • Do bazy - B • Do szyny - S • W obudowie - OB1, OB2, OB3, OB4 • W obudowie podtynkowej - OBP1 Linki » Łączniki krzywkowe ŁKR » Czoła do łączników krzywkowych ŁKR » Wyszukiwarka łączników (schematy, diagramy) |  |  |  | łącznik krzywkowe, łączniki krzywkowe, łączniki pokrętne, pokrętła, rozłączniki, przełączniki, rozłącznik, przełącznik, wyłącznik, wyłączniki, krzywka, łk, łkr | ŁK25R |  | 0.4111 | 0.4601 | 0.105 | 0.135 | 0.14 | Zdzisław Wieteska | 071/3158201 w 280 | z.wieteska@spamel.com.pl
541 | ŁK25R-1.828\OB2Z | Łącznik Krzywkowy 25A, Rozłącznik 0-1 (2 - biegunowy), w obudowie OB2 z czołem zamykanym | szt | 1 | 93.45 | PLN | 23 | 8536 50 80 |  |  |  | A | H |  | EDI | 5907723047013 |  |  | ŁK25R-1.828\OB2Z | 901211 | [5 empty] | 1 | ob2.png | SPAMEL_PL_LK25R_OB2.pdf | Certyfikat_bezpieczenstwa_lk25r_pl.pdf |  | Certyfikat_zgodnosci_CE_lk25r_pl.pdf |  | Zastosowanie Łączniki krzywkowe są to aparaty do mechanicznego załączania i rozłączania prądów z możliwością realizacji określonego programu łączeń w funkcji obrotu pokrętła. Łączniki krzywkowe znajdują zastosowanie w obudowach instalacji elektrycznych niskiego napięcia zwłaszcza jako wyłączniki, rozłączniki, przełączniki oraz łączniki sterownicze. Łączniki krzywkowe mogą być zainstalowane w pomieszczeniach zamkniętych (3 stopień zanieczyszczenia - przeznaczenie przemysłowe) w temp. -40...+70°C. Łączniki krzywkowe spełniają wymagania normy PN-EN60947-3, IEC 60947-3. Ponadto mogą pracować w warunkach środowiskowych określonych w normach: IEC 60068-2-6 (wibracje), IEC 60068-2-27 (udary), IEC 60068-2-2 (suche gorąco), IEC 60068-2-1 (zimno), IEC 60068-2-30 (wilgotne gorąco), IEC 60068-2-52 (mgła solna). Budowa Segmentowa budowa łączników z podwójnymi krzywkami umożliwia tworzenie dowolnych programów łączeń w funkcji położenia pokrętła napędu. W łączniku może być zastosowany mechanizm z kątem obrotu pokrętła co 30°, 45° lub 90°, np. przy 30° daje nam maksymalnie 12 pozycji pokrętła. Ze względu na sposób mocowania są oferowane łączniki: • Do pulpitu - P • Do bazy - B • Do szyny - S • W obudowie - OB1, OB2, OB3, OB4 • W obudowie podtynkowej - OBP1 Linki » Łączniki krzywkowe ŁKR » Czoła do łączników krzywkowych ŁKR » Wyszukiwarka łączników (schematy, diagramy) |  |  |  | łącznik krzywkowe, łączniki krzywkowe, łączniki pokrętne, pokrętła, rozłączniki, przełączniki, rozłącznik, przełącznik, wyłącznik, wyłączniki, krzywka, łk, łkr | ŁK25R |  | 0.4173 | 0.4663 | 0.105 | 0.135 | 0.14 | Zdzisław Wieteska | 071/3158201 w 280 | z.wieteska@spamel.com.pl
542 | ŁK25R-1.828\OB2ZC | Łącznik Krzywkowy 25A, Rozłącznik 0-1 (2 - biegunowy), w obudowie OB2 z czołem zamykanym żółto/czerwonym | szt | 1 | 93.45 | PLN | 23 | 8536 50 80 |  |  |  | A | H |  | EDI | 5907723008151 |  |  | ŁK25R-1.828\OB2ZC | 901211 | [5 empty] | 1 | ob2.png | SPAMEL_PL_LK25R_OB2.pdf | Certyfikat_bezpieczenstwa_lk25r_pl.pdf |  | Certyfikat_zgodnosci_CE_lk25r_pl.pdf |  | Zastosowanie Łączniki krzywkowe są to aparaty do mechanicznego załączania i rozłączania prądów z możliwością realizacji określonego programu łączeń w funkcji obrotu pokrętła. Łączniki krzywkowe znajdują zastosowanie w obudowach instalacji elektrycznych niskiego napięcia zwłaszcza jako wyłączniki, rozłączniki, przełączniki oraz łączniki sterownicze. Łączniki krzywkowe mogą być zainstalowane w pomieszczeniach zamkniętych (3 stopień zanieczyszczenia - przeznaczenie przemysłowe) w temp. -40...+70°C. Łączniki krzywkowe spełniają wymagania normy PN-EN60947-3, IEC 60947-3. Ponadto mogą pracować w warunkach środowiskowych określonych w normach: IEC 60068-2-6 (wibracje), IEC 60068-2-27 (udary), IEC 60068-2-2 (suche gorąco), IEC 60068-2-1 (zimno), IEC 60068-2-30 (wilgotne gorąco), IEC 60068-2-52 (mgła solna). Budowa Segmentowa budowa łączników z podwójnymi krzywkami umożliwia tworzenie dowolnych programów łączeń w funkcji położenia pokrętła napędu. W łączniku może być zastosowany mechanizm z kątem obrotu pokrętła co 30°, 45° lub 90°, np. przy 30° daje nam maksymalnie 12 pozycji pokrętła. Ze względu na sposób mocowania są oferowane łączniki: • Do pulpitu - P • Do bazy - B • Do szyny - S • W obudowie - OB1, OB2, OB3, OB4 • W obudowie podtynkowej - OBP1 Linki » Łączniki krzywkowe ŁKR » Czoła do łączników krzywkowych ŁKR » Wyszukiwarka łączników (schematy, diagramy) |  |  |  | łącznik krzywkowe, łączniki krzywkowe, łączniki pokrętne, pokrętła, rozłączniki, przełączniki, rozłącznik, przełącznik, wyłącznik, wyłączniki, krzywka, łk, łkr | ŁK25R |  | 0.4173 | 0.4663 | 0.105 | 0.135 | 0.14 | Zdzisław Wieteska | 071/3158201 w 280 | z.wieteska@spamel.com.pl
543 | ŁK25R-1.828\P03 | Łącznik Krzywkowy 25A, Rozłącznik 0-1 (2 - biegunowy), mocowany do pulpitu czoło szare pokrętło czarne | szt | 1 | 53.02 | PLN | 23 | 8536 50 80 |  |  |  | A | H |  | EDI | 5907723005488 |  |  | ŁK25R-1.828\P03 | 901210 | [5 empty] | 1 | lkr16-25-32-p03.png | SPAMEL_PL_LK25R_P.pdf | Certyfikat_bezpieczenstwa_lk25r_pl.pdf |  | Certyfikat_zgodnosci_CE_lk25r_pl.pdf |  | Zastosowanie Łączniki krzywkowe są to aparaty do mechanicznego załączania i rozłączania prądów z możliwością realizacji określonego programu łączeń w funkcji obrotu pokrętła. Łączniki krzywkowe znajdują zastosowanie w obudowach instalacji elektrycznych niskiego napięcia zwłaszcza jako wyłączniki, rozłączniki, przełączniki oraz łączniki sterownicze. Łączniki krzywkowe mogą być zainstalowane w pomieszczeniach zamkniętych (3 stopień zanieczyszczenia - przeznaczenie przemysłowe) w temp. -40...+70°C. Łączniki krzywkowe spełniają wymagania normy PN-EN60947-3, IEC 60947-3. Ponadto mogą pracować w warunkach środowiskowych określonych w normach: IEC 60068-2-6 (wibracje), IEC 60068-2-27 (udary), IEC 60068-2-2 (suche gorąco), IEC 60068-2-1 (zimno), IEC 60068-2-30 (wilgotne gorąco), IEC 60068-2-52 (mgła solna). Budowa Segmentowa budowa łączników z podwójnymi krzywkami umożliwia tworzenie dowolnych programów łączeń w funkcji położenia pokrętła napędu. W łączniku może być zastosowany mechanizm z kątem obrotu pokrętła co 30°, 45° lub 90°, np. przy 30° daje nam maksymalnie 12 pozycji pokrętła. Ze względu na sposób mocowania są oferowane łączniki: • Do pulpitu - P • Do bazy - B • Do szyny - S • W obudowie - OB1, OB2, OB3, OB4 • W obudowie podtynkowej - OBP1 Linki » Łączniki krzywkowe ŁKR » Czoła do łączników krzywkowych ŁKR » Wyszukiwarka łączników (schematy, diagramy) |  |  |  | łącznik krzywkowe, łączniki krzywkowe, łączniki pokrętne, pokrętła, rozłączniki, przełączniki, rozłącznik, przełącznik, wyłącznik, wyłączniki, krzywka, łk, łkr | ŁK25R |  | 0.1371 | 0.1521 | 0.066 | 0.066 | 0.115 | Zdzisław Wieteska | 071/3158201 w 280 | z.wieteska@spamel.com.pl
544 | ŁK25R-1.828\P04 | Łącznik Krzywkowy 25A, Rozłącznik 0-1 (2 - biegunowy), mocowany do pulpitu czoło źółto szare pokrętło czerwone | szt | 1 | 53.02 | PLN | 23 | 8536 50 80 |  |  |  | A | H |  | EDI | 5907723113466 |  |  | ŁK25R-1.828\P04 | 901210 | [5 empty] | 1 | lkr16-25-32-p03.png | SPAMEL_PL_LK25R_P.pdf | Certyfikat_bezpieczenstwa_lk25r_pl.pdf |  | Certyfikat_zgodnosci_CE_lk25r_pl.pdf |  | Zastosowanie Łączniki krzywkowe są to aparaty do mechanicznego załączania i rozłączania prądów z możliwością realizacji określonego programu łączeń w funkcji obrotu pokrętła. Łączniki krzywkowe znajdują zastosowanie w obudowach instalacji elektrycznych niskiego napięcia zwłaszcza jako wyłączniki, rozłączniki, przełączniki oraz łączniki sterownicze. Łączniki krzywkowe mogą być zainstalowane w pomieszczeniach zamkniętych (3 stopień zanieczyszczenia - przeznaczenie przemysłowe) w temp. -40...+70°C. Łączniki krzywkowe spełniają wymagania normy PN-EN60947-3, IEC 60947-3. Ponadto mogą pracować w warunkach środowiskowych określonych w normach: IEC 60068-2-6 (wibracje), IEC 60068-2-27 (udary), IEC 60068-2-2 (suche gorąco), IEC 60068-2-1 (zimno), IEC 60068-2-30 (wilgotne gorąco), IEC 60068-2-52 (mgła solna). Budowa Segmentowa budowa łączników z podwójnymi krzywkami umożliwia tworzenie dowolnych programów łączeń w funkcji położenia pokrętła napędu. W łączniku może być zastosowany mechanizm z kątem obrotu pokrętła co 30°, 45° lub 90°, np. przy 30° daje nam maksymalnie 12 pozycji pokrętła. Ze względu na sposób mocowania są oferowane łączniki: • Do pulpitu - P • Do bazy - B • Do szyny - S • W obudowie - OB1, OB2, OB3, OB4 • W obudowie podtynkowej - OBP1 Linki » Łączniki krzywkowe ŁKR » Czoła do łączników krzywkowych ŁKR » Wyszukiwarka łączników (schematy, diagramy) |  |  |  | łącznik krzywkowe, łączniki krzywkowe, łączniki pokrętne, pokrętła, rozłączniki, przełączniki, rozłącznik, przełącznik, wyłącznik, wyłączniki, krzywka, łk, łkr | ŁK25R |  | 0.1371 | 0.1521 | 0.066 | 0.066 | 0.115 | Zdzisław Wieteska | 071/3158201 w 280 | z.wieteska@spamel.com.pl
545 | ŁK25R-1.828\P07 | Łącznik Krzywkowy 25A, Rozłącznik 0-1 (2 - biegunowy), mocowanie do pulpitu czoło zamykane czarne | szt | 1 | 69.76 | PLN | 23 | 8536 50 80 |  |  |  | A | H |  | EDI | 5907723047020 |  |  | ŁK25R-1.828\P07 | 901210 | [5 empty] | 1 | lkr16-25-32-p03.png | SPAMEL_PL_LK25R_P.pdf | Certyfikat_bezpieczenstwa_lk25r_pl.pdf |  | Certyfikat_zgodnosci_CE_lk25r_pl.pdf |  | Zastosowanie Łączniki krzywkowe są to aparaty do mechanicznego załączania i rozłączania prądów z możliwością realizacji określonego programu łączeń w funkcji obrotu pokrętła. Łączniki krzywkowe znajdują zastosowanie w obudowach instalacji elektrycznych niskiego napięcia zwłaszcza jako wyłączniki, rozłączniki, przełączniki oraz łączniki sterownicze. Łączniki krzywkowe mogą być zainstalowane w pomieszczeniach zamkniętych (3 stopień zanieczyszczenia - przeznaczenie przemysłowe) w temp. -40...+70°C. Łączniki krzywkowe spełniają wymagania normy PN-EN60947-3, IEC 60947-3. Ponadto mogą pracować w warunkach środowiskowych określonych w normach: IEC 60068-2-6 (wibracje), IEC 60068-2-27 (udary), IEC 60068-2-2 (suche gorąco), IEC 60068-2-1 (zimno), IEC 60068-2-30 (wilgotne gorąco), IEC 60068-2-52 (mgła solna). Budowa Segmentowa budowa łączników z podwójnymi krzywkami umożliwia tworzenie dowolnych programów łączeń w funkcji położenia pokrętła napędu. W łączniku może być zastosowany mechanizm z kątem obrotu pokrętła co 30°, 45° lub 90°, np. przy 30° daje nam maksymalnie 12 pozycji pokrętła. Ze względu na sposób mocowania są oferowane łączniki: • Do pulpitu - P • Do bazy - B • Do szyny - S • W obudowie - OB1, OB2, OB3, OB4 • W obudowie podtynkowej - OBP1 Linki » Łączniki krzywkowe ŁKR » Czoła do łączników krzywkowych ŁKR » Wyszukiwarka łączników (schematy, diagramy) |  |  |  | łącznik krzywkowe, łączniki krzywkowe, łączniki pokrętne, pokrętła, rozłączniki, przełączniki, rozłącznik, przełącznik, wyłącznik, wyłączniki, krzywka, łk, łkr | ŁK25R |  | 0.1433 | 0.1583 | 0.066 | 0.066 | 0.115 | Zdzisław Wieteska | 071/3158201 w 280 | z.wieteska@spamel.com.pl
546 | ŁK25R-1.828\P08 | Łącznik Krzywkowy 25A, Rozłącznik 0-1 (2 - biegunowy), mocowanie do pulpitu czoło zamykane żółto/czerwone | szt | 1 | 69.76 | PLN | 23 | 8536 50 80 |  |  |  | A | H |  | EDI | 5907723010314 |  |  | ŁK25R-1.828\P08 | 901210 | [5 empty] | 1 | lkr16-25-32-p03.png | SPAMEL_PL_LK25R_P.pdf | Certyfikat_bezpieczenstwa_lk25r_pl.pdf |  | Certyfikat_zgodnosci_CE_lk25r_pl.pdf |  | Zastosowanie Łączniki krzywkowe są to aparaty do mechanicznego załączania i rozłączania prądów z możliwością realizacji określonego programu łączeń w funkcji obrotu pokrętła. Łączniki krzywkowe znajdują zastosowanie w obudowach instalacji elektrycznych niskiego napięcia zwłaszcza jako wyłączniki, rozłączniki, przełączniki oraz łączniki sterownicze. Łączniki krzywkowe mogą być zainstalowane w pomieszczeniach zamkniętych (3 stopień zanieczyszczenia - przeznaczenie przemysłowe) w temp. -40...+70°C. Łączniki krzywkowe spełniają wymagania normy PN-EN60947-3, IEC 60947-3. Ponadto mogą pracować w warunkach środowiskowych określonych w normach: IEC 60068-2-6 (wibracje), IEC 60068-2-27 (udary), IEC 60068-2-2 (suche gorąco), IEC 60068-2-1 (zimno), IEC 60068-2-30 (wilgotne gorąco), IEC 60068-2-52 (mgła solna). Budowa Segmentowa budowa łączników z podwójnymi krzywkami umożliwia tworzenie dowolnych programów łączeń w funkcji położenia pokrętła napędu. W łączniku może być zastosowany mechanizm z kątem obrotu pokrętła co 30°, 45° lub 90°, np. przy 30° daje nam maksymalnie 12 pozycji pokrętła. Ze względu na sposób mocowania są oferowane łączniki: • Do pulpitu - P • Do bazy - B • Do szyny - S • W obudowie - OB1, OB2, OB3, OB4 • W obudowie podtynkowej - OBP1 Linki » Łączniki krzywkowe ŁKR » Czoła do łączników krzywkowych ŁKR » Wyszukiwarka łączników (schematy, diagramy) |  |  |  | łącznik krzywkowe, łączniki krzywkowe, łączniki pokrętne, pokrętła, rozłączniki, przełączniki, rozłącznik, przełącznik, wyłącznik, wyłączniki, krzywka, łk, łkr | ŁK25R |  | 0.1433 | 0.1583 | 0.066 | 0.066 | 0.115 | Zdzisław Wieteska | 071/3158201 w 280 | z.wieteska@spamel.com.pl
547 | ŁK25R-1.828\S03 | Łącznik Krzywkowy 25A, Rozłącznik 0-1 (2 - biegunowy), mocowany na szynie czoło szare pokrętło czarne | szt | 1 | 62.86 | PLN | 23 | 8536 50 80 |  |  |  | A | H |  | EDI | 5907723047037 |  |  | ŁK25R-1.828\S03 | 901212 | [5 empty] | 1 | lkr16-25-32-s03.png | SPAMEL_PL_LK25R_S.pdf | Certyfikat_bezpieczenstwa_lk25r_pl.pdf |  | Certyfikat_zgodnosci_CE_lk25r_pl.pdf |  | Zastosowanie Łączniki krzywkowe są to aparaty do mechanicznego załączania i rozłączania prądów z możliwością realizacji określonego programu łączeń w funkcji obrotu pokrętła. Łączniki krzywkowe znajdują zastosowanie w obudowach instalacji elektrycznych niskiego napięcia zwłaszcza jako wyłączniki, rozłączniki, przełączniki oraz łączniki sterownicze. Łączniki krzywkowe mogą być zainstalowane w pomieszczeniach zamkniętych (3 stopień zanieczyszczenia - przeznaczenie przemysłowe) w temp. -40...+70°C. Łączniki krzywkowe spełniają wymagania normy PN-EN60947-3, IEC 60947-3. Ponadto mogą pracować w warunkach środowiskowych określonych w normach: IEC 60068-2-6 (wibracje), IEC 60068-2-27 (udary), IEC 60068-2-2 (suche gorąco), IEC 60068-2-1 (zimno), IEC 60068-2-30 (wilgotne gorąco), IEC 60068-2-52 (mgła solna). Budowa Segmentowa budowa łączników z podwójnymi krzywkami umożliwia tworzenie dowolnych programów łączeń w funkcji położenia pokrętła napędu. W łączniku może być zastosowany mechanizm z kątem obrotu pokrętła co 30°, 45° lub 90°, np. przy 30° daje nam maksymalnie 12 pozycji pokrętła. Ze względu na sposób mocowania są oferowane łączniki: • Do pulpitu - P • Do bazy - B • Do szyny - S • W obudowie - OB1, OB2, OB3, OB4 • W obudowie podtynkowej - OBP1 Linki » Łączniki krzywkowe ŁKR » Czoła do łączników krzywkowych ŁKR » Wyszukiwarka łączników (schematy, diagramy) |  |  |  | łącznik krzywkowe, łączniki krzywkowe, łączniki pokrętne, pokrętła, rozłączniki, przełączniki, rozłącznik, przełącznik, wyłącznik, wyłączniki, krzywka, łk, łkr | ŁK25R |  | 0.1544 | 0.1694 | 0.066 | 0.066 | 0.115 | Zdzisław Wieteska | 071/3158201 w 280 | z.wieteska@spamel.com.pl
548 | ŁK25R-1.828\S04 | Łącznik Krzywkowy 25A, Rozłącznik 0-1 (2 - biegunowy), mocowany na szynie czoło źółto szare pokrętło czerwone | szt | 1 | 64.26 | PLN | 23 | 8536 50 80 |  |  |  | A | H |  | EDI | 5907723047044 |  |  | ŁK25R-1.828\S04 | 901212 | [5 empty] | 1 | lkr16-25-32-s03.png | SPAMEL_PL_LK25R_S.pdf | Certyfikat_bezpieczenstwa_lk25r_pl.pdf |  | Certyfikat_zgodnosci_CE_lk25r_pl.pdf |  | Zastosowanie Łączniki krzywkowe są to aparaty do mechanicznego załączania i rozłączania prądów z możliwością realizacji określonego programu łączeń w funkcji obrotu pokrętła. Łączniki krzywkowe znajdują zastosowanie w obudowach instalacji elektrycznych niskiego napięcia zwłaszcza jako wyłączniki, rozłączniki, przełączniki oraz łączniki sterownicze. Łączniki krzywkowe mogą być zainstalowane w pomieszczeniach zamkniętych (3 stopień zanieczyszczenia - przeznaczenie przemysłowe) w temp. -40...+70°C. Łączniki krzywkowe spełniają wymagania normy PN-EN60947-3, IEC 60947-3. Ponadto mogą pracować w warunkach środowiskowych określonych w normach: IEC 60068-2-6 (wibracje), IEC 60068-2-27 (udary), IEC 60068-2-2 (suche gorąco), IEC 60068-2-1 (zimno), IEC 60068-2-30 (wilgotne gorąco), IEC 60068-2-52 (mgła solna). Budowa Segmentowa budowa łączników z podwójnymi krzywkami umożliwia tworzenie dowolnych programów łączeń w funkcji położenia pokrętła napędu. W łączniku może być zastosowany mechanizm z kątem obrotu pokrętła co 30°, 45° lub 90°, np. przy 30° daje nam maksymalnie 12 pozycji pokrętła. Ze względu na sposób mocowania są oferowane łączniki: • Do pulpitu - P • Do bazy - B • Do szyny - S • W obudowie - OB1, OB2, OB3, OB4 • W obudowie podtynkowej - OBP1 Linki » Łączniki krzywkowe ŁKR » Czoła do łączników krzywkowych ŁKR » Wyszukiwarka łączników (schematy, diagramy) |  |  |  | łącznik krzywkowe, łączniki krzywkowe, łączniki pokrętne, pokrętła, rozłączniki, przełączniki, rozłącznik, przełącznik, wyłącznik, wyłączniki, krzywka, łk, łkr | ŁK25R |  | 0.1544 | 0.1694 | 0.066 | 0.066 | 0.115 | Zdzisław Wieteska | 071/3158201 w 280 | z.wieteska@spamel.com.pl
549 | ŁK25R-1.834\OB2 | Łącznik Krzywkowy 25A, Rozłącznik 1-0-2 (1 - biegunowy), w obudowie OB2, | szt | 1 | 76.63 | PLN | 23 | 8536 50 80 |  |  |  | A | H |  | EDI | 5907723008267 |  |  | ŁK25R-1.834\OB2 | 901211 | [5 empty] | 1 | ob2.png | SPAMEL_PL_LK25R_OB2.pdf | Certyfikat_bezpieczenstwa_lk25r_pl.pdf |  | Certyfikat_zgodnosci_CE_lk25r_pl.pdf |  | Zastosowanie Łączniki krzywkowe są to aparaty do mechanicznego załączania i rozłączania prądów z możliwością realizacji określonego programu łączeń w funkcji obrotu pokrętła. Łączniki krzywkowe znajdują zastosowanie w obudowach instalacji elektrycznych niskiego napięcia zwłaszcza jako wyłączniki, rozłączniki, przełączniki oraz łączniki sterownicze. Łączniki krzywkowe mogą być zainstalowane w pomieszczeniach zamkniętych (3 stopień zanieczyszczenia - przeznaczenie przemysłowe) w temp. -40...+70°C. Łączniki krzywkowe spełniają wymagania normy PN-EN60947-3, IEC 60947-3. Ponadto mogą pracować w warunkach środowiskowych określonych w normach: IEC 60068-2-6 (wibracje), IEC 60068-2-27 (udary), IEC 60068-2-2 (suche gorąco), IEC 60068-2-1 (zimno), IEC 60068-2-30 (wilgotne gorąco), IEC 60068-2-52 (mgła solna). Budowa Segmentowa budowa łączników z podwójnymi krzywkami umożliwia tworzenie dowolnych programów łączeń w funkcji położenia pokrętła napędu. W łączniku może być zastosowany mechanizm z kątem obrotu pokrętła co 30°, 45° lub 90°, np. przy 30° daje nam maksymalnie 12 pozycji pokrętła. Ze względu na sposób mocowania są oferowane łączniki: • Do pulpitu - P • Do bazy - B • Do szyny - S • W obudowie - OB1, OB2, OB3, OB4 • W obudowie podtynkowej - OBP1 Linki » Łączniki krzywkowe ŁKR » Czoła do łączników krzywkowych ŁKR » Wyszukiwarka łączników (schematy, diagramy) |  |  |  | łącznik krzywkowe, łączniki krzywkowe, łączniki pokrętne, pokrętła, rozłączniki, przełączniki, rozłącznik, przełącznik, wyłącznik, wyłączniki, krzywka, łk, łkr | ŁK25R |  | 0.4112 | 0.4602 | 0.105 | 0.135 | 0.14 | Zdzisław Wieteska | 071/3158201 w 280 | z.wieteska@spamel.com.pl
550 | ŁK25R-1.834\OB2Z | Łącznik Krzywkowy 25A, Rozłącznik 1-0-2 (1 - biegunowy), w obudowie OB2 z czołem zamykanym | szt | 1 | 93.45 | PLN | 23 | 8536 50 80 |  |  |  | A | H |  | EDI | 5907723047051 |  |  | ŁK25R-1.834\OB2Z | 901211 | [5 empty] | 1 | ob2.png | SPAMEL_PL_LK25R_OB2.pdf | Certyfikat_bezpieczenstwa_lk25r_pl.pdf |  | Certyfikat_zgodnosci_CE_lk25r_pl.pdf |  | Zastosowanie Łączniki krzywkowe są to aparaty do mechanicznego załączania i rozłączania prądów z możliwością realizacji określonego programu łączeń w funkcji obrotu pokrętła. Łączniki krzywkowe znajdują zastosowanie w obudowach instalacji elektrycznych niskiego napięcia zwłaszcza jako wyłączniki, rozłączniki, przełączniki oraz łączniki sterownicze. Łączniki krzywkowe mogą być zainstalowane w pomieszczeniach zamkniętych (3 stopień zanieczyszczenia - przeznaczenie przemysłowe) w temp. -40...+70°C. Łączniki krzywkowe spełniają wymagania normy PN-EN60947-3, IEC 60947-3. Ponadto mogą pracować w warunkach środowiskowych określonych w normach: IEC 60068-2-6 (wibracje), IEC 60068-2-27 (udary), IEC 60068-2-2 (suche gorąco), IEC 60068-2-1 (zimno), IEC 60068-2-30 (wilgotne gorąco), IEC 60068-2-52 (mgła solna). Budowa Segmentowa budowa łączników z podwójnymi krzywkami umożliwia tworzenie dowolnych programów łączeń w funkcji położenia pokrętła napędu. W łączniku może być zastosowany mechanizm z kątem obrotu pokrętła co 30°, 45° lub 90°, np. przy 30° daje nam maksymalnie 12 pozycji pokrętła. Ze względu na sposób mocowania są oferowane łączniki: • Do pulpitu - P • Do bazy - B • Do szyny - S • W obudowie - OB1, OB2, OB3, OB4 • W obudowie podtynkowej - OBP1 Linki » Łączniki krzywkowe ŁKR » Czoła do łączników krzywkowych ŁKR » Wyszukiwarka łączników (schematy, diagramy) |  |  |  | łącznik krzywkowe, łączniki krzywkowe, łączniki pokrętne, pokrętła, rozłączniki, przełączniki, rozłącznik, przełącznik, wyłącznik, wyłączniki, krzywka, łk, łkr | ŁK25R |  | 0.4174 | 0.4664 | 0.105 | 0.135 | 0.14 | Zdzisław Wieteska | 071/3158201 w 280 | z.wieteska@spamel.com.pl
551 | ŁK25R-1.834\P03 | Łącznik Krzywkowy 25A, Rozłącznik 1-0-2 (1 - biegunowy), mocowany do pulpitu czoło szare pokrętło czarne | szt | 1 | 53.02 | PLN | 23 | 8536 50 80 |  |  |  | A | H |  | EDI | 5907723047068 |  |  | ŁK25R-1.834\P03 | 901210 | [5 empty] | 1 | lkr16-25-32-p03.png | SPAMEL_PL_LK25R_P.pdf | Certyfikat_bezpieczenstwa_lk25r_pl.pdf |  | Certyfikat_zgodnosci_CE_lk25r_pl.pdf |  | Zastosowanie Łączniki krzywkowe są to aparaty do mechanicznego załączania i rozłączania prądów z możliwością realizacji określonego programu łączeń w funkcji obrotu pokrętła. Łączniki krzywkowe znajdują zastosowanie w obudowach instalacji elektrycznych niskiego napięcia zwłaszcza jako wyłączniki, rozłączniki, przełączniki oraz łączniki sterownicze. Łączniki krzywkowe mogą być zainstalowane w pomieszczeniach zamkniętych (3 stopień zanieczyszczenia - przeznaczenie przemysłowe) w temp. -40...+70°C. Łączniki krzywkowe spełniają wymagania normy PN-EN60947-3, IEC 60947-3. Ponadto mogą pracować w warunkach środowiskowych określonych w normach: IEC 60068-2-6 (wibracje), IEC 60068-2-27 (udary), IEC 60068-2-2 (suche gorąco), IEC 60068-2-1 (zimno), IEC 60068-2-30 (wilgotne gorąco), IEC 60068-2-52 (mgła solna). Budowa Segmentowa budowa łączników z podwójnymi krzywkami umożliwia tworzenie dowolnych programów łączeń w funkcji położenia pokrętła napędu. W łączniku może być zastosowany mechanizm z kątem obrotu pokrętła co 30°, 45° lub 90°, np. przy 30° daje nam maksymalnie 12 pozycji pokrętła. Ze względu na sposób mocowania są oferowane łączniki: • Do pulpitu - P • Do bazy - B • Do szyny - S • W obudowie - OB1, OB2, OB3, OB4 • W obudowie podtynkowej - OBP1 Linki » Łączniki krzywkowe ŁKR » Czoła do łączników krzywkowych ŁKR » Wyszukiwarka łączników (schematy, diagramy) |  |  |  | łącznik krzywkowe, łączniki krzywkowe, łączniki pokrętne, pokrętła, rozłączniki, przełączniki, rozłącznik, przełącznik, wyłącznik, wyłączniki, krzywka, łk, łkr | ŁK25R |  | 0.1372 | 0.1522 | 0.066 | 0.066 | 0.115 | Zdzisław Wieteska | 071/3158201 w 280 | z.wieteska@spamel.com.pl
552 | ŁK25R-1.834\P07 | Łącznik Krzywkowy 25A, Rozłącznik 1-0-2 (1 - biegunowy), mocowanie do pulpitu czoło zamykane czarne | szt | 1 | 69.76 | PLN | 23 | 8536 50 80 |  |  |  | A | H |  | EDI | 5907723047075 |  |  | ŁK25R-1.834\P07 | 901210 | [5 empty] | 1 | lkr16-25-32-p03.png | SPAMEL_PL_LK25R_P.pdf | Certyfikat_bezpieczenstwa_lk25r_pl.pdf |  | Certyfikat_zgodnosci_CE_lk25r_pl.pdf |  | Zastosowanie Łączniki krzywkowe są to aparaty do mechanicznego załączania i rozłączania prądów z możliwością realizacji określonego programu łączeń w funkcji obrotu pokrętła. Łączniki krzywkowe znajdują zastosowanie w obudowach instalacji elektrycznych niskiego napięcia zwłaszcza jako wyłączniki, rozłączniki, przełączniki oraz łączniki sterownicze. Łączniki krzywkowe mogą być zainstalowane w pomieszczeniach zamkniętych (3 stopień zanieczyszczenia - przeznaczenie przemysłowe) w temp. -40...+70°C. Łączniki krzywkowe spełniają wymagania normy PN-EN60947-3, IEC 60947-3. Ponadto mogą pracować w warunkach środowiskowych określonych w normach: IEC 60068-2-6 (wibracje), IEC 60068-2-27 (udary), IEC 60068-2-2 (suche gorąco), IEC 60068-2-1 (zimno), IEC 60068-2-30 (wilgotne gorąco), IEC 60068-2-52 (mgła solna). Budowa Segmentowa budowa łączników z podwójnymi krzywkami umożliwia tworzenie dowolnych programów łączeń w funkcji położenia pokrętła napędu. W łączniku może być zastosowany mechanizm z kątem obrotu pokrętła co 30°, 45° lub 90°, np. przy 30° daje nam maksymalnie 12 pozycji pokrętła. Ze względu na sposób mocowania są oferowane łączniki: • Do pulpitu - P • Do bazy - B • Do szyny - S • W obudowie - OB1, OB2, OB3, OB4 • W obudowie podtynkowej - OBP1 Linki » Łączniki krzywkowe ŁKR » Czoła do łączników krzywkowych ŁKR » Wyszukiwarka łączników (schematy, diagramy) |  |  |  | łącznik krzywkowe, łączniki krzywkowe, łączniki pokrętne, pokrętła, rozłączniki, przełączniki, rozłącznik, przełącznik, wyłącznik, wyłączniki, krzywka, łk, łkr | ŁK25R |  | 0.1434 | 0.1584 | 0.066 | 0.066 | 0.115 | Zdzisław Wieteska | 071/3158201 w 280 | z.wieteska@spamel.com.pl
553 | ŁK25R-1.834\S03 | Łącznik Krzywkowy 25A, Rozłącznik 1-0-2 (1 - biegunowy), mocowany na szynie czoło szare pokrętło czarne | szt | 1 | 62.63 | PLN | 23 | 8536 50 80 |  |  |  | A | H |  | EDI | 5907723047082 |  |  | ŁK25R-1.834\S03 | 901212 | [5 empty] | 1 | lkr16-25-32-s03.png | SPAMEL_PL_LK25R_S.pdf | Certyfikat_bezpieczenstwa_lk25r_pl.pdf |  | Certyfikat_zgodnosci_CE_lk25r_pl.pdf |  | Zastosowanie Łączniki krzywkowe są to aparaty do mechanicznego załączania i rozłączania prądów z możliwością realizacji określonego programu łączeń w funkcji obrotu pokrętła. Łączniki krzywkowe znajdują zastosowanie w obudowach instalacji elektrycznych niskiego napięcia zwłaszcza jako wyłączniki, rozłączniki, przełączniki oraz łączniki sterownicze. Łączniki krzywkowe mogą być zainstalowane w pomieszczeniach zamkniętych (3 stopień zanieczyszczenia - przeznaczenie przemysłowe) w temp. -40...+70°C. Łączniki krzywkowe spełniają wymagania normy PN-EN60947-3, IEC 60947-3. Ponadto mogą pracować w warunkach środowiskowych określonych w normach: IEC 60068-2-6 (wibracje), IEC 60068-2-27 (udary), IEC 60068-2-2 (suche gorąco), IEC 60068-2-1 (zimno), IEC 60068-2-30 (wilgotne gorąco), IEC 60068-2-52 (mgła solna). Budowa Segmentowa budowa łączników z podwójnymi krzywkami umożliwia tworzenie dowolnych programów łączeń w funkcji położenia pokrętła napędu. W łączniku może być zastosowany mechanizm z kątem obrotu pokrętła co 30°, 45° lub 90°, np. przy 30° daje nam maksymalnie 12 pozycji pokrętła. Ze względu na sposób mocowania są oferowane łączniki: • Do pulpitu - P • Do bazy - B • Do szyny - S • W obudowie - OB1, OB2, OB3, OB4 • W obudowie podtynkowej - OBP1 Linki » Łączniki krzywkowe ŁKR » Czoła do łączników krzywkowych ŁKR » Wyszukiwarka łączników (schematy, diagramy) |  |  |  | łącznik krzywkowe, łączniki krzywkowe, łączniki pokrętne, pokrętła, rozłączniki, przełączniki, rozłącznik, przełącznik, wyłącznik, wyłączniki, krzywka, łk, łkr | ŁK25R |  | 0.1553 | 0.1703 | 0.066 | 0.066 | 0.115 | Zdzisław Wieteska | 071/3158201 w 280 | z.wieteska@spamel.com.pl
554 | ŁK25R-2.4414\OB2 | Łącznik Krzywkowy 25A, Rozłącznik obrotowy 0-1, w obudowie OB2, | szt | 1 | 100.95 | PLN | 23 | 8536 50 80 |  |  |  | A | H |  | EDI | 5907723034617 |  |  | ŁK25R-2.4414\OB2 | 901211 | [5 empty] | 1 | ob2.png | SPAMEL_PL_LK25R_OB2.pdf | Certyfikat_bezpieczenstwa_lk25r_pl.pdf |  | Certyfikat_zgodnosci_CE_lk25r_pl.pdf |  | Zastosowanie Łączniki krzywkowe są to aparaty do mechanicznego załączania i rozłączania prądów z możliwością realizacji określonego programu łączeń w funkcji obrotu pokrętła. Łączniki krzywkowe znajdują zastosowanie w obudowach instalacji elektrycznych niskiego napięcia zwłaszcza jako wyłączniki, rozłączniki, przełączniki oraz łączniki sterownicze. Łączniki krzywkowe mogą być zainstalowane w pomieszczeniach zamkniętych (3 stopień zanieczyszczenia - przeznaczenie przemysłowe) w temp. -40...+70°C. Łączniki krzywkowe spełniają wymagania normy PN-EN60947-3, IEC 60947-3. Ponadto mogą pracować w warunkach środowiskowych określonych w normach: IEC 60068-2-6 (wibracje), IEC 60068-2-27 (udary), IEC 60068-2-2 (suche gorąco), IEC 60068-2-1 (zimno), IEC 60068-2-30 (wilgotne gorąco), IEC 60068-2-52 (mgła solna). Budowa Segmentowa budowa łączników z podwójnymi krzywkami umożliwia tworzenie dowolnych programów łączeń w funkcji położenia pokrętła napędu. W łączniku może być zastosowany mechanizm z kątem obrotu pokrętła co 30°, 45° lub 90°, np. przy 30° daje nam maksymalnie 12 pozycji pokrętła. Ze względu na sposób mocowania są oferowane łączniki: • Do pulpitu - P • Do bazy - B • Do szyny - S • W obudowie - OB1, OB2, OB3, OB4 • W obudowie podtynkowej - OBP1 Linki » Łączniki krzywkowe ŁKR » Czoła do łączników krzywkowych ŁKR » Wyszukiwarka łączników (schematy, diagramy) |  |  |  | łącznik krzywkowe, łączniki krzywkowe, łączniki pokrętne, pokrętła, rozłączniki, przełączniki, rozłącznik, przełącznik, wyłącznik, wyłączniki, krzywka, łk, łkr | ŁK25R |  | 0.4338 | 0.4828 | 0.105 | 0.135 | 0.14 | Zdzisław Wieteska | 071/3158201 w 280 | z.wieteska@spamel.com.pl
555 | ŁK25R-2.4414\OB2C | Łącznik Krzywkowy 25A, Rozłącznik obrotowy 0-1, w obudowie OB2 z czołem żółto/czerwonym | szt | 1 | 100.95 | PLN | 23 | 8536 50 80 |  |  |  | A | H |  | EDI | 5907723007345 |  |  | ŁK25R-2.4414\OB2C | 901211 | [5 empty] | 1 | ob2.png | SPAMEL_PL_LK25R_OB2.pdf | Certyfikat_bezpieczenstwa_lk25r_pl.pdf |  | Certyfikat_zgodnosci_CE_lk25r_pl.pdf |  | Zastosowanie Łączniki krzywkowe są to aparaty do mechanicznego załączania i rozłączania prądów z możliwością realizacji określonego programu łączeń w funkcji obrotu pokrętła. Łączniki krzywkowe znajdują zastosowanie w obudowach instalacji elektrycznych niskiego napięcia zwłaszcza jako wyłączniki, rozłączniki, przełączniki oraz łączniki sterownicze. Łączniki krzywkowe mogą być zainstalowane w pomieszczeniach zamkniętych (3 stopień zanieczyszczenia - przeznaczenie przemysłowe) w temp. -40...+70°C. Łączniki krzywkowe spełniają wymagania normy PN-EN60947-3, IEC 60947-3. Ponadto mogą pracować w warunkach środowiskowych określonych w normach: IEC 60068-2-6 (wibracje), IEC 60068-2-27 (udary), IEC 60068-2-2 (suche gorąco), IEC 60068-2-1 (zimno), IEC 60068-2-30 (wilgotne gorąco), IEC 60068-2-52 (mgła solna). Budowa Segmentowa budowa łączników z podwójnymi krzywkami umożliwia tworzenie dowolnych programów łączeń w funkcji położenia pokrętła napędu. W łączniku może być zastosowany mechanizm z kątem obrotu pokrętła co 30°, 45° lub 90°, np. przy 30° daje nam maksymalnie 12 pozycji pokrętła. Ze względu na sposób mocowania są oferowane łączniki: • Do pulpitu - P • Do bazy - B • Do szyny - S • W obudowie - OB1, OB2, OB3, OB4 • W obudowie podtynkowej - OBP1 Linki » Łączniki krzywkowe ŁKR » Czoła do łączników krzywkowych ŁKR » Wyszukiwarka łączników (schematy, diagramy) |  |  |  | łącznik krzywkowe, łączniki krzywkowe, łączniki pokrętne, pokrętła, rozłączniki, przełączniki, rozłącznik, przełącznik, wyłącznik, wyłączniki, krzywka, łk, łkr | ŁK25R |  | 0.4338 | 0.4828 | 0.105 | 0.135 | 0.14 | Zdzisław Wieteska | 071/3158201 w 280 | z.wieteska@spamel.com.pl
556 | ŁK25R-2.4414\P03 | Łącznik Krzywkowy 25A, Rozłącznik obrotowy 0-1, mocowany do pulpitu czoło szare pokrętło czarne | szt | 1 | 81.28 | PLN | 23 | 8536 50 80 |  |  |  | A | H |  | EDI | 5907723047099 |  |  | ŁK25R-2.4414\P03 | 901210 | [5 empty] | 1 | lkr16-25-32-p03.png | SPAMEL_PL_LK25R_P.pdf | Certyfikat_bezpieczenstwa_lk25r_pl.pdf |  | Certyfikat_zgodnosci_CE_lk25r_pl.pdf |  | Zastosowanie Łączniki krzywkowe są to aparaty do mechanicznego załączania i rozłączania prądów z możliwością realizacji określonego programu łączeń w funkcji obrotu pokrętła. Łączniki krzywkowe znajdują zastosowanie w obudowach instalacji elektrycznych niskiego napięcia zwłaszcza jako wyłączniki, rozłączniki, przełączniki oraz łączniki sterownicze. Łączniki krzywkowe mogą być zainstalowane w pomieszczeniach zamkniętych (3 stopień zanieczyszczenia - przeznaczenie przemysłowe) w temp. -40...+70°C. Łączniki krzywkowe spełniają wymagania normy PN-EN60947-3, IEC 60947-3. Ponadto mogą pracować w warunkach środowiskowych określonych w normach: IEC 60068-2-6 (wibracje), IEC 60068-2-27 (udary), IEC 60068-2-2 (suche gorąco), IEC 60068-2-1 (zimno), IEC 60068-2-30 (wilgotne gorąco), IEC 60068-2-52 (mgła solna). Budowa Segmentowa budowa łączników z podwójnymi krzywkami umożliwia tworzenie dowolnych programów łączeń w funkcji położenia pokrętła napędu. W łączniku może być zastosowany mechanizm z kątem obrotu pokrętła co 30°, 45° lub 90°, np. przy 30° daje nam maksymalnie 12 pozycji pokrętła. Ze względu na sposób mocowania są oferowane łączniki: • Do pulpitu - P • Do bazy - B • Do szyny - S • W obudowie - OB1, OB2, OB3, OB4 • W obudowie podtynkowej - OBP1 Linki » Łączniki krzywkowe ŁKR » Czoła do łączników krzywkowych ŁKR » Wyszukiwarka łączników (schematy, diagramy) |  |  |  | łącznik krzywkowe, łączniki krzywkowe, łączniki pokrętne, pokrętła, rozłączniki, przełączniki, rozłącznik, przełącznik, wyłącznik, wyłączniki, krzywka, łk, łkr | ŁK25R |  | 0.1732 | 0.1882 | 0.066 | 0.066 | 0.115 | Zdzisław Wieteska | 071/3158201 w 280 | z.wieteska@spamel.com.pl
557 | ŁK25R-2.443\P03 | Łącznik Krzywkowy 25A, -2.443mocowany do pulpitu czoło szare pokrętło czarne | szt | 1 | 80.55 | PLN | 23 | 8536 50 80 |  |  |  | A | H |  | EDI | 5907723057081 |  |  | ŁK25R-2.443\P03 | 901210 | [5 empty] | 1 | lkr16-25-32-p03.png | SPAMEL_PL_LK25R_P.pdf | Certyfikat_bezpieczenstwa_lk25r_pl.pdf |  | Certyfikat_zgodnosci_CE_lk25r_pl.pdf |  | Zastosowanie Łączniki krzywkowe są to aparaty do mechanicznego załączania i rozłączania prądów z możliwością realizacji określonego programu łączeń w funkcji obrotu pokrętła. Łączniki krzywkowe znajdują zastosowanie w obudowach instalacji elektrycznych niskiego napięcia zwłaszcza jako wyłączniki, rozłączniki, przełączniki oraz łączniki sterownicze. Łączniki krzywkowe mogą być zainstalowane w pomieszczeniach zamkniętych (3 stopień zanieczyszczenia - przeznaczenie przemysłowe) w temp. -40...+70°C. Łączniki krzywkowe spełniają wymagania normy PN-EN60947-3, IEC 60947-3. Ponadto mogą pracować w warunkach środowiskowych określonych w normach: IEC 60068-2-6 (wibracje), IEC 60068-2-27 (udary), IEC 60068-2-2 (suche gorąco), IEC 60068-2-1 (zimno), IEC 60068-2-30 (wilgotne gorąco), IEC 60068-2-52 (mgła solna). Budowa Segmentowa budowa łączników z podwójnymi krzywkami umożliwia tworzenie dowolnych programów łączeń w funkcji położenia pokrętła napędu. W łączniku może być zastosowany mechanizm z kątem obrotu pokrętła co 30°, 45° lub 90°, np. przy 30° daje nam maksymalnie 12 pozycji pokrętła. Ze względu na sposób mocowania są oferowane łączniki: • Do pulpitu - P • Do bazy - B • Do szyny - S • W obudowie - OB1, OB2, OB3, OB4 • W obudowie podtynkowej - OBP1 Linki » Łączniki krzywkowe ŁKR » Czoła do łączników krzywkowych ŁKR » Wyszukiwarka łączników (schematy, diagramy) |  |  |  | łącznik krzywkowe, łączniki krzywkowe, łączniki pokrętne, pokrętła, rozłączniki, przełączniki, rozłącznik, przełącznik, wyłącznik, wyłączniki, krzywka, łk, łkr | ŁK25R |  | 0.1839 | 0.1989 | 0.066 | 0.066 | 0.115 | Zdzisław Wieteska | 071/3158201 w 280 | z.wieteska@spamel.com.pl
558 | ŁK25R-2.8210\OB2 | Łącznik Krzywkowy 25A, Rozłącznik 0-1 (4 - biegunowy), w obudowie OB2, | szt | 1 | 95.94 | PLN | 23 | 8536 50 80 |  |  |  | A | H |  | EDI | 5907723003422 |  |  | ŁK25R-2.8210\OB2 | 901211 | [5 empty] | 1 | ob2.png | SPAMEL_PL_LK25R_OB2.pdf | Certyfikat_bezpieczenstwa_lk25r_pl.pdf |  | Certyfikat_zgodnosci_CE_lk25r_pl.pdf |  | Zastosowanie Łączniki krzywkowe są to aparaty do mechanicznego załączania i rozłączania prądów z możliwością realizacji określonego programu łączeń w funkcji obrotu pokrętła. Łączniki krzywkowe znajdują zastosowanie w obudowach instalacji elektrycznych niskiego napięcia zwłaszcza jako wyłączniki, rozłączniki, przełączniki oraz łączniki sterownicze. Łączniki krzywkowe mogą być zainstalowane w pomieszczeniach zamkniętych (3 stopień zanieczyszczenia - przeznaczenie przemysłowe) w temp. -40...+70°C. Łączniki krzywkowe spełniają wymagania normy PN-EN60947-3, IEC 60947-3. Ponadto mogą pracować w warunkach środowiskowych określonych w normach: IEC 60068-2-6 (wibracje), IEC 60068-2-27 (udary), IEC 60068-2-2 (suche gorąco), IEC 60068-2-1 (zimno), IEC 60068-2-30 (wilgotne gorąco), IEC 60068-2-52 (mgła solna). Budowa Segmentowa budowa łączników z podwójnymi krzywkami umożliwia tworzenie dowolnych programów łączeń w funkcji położenia pokrętła napędu. W łączniku może być zastosowany mechanizm z kątem obrotu pokrętła co 30°, 45° lub 90°, np. przy 30° daje nam maksymalnie 12 pozycji pokrętła. Ze względu na sposób mocowania są oferowane łączniki: • Do pulpitu - P • Do bazy - B • Do szyny - S • W obudowie - OB1, OB2, OB3, OB4 • W obudowie podtynkowej - OBP1 Linki » Łączniki krzywkowe ŁKR » Czoła do łączników krzywkowych ŁKR » Wyszukiwarka łączników (schematy, diagramy) |  |  |  | łącznik krzywkowe, łączniki krzywkowe, łączniki pokrętne, pokrętła, rozłączniki, przełączniki, rozłącznik, przełącznik, wyłącznik, wyłączniki, krzywka, łk, łkr | ŁK25R |  | 0.4463 | 0.4953 | 0.105 | 0.135 | 0.14 | Zdzisław Wieteska | 071/3158201 w 280 | z.wieteska@spamel.com.pl
559 | ŁK25R-2.8210\OB2C | Łącznik Krzywkowy 25A, Rozłącznik 0-1 (4 - biegunowy), w obudowie OB2 z czołem żółto/czerwonym | szt | 1 | 95.94 | PLN | 23 | 8536 50 80 |  |  |  | A | H |  | EDI | 5907723064065 |  |  | ŁK25R-2.8210\OB2C | 901211 | [5 empty] | 1 | ob2.png | SPAMEL_PL_LK25R_OB2.pdf | Certyfikat_bezpieczenstwa_lk25r_pl.pdf |  | Certyfikat_zgodnosci_CE_lk25r_pl.pdf |  | Zastosowanie Łączniki krzywkowe są to aparaty do mechanicznego załączania i rozłączania prądów z możliwością realizacji określonego programu łączeń w funkcji obrotu pokrętła. Łączniki krzywkowe znajdują zastosowanie w obudowach instalacji elektrycznych niskiego napięcia zwłaszcza jako wyłączniki, rozłączniki, przełączniki oraz łączniki sterownicze. Łączniki krzywkowe mogą być zainstalowane w pomieszczeniach zamkniętych (3 stopień zanieczyszczenia - przeznaczenie przemysłowe) w temp. -40...+70°C. Łączniki krzywkowe spełniają wymagania normy PN-EN60947-3, IEC 60947-3. Ponadto mogą pracować w warunkach środowiskowych określonych w normach: IEC 60068-2-6 (wibracje), IEC 60068-2-27 (udary), IEC 60068-2-2 (suche gorąco), IEC 60068-2-1 (zimno), IEC 60068-2-30 (wilgotne gorąco), IEC 60068-2-52 (mgła solna). Budowa Segmentowa budowa łączników z podwójnymi krzywkami umożliwia tworzenie dowolnych programów łączeń w funkcji położenia pokrętła napędu. W łączniku może być zastosowany mechanizm z kątem obrotu pokrętła co 30°, 45° lub 90°, np. przy 30° daje nam maksymalnie 12 pozycji pokrętła. Ze względu na sposób mocowania są oferowane łączniki: • Do pulpitu - P • Do bazy - B • Do szyny - S • W obudowie - OB1, OB2, OB3, OB4 • W obudowie podtynkowej - OBP1 Linki » Łączniki krzywkowe ŁKR » Czoła do łączników krzywkowych ŁKR » Wyszukiwarka łączników (schematy, diagramy) |  |  |  | łącznik krzywkowe, łączniki krzywkowe, łączniki pokrętne, pokrętła, rozłączniki, przełączniki, rozłącznik, przełącznik, wyłącznik, wyłączniki, krzywka, łk, łkr | ŁK25R |  | 0.4463 | 0.4953 | 0.105 | 0.135 | 0.14 | Zdzisław Wieteska | 071/3158201 w 280 | z.wieteska@spamel.com.pl
560 | ŁK25R-2.8210\OB2Z | Łącznik Krzywkowy 25A, Rozłącznik 0-1 (4 - biegunowy), w obudowie OB2 z czołem zamykanym | szt | 1 | 112.76 | PLN | 23 | 8536 50 80 |  |  |  | A | H |  | EDI | 5907723004436 |  |  | ŁK25R-2.8210\OB2Z | 901211 | [5 empty] | 1 | ob2.png | SPAMEL_PL_LK25R_OB2.pdf | Certyfikat_bezpieczenstwa_lk25r_pl.pdf |  | Certyfikat_zgodnosci_CE_lk25r_pl.pdf |  | Zastosowanie Łączniki krzywkowe są to aparaty do mechanicznego załączania i rozłączania prądów z możliwością realizacji określonego programu łączeń w funkcji obrotu pokrętła. Łączniki krzywkowe znajdują zastosowanie w obudowach instalacji elektrycznych niskiego napięcia zwłaszcza jako wyłączniki, rozłączniki, przełączniki oraz łączniki sterownicze. Łączniki krzywkowe mogą być zainstalowane w pomieszczeniach zamkniętych (3 stopień zanieczyszczenia - przeznaczenie przemysłowe) w temp. -40...+70°C. Łączniki krzywkowe spełniają wymagania normy PN-EN60947-3, IEC 60947-3. Ponadto mogą pracować w warunkach środowiskowych określonych w normach: IEC 60068-2-6 (wibracje), IEC 60068-2-27 (udary), IEC 60068-2-2 (suche gorąco), IEC 60068-2-1 (zimno), IEC 60068-2-30 (wilgotne gorąco), IEC 60068-2-52 (mgła solna). Budowa Segmentowa budowa łączników z podwójnymi krzywkami umożliwia tworzenie dowolnych programów łączeń w funkcji położenia pokrętła napędu. W łączniku może być zastosowany mechanizm z kątem obrotu pokrętła co 30°, 45° lub 90°, np. przy 30° daje nam maksymalnie 12 pozycji pokrętła. Ze względu na sposób mocowania są oferowane łączniki: • Do pulpitu - P • Do bazy - B • Do szyny - S • W obudowie - OB1, OB2, OB3, OB4 • W obudowie podtynkowej - OBP1 Linki » Łączniki krzywkowe ŁKR » Czoła do łączników krzywkowych ŁKR » Wyszukiwarka łączników (schematy, diagramy) |  |  |  | łącznik krzywkowe, łączniki krzywkowe, łączniki pokrętne, pokrętła, rozłączniki, przełączniki, rozłącznik, przełącznik, wyłącznik, wyłączniki, krzywka, łk, łkr | ŁK25R |  | 0.4525 | 0.5015 | 0.105 | 0.135 | 0.14 | Zdzisław Wieteska | 071/3158201 w 280 | z.wieteska@spamel.com.pl
561 | ŁK25R-2.8210\OB2ZC | Łącznik Krzywkowy 25A, Rozłącznik 0-1 (4 - biegunowy), w obudowie OB2 z czołem zamykanym żółto/czerwonym | szt | 1 | 112.76 | PLN | 23 | 8536 50 80 |  |  |  | A | H |  | EDI | 5907723024205 |  |  | ŁK25R-2.8210\OB2ZC | 901211 | [5 empty] | 1 | ob2.png | SPAMEL_PL_LK25R_OB2.pdf | Certyfikat_bezpieczenstwa_lk25r_pl.pdf |  | Certyfikat_zgodnosci_CE_lk25r_pl.pdf |  | Zastosowanie Łączniki krzywkowe są to aparaty do mechanicznego załączania i rozłączania prądów z możliwością realizacji określonego programu łączeń w funkcji obrotu pokrętła. Łączniki krzywkowe znajdują zastosowanie w obudowach instalacji elektrycznych niskiego napięcia zwłaszcza jako wyłączniki, rozłączniki, przełączniki oraz łączniki sterownicze. Łączniki krzywkowe mogą być zainstalowane w pomieszczeniach zamkniętych (3 stopień zanieczyszczenia - przeznaczenie przemysłowe) w temp. -40...+70°C. Łączniki krzywkowe spełniają wymagania normy PN-EN60947-3, IEC 60947-3. Ponadto mogą pracować w warunkach środowiskowych określonych w normach: IEC 60068-2-6 (wibracje), IEC 60068-2-27 (udary), IEC 60068-2-2 (suche gorąco), IEC 60068-2-1 (zimno), IEC 60068-2-30 (wilgotne gorąco), IEC 60068-2-52 (mgła solna). Budowa Segmentowa budowa łączników z podwójnymi krzywkami umożliwia tworzenie dowolnych programów łączeń w funkcji położenia pokrętła napędu. W łączniku może być zastosowany mechanizm z kątem obrotu pokrętła co 30°, 45° lub 90°, np. przy 30° daje nam maksymalnie 12 pozycji pokrętła. Ze względu na sposób mocowania są oferowane łączniki: • Do pulpitu - P • Do bazy - B • Do szyny - S • W obudowie - OB1, OB2, OB3, OB4 • W obudowie podtynkowej - OBP1 Linki » Łączniki krzywkowe ŁKR » Czoła do łączników krzywkowych ŁKR » Wyszukiwarka łączników (schematy, diagramy) |  |  |  | łącznik krzywkowe, łączniki krzywkowe, łączniki pokrętne, pokrętła, rozłączniki, przełączniki, rozłącznik, przełącznik, wyłącznik, wyłączniki, krzywka, łk, łkr | ŁK25R |  | 0.4525 | 0.5015 | 0.105 | 0.135 | 0.14 | Zdzisław Wieteska | 071/3158201 w 280 | z.wieteska@spamel.com.pl
562 | ŁK25R-2.8210\OB3 | Łącznik Krzywkowy 25A, Rozłącznik 0-1 (4 - biegunowy), w obudowie OB3, | szt | 1 | 95.94 | PLN | 23 | 8536 50 80 |  |  |  | A | H |  | EDI | 5907723018792 |  |  | ŁK25R-2.8210\OB3 | 901211 | [5 empty] | 1 | ob3.png | SPAMEL_PL_LK25R_OB3.pdf | Certyfikat_bezpieczenstwa_lk25r_pl.pdf |  | Certyfikat_zgodnosci_CE_lk25r_pl.pdf |  | Zastosowanie Łączniki krzywkowe są to aparaty do mechanicznego załączania i rozłączania prądów z możliwością realizacji określonego programu łączeń w funkcji obrotu pokrętła. Łączniki krzywkowe znajdują zastosowanie w obudowach instalacji elektrycznych niskiego napięcia zwłaszcza jako wyłączniki, rozłączniki, przełączniki oraz łączniki sterownicze. Łączniki krzywkowe mogą być zainstalowane w pomieszczeniach zamkniętych (3 stopień zanieczyszczenia - przeznaczenie przemysłowe) w temp. -40...+70°C. Łączniki krzywkowe spełniają wymagania normy PN-EN60947-3, IEC 60947-3. Ponadto mogą pracować w warunkach środowiskowych określonych w normach: IEC 60068-2-6 (wibracje), IEC 60068-2-27 (udary), IEC 60068-2-2 (suche gorąco), IEC 60068-2-1 (zimno), IEC 60068-2-30 (wilgotne gorąco), IEC 60068-2-52 (mgła solna). Budowa Segmentowa budowa łączników z podwójnymi krzywkami umożliwia tworzenie dowolnych programów łączeń w funkcji położenia pokrętła napędu. W łączniku może być zastosowany mechanizm z kątem obrotu pokrętła co 30°, 45° lub 90°, np. przy 30° daje nam maksymalnie 12 pozycji pokrętła. Ze względu na sposób mocowania są oferowane łączniki: • Do pulpitu - P • Do bazy - B • Do szyny - S • W obudowie - OB1, OB2, OB3, OB4 • W obudowie podtynkowej - OBP1 Linki » Łączniki krzywkowe ŁKR » Czoła do łączników krzywkowych ŁKR » Wyszukiwarka łączników (schematy, diagramy) |  |  |  | łącznik krzywkowe, łączniki krzywkowe, łączniki pokrętne, pokrętła, rozłączniki, przełączniki, rozłącznik, przełącznik, wyłącznik, wyłączniki, krzywka, łk, łkr | ŁK25R |  | 0.5292 | 0.5842 | 0.105 | 0.135 | 0.173 | Zdzisław Wieteska | 071/3158201 w 280 | z.wieteska@spamel.com.pl
563 | ŁK25R-2.8210\OB3ZC | Łącznik Krzywkowy 25A, Rozłącznik 0-1 (4 - biegunowy), w obudowie OB3 z czołem zamykanym żółto/czerwonym | szt | 1 | 112.76 | PLN | 23 | 8536 50 80 |  |  |  | A | H |  | EDI | 5907723024229 |  |  | ŁK25R-2.8210\OB3ZC | 901211 | [5 empty] | 1 | ob3.png | SPAMEL_PL_LK25R_OB3.pdf | Certyfikat_bezpieczenstwa_lk25r_pl.pdf |  | Certyfikat_zgodnosci_CE_lk25r_pl.pdf |  | Zastosowanie Łączniki krzywkowe są to aparaty do mechanicznego załączania i rozłączania prądów z możliwością realizacji określonego programu łączeń w funkcji obrotu pokrętła. Łączniki krzywkowe znajdują zastosowanie w obudowach instalacji elektrycznych niskiego napięcia zwłaszcza jako wyłączniki, rozłączniki, przełączniki oraz łączniki sterownicze. Łączniki krzywkowe mogą być zainstalowane w pomieszczeniach zamkniętych (3 stopień zanieczyszczenia - przeznaczenie przemysłowe) w temp. -40...+70°C. Łączniki krzywkowe spełniają wymagania normy PN-EN60947-3, IEC 60947-3. Ponadto mogą pracować w warunkach środowiskowych określonych w normach: IEC 60068-2-6 (wibracje), IEC 60068-2-27 (udary), IEC 60068-2-2 (suche gorąco), IEC 60068-2-1 (zimno), IEC 60068-2-30 (wilgotne gorąco), IEC 60068-2-52 (mgła solna). Budowa Segmentowa budowa łączników z podwójnymi krzywkami umożliwia tworzenie dowolnych programów łączeń w funkcji położenia pokrętła napędu. W łączniku może być zastosowany mechanizm z kątem obrotu pokrętła co 30°, 45° lub 90°, np. przy 30° daje nam maksymalnie 12 pozycji pokrętła. Ze względu na sposób mocowania są oferowane łączniki: • Do pulpitu - P • Do bazy - B • Do szyny - S • W obudowie - OB1, OB2, OB3, OB4 • W obudowie podtynkowej - OBP1 Linki » Łączniki krzywkowe ŁKR » Czoła do łączników krzywkowych ŁKR » Wyszukiwarka łączników (schematy, diagramy) |  |  |  | łącznik krzywkowe, łączniki krzywkowe, łączniki pokrętne, pokrętła, rozłączniki, przełączniki, rozłącznik, przełącznik, wyłącznik, wyłączniki, krzywka, łk, łkr | ŁK25R |  | 0.5354 | 0.5904 | 0.105 | 0.135 | 0.173 | Zdzisław Wieteska | 071/3158201 w 280 | z.wieteska@spamel.com.pl
564 | ŁK25R-2.8210\OB4 | Łącznik Krzywkowy 25A, Rozłącznik 0-1 (4 - biegunowy), w obudowie OB4, | szt | 1 | 95.94 | PLN | 23 | 8536 50 80 |  |  |  | A | H |  | EDI | 5907723006973 |  |  | ŁK25R-2.8210\OB4 | 901211 | [5 empty] | 1 | ob4.png | SPAMEL_PL_LK25R_OB4.pdf | Certyfikat_bezpieczenstwa_lk25r_pl.pdf |  | Certyfikat_zgodnosci_CE_lk25r_pl.pdf |  | Zastosowanie Łączniki krzywkowe są to aparaty do mechanicznego załączania i rozłączania prądów z możliwością realizacji określonego programu łączeń w funkcji obrotu pokrętła. Łączniki krzywkowe znajdują zastosowanie w obudowach instalacji elektrycznych niskiego napięcia zwłaszcza jako wyłączniki, rozłączniki, przełączniki oraz łączniki sterownicze. Łączniki krzywkowe mogą być zainstalowane w pomieszczeniach zamkniętych (3 stopień zanieczyszczenia - przeznaczenie przemysłowe) w temp. -40...+70°C. Łączniki krzywkowe spełniają wymagania normy PN-EN60947-3, IEC 60947-3. Ponadto mogą pracować w warunkach środowiskowych określonych w normach: IEC 60068-2-6 (wibracje), IEC 60068-2-27 (udary), IEC 60068-2-2 (suche gorąco), IEC 60068-2-1 (zimno), IEC 60068-2-30 (wilgotne gorąco), IEC 60068-2-52 (mgła solna). Budowa Segmentowa budowa łączników z podwójnymi krzywkami umożliwia tworzenie dowolnych programów łączeń w funkcji położenia pokrętła napędu. W łączniku może być zastosowany mechanizm z kątem obrotu pokrętła co 30°, 45° lub 90°, np. przy 30° daje nam maksymalnie 12 pozycji pokrętła. Ze względu na sposób mocowania są oferowane łączniki: • Do pulpitu - P • Do bazy - B • Do szyny - S • W obudowie - OB1, OB2, OB3, OB4 • W obudowie podtynkowej - OBP1 Linki » Łączniki krzywkowe ŁKR » Czoła do łączników krzywkowych ŁKR » Wyszukiwarka łączników (schematy, diagramy) |  |  |  | łącznik krzywkowe, łączniki krzywkowe, łączniki pokrętne, pokrętła, rozłączniki, przełączniki, rozłącznik, przełącznik, wyłącznik, wyłączniki, krzywka, łk, łkr | ŁK25R |  | 0.6326 | 0.7176 | 0.15 | 0.213 | 0.15 | Zdzisław Wieteska | 071/3158201 w 280 | z.wieteska@spamel.com.pl
565 | ŁK25R-2.8210\OB4C | Łącznik Krzywkowy 25A, Rozłącznik 0-1 (4 - biegunowy), w obudowie OB4 z czołem żółto/czerwonym | szt | 1 | 95.94 | PLN | 23 | 8536 50 80 |  |  |  | A | H |  | EDI | 5907723034518 |  |  | ŁK25R-2.8210\OB4C | 901211 | [5 empty] | 1 | ob4.png | SPAMEL_PL_LK25R_OB4.pdf | Certyfikat_bezpieczenstwa_lk25r_pl.pdf |  | Certyfikat_zgodnosci_CE_lk25r_pl.pdf |  | Zastosowanie Łączniki krzywkowe są to aparaty do mechanicznego załączania i rozłączania prądów z możliwością realizacji określonego programu łączeń w funkcji obrotu pokrętła. Łączniki krzywkowe znajdują zastosowanie w obudowach instalacji elektrycznych niskiego napięcia zwłaszcza jako wyłączniki, rozłączniki, przełączniki oraz łączniki sterownicze. Łączniki krzywkowe mogą być zainstalowane w pomieszczeniach zamkniętych (3 stopień zanieczyszczenia - przeznaczenie przemysłowe) w temp. -40...+70°C. Łączniki krzywkowe spełniają wymagania normy PN-EN60947-3, IEC 60947-3. Ponadto mogą pracować w warunkach środowiskowych określonych w normach: IEC 60068-2-6 (wibracje), IEC 60068-2-27 (udary), IEC 60068-2-2 (suche gorąco), IEC 60068-2-1 (zimno), IEC 60068-2-30 (wilgotne gorąco), IEC 60068-2-52 (mgła solna). Budowa Segmentowa budowa łączników z podwójnymi krzywkami umożliwia tworzenie dowolnych programów łączeń w funkcji położenia pokrętła napędu. W łączniku może być zastosowany mechanizm z kątem obrotu pokrętła co 30°, 45° lub 90°, np. przy 30° daje nam maksymalnie 12 pozycji pokrętła. Ze względu na sposób mocowania są oferowane łączniki: • Do pulpitu - P • Do bazy - B • Do szyny - S • W obudowie - OB1, OB2, OB3, OB4 • W obudowie podtynkowej - OBP1 Linki » Łączniki krzywkowe ŁKR » Czoła do łączników krzywkowych ŁKR » Wyszukiwarka łączników (schematy, diagramy) |  |  |  | łącznik krzywkowe, łączniki krzywkowe, łączniki pokrętne, pokrętła, rozłączniki, przełączniki, rozłącznik, przełącznik, wyłącznik, wyłączniki, krzywka, łk, łkr | ŁK25R |  | 0.6326 | 0.7176 | 0.15 | 0.213 | 0.15 | Zdzisław Wieteska | 071/3158201 w 280 | z.wieteska@spamel.com.pl
566 | ŁK25R-2.8210\OB4Z | Łącznik Krzywkowy 25A, Rozłącznik 0-1 (4 - biegunowy), w obudowie OB4 z czołem zamykanym | szt | 1 | 112.76 | PLN | 23 | 8536 50 80 |  |  |  | A | H |  | EDI | 5907723047105 |  |  | ŁK25R-2.8210\OB4Z | 901211 | [5 empty] | 1 | ob4.png | SPAMEL_PL_LK25R_OB4.pdf | Certyfikat_bezpieczenstwa_lk25r_pl.pdf |  | Certyfikat_zgodnosci_CE_lk25r_pl.pdf |  | Zastosowanie Łączniki krzywkowe są to aparaty do mechanicznego załączania i rozłączania prądów z możliwością realizacji określonego programu łączeń w funkcji obrotu pokrętła. Łączniki krzywkowe znajdują zastosowanie w obudowach instalacji elektrycznych niskiego napięcia zwłaszcza jako wyłączniki, rozłączniki, przełączniki oraz łączniki sterownicze. Łączniki krzywkowe mogą być zainstalowane w pomieszczeniach zamkniętych (3 stopień zanieczyszczenia - przeznaczenie przemysłowe) w temp. -40...+70°C. Łączniki krzywkowe spełniają wymagania normy PN-EN60947-3, IEC 60947-3. Ponadto mogą pracować w warunkach środowiskowych określonych w normach: IEC 60068-2-6 (wibracje), IEC 60068-2-27 (udary), IEC 60068-2-2 (suche gorąco), IEC 60068-2-1 (zimno), IEC 60068-2-30 (wilgotne gorąco), IEC 60068-2-52 (mgła solna). Budowa Segmentowa budowa łączników z podwójnymi krzywkami umożliwia tworzenie dowolnych programów łączeń w funkcji położenia pokrętła napędu. W łączniku może być zastosowany mechanizm z kątem obrotu pokrętła co 30°, 45° lub 90°, np. przy 30° daje nam maksymalnie 12 pozycji pokrętła. Ze względu na sposób mocowania są oferowane łączniki: • Do pulpitu - P • Do bazy - B • Do szyny - S • W obudowie - OB1, OB2, OB3, OB4 • W obudowie podtynkowej - OBP1 Linki » Łączniki krzywkowe ŁKR » Czoła do łączników krzywkowych ŁKR » Wyszukiwarka łączników (schematy, diagramy) |  |  |  | łącznik krzywkowe, łączniki krzywkowe, łączniki pokrętne, pokrętła, rozłączniki, przełączniki, rozłącznik, przełącznik, wyłącznik, wyłączniki, krzywka, łk, łkr | ŁK25R |  | 0.6389 | 0.7239 | 0.15 | 0.213 | 0.15 | Zdzisław Wieteska | 071/3158201 w 280 | z.wieteska@spamel.com.pl
567 | ŁK25R-2.8210\OB4ZC | Łącznik Krzywkowy 25A, Rozłącznik 0-1 (4 - biegunowy), w obudowie OB4 z czołem zamykanym żółto/czerwonym | szt | 1 | 112.76 | PLN | 23 | 8536 50 80 |  |  |  | A | H |  | EDI | 5907723060913 |  |  | ŁK25R-2.8210\OB4ZC | 901211 | [5 empty] | 1 | ob4.png | SPAMEL_PL_LK25R_OB4.pdf | Certyfikat_bezpieczenstwa_lk25r_pl.pdf |  | Certyfikat_zgodnosci_CE_lk25r_pl.pdf |  | Zastosowanie Łączniki krzywkowe są to aparaty do mechanicznego załączania i rozłączania prądów z możliwością realizacji określonego programu łączeń w funkcji obrotu pokrętła. Łączniki krzywkowe znajdują zastosowanie w obudowach instalacji elektrycznych niskiego napięcia zwłaszcza jako wyłączniki, rozłączniki, przełączniki oraz łączniki sterownicze. Łączniki krzywkowe mogą być zainstalowane w pomieszczeniach zamkniętych (3 stopień zanieczyszczenia - przeznaczenie przemysłowe) w temp. -40...+70°C. Łączniki krzywkowe spełniają wymagania normy PN-EN60947-3, IEC 60947-3. Ponadto mogą pracować w warunkach środowiskowych określonych w normach: IEC 60068-2-6 (wibracje), IEC 60068-2-27 (udary), IEC 60068-2-2 (suche gorąco), IEC 60068-2-1 (zimno), IEC 60068-2-30 (wilgotne gorąco), IEC 60068-2-52 (mgła solna). Budowa Segmentowa budowa łączników z podwójnymi krzywkami umożliwia tworzenie dowolnych programów łączeń w funkcji położenia pokrętła napędu. W łączniku może być zastosowany mechanizm z kątem obrotu pokrętła co 30°, 45° lub 90°, np. przy 30° daje nam maksymalnie 12 pozycji pokrętła. Ze względu na sposób mocowania są oferowane łączniki: • Do pulpitu - P • Do bazy - B • Do szyny - S • W obudowie - OB1, OB2, OB3, OB4 • W obudowie podtynkowej - OBP1 Linki » Łączniki krzywkowe ŁKR » Czoła do łączników krzywkowych ŁKR » Wyszukiwarka łączników (schematy, diagramy) |  |  |  | łącznik krzywkowe, łączniki krzywkowe, łączniki pokrętne, pokrętła, rozłączniki, przełączniki, rozłącznik, przełącznik, wyłącznik, wyłączniki, krzywka, łk, łkr | ŁK25R |  | 0.5712 | 0.6562 | 0.15 | 0.213 | 0.15 | Zdzisław Wieteska | 071/3158201 w 280 | z.wieteska@spamel.com.pl
568 | ŁK25R-2.8210\P03 | Łącznik Krzywkowy 25A, Rozłącznik 0-1 (4 - biegunowy), mocowany do pulpitu czoło szare pokrętło czarne | szt | 1 | 77.77 | PLN | 23 | 8536 50 80 |  |  |  | A | H |  | EDI | 5907723005303 |  |  | ŁK25R-2.8210\P03 | 901210 | [5 empty] | 1 | lkr16-25-32-p03.png | SPAMEL_PL_LK25R_P.pdf | Certyfikat_bezpieczenstwa_lk25r_pl.pdf |  | Certyfikat_zgodnosci_CE_lk25r_pl.pdf |  | Zastosowanie Łączniki krzywkowe są to aparaty do mechanicznego załączania i rozłączania prądów z możliwością realizacji określonego programu łączeń w funkcji obrotu pokrętła. Łączniki krzywkowe znajdują zastosowanie w obudowach instalacji elektrycznych niskiego napięcia zwłaszcza jako wyłączniki, rozłączniki, przełączniki oraz łączniki sterownicze. Łączniki krzywkowe mogą być zainstalowane w pomieszczeniach zamkniętych (3 stopień zanieczyszczenia - przeznaczenie przemysłowe) w temp. -40...+70°C. Łączniki krzywkowe spełniają wymagania normy PN-EN60947-3, IEC 60947-3. Ponadto mogą pracować w warunkach środowiskowych określonych w normach: IEC 60068-2-6 (wibracje), IEC 60068-2-27 (udary), IEC 60068-2-2 (suche gorąco), IEC 60068-2-1 (zimno), IEC 60068-2-30 (wilgotne gorąco), IEC 60068-2-52 (mgła solna). Budowa Segmentowa budowa łączników z podwójnymi krzywkami umożliwia tworzenie dowolnych programów łączeń w funkcji położenia pokrętła napędu. W łączniku może być zastosowany mechanizm z kątem obrotu pokrętła co 30°, 45° lub 90°, np. przy 30° daje nam maksymalnie 12 pozycji pokrętła. Ze względu na sposób mocowania są oferowane łączniki: • Do pulpitu - P • Do bazy - B • Do szyny - S • W obudowie - OB1, OB2, OB3, OB4 • W obudowie podtynkowej - OBP1 Linki » Łączniki krzywkowe ŁKR » Czoła do łączników krzywkowych ŁKR » Wyszukiwarka łączników (schematy, diagramy) |  |  |  | łącznik krzywkowe, łączniki krzywkowe, łączniki pokrętne, pokrętła, rozłączniki, przełączniki, rozłącznik, przełącznik, wyłącznik, wyłączniki, krzywka, łk, łkr | ŁK25R |  | 0.176 | 0.191 | 0.066 | 0.066 | 0.115 | Zdzisław Wieteska | 071/3158201 w 280 | z.wieteska@spamel.com.pl
569 | ŁK25R-2.8210\P04 | Łącznik Krzywkowy 25A, Rozłącznik 0-1 (4 - biegunowy), mocowany do pulpitu czoło źółto szare pokrętło czerwone | szt | 1 | 77.77 | PLN | 23 | 8536 50 80 |  |  |  | A | H |  | EDI | 5907723047112 |  |  | ŁK25R-2.8210\P04 | 901210 | [5 empty] | 1 | lkr16-25-32-p03.png | SPAMEL_PL_LK25R_P.pdf | Certyfikat_bezpieczenstwa_lk25r_pl.pdf |  | Certyfikat_zgodnosci_CE_lk25r_pl.pdf |  | Zastosowanie Łączniki krzywkowe są to aparaty do mechanicznego załączania i rozłączania prądów z możliwością realizacji określonego programu łączeń w funkcji obrotu pokrętła. Łączniki krzywkowe znajdują zastosowanie w obudowach instalacji elektrycznych niskiego napięcia zwłaszcza jako wyłączniki, rozłączniki, przełączniki oraz łączniki sterownicze. Łączniki krzywkowe mogą być zainstalowane w pomieszczeniach zamkniętych (3 stopień zanieczyszczenia - przeznaczenie przemysłowe) w temp. -40...+70°C. Łączniki krzywkowe spełniają wymagania normy PN-EN60947-3, IEC 60947-3. Ponadto mogą pracować w warunkach środowiskowych określonych w normach: IEC 60068-2-6 (wibracje), IEC 60068-2-27 (udary), IEC 60068-2-2 (suche gorąco), IEC 60068-2-1 (zimno), IEC 60068-2-30 (wilgotne gorąco), IEC 60068-2-52 (mgła solna). Budowa Segmentowa budowa łączników z podwójnymi krzywkami umożliwia tworzenie dowolnych programów łączeń w funkcji położenia pokrętła napędu. W łączniku może być zastosowany mechanizm z kątem obrotu pokrętła co 30°, 45° lub 90°, np. przy 30° daje nam maksymalnie 12 pozycji pokrętła. Ze względu na sposób mocowania są oferowane łączniki: • Do pulpitu - P • Do bazy - B • Do szyny - S • W obudowie - OB1, OB2, OB3, OB4 • W obudowie podtynkowej - OBP1 Linki » Łączniki krzywkowe ŁKR » Czoła do łączników krzywkowych ŁKR » Wyszukiwarka łączników (schematy, diagramy) |  |  |  | łącznik krzywkowe, łączniki krzywkowe, łączniki pokrętne, pokrętła, rozłączniki, przełączniki, rozłącznik, przełącznik, wyłącznik, wyłączniki, krzywka, łk, łkr | ŁK25R |  | 0.176 | 0.191 | 0.066 | 0.066 | 0.115 | Zdzisław Wieteska | 071/3158201 w 280 | z.wieteska@spamel.com.pl
570 | ŁK25R-2.8210\P07 | Łącznik Krzywkowy 25A, Rozłącznik 0-1 (4 - biegunowy), mocowanie do pulpitu czoło zamykane czarne | szt | 1 | 94.59 | PLN | 23 | 8536 50 80 |  |  |  | A | H |  | EDI | 5907723047129 |  |  | ŁK25R-2.8210\P07 | 901210 | [5 empty] | 1 | lkr16-25-32-p03.png | SPAMEL_PL_LK25R_P.pdf | Certyfikat_bezpieczenstwa_lk25r_pl.pdf |  | Certyfikat_zgodnosci_CE_lk25r_pl.pdf |  | Zastosowanie Łączniki krzywkowe są to aparaty do mechanicznego załączania i rozłączania prądów z możliwością realizacji określonego programu łączeń w funkcji obrotu pokrętła. Łączniki krzywkowe znajdują zastosowanie w obudowach instalacji elektrycznych niskiego napięcia zwłaszcza jako wyłączniki, rozłączniki, przełączniki oraz łączniki sterownicze. Łączniki krzywkowe mogą być zainstalowane w pomieszczeniach zamkniętych (3 stopień zanieczyszczenia - przeznaczenie przemysłowe) w temp. -40...+70°C. Łączniki krzywkowe spełniają wymagania normy PN-EN60947-3, IEC 60947-3. Ponadto mogą pracować w warunkach środowiskowych określonych w normach: IEC 60068-2-6 (wibracje), IEC 60068-2-27 (udary), IEC 60068-2-2 (suche gorąco), IEC 60068-2-1 (zimno), IEC 60068-2-30 (wilgotne gorąco), IEC 60068-2-52 (mgła solna). Budowa Segmentowa budowa łączników z podwójnymi krzywkami umożliwia tworzenie dowolnych programów łączeń w funkcji położenia pokrętła napędu. W łączniku może być zastosowany mechanizm z kątem obrotu pokrętła co 30°, 45° lub 90°, np. przy 30° daje nam maksymalnie 12 pozycji pokrętła. Ze względu na sposób mocowania są oferowane łączniki: • Do pulpitu - P • Do bazy - B • Do szyny - S • W obudowie - OB1, OB2, OB3, OB4 • W obudowie podtynkowej - OBP1 Linki » Łączniki krzywkowe ŁKR » Czoła do łączników krzywkowych ŁKR » Wyszukiwarka łączników (schematy, diagramy) |  |  |  | łącznik krzywkowe, łączniki krzywkowe, łączniki pokrętne, pokrętła, rozłączniki, przełączniki, rozłącznik, przełącznik, wyłącznik, wyłączniki, krzywka, łk, łkr | ŁK25R |  | 0.1822 | 0.1972 | 0.066 | 0.066 | 0.115 | Zdzisław Wieteska | 071/3158201 w 280 | z.wieteska@spamel.com.pl
571 | ŁK25R-2.8210\P08 | Łącznik Krzywkowy 25A, Rozłącznik 0-1 (4 - biegunowy), mocowanie do pulpitu czoło zamykane żółto/czerwone | szt | 1 | 94.59 | PLN | 23 | 8536 50 80 |  |  |  | A | H |  | EDI | 5907723004429 |  |  | ŁK25R-2.8210\P08 | 901210 | [5 empty] | 1 | lkr16-25-32-p03.png | SPAMEL_PL_LK25R_P.pdf | Certyfikat_bezpieczenstwa_lk25r_pl.pdf |  | Certyfikat_zgodnosci_CE_lk25r_pl.pdf |  | Zastosowanie Łączniki krzywkowe są to aparaty do mechanicznego załączania i rozłączania prądów z możliwością realizacji określonego programu łączeń w funkcji obrotu pokrętła. Łączniki krzywkowe znajdują zastosowanie w obudowach instalacji elektrycznych niskiego napięcia zwłaszcza jako wyłączniki, rozłączniki, przełączniki oraz łączniki sterownicze. Łączniki krzywkowe mogą być zainstalowane w pomieszczeniach zamkniętych (3 stopień zanieczyszczenia - przeznaczenie przemysłowe) w temp. -40...+70°C. Łączniki krzywkowe spełniają wymagania normy PN-EN60947-3, IEC 60947-3. Ponadto mogą pracować w warunkach środowiskowych określonych w normach: IEC 60068-2-6 (wibracje), IEC 60068-2-27 (udary), IEC 60068-2-2 (suche gorąco), IEC 60068-2-1 (zimno), IEC 60068-2-30 (wilgotne gorąco), IEC 60068-2-52 (mgła solna). Budowa Segmentowa budowa łączników z podwójnymi krzywkami umożliwia tworzenie dowolnych programów łączeń w funkcji położenia pokrętła napędu. W łączniku może być zastosowany mechanizm z kątem obrotu pokrętła co 30°, 45° lub 90°, np. przy 30° daje nam maksymalnie 12 pozycji pokrętła. Ze względu na sposób mocowania są oferowane łączniki: • Do pulpitu - P • Do bazy - B • Do szyny - S • W obudowie - OB1, OB2, OB3, OB4 • W obudowie podtynkowej - OBP1 Linki » Łączniki krzywkowe ŁKR » Czoła do łączników krzywkowych ŁKR » Wyszukiwarka łączników (schematy, diagramy) |  |  |  | łącznik krzywkowe, łączniki krzywkowe, łączniki pokrętne, pokrętła, rozłączniki, przełączniki, rozłącznik, przełącznik, wyłącznik, wyłączniki, krzywka, łk, łkr | ŁK25R |  | 0.1822 | 0.1972 | 0.066 | 0.066 | 0.115 | Zdzisław Wieteska | 071/3158201 w 280 | z.wieteska@spamel.com.pl
572 | ŁK25R-2.8210\S03 | Łącznik Krzywkowy 25A, Rozłącznik 0-1 (4 - biegunowy), mocowany na szynie czoło szare pokrętło czarne | szt | 1 | 87.4 | PLN | 23 | 8536 50 80 |  |  |  | A | H |  | EDI | 5907723026063 |  |  | ŁK25R-2.8210\S03 | 901212 | [5 empty] | 1 | lkr16-25-32-s03.png | SPAMEL_PL_LK25R_S.pdf | Certyfikat_bezpieczenstwa_lk25r_pl.pdf |  | Certyfikat_zgodnosci_CE_lk25r_pl.pdf |  | Zastosowanie Łączniki krzywkowe są to aparaty do mechanicznego załączania i rozłączania prądów z możliwością realizacji określonego programu łączeń w funkcji obrotu pokrętła. Łączniki krzywkowe znajdują zastosowanie w obudowach instalacji elektrycznych niskiego napięcia zwłaszcza jako wyłączniki, rozłączniki, przełączniki oraz łączniki sterownicze. Łączniki krzywkowe mogą być zainstalowane w pomieszczeniach zamkniętych (3 stopień zanieczyszczenia - przeznaczenie przemysłowe) w temp. -40...+70°C. Łączniki krzywkowe spełniają wymagania normy PN-EN60947-3, IEC 60947-3. Ponadto mogą pracować w warunkach środowiskowych określonych w normach: IEC 60068-2-6 (wibracje), IEC 60068-2-27 (udary), IEC 60068-2-2 (suche gorąco), IEC 60068-2-1 (zimno), IEC 60068-2-30 (wilgotne gorąco), IEC 60068-2-52 (mgła solna). Budowa Segmentowa budowa łączników z podwójnymi krzywkami umożliwia tworzenie dowolnych programów łączeń w funkcji położenia pokrętła napędu. W łączniku może być zastosowany mechanizm z kątem obrotu pokrętła co 30°, 45° lub 90°, np. przy 30° daje nam maksymalnie 12 pozycji pokrętła. Ze względu na sposób mocowania są oferowane łączniki: • Do pulpitu - P • Do bazy - B • Do szyny - S • W obudowie - OB1, OB2, OB3, OB4 • W obudowie podtynkowej - OBP1 Linki » Łączniki krzywkowe ŁKR » Czoła do łączników krzywkowych ŁKR » Wyszukiwarka łączników (schematy, diagramy) |  |  |  | łącznik krzywkowe, łączniki krzywkowe, łączniki pokrętne, pokrętła, rozłączniki, przełączniki, rozłącznik, przełącznik, wyłącznik, wyłączniki, krzywka, łk, łkr | ŁK25R |  | 0.1941 | 0.2091 | 0.066 | 0.066 | 0.115 | Zdzisław Wieteska | 071/3158201 w 280 | z.wieteska@spamel.com.pl
573 | ŁK25R-2.8210\S08 | Łącznik Krzywkowy 25A, Rozłącznik 0-1 (4 - biegunowy), mocowanie na szynie czoło zamykane żółto/czerwone | szt | 1 | 104.15 | PLN | 23 | 8536 50 80 |  |  |  | A | H |  | EDI | 5907723047136 |  |  | ŁK25R-2.8210\S08 | 901212 | [5 empty] | 1 | lkr16-25-32-s03.png | SPAMEL_PL_LK25R_S.pdf | Certyfikat_bezpieczenstwa_lk25r_pl.pdf |  | Certyfikat_zgodnosci_CE_lk25r_pl.pdf |  | Zastosowanie Łączniki krzywkowe są to aparaty do mechanicznego załączania i rozłączania prądów z możliwością realizacji określonego programu łączeń w funkcji obrotu pokrętła. Łączniki krzywkowe znajdują zastosowanie w obudowach instalacji elektrycznych niskiego napięcia zwłaszcza jako wyłączniki, rozłączniki, przełączniki oraz łączniki sterownicze. Łączniki krzywkowe mogą być zainstalowane w pomieszczeniach zamkniętych (3 stopień zanieczyszczenia - przeznaczenie przemysłowe) w temp. -40...+70°C. Łączniki krzywkowe spełniają wymagania normy PN-EN60947-3, IEC 60947-3. Ponadto mogą pracować w warunkach środowiskowych określonych w normach: IEC 60068-2-6 (wibracje), IEC 60068-2-27 (udary), IEC 60068-2-2 (suche gorąco), IEC 60068-2-1 (zimno), IEC 60068-2-30 (wilgotne gorąco), IEC 60068-2-52 (mgła solna). Budowa Segmentowa budowa łączników z podwójnymi krzywkami umożliwia tworzenie dowolnych programów łączeń w funkcji położenia pokrętła napędu. W łączniku może być zastosowany mechanizm z kątem obrotu pokrętła co 30°, 45° lub 90°, np. przy 30° daje nam maksymalnie 12 pozycji pokrętła. Ze względu na sposób mocowania są oferowane łączniki: • Do pulpitu - P • Do bazy - B • Do szyny - S • W obudowie - OB1, OB2, OB3, OB4 • W obudowie podtynkowej - OBP1 Linki » Łączniki krzywkowe ŁKR » Czoła do łączników krzywkowych ŁKR » Wyszukiwarka łączników (schematy, diagramy) |  |  |  | łącznik krzywkowe, łączniki krzywkowe, łączniki pokrętne, pokrętła, rozłączniki, przełączniki, rozłącznik, przełącznik, wyłącznik, wyłączniki, krzywka, łk, łkr | ŁK25R |  | 0.2003 | 0.2153 | 0.066 | 0.066 | 0.115 | Zdzisław Wieteska | 071/3158201 w 280 | z.wieteska@spamel.com.pl
574 | ŁK25R-2.8211\B03 | Łącznik Krzywkowy 25A, Rozłącznik 0-1 (3 - biegunowy), mocowanie do bazy czoło szare pokrętło czarne | szt | 1 | 69.28 | PLN | 23 | 8536 50 80 |  |  |  | A | H |  | EDI | 5907723005808 |  |  | ŁK25R-2.8211\B03 | 901212 | [5 empty] | 1 | lkr-16-25-32-b03.png | SPAMEL_PL_LK25R_B.pdf | Certyfikat_bezpieczenstwa_lk25r_pl.pdf |  | Certyfikat_zgodnosci_CE_lk25r_pl.pdf |  | Zastosowanie Łączniki krzywkowe są to aparaty do mechanicznego załączania i rozłączania prądów z możliwością realizacji określonego programu łączeń w funkcji obrotu pokrętła. Łączniki krzywkowe znajdują zastosowanie w obudowach instalacji elektrycznych niskiego napięcia zwłaszcza jako wyłączniki, rozłączniki, przełączniki oraz łączniki sterownicze. Łączniki krzywkowe mogą być zainstalowane w pomieszczeniach zamkniętych (3 stopień zanieczyszczenia - przeznaczenie przemysłowe) w temp. -40...+70°C. Łączniki krzywkowe spełniają wymagania normy PN-EN60947-3, IEC 60947-3. Ponadto mogą pracować w warunkach środowiskowych określonych w normach: IEC 60068-2-6 (wibracje), IEC 60068-2-27 (udary), IEC 60068-2-2 (suche gorąco), IEC 60068-2-1 (zimno), IEC 60068-2-30 (wilgotne gorąco), IEC 60068-2-52 (mgła solna). Budowa Segmentowa budowa łączników z podwójnymi krzywkami umożliwia tworzenie dowolnych programów łączeń w funkcji położenia pokrętła napędu. W łączniku może być zastosowany mechanizm z kątem obrotu pokrętła co 30°, 45° lub 90°, np. przy 30° daje nam maksymalnie 12 pozycji pokrętła. Ze względu na sposób mocowania są oferowane łączniki: • Do pulpitu - P • Do bazy - B • Do szyny - S • W obudowie - OB1, OB2, OB3, OB4 • W obudowie podtynkowej - OBP1 Linki » Łączniki krzywkowe ŁKR » Czoła do łączników krzywkowych ŁKR » Wyszukiwarka łączników (schematy, diagramy) |  |  |  | łącznik krzywkowe, łączniki krzywkowe, łączniki pokrętne, pokrętła, rozłączniki, przełączniki, rozłącznik, przełącznik, wyłącznik, wyłączniki, krzywka, łk, łkr | ŁK25R |  | 0.1718 | 0.1868 | 0.066 | 0.066 | 0.115 | Zdzisław Wieteska | 071/3158201 w 280 | z.wieteska@spamel.com.pl
575 | ŁK25R-2.8211\B07 | Łącznik Krzywkowy 25A, Rozłącznik 0-1 (3 - biegunowy), mocowanie do bazy czoło zamykane czarne | szt | 1 | 86.07 | PLN | 23 | 8536 50 80 |  |  |  | A | H |  | EDI | 5907723106659 |  |  | ŁK25R-2.8211\B07 | 901212 | [5 empty] | 1 | lkr-16-25-32-b03.png | SPAMEL_PL_LK25R_B.pdf | Certyfikat_bezpieczenstwa_lk25r_pl.pdf |  | Certyfikat_zgodnosci_CE_lk25r_pl.pdf |  | Zastosowanie Łączniki krzywkowe są to aparaty do mechanicznego załączania i rozłączania prądów z możliwością realizacji określonego programu łączeń w funkcji obrotu pokrętła. Łączniki krzywkowe znajdują zastosowanie w obudowach instalacji elektrycznych niskiego napięcia zwłaszcza jako wyłączniki, rozłączniki, przełączniki oraz łączniki sterownicze. Łączniki krzywkowe mogą być zainstalowane w pomieszczeniach zamkniętych (3 stopień zanieczyszczenia - przeznaczenie przemysłowe) w temp. -40...+70°C. Łączniki krzywkowe spełniają wymagania normy PN-EN60947-3, IEC 60947-3. Ponadto mogą pracować w warunkach środowiskowych określonych w normach: IEC 60068-2-6 (wibracje), IEC 60068-2-27 (udary), IEC 60068-2-2 (suche gorąco), IEC 60068-2-1 (zimno), IEC 60068-2-30 (wilgotne gorąco), IEC 60068-2-52 (mgła solna). Budowa Segmentowa budowa łączników z podwójnymi krzywkami umożliwia tworzenie dowolnych programów łączeń w funkcji położenia pokrętła napędu. W łączniku może być zastosowany mechanizm z kątem obrotu pokrętła co 30°, 45° lub 90°, np. przy 30° daje nam maksymalnie 12 pozycji pokrętła. Ze względu na sposób mocowania są oferowane łączniki: • Do pulpitu - P • Do bazy - B • Do szyny - S • W obudowie - OB1, OB2, OB3, OB4 • W obudowie podtynkowej - OBP1 Linki » Łączniki krzywkowe ŁKR » Czoła do łączników krzywkowych ŁKR » Wyszukiwarka łączników (schematy, diagramy) |  |  |  | łącznik krzywkowe, łączniki krzywkowe, łączniki pokrętne, pokrętła, rozłączniki, przełączniki, rozłącznik, przełącznik, wyłącznik, wyłączniki, krzywka, łk, łkr | ŁK25R |  | 0.178 | 0.193 | 0.066 | 0.066 | 0.115 | Zdzisław Wieteska | 071/3158201 w 280 | z.wieteska@spamel.com.pl
576 | ŁK25R-2.8211\B08 | Łącznik Krzywkowy 25A, Rozłącznik 0-1 (3 - biegunowy), mocowanie do bazy czoło zamykane żółto/czerwone | szt | 1 | 86.07 | PLN | 23 | 8536 50 80 |  |  |  | A | H |  | EDI | 5907723111691 |  |  | ŁK25R-2.8211\B08 | 901212 | [5 empty] | 1 | lkr-16-25-32-b03.png | SPAMEL_PL_LK25R_B.pdf | Certyfikat_bezpieczenstwa_lk25r_pl.pdf |  | Certyfikat_zgodnosci_CE_lk25r_pl.pdf |  | Zastosowanie Łączniki krzywkowe są to aparaty do mechanicznego załączania i rozłączania prądów z możliwością realizacji określonego programu łączeń w funkcji obrotu pokrętła. Łączniki krzywkowe znajdują zastosowanie w obudowach instalacji elektrycznych niskiego napięcia zwłaszcza jako wyłączniki, rozłączniki, przełączniki oraz łączniki sterownicze. Łączniki krzywkowe mogą być zainstalowane w pomieszczeniach zamkniętych (3 stopień zanieczyszczenia - przeznaczenie przemysłowe) w temp. -40...+70°C. Łączniki krzywkowe spełniają wymagania normy PN-EN60947-3, IEC 60947-3. Ponadto mogą pracować w warunkach środowiskowych określonych w normach: IEC 60068-2-6 (wibracje), IEC 60068-2-27 (udary), IEC 60068-2-2 (suche gorąco), IEC 60068-2-1 (zimno), IEC 60068-2-30 (wilgotne gorąco), IEC 60068-2-52 (mgła solna). Budowa Segmentowa budowa łączników z podwójnymi krzywkami umożliwia tworzenie dowolnych programów łączeń w funkcji położenia pokrętła napędu. W łączniku może być zastosowany mechanizm z kątem obrotu pokrętła co 30°, 45° lub 90°, np. przy 30° daje nam maksymalnie 12 pozycji pokrętła. Ze względu na sposób mocowania są oferowane łączniki: • Do pulpitu - P • Do bazy - B • Do szyny - S • W obudowie - OB1, OB2, OB3, OB4 • W obudowie podtynkowej - OBP1 Linki » Łączniki krzywkowe ŁKR » Czoła do łączników krzywkowych ŁKR » Wyszukiwarka łączników (schematy, diagramy) |  |  |  | łącznik krzywkowe, łączniki krzywkowe, łączniki pokrętne, pokrętła, rozłączniki, przełączniki, rozłącznik, przełącznik, wyłącznik, wyłączniki, krzywka, łk, łkr | ŁK25R |  | 0.178 | 0.193 | 0.066 | 0.066 | 0.115 | Zdzisław Wieteska | 071/3158201 w 280 | z.wieteska@spamel.com.pl
577 | ŁK25R-2.8211\OB2 | Łącznik Krzywkowy 25A, Rozłącznik 0-1 (3 - biegunowy), w obudowie OB2, | szt | 1 | 87.67 | PLN | 23 | 8536 50 80 |  |  |  | A | H |  | EDI | 5907723003088 |  |  | ŁK25R-2.8211\OB2 | 901211 | [5 empty] | 1 | ob2.png | SPAMEL_PL_LK25R_OB2.pdf | Certyfikat_bezpieczenstwa_lk25r_pl.pdf |  | Certyfikat_zgodnosci_CE_lk25r_pl.pdf |  | Zastosowanie Łączniki krzywkowe są to aparaty do mechanicznego załączania i rozłączania prądów z możliwością realizacji określonego programu łączeń w funkcji obrotu pokrętła. Łączniki krzywkowe znajdują zastosowanie w obudowach instalacji elektrycznych niskiego napięcia zwłaszcza jako wyłączniki, rozłączniki, przełączniki oraz łączniki sterownicze. Łączniki krzywkowe mogą być zainstalowane w pomieszczeniach zamkniętych (3 stopień zanieczyszczenia - przeznaczenie przemysłowe) w temp. -40...+70°C. Łączniki krzywkowe spełniają wymagania normy PN-EN60947-3, IEC 60947-3. Ponadto mogą pracować w warunkach środowiskowych określonych w normach: IEC 60068-2-6 (wibracje), IEC 60068-2-27 (udary), IEC 60068-2-2 (suche gorąco), IEC 60068-2-1 (zimno), IEC 60068-2-30 (wilgotne gorąco), IEC 60068-2-52 (mgła solna). Budowa Segmentowa budowa łączników z podwójnymi krzywkami umożliwia tworzenie dowolnych programów łączeń w funkcji położenia pokrętła napędu. W łączniku może być zastosowany mechanizm z kątem obrotu pokrętła co 30°, 45° lub 90°, np. przy 30° daje nam maksymalnie 12 pozycji pokrętła. Ze względu na sposób mocowania są oferowane łączniki: • Do pulpitu - P • Do bazy - B • Do szyny - S • W obudowie - OB1, OB2, OB3, OB4 • W obudowie podtynkowej - OBP1 Linki » Łączniki krzywkowe ŁKR » Czoła do łączników krzywkowych ŁKR » Wyszukiwarka łączników (schematy, diagramy) |  |  |  | łącznik krzywkowe, łączniki krzywkowe, łączniki pokrętne, pokrętła, rozłączniki, przełączniki, rozłącznik, przełącznik, wyłącznik, wyłączniki, krzywka, łk, łkr | ŁK25R |  | 0.4368 | 0.4858 | 0.105 | 0.135 | 0.14 | Zdzisław Wieteska | 071/3158201 w 280 | z.wieteska@spamel.com.pl
578 | ŁK25R-2.8211\OB2C | Łącznik Krzywkowy 25A, Rozłącznik 0-1 (3 - biegunowy), w obudowie OB2 z czołem żółto/czerwonym | szt | 1 | 87.67 | PLN | 23 | 8536 50 80 |  |  |  | A | H |  | EDI | 5907723006201 |  |  | ŁK25R-2.8211\OB2C | 901211 | [5 empty] | 1 | ob2.png | SPAMEL_PL_LK25R_OB2.pdf | Certyfikat_bezpieczenstwa_lk25r_pl.pdf |  | Certyfikat_zgodnosci_CE_lk25r_pl.pdf |  | Zastosowanie Łączniki krzywkowe są to aparaty do mechanicznego załączania i rozłączania prądów z możliwością realizacji określonego programu łączeń w funkcji obrotu pokrętła. Łączniki krzywkowe znajdują zastosowanie w obudowach instalacji elektrycznych niskiego napięcia zwłaszcza jako wyłączniki, rozłączniki, przełączniki oraz łączniki sterownicze. Łączniki krzywkowe mogą być zainstalowane w pomieszczeniach zamkniętych (3 stopień zanieczyszczenia - przeznaczenie przemysłowe) w temp. -40...+70°C. Łączniki krzywkowe spełniają wymagania normy PN-EN60947-3, IEC 60947-3. Ponadto mogą pracować w warunkach środowiskowych określonych w normach: IEC 60068-2-6 (wibracje), IEC 60068-2-27 (udary), IEC 60068-2-2 (suche gorąco), IEC 60068-2-1 (zimno), IEC 60068-2-30 (wilgotne gorąco), IEC 60068-2-52 (mgła solna). Budowa Segmentowa budowa łączników z podwójnymi krzywkami umożliwia tworzenie dowolnych programów łączeń w funkcji położenia pokrętła napędu. W łączniku może być zastosowany mechanizm z kątem obrotu pokrętła co 30°, 45° lub 90°, np. przy 30° daje nam maksymalnie 12 pozycji pokrętła. Ze względu na sposób mocowania są oferowane łączniki: • Do pulpitu - P • Do bazy - B • Do szyny - S • W obudowie - OB1, OB2, OB3, OB4 • W obudowie podtynkowej - OBP1 Linki » Łączniki krzywkowe ŁKR » Czoła do łączników krzywkowych ŁKR » Wyszukiwarka łączników (schematy, diagramy) |  |  |  | łącznik krzywkowe, łączniki krzywkowe, łączniki pokrętne, pokrętła, rozłączniki, przełączniki, rozłącznik, przełącznik, wyłącznik, wyłączniki, krzywka, łk, łkr | ŁK25R |  | 0.4368 | 0.4858 | 0.105 | 0.135 | 0.14 | Zdzisław Wieteska | 071/3158201 w 280 | z.wieteska@spamel.com.pl
579 | ŁK25R-2.8211\OB2Z | Łącznik Krzywkowy 25A, Rozłącznik 0-1 (3 - biegunowy), w obudowie OB2 z czołem zamykanym | szt | 1 | 104.42 | PLN | 23 | 8536 50 80 |  |  |  | A | H |  | EDI | 5907723003323 |  |  | ŁK25R-2.8211\OB2Z | 901211 | [5 empty] | 1 | ob2.png | SPAMEL_PL_LK25R_OB2.pdf | Certyfikat_bezpieczenstwa_lk25r_pl.pdf |  | Certyfikat_zgodnosci_CE_lk25r_pl.pdf |  | Zastosowanie Łączniki krzywkowe są to aparaty do mechanicznego załączania i rozłączania prądów z możliwością realizacji określonego programu łączeń w funkcji obrotu pokrętła. Łączniki krzywkowe znajdują zastosowanie w obudowach instalacji elektrycznych niskiego napięcia zwłaszcza jako wyłączniki, rozłączniki, przełączniki oraz łączniki sterownicze. Łączniki krzywkowe mogą być zainstalowane w pomieszczeniach zamkniętych (3 stopień zanieczyszczenia - przeznaczenie przemysłowe) w temp. -40...+70°C. Łączniki krzywkowe spełniają wymagania normy PN-EN60947-3, IEC 60947-3. Ponadto mogą pracować w warunkach środowiskowych określonych w normach: IEC 60068-2-6 (wibracje), IEC 60068-2-27 (udary), IEC 60068-2-2 (suche gorąco), IEC 60068-2-1 (zimno), IEC 60068-2-30 (wilgotne gorąco), IEC 60068-2-52 (mgła solna). Budowa Segmentowa budowa łączników z podwójnymi krzywkami umożliwia tworzenie dowolnych programów łączeń w funkcji położenia pokrętła napędu. W łączniku może być zastosowany mechanizm z kątem obrotu pokrętła co 30°, 45° lub 90°, np. przy 30° daje nam maksymalnie 12 pozycji pokrętła. Ze względu na sposób mocowania są oferowane łączniki: • Do pulpitu - P • Do bazy - B • Do szyny - S • W obudowie - OB1, OB2, OB3, OB4 • W obudowie podtynkowej - OBP1 Linki » Łączniki krzywkowe ŁKR » Czoła do łączników krzywkowych ŁKR » Wyszukiwarka łączników (schematy, diagramy) |  |  |  | łącznik krzywkowe, łączniki krzywkowe, łączniki pokrętne, pokrętła, rozłączniki, przełączniki, rozłącznik, przełącznik, wyłącznik, wyłączniki, krzywka, łk, łkr | ŁK25R |  | 0.443 | 0.492 | 0.105 | 0.135 | 0.14 | Zdzisław Wieteska | 071/3158201 w 280 | z.wieteska@spamel.com.pl
580 | ŁK25R-2.8211\OB2ZC | Łącznik Krzywkowy 25A, Rozłącznik 0-1 (3 - biegunowy), w obudowie OB2 z czołem zamykanym żółto/czerwonym | szt | 1 | 104.42 | PLN | 23 | 8536 50 80 |  |  |  | A | H |  | EDI | 5907723003330 |  |  | ŁK25R-2.8211\OB2ZC | 901211 | [5 empty] | 1 | ob2.png | SPAMEL_PL_LK25R_OB2.pdf | Certyfikat_bezpieczenstwa_lk25r_pl.pdf |  | Certyfikat_zgodnosci_CE_lk25r_pl.pdf |  | Zastosowanie Łączniki krzywkowe są to aparaty do mechanicznego załączania i rozłączania prądów z możliwością realizacji określonego programu łączeń w funkcji obrotu pokrętła. Łączniki krzywkowe znajdują zastosowanie w obudowach instalacji elektrycznych niskiego napięcia zwłaszcza jako wyłączniki, rozłączniki, przełączniki oraz łączniki sterownicze. Łączniki krzywkowe mogą być zainstalowane w pomieszczeniach zamkniętych (3 stopień zanieczyszczenia - przeznaczenie przemysłowe) w temp. -40...+70°C. Łączniki krzywkowe spełniają wymagania normy PN-EN60947-3, IEC 60947-3. Ponadto mogą pracować w warunkach środowiskowych określonych w normach: IEC 60068-2-6 (wibracje), IEC 60068-2-27 (udary), IEC 60068-2-2 (suche gorąco), IEC 60068-2-1 (zimno), IEC 60068-2-30 (wilgotne gorąco), IEC 60068-2-52 (mgła solna). Budowa Segmentowa budowa łączników z podwójnymi krzywkami umożliwia tworzenie dowolnych programów łączeń w funkcji położenia pokrętła napędu. W łączniku może być zastosowany mechanizm z kątem obrotu pokrętła co 30°, 45° lub 90°, np. przy 30° daje nam maksymalnie 12 pozycji pokrętła. Ze względu na sposób mocowania są oferowane łączniki: • Do pulpitu - P • Do bazy - B • Do szyny - S • W obudowie - OB1, OB2, OB3, OB4 • W obudowie podtynkowej - OBP1 Linki » Łączniki krzywkowe ŁKR » Czoła do łączników krzywkowych ŁKR » Wyszukiwarka łączników (schematy, diagramy) |  |  |  | łącznik krzywkowe, łączniki krzywkowe, łączniki pokrętne, pokrętła, rozłączniki, przełączniki, rozłącznik, przełącznik, wyłącznik, wyłączniki, krzywka, łk, łkr | ŁK25R |  | 0.443 | 0.492 | 0.105 | 0.135 | 0.14 | Zdzisław Wieteska | 071/3158201 w 280 | z.wieteska@spamel.com.pl
581 | ŁK25R-2.8211\OB3 | Łącznik Krzywkowy 25A, Rozłącznik 0-1 (3 - biegunowy), w obudowie OB3, | szt | 1 | 87.67 | PLN | 23 | 8536 50 80 |  |  |  | A | H |  | EDI | 5907723023079 |  |  | ŁK25R-2.8211\OB3 | 901211 | [5 empty] | 1 | ob3.png | SPAMEL_PL_LK25R_OB3.pdf | Certyfikat_bezpieczenstwa_lk25r_pl.pdf |  | Certyfikat_zgodnosci_CE_lk25r_pl.pdf |  | Zastosowanie Łączniki krzywkowe są to aparaty do mechanicznego załączania i rozłączania prądów z możliwością realizacji określonego programu łączeń w funkcji obrotu pokrętła. Łączniki krzywkowe znajdują zastosowanie w obudowach instalacji elektrycznych niskiego napięcia zwłaszcza jako wyłączniki, rozłączniki, przełączniki oraz łączniki sterownicze. Łączniki krzywkowe mogą być zainstalowane w pomieszczeniach zamkniętych (3 stopień zanieczyszczenia - przeznaczenie przemysłowe) w temp. -40...+70°C. Łączniki krzywkowe spełniają wymagania normy PN-EN60947-3, IEC 60947-3. Ponadto mogą pracować w warunkach środowiskowych określonych w normach: IEC 60068-2-6 (wibracje), IEC 60068-2-27 (udary), IEC 60068-2-2 (suche gorąco), IEC 60068-2-1 (zimno), IEC 60068-2-30 (wilgotne gorąco), IEC 60068-2-52 (mgła solna). Budowa Segmentowa budowa łączników z podwójnymi krzywkami umożliwia tworzenie dowolnych programów łączeń w funkcji położenia pokrętła napędu. W łączniku może być zastosowany mechanizm z kątem obrotu pokrętła co 30°, 45° lub 90°, np. przy 30° daje nam maksymalnie 12 pozycji pokrętła. Ze względu na sposób mocowania są oferowane łączniki: • Do pulpitu - P • Do bazy - B • Do szyny - S • W obudowie - OB1, OB2, OB3, OB4 • W obudowie podtynkowej - OBP1 Linki » Łączniki krzywkowe ŁKR » Czoła do łączników krzywkowych ŁKR » Wyszukiwarka łączników (schematy, diagramy) |  |  |  | łącznik krzywkowe, łączniki krzywkowe, łączniki pokrętne, pokrętła, rozłączniki, przełączniki, rozłącznik, przełącznik, wyłącznik, wyłączniki, krzywka, łk, łkr | ŁK25R |  | 0.526 | 0.581 | 0.105 | 0.135 | 0.173 | Zdzisław Wieteska | 071/3158201 w 280 | z.wieteska@spamel.com.pl
582 | ŁK25R-2.8211\OB3ZC | Łącznik Krzywkowy 25A, Rozłącznik 0-1 (3 - biegunowy), w obudowie OB3 z czołem zamykanym żółto/czerwonym | szt | 1 | 104.42 | PLN | 23 | 8536 50 80 |  |  |  | A | H |  | EDI | 5907723053052 |  |  | ŁK25R-2.8211\OB3ZC | 901211 | [5 empty] | 1 | ob3.png | SPAMEL_PL_LK25R_OB3.pdf | Certyfikat_bezpieczenstwa_lk25r_pl.pdf |  | Certyfikat_zgodnosci_CE_lk25r_pl.pdf |  | Zastosowanie Łączniki krzywkowe są to aparaty do mechanicznego załączania i rozłączania prądów z możliwością realizacji określonego programu łączeń w funkcji obrotu pokrętła. Łączniki krzywkowe znajdują zastosowanie w obudowach instalacji elektrycznych niskiego napięcia zwłaszcza jako wyłączniki, rozłączniki, przełączniki oraz łączniki sterownicze. Łączniki krzywkowe mogą być zainstalowane w pomieszczeniach zamkniętych (3 stopień zanieczyszczenia - przeznaczenie przemysłowe) w temp. -40...+70°C. Łączniki krzywkowe spełniają wymagania normy PN-EN60947-3, IEC 60947-3. Ponadto mogą pracować w warunkach środowiskowych określonych w normach: IEC 60068-2-6 (wibracje), IEC 60068-2-27 (udary), IEC 60068-2-2 (suche gorąco), IEC 60068-2-1 (zimno), IEC 60068-2-30 (wilgotne gorąco), IEC 60068-2-52 (mgła solna). Budowa Segmentowa budowa łączników z podwójnymi krzywkami umożliwia tworzenie dowolnych programów łączeń w funkcji położenia pokrętła napędu. W łączniku może być zastosowany mechanizm z kątem obrotu pokrętła co 30°, 45° lub 90°, np. przy 30° daje nam maksymalnie 12 pozycji pokrętła. Ze względu na sposób mocowania są oferowane łączniki: • Do pulpitu - P • Do bazy - B • Do szyny - S • W obudowie - OB1, OB2, OB3, OB4 • W obudowie podtynkowej - OBP1 Linki » Łączniki krzywkowe ŁKR » Czoła do łączników krzywkowych ŁKR » Wyszukiwarka łączników (schematy, diagramy) |  |  |  | łącznik krzywkowe, łączniki krzywkowe, łączniki pokrętne, pokrętła, rozłączniki, przełączniki, rozłącznik, przełącznik, wyłącznik, wyłączniki, krzywka, łk, łkr | ŁK25R |  | 0.464 | 0.519 | 0.105 | 0.135 | 0.173 | Zdzisław Wieteska | 071/3158201 w 280 | z.wieteska@spamel.com.pl
583 | ŁK25R-2.8211\OB4 | Łącznik Krzywkowy 25A, Rozłącznik 0-1 (3 - biegunowy), w obudowie OB4, | szt | 1 | 87.67 | PLN | 23 | 8536 50 80 |  |  |  | A | H |  | EDI | 5907723003460 |  |  | ŁK25R-2.8211\OB4 | 901211 | [5 empty] | 1 | ob4.png | SPAMEL_PL_LK25R_OB4.pdf | Certyfikat_bezpieczenstwa_lk25r_pl.pdf |  | Certyfikat_zgodnosci_CE_lk25r_pl.pdf |  | Zastosowanie Łączniki krzywkowe są to aparaty do mechanicznego załączania i rozłączania prądów z możliwością realizacji określonego programu łączeń w funkcji obrotu pokrętła. Łączniki krzywkowe znajdują zastosowanie w obudowach instalacji elektrycznych niskiego napięcia zwłaszcza jako wyłączniki, rozłączniki, przełączniki oraz łączniki sterownicze. Łączniki krzywkowe mogą być zainstalowane w pomieszczeniach zamkniętych (3 stopień zanieczyszczenia - przeznaczenie przemysłowe) w temp. -40...+70°C. Łączniki krzywkowe spełniają wymagania normy PN-EN60947-3, IEC 60947-3. Ponadto mogą pracować w warunkach środowiskowych określonych w normach: IEC 60068-2-6 (wibracje), IEC 60068-2-27 (udary), IEC 60068-2-2 (suche gorąco), IEC 60068-2-1 (zimno), IEC 60068-2-30 (wilgotne gorąco), IEC 60068-2-52 (mgła solna). Budowa Segmentowa budowa łączników z podwójnymi krzywkami umożliwia tworzenie dowolnych programów łączeń w funkcji położenia pokrętła napędu. W łączniku może być zastosowany mechanizm z kątem obrotu pokrętła co 30°, 45° lub 90°, np. przy 30° daje nam maksymalnie 12 pozycji pokrętła. Ze względu na sposób mocowania są oferowane łączniki: • Do pulpitu - P • Do bazy - B • Do szyny - S • W obudowie - OB1, OB2, OB3, OB4 • W obudowie podtynkowej - OBP1 Linki » Łączniki krzywkowe ŁKR » Czoła do łączników krzywkowych ŁKR » Wyszukiwarka łączników (schematy, diagramy) |  |  |  | łącznik krzywkowe, łączniki krzywkowe, łączniki pokrętne, pokrętła, rozłączniki, przełączniki, rozłącznik, przełącznik, wyłącznik, wyłączniki, krzywka, łk, łkr | ŁK25R |  | 0.5899 | 0.6749 | 0.15 | 0.213 | 0.15 | Zdzisław Wieteska | 071/3158201 w 280 | z.wieteska@spamel.com.pl
584 | ŁK25R-2.8211\OB4Z | Łącznik Krzywkowy 25A, Rozłącznik 0-1 (3 - biegunowy), w obudowie OB4 z czołem zamykanym | szt | 1 | 104.42 | PLN | 23 | 8536 50 80 |  |  |  | A | H |  | EDI | 5907723003712 |  |  | ŁK25R-2.8211\OB4Z | 901211 | [5 empty] | 1 | ob4.png | SPAMEL_PL_LK25R_OB4.pdf | Certyfikat_bezpieczenstwa_lk25r_pl.pdf |  | Certyfikat_zgodnosci_CE_lk25r_pl.pdf |  | Zastosowanie Łączniki krzywkowe są to aparaty do mechanicznego załączania i rozłączania prądów z możliwością realizacji określonego programu łączeń w funkcji obrotu pokrętła. Łączniki krzywkowe znajdują zastosowanie w obudowach instalacji elektrycznych niskiego napięcia zwłaszcza jako wyłączniki, rozłączniki, przełączniki oraz łączniki sterownicze. Łączniki krzywkowe mogą być zainstalowane w pomieszczeniach zamkniętych (3 stopień zanieczyszczenia - przeznaczenie przemysłowe) w temp. -40...+70°C. Łączniki krzywkowe spełniają wymagania normy PN-EN60947-3, IEC 60947-3. Ponadto mogą pracować w warunkach środowiskowych określonych w normach: IEC 60068-2-6 (wibracje), IEC 60068-2-27 (udary), IEC 60068-2-2 (suche gorąco), IEC 60068-2-1 (zimno), IEC 60068-2-30 (wilgotne gorąco), IEC 60068-2-52 (mgła solna). Budowa Segmentowa budowa łączników z podwójnymi krzywkami umożliwia tworzenie dowolnych programów łączeń w funkcji położenia pokrętła napędu. W łączniku może być zastosowany mechanizm z kątem obrotu pokrętła co 30°, 45° lub 90°, np. przy 30° daje nam maksymalnie 12 pozycji pokrętła. Ze względu na sposób mocowania są oferowane łączniki: • Do pulpitu - P • Do bazy - B • Do szyny - S • W obudowie - OB1, OB2, OB3, OB4 • W obudowie podtynkowej - OBP1 Linki » Łączniki krzywkowe ŁKR » Czoła do łączników krzywkowych ŁKR » Wyszukiwarka łączników (schematy, diagramy) |  |  |  | łącznik krzywkowe, łączniki krzywkowe, łączniki pokrętne, pokrętła, rozłączniki, przełączniki, rozłącznik, przełącznik, wyłącznik, wyłączniki, krzywka, łk, łkr | ŁK25R |  | 0.5962 | 0.6812 | 0.15 | 0.213 | 0.15 | Zdzisław Wieteska | 071/3158201 w 280 | z.wieteska@spamel.com.pl
585 | ŁK25R-2.8211\OB4ZC | Łącznik Krzywkowy 25A, Rozłącznik 0-1 (3 - biegunowy), w obudowie OB4 z czołem zamykanym żółto/czerwonym | szt | 1 | 104.42 | PLN | 23 | 8536 50 80 |  |  |  | A | H |  | EDI | 5907723003729 |  |  | ŁK25R-2.8211\OB4ZC | 901211 | [5 empty] | 1 | ob4.png | SPAMEL_PL_LK25R_OB4.pdf | Certyfikat_bezpieczenstwa_lk25r_pl.pdf |  | Certyfikat_zgodnosci_CE_lk25r_pl.pdf |  | Zastosowanie Łączniki krzywkowe są to aparaty do mechanicznego załączania i rozłączania prądów z możliwością realizacji określonego programu łączeń w funkcji obrotu pokrętła. Łączniki krzywkowe znajdują zastosowanie w obudowach instalacji elektrycznych niskiego napięcia zwłaszcza jako wyłączniki, rozłączniki, przełączniki oraz łączniki sterownicze. Łączniki krzywkowe mogą być zainstalowane w pomieszczeniach zamkniętych (3 stopień zanieczyszczenia - przeznaczenie przemysłowe) w temp. -40...+70°C. Łączniki krzywkowe spełniają wymagania normy PN-EN60947-3, IEC 60947-3. Ponadto mogą pracować w warunkach środowiskowych określonych w normach: IEC 60068-2-6 (wibracje), IEC 60068-2-27 (udary), IEC 60068-2-2 (suche gorąco), IEC 60068-2-1 (zimno), IEC 60068-2-30 (wilgotne gorąco), IEC 60068-2-52 (mgła solna). Budowa Segmentowa budowa łączników z podwójnymi krzywkami umożliwia tworzenie dowolnych programów łączeń w funkcji położenia pokrętła napędu. W łączniku może być zastosowany mechanizm z kątem obrotu pokrętła co 30°, 45° lub 90°, np. przy 30° daje nam maksymalnie 12 pozycji pokrętła. Ze względu na sposób mocowania są oferowane łączniki: • Do pulpitu - P • Do bazy - B • Do szyny - S • W obudowie - OB1, OB2, OB3, OB4 • W obudowie podtynkowej - OBP1 Linki » Łączniki krzywkowe ŁKR » Czoła do łączników krzywkowych ŁKR » Wyszukiwarka łączników (schematy, diagramy) |  |  |  | łącznik krzywkowe, łączniki krzywkowe, łączniki pokrętne, pokrętła, rozłączniki, przełączniki, rozłącznik, przełącznik, wyłącznik, wyłączniki, krzywka, łk, łkr | ŁK25R |  | 0.5962 | 0.6812 | 0.15 | 0.213 | 0.15 | Zdzisław Wieteska | 071/3158201 w 280 | z.wieteska@spamel.com.pl
586 | ŁK25R-2.8211\OBP1 | Łącznik Krzywkowy 25A, Rozłącznik 0-1 (3 - biegunowy), w obudowie OB1 podtynkowej | szt | 1 | 87.67 | PLN | 23 | 8536 50 80 |  |  |  | A | H |  | EDI | 5907723047150 |  |  | ŁK25R-2.8211\OBP1 | 901211 | [5 empty] | 1 |  |  | Certyfikat_bezpieczenstwa_lk25r_pl.pdf |  | Certyfikat_zgodnosci_CE_lk25r_pl.pdf |  | Zastosowanie Łączniki krzywkowe są to aparaty do mechanicznego załączania i rozłączania prądów z możliwością realizacji określonego programu łączeń w funkcji obrotu pokrętła. Łączniki krzywkowe znajdują zastosowanie w obudowach instalacji elektrycznych niskiego napięcia zwłaszcza jako wyłączniki, rozłączniki, przełączniki oraz łączniki sterownicze. Łączniki krzywkowe mogą być zainstalowane w pomieszczeniach zamkniętych (3 stopień zanieczyszczenia - przeznaczenie przemysłowe) w temp. -40...+70°C. Łączniki krzywkowe spełniają wymagania normy PN-EN60947-3, IEC 60947-3. Ponadto mogą pracować w warunkach środowiskowych określonych w normach: IEC 60068-2-6 (wibracje), IEC 60068-2-27 (udary), IEC 60068-2-2 (suche gorąco), IEC 60068-2-1 (zimno), IEC 60068-2-30 (wilgotne gorąco), IEC 60068-2-52 (mgła solna). Budowa Segmentowa budowa łączników z podwójnymi krzywkami umożliwia tworzenie dowolnych programów łączeń w funkcji położenia pokrętła napędu. W łączniku może być zastosowany mechanizm z kątem obrotu pokrętła co 30°, 45° lub 90°, np. przy 30° daje nam maksymalnie 12 pozycji pokrętła. Ze względu na sposób mocowania są oferowane łączniki: • Do pulpitu - P • Do bazy - B • Do szyny - S • W obudowie - OB1, OB2, OB3, OB4 • W obudowie podtynkowej - OBP1 Linki » Łączniki krzywkowe ŁKR » Czoła do łączników krzywkowych ŁKR » Wyszukiwarka łączników (schematy, diagramy) |  |  |  | łącznik krzywkowe, łączniki krzywkowe, łączniki pokrętne, pokrętła, rozłączniki, przełączniki, rozłącznik, przełącznik, wyłącznik, wyłączniki, krzywka, łk, łkr | ŁK25R |  | 0.3273 | 0.3703 | 0.115 | 0.115 | 0.11 | Zdzisław Wieteska | 071/3158201 w 280 | z.wieteska@spamel.com.pl
587 | ŁK25R-2.8211\P02 | Łącznik Krzywkowy 25A, Rozłącznik 0-1 (3 - biegunowy), z czołem żółto czerwonym IP41 | szt | 1 | 69.28 | PLN | 23 | 8536 50 80 |  |  |  | A | H |  | EDI | 5907723031173 |  |  | ŁK25R-2.8211\P02 | 901210 | [5 empty] | 1 | lkr16-25-32-p03.png | SPAMEL_PL_LK25R_P.pdf | Certyfikat_bezpieczenstwa_lk25r_pl.pdf |  | Certyfikat_zgodnosci_CE_lk25r_pl.pdf |  | Zastosowanie Łączniki krzywkowe są to aparaty do mechanicznego załączania i rozłączania prądów z możliwością realizacji określonego programu łączeń w funkcji obrotu pokrętła. Łączniki krzywkowe znajdują zastosowanie w obudowach instalacji elektrycznych niskiego napięcia zwłaszcza jako wyłączniki, rozłączniki, przełączniki oraz łączniki sterownicze. Łączniki krzywkowe mogą być zainstalowane w pomieszczeniach zamkniętych (3 stopień zanieczyszczenia - przeznaczenie przemysłowe) w temp. -40...+70°C. Łączniki krzywkowe spełniają wymagania normy PN-EN60947-3, IEC 60947-3. Ponadto mogą pracować w warunkach środowiskowych określonych w normach: IEC 60068-2-6 (wibracje), IEC 60068-2-27 (udary), IEC 60068-2-2 (suche gorąco), IEC 60068-2-1 (zimno), IEC 60068-2-30 (wilgotne gorąco), IEC 60068-2-52 (mgła solna). Budowa Segmentowa budowa łączników z podwójnymi krzywkami umożliwia tworzenie dowolnych programów łączeń w funkcji położenia pokrętła napędu. W łączniku może być zastosowany mechanizm z kątem obrotu pokrętła co 30°, 45° lub 90°, np. przy 30° daje nam maksymalnie 12 pozycji pokrętła. Ze względu na sposób mocowania są oferowane łączniki: • Do pulpitu - P • Do bazy - B • Do szyny - S • W obudowie - OB1, OB2, OB3, OB4 • W obudowie podtynkowej - OBP1 Linki » Łączniki krzywkowe ŁKR » Czoła do łączników krzywkowych ŁKR » Wyszukiwarka łączników (schematy, diagramy) |  |  |  | łącznik krzywkowe, łączniki krzywkowe, łączniki pokrętne, pokrętła, rozłączniki, przełączniki, rozłącznik, przełącznik, wyłącznik, wyłączniki, krzywka, łk, łkr | ŁK25R |  | 0.1435 | 0.1585 | 0.066 | 0.066 | 0.115 | Zdzisław Wieteska | 071/3158201 w 280 | z.wieteska@spamel.com.pl
588 | ŁK25R-2.8211\P03 | Łącznik Krzywkowy 25A, Rozłącznik 0-1 (3 - biegunowy), mocowany do pulpitu czoło szare pokrętło czarne | szt | 1 | 69.28 | PLN | 23 | 8536 50 80 |  |  |  | A | H |  | EDI | 5907723003316 |  |  | ŁK25R-2.8211\P03 | 901210 | [5 empty] | 1 | lkr16-25-32-p03.png | SPAMEL_PL_LK25R_P.pdf | Certyfikat_bezpieczenstwa_lk25r_pl.pdf |  | Certyfikat_zgodnosci_CE_lk25r_pl.pdf |  | Zastosowanie Łączniki krzywkowe są to aparaty do mechanicznego załączania i rozłączania prądów z możliwością realizacji określonego programu łączeń w funkcji obrotu pokrętła. Łączniki krzywkowe znajdują zastosowanie w obudowach instalacji elektrycznych niskiego napięcia zwłaszcza jako wyłączniki, rozłączniki, przełączniki oraz łączniki sterownicze. Łączniki krzywkowe mogą być zainstalowane w pomieszczeniach zamkniętych (3 stopień zanieczyszczenia - przeznaczenie przemysłowe) w temp. -40...+70°C. Łączniki krzywkowe spełniają wymagania normy PN-EN60947-3, IEC 60947-3. Ponadto mogą pracować w warunkach środowiskowych określonych w normach: IEC 60068-2-6 (wibracje), IEC 60068-2-27 (udary), IEC 60068-2-2 (suche gorąco), IEC 60068-2-1 (zimno), IEC 60068-2-30 (wilgotne gorąco), IEC 60068-2-52 (mgła solna). Budowa Segmentowa budowa łączników z podwójnymi krzywkami umożliwia tworzenie dowolnych programów łączeń w funkcji położenia pokrętła napędu. W łączniku może być zastosowany mechanizm z kątem obrotu pokrętła co 30°, 45° lub 90°, np. przy 30° daje nam maksymalnie 12 pozycji pokrętła. Ze względu na sposób mocowania są oferowane łączniki: • Do pulpitu - P • Do bazy - B • Do szyny - S • W obudowie - OB1, OB2, OB3, OB4 • W obudowie podtynkowej - OBP1 Linki » Łączniki krzywkowe ŁKR » Czoła do łączników krzywkowych ŁKR » Wyszukiwarka łączników (schematy, diagramy) |  |  |  | łącznik krzywkowe, łączniki krzywkowe, łączniki pokrętne, pokrętła, rozłączniki, przełączniki, rozłącznik, przełącznik, wyłącznik, wyłączniki, krzywka, łk, łkr | ŁK25R |  | 0.1667 | 0.1817 | 0.066 | 0.066 | 0.115 | Zdzisław Wieteska | 071/3158201 w 280 | z.wieteska@spamel.com.pl
589 | ŁK25R-2.8211\P04 | Łącznik Krzywkowy 25A, Rozłącznik 0-1 (3 - biegunowy), mocowany do pulpitu czoło źółto szare pokrętło czerwone | szt | 1 | 69.28 | PLN | 23 | 8536 50 80 |  |  |  | A | H |  | EDI | 5907723004153 |  |  | ŁK25R-2.8211\P04 | 901210 | [5 empty] | 1 | lkr16-25-32-p03.png | SPAMEL_PL_LK25R_P.pdf | Certyfikat_bezpieczenstwa_lk25r_pl.pdf |  | Certyfikat_zgodnosci_CE_lk25r_pl.pdf |  | Zastosowanie Łączniki krzywkowe są to aparaty do mechanicznego załączania i rozłączania prądów z możliwością realizacji określonego programu łączeń w funkcji obrotu pokrętła. Łączniki krzywkowe znajdują zastosowanie w obudowach instalacji elektrycznych niskiego napięcia zwłaszcza jako wyłączniki, rozłączniki, przełączniki oraz łączniki sterownicze. Łączniki krzywkowe mogą być zainstalowane w pomieszczeniach zamkniętych (3 stopień zanieczyszczenia - przeznaczenie przemysłowe) w temp. -40...+70°C. Łączniki krzywkowe spełniają wymagania normy PN-EN60947-3, IEC 60947-3. Ponadto mogą pracować w warunkach środowiskowych określonych w normach: IEC 60068-2-6 (wibracje), IEC 60068-2-27 (udary), IEC 60068-2-2 (suche gorąco), IEC 60068-2-1 (zimno), IEC 60068-2-30 (wilgotne gorąco), IEC 60068-2-52 (mgła solna). Budowa Segmentowa budowa łączników z podwójnymi krzywkami umożliwia tworzenie dowolnych programów łączeń w funkcji położenia pokrętła napędu. W łączniku może być zastosowany mechanizm z kątem obrotu pokrętła co 30°, 45° lub 90°, np. przy 30° daje nam maksymalnie 12 pozycji pokrętła. Ze względu na sposób mocowania są oferowane łączniki: • Do pulpitu - P • Do bazy - B • Do szyny - S • W obudowie - OB1, OB2, OB3, OB4 • W obudowie podtynkowej - OBP1 Linki » Łączniki krzywkowe ŁKR » Czoła do łączników krzywkowych ŁKR » Wyszukiwarka łączników (schematy, diagramy) |  |  |  | łącznik krzywkowe, łączniki krzywkowe, łączniki pokrętne, pokrętła, rozłączniki, przełączniki, rozłącznik, przełącznik, wyłącznik, wyłączniki, krzywka, łk, łkr | ŁK25R |  | 0.1667 | 0.1817 | 0.066 | 0.066 | 0.115 | Zdzisław Wieteska | 071/3158201 w 280 | z.wieteska@spamel.com.pl
590 | ŁK25R-2.8211\P07 | Łącznik Krzywkowy 25A, Rozłącznik 0-1 (3 - biegunowy), mocowanie do pulpitu czoło zamykane czarne | szt | 1 | 86.07 | PLN | 23 | 8536 50 80 |  |  |  | A | H |  | EDI | 5907723005990 |  |  | ŁK25R-2.8211\P07 | 901210 | [5 empty] | 1 | lkr16-25-32-p03.png | SPAMEL_PL_LK25R_P.pdf | Certyfikat_bezpieczenstwa_lk25r_pl.pdf |  | Certyfikat_zgodnosci_CE_lk25r_pl.pdf |  | Zastosowanie Łączniki krzywkowe są to aparaty do mechanicznego załączania i rozłączania prądów z możliwością realizacji określonego programu łączeń w funkcji obrotu pokrętła. Łączniki krzywkowe znajdują zastosowanie w obudowach instalacji elektrycznych niskiego napięcia zwłaszcza jako wyłączniki, rozłączniki, przełączniki oraz łączniki sterownicze. Łączniki krzywkowe mogą być zainstalowane w pomieszczeniach zamkniętych (3 stopień zanieczyszczenia - przeznaczenie przemysłowe) w temp. -40...+70°C. Łączniki krzywkowe spełniają wymagania normy PN-EN60947-3, IEC 60947-3. Ponadto mogą pracować w warunkach środowiskowych określonych w normach: IEC 60068-2-6 (wibracje), IEC 60068-2-27 (udary), IEC 60068-2-2 (suche gorąco), IEC 60068-2-1 (zimno), IEC 60068-2-30 (wilgotne gorąco), IEC 60068-2-52 (mgła solna). Budowa Segmentowa budowa łączników z podwójnymi krzywkami umożliwia tworzenie dowolnych programów łączeń w funkcji położenia pokrętła napędu. W łączniku może być zastosowany mechanizm z kątem obrotu pokrętła co 30°, 45° lub 90°, np. przy 30° daje nam maksymalnie 12 pozycji pokrętła. Ze względu na sposób mocowania są oferowane łączniki: • Do pulpitu - P • Do bazy - B • Do szyny - S • W obudowie - OB1, OB2, OB3, OB4 • W obudowie podtynkowej - OBP1 Linki » Łączniki krzywkowe ŁKR » Czoła do łączników krzywkowych ŁKR » Wyszukiwarka łączników (schematy, diagramy) |  |  |  | łącznik krzywkowe, łączniki krzywkowe, łączniki pokrętne, pokrętła, rozłączniki, przełączniki, rozłącznik, przełącznik, wyłącznik, wyłączniki, krzywka, łk, łkr | ŁK25R |  | 0.1729 | 0.1879 | 0.066 | 0.066 | 0.115 | Zdzisław Wieteska | 071/3158201 w 280 | z.wieteska@spamel.com.pl
591 | ŁK25R-2.8211\P08 | Łącznik Krzywkowy 25A, Rozłącznik 0-1 (3 - biegunowy), mocowanie do pulpitu czoło zamykane żółto/czerwone | szt | 1 | 86.07 | PLN | 23 | 8536 50 80 |  |  |  | A | H |  | EDI | 5907723003989 |  |  | ŁK25R-2.8211\P08 | 901210 | [5 empty] | 1 | lkr16-25-32-p03.png | SPAMEL_PL_LK25R_P.pdf | Certyfikat_bezpieczenstwa_lk25r_pl.pdf |  | Certyfikat_zgodnosci_CE_lk25r_pl.pdf |  | Zastosowanie Łączniki krzywkowe są to aparaty do mechanicznego załączania i rozłączania prądów z możliwością realizacji określonego programu łączeń w funkcji obrotu pokrętła. Łączniki krzywkowe znajdują zastosowanie w obudowach instalacji elektrycznych niskiego napięcia zwłaszcza jako wyłączniki, rozłączniki, przełączniki oraz łączniki sterownicze. Łączniki krzywkowe mogą być zainstalowane w pomieszczeniach zamkniętych (3 stopień zanieczyszczenia - przeznaczenie przemysłowe) w temp. -40...+70°C. Łączniki krzywkowe spełniają wymagania normy PN-EN60947-3, IEC 60947-3. Ponadto mogą pracować w warunkach środowiskowych określonych w normach: IEC 60068-2-6 (wibracje), IEC 60068-2-27 (udary), IEC 60068-2-2 (suche gorąco), IEC 60068-2-1 (zimno), IEC 60068-2-30 (wilgotne gorąco), IEC 60068-2-52 (mgła solna). Budowa Segmentowa budowa łączników z podwójnymi krzywkami umożliwia tworzenie dowolnych programów łączeń w funkcji położenia pokrętła napędu. W łączniku może być zastosowany mechanizm z kątem obrotu pokrętła co 30°, 45° lub 90°, np. przy 30° daje nam maksymalnie 12 pozycji pokrętła. Ze względu na sposób mocowania są oferowane łączniki: • Do pulpitu - P • Do bazy - B • Do szyny - S • W obudowie - OB1, OB2, OB3, OB4 • W obudowie podtynkowej - OBP1 Linki » Łączniki krzywkowe ŁKR » Czoła do łączników krzywkowych ŁKR » Wyszukiwarka łączników (schematy, diagramy) |  |  |  | łącznik krzywkowe, łączniki krzywkowe, łączniki pokrętne, pokrętła, rozłączniki, przełączniki, rozłącznik, przełącznik, wyłącznik, wyłączniki, krzywka, łk, łkr | ŁK25R |  | 0.1729 | 0.1879 | 0.066 | 0.066 | 0.115 | Zdzisław Wieteska | 071/3158201 w 280 | z.wieteska@spamel.com.pl
592 | ŁK25R-2.8211\P09 | Łącznik Krzywkowy 25A, Rozłącznik 0-1 (3 - biegunowy), pokrętło długie czarne | szt | 1 | 69.28 | PLN | 23 | 8536 50 80 |  |  |  | A | H |  | EDI | 5907723047167 |  |  | ŁK25R-2.8211\P09 | 901210 | [5 empty] | 1 | lkr16-25-32-p03.png | SPAMEL_PL_LK25R_P.pdf | Certyfikat_bezpieczenstwa_lk25r_pl.pdf |  | Certyfikat_zgodnosci_CE_lk25r_pl.pdf |  | Zastosowanie Łączniki krzywkowe są to aparaty do mechanicznego załączania i rozłączania prądów z możliwością realizacji określonego programu łączeń w funkcji obrotu pokrętła. Łączniki krzywkowe znajdują zastosowanie w obudowach instalacji elektrycznych niskiego napięcia zwłaszcza jako wyłączniki, rozłączniki, przełączniki oraz łączniki sterownicze. Łączniki krzywkowe mogą być zainstalowane w pomieszczeniach zamkniętych (3 stopień zanieczyszczenia - przeznaczenie przemysłowe) w temp. -40...+70°C. Łączniki krzywkowe spełniają wymagania normy PN-EN60947-3, IEC 60947-3. Ponadto mogą pracować w warunkach środowiskowych określonych w normach: IEC 60068-2-6 (wibracje), IEC 60068-2-27 (udary), IEC 60068-2-2 (suche gorąco), IEC 60068-2-1 (zimno), IEC 60068-2-30 (wilgotne gorąco), IEC 60068-2-52 (mgła solna). Budowa Segmentowa budowa łączników z podwójnymi krzywkami umożliwia tworzenie dowolnych programów łączeń w funkcji położenia pokrętła napędu. W łączniku może być zastosowany mechanizm z kątem obrotu pokrętła co 30°, 45° lub 90°, np. przy 30° daje nam maksymalnie 12 pozycji pokrętła. Ze względu na sposób mocowania są oferowane łączniki: • Do pulpitu - P • Do bazy - B • Do szyny - S • W obudowie - OB1, OB2, OB3, OB4 • W obudowie podtynkowej - OBP1 Linki » Łączniki krzywkowe ŁKR » Czoła do łączników krzywkowych ŁKR » Wyszukiwarka łączników (schematy, diagramy) |  |  |  | łącznik krzywkowe, łączniki krzywkowe, łączniki pokrętne, pokrętła, rozłączniki, przełączniki, rozłącznik, przełącznik, wyłącznik, wyłączniki, krzywka, łk, łkr | ŁK25R |  | 0.1712 | 0.1862 | 0.066 | 0.066 | 0.115 | Zdzisław Wieteska | 071/3158201 w 280 | z.wieteska@spamel.com.pl
593 | ŁK25R-2.8211\S03 | Łącznik Krzywkowy 25A, Rozłącznik 0-1 (3 - biegunowy), mocowany na szynie czoło szare pokrętło czarne | szt | 1 | 78.87 | PLN | 23 | 8536 50 80 |  |  |  | A | H |  | EDI | 5907723010697 |  |  | ŁK25R-2.8211\S03 | 901212 | [5 empty] | 1 | lkr16-25-32-s03.png | SPAMEL_PL_LK25R_S.pdf | Certyfikat_bezpieczenstwa_lk25r_pl.pdf |  | Certyfikat_zgodnosci_CE_lk25r_pl.pdf |  | Zastosowanie Łączniki krzywkowe są to aparaty do mechanicznego załączania i rozłączania prądów z możliwością realizacji określonego programu łączeń w funkcji obrotu pokrętła. Łączniki krzywkowe znajdują zastosowanie w obudowach instalacji elektrycznych niskiego napięcia zwłaszcza jako wyłączniki, rozłączniki, przełączniki oraz łączniki sterownicze. Łączniki krzywkowe mogą być zainstalowane w pomieszczeniach zamkniętych (3 stopień zanieczyszczenia - przeznaczenie przemysłowe) w temp. -40...+70°C. Łączniki krzywkowe spełniają wymagania normy PN-EN60947-3, IEC 60947-3. Ponadto mogą pracować w warunkach środowiskowych określonych w normach: IEC 60068-2-6 (wibracje), IEC 60068-2-27 (udary), IEC 60068-2-2 (suche gorąco), IEC 60068-2-1 (zimno), IEC 60068-2-30 (wilgotne gorąco), IEC 60068-2-52 (mgła solna). Budowa Segmentowa budowa łączników z podwójnymi krzywkami umożliwia tworzenie dowolnych programów łączeń w funkcji położenia pokrętła napędu. W łączniku może być zastosowany mechanizm z kątem obrotu pokrętła co 30°, 45° lub 90°, np. przy 30° daje nam maksymalnie 12 pozycji pokrętła. Ze względu na sposób mocowania są oferowane łączniki: • Do pulpitu - P • Do bazy - B • Do szyny - S • W obudowie - OB1, OB2, OB3, OB4 • W obudowie podtynkowej - OBP1 Linki » Łączniki krzywkowe ŁKR » Czoła do łączników krzywkowych ŁKR » Wyszukiwarka łączników (schematy, diagramy) |  |  |  | łącznik krzywkowe, łączniki krzywkowe, łączniki pokrętne, pokrętła, rozłączniki, przełączniki, rozłącznik, przełącznik, wyłącznik, wyłączniki, krzywka, łk, łkr | ŁK25R |  | 0.1848 | 0.1998 | 0.066 | 0.066 | 0.115 | Zdzisław Wieteska | 071/3158201 w 280 | z.wieteska@spamel.com.pl
594 | ŁK25R-2.8211\S04 | Łącznik Krzywkowy 25A, Rozłącznik 0-1 (3 - biegunowy), mocowany na szynie czoło źółto szare pokrętło czerwone | szt | 1 | 78.87 | PLN | 23 | 8536 50 80 |  |  |  | A | H |  | EDI | 5907723047181 |  |  | ŁK25R-2.8211\S04 | 901212 | [5 empty] | 1 | lkr16-25-32-s03.png | SPAMEL_PL_LK25R_S.pdf | Certyfikat_bezpieczenstwa_lk25r_pl.pdf |  | Certyfikat_zgodnosci_CE_lk25r_pl.pdf |  | Zastosowanie Łączniki krzywkowe są to aparaty do mechanicznego załączania i rozłączania prądów z możliwością realizacji określonego programu łączeń w funkcji obrotu pokrętła. Łączniki krzywkowe znajdują zastosowanie w obudowach instalacji elektrycznych niskiego napięcia zwłaszcza jako wyłączniki, rozłączniki, przełączniki oraz łączniki sterownicze. Łączniki krzywkowe mogą być zainstalowane w pomieszczeniach zamkniętych (3 stopień zanieczyszczenia - przeznaczenie przemysłowe) w temp. -40...+70°C. Łączniki krzywkowe spełniają wymagania normy PN-EN60947-3, IEC 60947-3. Ponadto mogą pracować w warunkach środowiskowych określonych w normach: IEC 60068-2-6 (wibracje), IEC 60068-2-27 (udary), IEC 60068-2-2 (suche gorąco), IEC 60068-2-1 (zimno), IEC 60068-2-30 (wilgotne gorąco), IEC 60068-2-52 (mgła solna). Budowa Segmentowa budowa łączników z podwójnymi krzywkami umożliwia tworzenie dowolnych programów łączeń w funkcji położenia pokrętła napędu. W łączniku może być zastosowany mechanizm z kątem obrotu pokrętła co 30°, 45° lub 90°, np. przy 30° daje nam maksymalnie 12 pozycji pokrętła. Ze względu na sposób mocowania są oferowane łączniki: • Do pulpitu - P • Do bazy - B • Do szyny - S • W obudowie - OB1, OB2, OB3, OB4 • W obudowie podtynkowej - OBP1 Linki » Łączniki krzywkowe ŁKR » Czoła do łączników krzywkowych ŁKR » Wyszukiwarka łączników (schematy, diagramy) |  |  |  | łącznik krzywkowe, łączniki krzywkowe, łączniki pokrętne, pokrętła, rozłączniki, przełączniki, rozłącznik, przełącznik, wyłącznik, wyłączniki, krzywka, łk, łkr | ŁK25R |  | 0.1848 | 0.1998 | 0.066 | 0.066 | 0.115 | Zdzisław Wieteska | 071/3158201 w 280 | z.wieteska@spamel.com.pl
595 | ŁK25R-2.8211\S08 | Łącznik Krzywkowy 25A, Rozłącznik 0-1 (3 - biegunowy), mocowanie na szynie czoło zamykane żółto/czerwone | szt | 1 | 95.66 | PLN | 23 | 8536 50 80 |  |  |  | A | H |  | EDI | 5907723047198 |  |  | ŁK25R-2.8211\S08 | 901212 | [5 empty] | 1 | lkr16-25-32-s03.png | SPAMEL_PL_LK25R_S.pdf | Certyfikat_bezpieczenstwa_lk25r_pl.pdf |  | Certyfikat_zgodnosci_CE_lk25r_pl.pdf |  | Zastosowanie Łączniki krzywkowe są to aparaty do mechanicznego załączania i rozłączania prądów z możliwością realizacji określonego programu łączeń w funkcji obrotu pokrętła. Łączniki krzywkowe znajdują zastosowanie w obudowach instalacji elektrycznych niskiego napięcia zwłaszcza jako wyłączniki, rozłączniki, przełączniki oraz łączniki sterownicze. Łączniki krzywkowe mogą być zainstalowane w pomieszczeniach zamkniętych (3 stopień zanieczyszczenia - przeznaczenie przemysłowe) w temp. -40...+70°C. Łączniki krzywkowe spełniają wymagania normy PN-EN60947-3, IEC 60947-3. Ponadto mogą pracować w warunkach środowiskowych określonych w normach: IEC 60068-2-6 (wibracje), IEC 60068-2-27 (udary), IEC 60068-2-2 (suche gorąco), IEC 60068-2-1 (zimno), IEC 60068-2-30 (wilgotne gorąco), IEC 60068-2-52 (mgła solna). Budowa Segmentowa budowa łączników z podwójnymi krzywkami umożliwia tworzenie dowolnych programów łączeń w funkcji położenia pokrętła napędu. W łączniku może być zastosowany mechanizm z kątem obrotu pokrętła co 30°, 45° lub 90°, np. przy 30° daje nam maksymalnie 12 pozycji pokrętła. Ze względu na sposób mocowania są oferowane łączniki: • Do pulpitu - P • Do bazy - B • Do szyny - S • W obudowie - OB1, OB2, OB3, OB4 • W obudowie podtynkowej - OBP1 Linki » Łączniki krzywkowe ŁKR » Czoła do łączników krzywkowych ŁKR » Wyszukiwarka łączników (schematy, diagramy) |  |  |  | łącznik krzywkowe, łączniki krzywkowe, łączniki pokrętne, pokrętła, rozłączniki, przełączniki, rozłącznik, przełącznik, wyłącznik, wyłączniki, krzywka, łk, łkr | ŁK25R |  | 0.191 | 0.206 | 0.066 | 0.066 | 0.115 | Zdzisław Wieteska | 071/3158201 w 280 | z.wieteska@spamel.com.pl
596 | ŁK25R-2.829\OB2 | Łącznik Krzywkowy 25A, Rozłącznik 0-1 (3 - biegunowy) z torem sygnal, w obudowie OB2, | szt | 1 | 95.94 | PLN | 23 | 8536 50 80 |  |  |  | A | H |  | EDI | 5907723008090 |  |  | ŁK25R-2.829\OB2 | 901211 | [5 empty] | 1 | ob2.png | SPAMEL_PL_LK25R_OB2.pdf | Certyfikat_bezpieczenstwa_lk25r_pl.pdf |  | Certyfikat_zgodnosci_CE_lk25r_pl.pdf |  | Zastosowanie Łączniki krzywkowe są to aparaty do mechanicznego załączania i rozłączania prądów z możliwością realizacji określonego programu łączeń w funkcji obrotu pokrętła. Łączniki krzywkowe znajdują zastosowanie w obudowach instalacji elektrycznych niskiego napięcia zwłaszcza jako wyłączniki, rozłączniki, przełączniki oraz łączniki sterownicze. Łączniki krzywkowe mogą być zainstalowane w pomieszczeniach zamkniętych (3 stopień zanieczyszczenia - przeznaczenie przemysłowe) w temp. -40...+70°C. Łączniki krzywkowe spełniają wymagania normy PN-EN60947-3, IEC 60947-3. Ponadto mogą pracować w warunkach środowiskowych określonych w normach: IEC 60068-2-6 (wibracje), IEC 60068-2-27 (udary), IEC 60068-2-2 (suche gorąco), IEC 60068-2-1 (zimno), IEC 60068-2-30 (wilgotne gorąco), IEC 60068-2-52 (mgła solna). Budowa Segmentowa budowa łączników z podwójnymi krzywkami umożliwia tworzenie dowolnych programów łączeń w funkcji położenia pokrętła napędu. W łączniku może być zastosowany mechanizm z kątem obrotu pokrętła co 30°, 45° lub 90°, np. przy 30° daje nam maksymalnie 12 pozycji pokrętła. Ze względu na sposób mocowania są oferowane łączniki: • Do pulpitu - P • Do bazy - B • Do szyny - S • W obudowie - OB1, OB2, OB3, OB4 • W obudowie podtynkowej - OBP1 Linki » Łączniki krzywkowe ŁKR » Czoła do łączników krzywkowych ŁKR » Wyszukiwarka łączników (schematy, diagramy) |  |  |  | łącznik krzywkowe, łączniki krzywkowe, łączniki pokrętne, pokrętła, rozłączniki, przełączniki, rozłącznik, przełącznik, wyłącznik, wyłączniki, krzywka, łk, łkr | ŁK25R |  | 0.6102 | 0.6592 | 0.105 | 0.135 | 0.14 | Zdzisław Wieteska | 071/3158201 w 280 | z.wieteska@spamel.com.pl
597 | ŁK25R-2.829\OB2C | Łącznik Krzywkowy 25A, Rozłącznik 0-1 (3 - biegunowy) z torem sygnal, w obudowie OB2 z czołem żółto/czerwonym | szt | 1 | 95.94 | PLN | 23 | 8536 50 80 |  |  |  | A | H |  | EDI | 5907723117907 |  |  | ŁK25R-2.829\OB2C | 901211 | [5 empty] | 1 | ob2.png | SPAMEL_PL_LK25R_OB2.pdf | Certyfikat_bezpieczenstwa_lk25r_pl.pdf |  | Certyfikat_zgodnosci_CE_lk25r_pl.pdf |  | Zastosowanie Łączniki krzywkowe są to aparaty do mechanicznego załączania i rozłączania prądów z możliwością realizacji określonego programu łączeń w funkcji obrotu pokrętła. Łączniki krzywkowe znajdują zastosowanie w obudowach instalacji elektrycznych niskiego napięcia zwłaszcza jako wyłączniki, rozłączniki, przełączniki oraz łączniki sterownicze. Łączniki krzywkowe mogą być zainstalowane w pomieszczeniach zamkniętych (3 stopień zanieczyszczenia - przeznaczenie przemysłowe) w temp. -40...+70°C. Łączniki krzywkowe spełniają wymagania normy PN-EN60947-3, IEC 60947-3. Ponadto mogą pracować w warunkach środowiskowych określonych w normach: IEC 60068-2-6 (wibracje), IEC 60068-2-27 (udary), IEC 60068-2-2 (suche gorąco), IEC 60068-2-1 (zimno), IEC 60068-2-30 (wilgotne gorąco), IEC 60068-2-52 (mgła solna). Budowa Segmentowa budowa łączników z podwójnymi krzywkami umożliwia tworzenie dowolnych programów łączeń w funkcji położenia pokrętła napędu. W łączniku może być zastosowany mechanizm z kątem obrotu pokrętła co 30°, 45° lub 90°, np. przy 30° daje nam maksymalnie 12 pozycji pokrętła. Ze względu na sposób mocowania są oferowane łączniki: • Do pulpitu - P • Do bazy - B • Do szyny - S • W obudowie - OB1, OB2, OB3, OB4 • W obudowie podtynkowej - OBP1 Linki » Łączniki krzywkowe ŁKR » Czoła do łączników krzywkowych ŁKR » Wyszukiwarka łączników (schematy, diagramy) |  |  |  | łącznik krzywkowe, łączniki krzywkowe, łączniki pokrętne, pokrętła, rozłączniki, przełączniki, rozłącznik, przełącznik, wyłącznik, wyłączniki, krzywka, łk, łkr | ŁK25R |  | 0.6102 | 0.6592 | 0.105 | 0.135 | 0.14 | Zdzisław Wieteska | 071/3158201 w 280 | z.wieteska@spamel.com.pl
598 | ŁK25R-2.829\OB2Z | Łącznik Krzywkowy 25A, Rozłącznik 0-1 (3 - biegunowy) z torem sygnal, w obudowie OB2 z czołem zamykanym | szt | 1 | 112.76 | PLN | 23 | 8536 50 80 |  |  |  | A | H |  | EDI | 5907723047204 |  |  | ŁK25R-2.829\OB2Z | 901211 | [5 empty] | 1 | ob2.png | SPAMEL_PL_LK25R_OB2.pdf | Certyfikat_bezpieczenstwa_lk25r_pl.pdf |  | Certyfikat_zgodnosci_CE_lk25r_pl.pdf |  | Zastosowanie Łączniki krzywkowe są to aparaty do mechanicznego załączania i rozłączania prądów z możliwością realizacji określonego programu łączeń w funkcji obrotu pokrętła. Łączniki krzywkowe znajdują zastosowanie w obudowach instalacji elektrycznych niskiego napięcia zwłaszcza jako wyłączniki, rozłączniki, przełączniki oraz łączniki sterownicze. Łączniki krzywkowe mogą być zainstalowane w pomieszczeniach zamkniętych (3 stopień zanieczyszczenia - przeznaczenie przemysłowe) w temp. -40...+70°C. Łączniki krzywkowe spełniają wymagania normy PN-EN60947-3, IEC 60947-3. Ponadto mogą pracować w warunkach środowiskowych określonych w normach: IEC 60068-2-6 (wibracje), IEC 60068-2-27 (udary), IEC 60068-2-2 (suche gorąco), IEC 60068-2-1 (zimno), IEC 60068-2-30 (wilgotne gorąco), IEC 60068-2-52 (mgła solna). Budowa Segmentowa budowa łączników z podwójnymi krzywkami umożliwia tworzenie dowolnych programów łączeń w funkcji położenia pokrętła napędu. W łączniku może być zastosowany mechanizm z kątem obrotu pokrętła co 30°, 45° lub 90°, np. przy 30° daje nam maksymalnie 12 pozycji pokrętła. Ze względu na sposób mocowania są oferowane łączniki: • Do pulpitu - P • Do bazy - B • Do szyny - S • W obudowie - OB1, OB2, OB3, OB4 • W obudowie podtynkowej - OBP1 Linki » Łączniki krzywkowe ŁKR » Czoła do łączników krzywkowych ŁKR » Wyszukiwarka łączników (schematy, diagramy) |  |  |  | łącznik krzywkowe, łączniki krzywkowe, łączniki pokrętne, pokrętła, rozłączniki, przełączniki, rozłącznik, przełącznik, wyłącznik, wyłączniki, krzywka, łk, łkr | ŁK25R |  | 0.6164 | 0.6654 | 0.105 | 0.135 | 0.14 | Zdzisław Wieteska | 071/3158201 w 280 | z.wieteska@spamel.com.pl
599 | ŁK25R-2.829\OB2ZC | Łącznik Krzywkowy 25A, Rozłącznik 0-1 (3 - biegunowy) z torem sygnal, w obudowie OB2 z czołem zamykanym żółto/czerwonym | szt | 1 | 112.76 | PLN | 23 | 8536 50 80 |  |  |  | A | H |  | EDI | 5907723032491 |  |  | ŁK25R-2.829\OB2ZC | 901211 | [5 empty] | 1 | ob2.png | SPAMEL_PL_LK25R_OB2.pdf | Certyfikat_bezpieczenstwa_lk25r_pl.pdf |  | Certyfikat_zgodnosci_CE_lk25r_pl.pdf |  | Zastosowanie Łączniki krzywkowe są to aparaty do mechanicznego załączania i rozłączania prądów z możliwością realizacji określonego programu łączeń w funkcji obrotu pokrętła. Łączniki krzywkowe znajdują zastosowanie w obudowach instalacji elektrycznych niskiego napięcia zwłaszcza jako wyłączniki, rozłączniki, przełączniki oraz łączniki sterownicze. Łączniki krzywkowe mogą być zainstalowane w pomieszczeniach zamkniętych (3 stopień zanieczyszczenia - przeznaczenie przemysłowe) w temp. -40...+70°C. Łączniki krzywkowe spełniają wymagania normy PN-EN60947-3, IEC 60947-3. Ponadto mogą pracować w warunkach środowiskowych określonych w normach: IEC 60068-2-6 (wibracje), IEC 60068-2-27 (udary), IEC 60068-2-2 (suche gorąco), IEC 60068-2-1 (zimno), IEC 60068-2-30 (wilgotne gorąco), IEC 60068-2-52 (mgła solna). Budowa Segmentowa budowa łączników z podwójnymi krzywkami umożliwia tworzenie dowolnych programów łączeń w funkcji położenia pokrętła napędu. W łączniku może być zastosowany mechanizm z kątem obrotu pokrętła co 30°, 45° lub 90°, np. przy 30° daje nam maksymalnie 12 pozycji pokrętła. Ze względu na sposób mocowania są oferowane łączniki: • Do pulpitu - P • Do bazy - B • Do szyny - S • W obudowie - OB1, OB2, OB3, OB4 • W obudowie podtynkowej - OBP1 Linki » Łączniki krzywkowe ŁKR » Czoła do łączników krzywkowych ŁKR » Wyszukiwarka łączników (schematy, diagramy) |  |  |  | łącznik krzywkowe, łączniki krzywkowe, łączniki pokrętne, pokrętła, rozłączniki, przełączniki, rozłącznik, przełącznik, wyłącznik, wyłączniki, krzywka, łk, łkr | ŁK25R |  | 0.6164 | 0.6654 | 0.105 | 0.135 | 0.14 | Zdzisław Wieteska | 071/3158201 w 280 | z.wieteska@spamel.com.pl
600 | ŁK25R-2.829\OB3 | Łącznik Krzywkowy 25A, Rozłącznik 0-1 (3 - biegunowy) z torem sygnal, w obudowie OB3, | szt | 1 | 97.95 | PLN | 23 | 8536 50 80 |  |  |  | A | H |  | EDI | 5907723059733 |  |  | ŁK25R-2.829\OB3 | 901211 | [5 empty] | 1 | ob3.png | SPAMEL_PL_LK25R_OB3.pdf | Certyfikat_bezpieczenstwa_lk25r_pl.pdf |  | Certyfikat_zgodnosci_CE_lk25r_pl.pdf |  | Zastosowanie Łączniki krzywkowe są to aparaty do mechanicznego załączania i rozłączania prądów z możliwością realizacji określonego programu łączeń w funkcji obrotu pokrętła. Łączniki krzywkowe znajdują zastosowanie w obudowach instalacji elektrycznych niskiego napięcia zwłaszcza jako wyłączniki, rozłączniki, przełączniki oraz łączniki sterownicze. Łączniki krzywkowe mogą być zainstalowane w pomieszczeniach zamkniętych (3 stopień zanieczyszczenia - przeznaczenie przemysłowe) w temp. -40...+70°C. Łączniki krzywkowe spełniają wymagania normy PN-EN60947-3, IEC 60947-3. Ponadto mogą pracować w warunkach środowiskowych określonych w normach: IEC 60068-2-6 (wibracje), IEC 60068-2-27 (udary), IEC 60068-2-2 (suche gorąco), IEC 60068-2-1 (zimno), IEC 60068-2-30 (wilgotne gorąco), IEC 60068-2-52 (mgła solna). Budowa Segmentowa budowa łączników z podwójnymi krzywkami umożliwia tworzenie dowolnych programów łączeń w funkcji położenia pokrętła napędu. W łączniku może być zastosowany mechanizm z kątem obrotu pokrętła co 30°, 45° lub 90°, np. przy 30° daje nam maksymalnie 12 pozycji pokrętła. Ze względu na sposób mocowania są oferowane łączniki: • Do pulpitu - P • Do bazy - B • Do szyny - S • W obudowie - OB1, OB2, OB3, OB4 • W obudowie podtynkowej - OBP1 Linki » Łączniki krzywkowe ŁKR » Czoła do łączników krzywkowych ŁKR » Wyszukiwarka łączników (schematy, diagramy) |  |  |  | łącznik krzywkowe, łączniki krzywkowe, łączniki pokrętne, pokrętła, rozłączniki, przełączniki, rozłącznik, przełącznik, wyłącznik, wyłączniki, krzywka, łk, łkr | ŁK25R |  | 0.5292 | 0.5842 | 0.105 | 0.135 | 0.173 | Zdzisław Wieteska | 071/3158201 w 280 | z.wieteska@spamel.com.pl
601 | ŁK25R-2.829\P03 | Łącznik Krzywkowy 25A, Rozłącznik 0-1 (3 - biegunowy) z torem sygnal, mocowany do pulpitu czoło szare pokrętło czarne | szt | 1 | 77.77 | PLN | 23 | 8536 50 80 |  |  |  | A | H |  | EDI | 5907723047211 |  |  | ŁK25R-2.829\P03 | 901210 | [5 empty] | 1 | lkr16-25-32-p03.png | SPAMEL_PL_LK25R_P.pdf | Certyfikat_bezpieczenstwa_lk25r_pl.pdf |  | Certyfikat_zgodnosci_CE_lk25r_pl.pdf |  | Zastosowanie Łączniki krzywkowe są to aparaty do mechanicznego załączania i rozłączania prądów z możliwością realizacji określonego programu łączeń w funkcji obrotu pokrętła. Łączniki krzywkowe znajdują zastosowanie w obudowach instalacji elektrycznych niskiego napięcia zwłaszcza jako wyłączniki, rozłączniki, przełączniki oraz łączniki sterownicze. Łączniki krzywkowe mogą być zainstalowane w pomieszczeniach zamkniętych (3 stopień zanieczyszczenia - przeznaczenie przemysłowe) w temp. -40...+70°C. Łączniki krzywkowe spełniają wymagania normy PN-EN60947-3, IEC 60947-3. Ponadto mogą pracować w warunkach środowiskowych określonych w normach: IEC 60068-2-6 (wibracje), IEC 60068-2-27 (udary), IEC 60068-2-2 (suche gorąco), IEC 60068-2-1 (zimno), IEC 60068-2-30 (wilgotne gorąco), IEC 60068-2-52 (mgła solna). Budowa Segmentowa budowa łączników z podwójnymi krzywkami umożliwia tworzenie dowolnych programów łączeń w funkcji położenia pokrętła napędu. W łączniku może być zastosowany mechanizm z kątem obrotu pokrętła co 30°, 45° lub 90°, np. przy 30° daje nam maksymalnie 12 pozycji pokrętła. Ze względu na sposób mocowania są oferowane łączniki: • Do pulpitu - P • Do bazy - B • Do szyny - S • W obudowie - OB1, OB2, OB3, OB4 • W obudowie podtynkowej - OBP1 Linki » Łączniki krzywkowe ŁKR » Czoła do łączników krzywkowych ŁKR » Wyszukiwarka łączników (schematy, diagramy) |  |  |  | łącznik krzywkowe, łączniki krzywkowe, łączniki pokrętne, pokrętła, rozłączniki, przełączniki, rozłącznik, przełącznik, wyłącznik, wyłączniki, krzywka, łk, łkr | ŁK25R |  | 0.1826 | 0.1976 | 0.066 | 0.066 | 0.115 | Zdzisław Wieteska | 071/3158201 w 280 | z.wieteska@spamel.com.pl
602 | ŁK25R-2.829\P04 | Łącznik Krzywkowy 25A, Rozłącznik 0-1 (3 - biegunowy) z torem sygnal, mocowany do pulpitu czoło źółto szare pokrętło czerwone | szt | 1 | 77.77 | PLN | 23 | 8536 50 80 |  |  |  | A | H |  | EDI | 5907723116917 |  |  | ŁK25R-2.829\P04 | 901210 | [5 empty] | 1 | lkr16-25-32-p03.png | SPAMEL_PL_LK25R_P.pdf | Certyfikat_bezpieczenstwa_lk25r_pl.pdf |  | Certyfikat_zgodnosci_CE_lk25r_pl.pdf |  | Zastosowanie Łączniki krzywkowe są to aparaty do mechanicznego załączania i rozłączania prądów z możliwością realizacji określonego programu łączeń w funkcji obrotu pokrętła. Łączniki krzywkowe znajdują zastosowanie w obudowach instalacji elektrycznych niskiego napięcia zwłaszcza jako wyłączniki, rozłączniki, przełączniki oraz łączniki sterownicze. Łączniki krzywkowe mogą być zainstalowane w pomieszczeniach zamkniętych (3 stopień zanieczyszczenia - przeznaczenie przemysłowe) w temp. -40...+70°C. Łączniki krzywkowe spełniają wymagania normy PN-EN60947-3, IEC 60947-3. Ponadto mogą pracować w warunkach środowiskowych określonych w normach: IEC 60068-2-6 (wibracje), IEC 60068-2-27 (udary), IEC 60068-2-2 (suche gorąco), IEC 60068-2-1 (zimno), IEC 60068-2-30 (wilgotne gorąco), IEC 60068-2-52 (mgła solna). Budowa Segmentowa budowa łączników z podwójnymi krzywkami umożliwia tworzenie dowolnych programów łączeń w funkcji położenia pokrętła napędu. W łączniku może być zastosowany mechanizm z kątem obrotu pokrętła co 30°, 45° lub 90°, np. przy 30° daje nam maksymalnie 12 pozycji pokrętła. Ze względu na sposób mocowania są oferowane łączniki: • Do pulpitu - P • Do bazy - B • Do szyny - S • W obudowie - OB1, OB2, OB3, OB4 • W obudowie podtynkowej - OBP1 Linki » Łączniki krzywkowe ŁKR » Czoła do łączników krzywkowych ŁKR » Wyszukiwarka łączników (schematy, diagramy) |  |  |  | łącznik krzywkowe, łączniki krzywkowe, łączniki pokrętne, pokrętła, rozłączniki, przełączniki, rozłącznik, przełącznik, wyłącznik, wyłączniki, krzywka, łk, łkr | ŁK25R |  | 0.1826 | 0.1976 | 0.066 | 0.066 | 0.115 | Zdzisław Wieteska | 071/3158201 w 280 | z.wieteska@spamel.com.pl
603 | ŁK25R-2.829\P08 | Łącznik Krzywkowy 25A, Rozłącznik 0-1 (3 - biegunowy) z torem sygnal, mocowanie do pulpitu czoło zamykane żółto/czerwone | szt | 1 | 95.04 | PLN | 23 | 8536 50 80 |  |  |  | A | H |  | EDI | 5907723122208 |  |  | ŁK25R-2.829\P08 | 901210 | [5 empty] | 1 | lkr16-25-32-p03.png | SPAMEL_PL_LK25R_P.pdf | Certyfikat_bezpieczenstwa_lk25r_pl.pdf |  | Certyfikat_zgodnosci_CE_lk25r_pl.pdf |  | Zastosowanie Łączniki krzywkowe są to aparaty do mechanicznego załączania i rozłączania prądów z możliwością realizacji określonego programu łączeń w funkcji obrotu pokrętła. Łączniki krzywkowe znajdują zastosowanie w obudowach instalacji elektrycznych niskiego napięcia zwłaszcza jako wyłączniki, rozłączniki, przełączniki oraz łączniki sterownicze. Łączniki krzywkowe mogą być zainstalowane w pomieszczeniach zamkniętych (3 stopień zanieczyszczenia - przeznaczenie przemysłowe) w temp. -40...+70°C. Łączniki krzywkowe spełniają wymagania normy PN-EN60947-3, IEC 60947-3. Ponadto mogą pracować w warunkach środowiskowych określonych w normach: IEC 60068-2-6 (wibracje), IEC 60068-2-27 (udary), IEC 60068-2-2 (suche gorąco), IEC 60068-2-1 (zimno), IEC 60068-2-30 (wilgotne gorąco), IEC 60068-2-52 (mgła solna). Budowa Segmentowa budowa łączników z podwójnymi krzywkami umożliwia tworzenie dowolnych programów łączeń w funkcji położenia pokrętła napędu. W łączniku może być zastosowany mechanizm z kątem obrotu pokrętła co 30°, 45° lub 90°, np. przy 30° daje nam maksymalnie 12 pozycji pokrętła. Ze względu na sposób mocowania są oferowane łączniki: • Do pulpitu - P • Do bazy - B • Do szyny - S • W obudowie - OB1, OB2, OB3, OB4 • W obudowie podtynkowej - OBP1 Linki » Łączniki krzywkowe ŁKR » Czoła do łączników krzywkowych ŁKR » Wyszukiwarka łączników (schematy, diagramy) |  |  |  | łącznik krzywkowe, łączniki krzywkowe, łączniki pokrętne, pokrętła, rozłączniki, przełączniki, rozłącznik, przełącznik, wyłącznik, wyłączniki, krzywka, łk, łkr | ŁK25R |  | 0.1888 | 0.2038 | 0.066 | 0.066 | 0.115 | Zdzisław Wieteska | 071/3158201 w 280 | z.wieteska@spamel.com.pl
604 | ŁK25R-2.8338\OB2 | Łącznik Krzywkowy 25A, Rozłącznik 1-0-2 (2 - biegunowy), w obudowie OB2, | szt | 1 | 95.94 | PLN | 23 | 8536 50 80 |  |  |  | A | H |  | EDI | 5907723005655 |  |  | ŁK25R-2.8338\OB2 | 901211 | [5 empty] | 1 | ob2.png | SPAMEL_PL_LK25R_OB2.pdf | Certyfikat_bezpieczenstwa_lk25r_pl.pdf |  | Certyfikat_zgodnosci_CE_lk25r_pl.pdf |  | Zastosowanie Łączniki krzywkowe są to aparaty do mechanicznego załączania i rozłączania prądów z możliwością realizacji określonego programu łączeń w funkcji obrotu pokrętła. Łączniki krzywkowe znajdują zastosowanie w obudowach instalacji elektrycznych niskiego napięcia zwłaszcza jako wyłączniki, rozłączniki, przełączniki oraz łączniki sterownicze. Łączniki krzywkowe mogą być zainstalowane w pomieszczeniach zamkniętych (3 stopień zanieczyszczenia - przeznaczenie przemysłowe) w temp. -40...+70°C. Łączniki krzywkowe spełniają wymagania normy PN-EN60947-3, IEC 60947-3. Ponadto mogą pracować w warunkach środowiskowych określonych w normach: IEC 60068-2-6 (wibracje), IEC 60068-2-27 (udary), IEC 60068-2-2 (suche gorąco), IEC 60068-2-1 (zimno), IEC 60068-2-30 (wilgotne gorąco), IEC 60068-2-52 (mgła solna). Budowa Segmentowa budowa łączników z podwójnymi krzywkami umożliwia tworzenie dowolnych programów łączeń w funkcji położenia pokrętła napędu. W łączniku może być zastosowany mechanizm z kątem obrotu pokrętła co 30°, 45° lub 90°, np. przy 30° daje nam maksymalnie 12 pozycji pokrętła. Ze względu na sposób mocowania są oferowane łączniki: • Do pulpitu - P • Do bazy - B • Do szyny - S • W obudowie - OB1, OB2, OB3, OB4 • W obudowie podtynkowej - OBP1 Linki » Łączniki krzywkowe ŁKR » Czoła do łączników krzywkowych ŁKR » Wyszukiwarka łączników (schematy, diagramy) |  |  |  | łącznik krzywkowe, łączniki krzywkowe, łączniki pokrętne, pokrętła, rozłączniki, przełączniki, rozłącznik, przełącznik, wyłącznik, wyłączniki, krzywka, łk, łkr | ŁK25R |  | 0.4463 | 0.4953 | 0.105 | 0.135 | 0.14 | Zdzisław Wieteska | 071/3158201 w 280 | z.wieteska@spamel.com.pl
605 | ŁK25R-2.8338\OB2ZC | Łącznik Krzywkowy 25A, Rozłącznik 1-0-2 (2 - biegunowy), w obudowie OB2 z czołem zamykanym żółto/czerwonym | szt | 1 | 112.76 | PLN | 23 | 8536 50 80 |  |  |  | A | H |  | EDI | 5907723073043 |  |  | ŁK25R-2.8338\OB2ZC | 901211 | [5 empty] | 1 | ob2.png | SPAMEL_PL_LK25R_OB2.pdf | Certyfikat_bezpieczenstwa_lk25r_pl.pdf |  | Certyfikat_zgodnosci_CE_lk25r_pl.pdf |  | Zastosowanie Łączniki krzywkowe są to aparaty do mechanicznego załączania i rozłączania prądów z możliwością realizacji określonego programu łączeń w funkcji obrotu pokrętła. Łączniki krzywkowe znajdują zastosowanie w obudowach instalacji elektrycznych niskiego napięcia zwłaszcza jako wyłączniki, rozłączniki, przełączniki oraz łączniki sterownicze. Łączniki krzywkowe mogą być zainstalowane w pomieszczeniach zamkniętych (3 stopień zanieczyszczenia - przeznaczenie przemysłowe) w temp. -40...+70°C. Łączniki krzywkowe spełniają wymagania normy PN-EN60947-3, IEC 60947-3. Ponadto mogą pracować w warunkach środowiskowych określonych w normach: IEC 60068-2-6 (wibracje), IEC 60068-2-27 (udary), IEC 60068-2-2 (suche gorąco), IEC 60068-2-1 (zimno), IEC 60068-2-30 (wilgotne gorąco), IEC 60068-2-52 (mgła solna). Budowa Segmentowa budowa łączników z podwójnymi krzywkami umożliwia tworzenie dowolnych programów łączeń w funkcji położenia pokrętła napędu. W łączniku może być zastosowany mechanizm z kątem obrotu pokrętła co 30°, 45° lub 90°, np. przy 30° daje nam maksymalnie 12 pozycji pokrętła. Ze względu na sposób mocowania są oferowane łączniki: • Do pulpitu - P • Do bazy - B • Do szyny - S • W obudowie - OB1, OB2, OB3, OB4 • W obudowie podtynkowej - OBP1 Linki » Łączniki krzywkowe ŁKR » Czoła do łączników krzywkowych ŁKR » Wyszukiwarka łączników (schematy, diagramy) |  |  |  | łącznik krzywkowe, łączniki krzywkowe, łączniki pokrętne, pokrętła, rozłączniki, przełączniki, rozłącznik, przełącznik, wyłącznik, wyłączniki, krzywka, łk, łkr | ŁK25R |  | 0.4525 | 0.5015 | 0.105 | 0.135 | 0.14 | Zdzisław Wieteska | 071/3158201 w 280 | z.wieteska@spamel.com.pl
606 | ŁK25R-2.8338\P03 | Łącznik Krzywkowy 25A, Rozłącznik 1-0-2 (2 - biegunowy), mocowany do pulpitu czoło szare pokrętło czarne | szt | 1 | 77.77 | PLN | 23 | 8536 50 80 |  |  |  | A | H |  | EDI | 5907723047228 |  |  | ŁK25R-2.8338\P03 | 901210 | [5 empty] | 1 | lkr16-25-32-p03.png | SPAMEL_PL_LK25R_P.pdf | Certyfikat_bezpieczenstwa_lk25r_pl.pdf |  | Certyfikat_zgodnosci_CE_lk25r_pl.pdf |  | Zastosowanie Łączniki krzywkowe są to aparaty do mechanicznego załączania i rozłączania prądów z możliwością realizacji określonego programu łączeń w funkcji obrotu pokrętła. Łączniki krzywkowe znajdują zastosowanie w obudowach instalacji elektrycznych niskiego napięcia zwłaszcza jako wyłączniki, rozłączniki, przełączniki oraz łączniki sterownicze. Łączniki krzywkowe mogą być zainstalowane w pomieszczeniach zamkniętych (3 stopień zanieczyszczenia - przeznaczenie przemysłowe) w temp. -40...+70°C. Łączniki krzywkowe spełniają wymagania normy PN-EN60947-3, IEC 60947-3. Ponadto mogą pracować w warunkach środowiskowych określonych w normach: IEC 60068-2-6 (wibracje), IEC 60068-2-27 (udary), IEC 60068-2-2 (suche gorąco), IEC 60068-2-1 (zimno), IEC 60068-2-30 (wilgotne gorąco), IEC 60068-2-52 (mgła solna). Budowa Segmentowa budowa łączników z podwójnymi krzywkami umożliwia tworzenie dowolnych programów łączeń w funkcji położenia pokrętła napędu. W łączniku może być zastosowany mechanizm z kątem obrotu pokrętła co 30°, 45° lub 90°, np. przy 30° daje nam maksymalnie 12 pozycji pokrętła. Ze względu na sposób mocowania są oferowane łączniki: • Do pulpitu - P • Do bazy - B • Do szyny - S • W obudowie - OB1, OB2, OB3, OB4 • W obudowie podtynkowej - OBP1 Linki » Łączniki krzywkowe ŁKR » Czoła do łączników krzywkowych ŁKR » Wyszukiwarka łączników (schematy, diagramy) |  |  |  | łącznik krzywkowe, łączniki krzywkowe, łączniki pokrętne, pokrętła, rozłączniki, przełączniki, rozłącznik, przełącznik, wyłącznik, wyłączniki, krzywka, łk, łkr | ŁK25R |  | 0.1664 | 0.1814 | 0.066 | 0.066 | 0.115 | Zdzisław Wieteska | 071/3158201 w 280 | z.wieteska@spamel.com.pl
607 | ŁK25R-2.8338\P04 | Łącznik Krzywkowy 25A, Rozłącznik 1-0-2 (2 - biegunowy), mocowany do pulpitu czoło źółto szare pokrętło czerwone | szt | 1 | 77.77 | PLN | 23 | 8536 50 80 |  |  |  | A | H |  | EDI | 5907723047235 |  |  | ŁK25R-2.8338\P04 | 901210 | [5 empty] | 1 | lkr16-25-32-p03.png | SPAMEL_PL_LK25R_P.pdf | Certyfikat_bezpieczenstwa_lk25r_pl.pdf |  | Certyfikat_zgodnosci_CE_lk25r_pl.pdf |  | Zastosowanie Łączniki krzywkowe są to aparaty do mechanicznego załączania i rozłączania prądów z możliwością realizacji określonego programu łączeń w funkcji obrotu pokrętła. Łączniki krzywkowe znajdują zastosowanie w obudowach instalacji elektrycznych niskiego napięcia zwłaszcza jako wyłączniki, rozłączniki, przełączniki oraz łączniki sterownicze. Łączniki krzywkowe mogą być zainstalowane w pomieszczeniach zamkniętych (3 stopień zanieczyszczenia - przeznaczenie przemysłowe) w temp. -40...+70°C. Łączniki krzywkowe spełniają wymagania normy PN-EN60947-3, IEC 60947-3. Ponadto mogą pracować w warunkach środowiskowych określonych w normach: IEC 60068-2-6 (wibracje), IEC 60068-2-27 (udary), IEC 60068-2-2 (suche gorąco), IEC 60068-2-1 (zimno), IEC 60068-2-30 (wilgotne gorąco), IEC 60068-2-52 (mgła solna). Budowa Segmentowa budowa łączników z podwójnymi krzywkami umożliwia tworzenie dowolnych programów łączeń w funkcji położenia pokrętła napędu. W łączniku może być zastosowany mechanizm z kątem obrotu pokrętła co 30°, 45° lub 90°, np. przy 30° daje nam maksymalnie 12 pozycji pokrętła. Ze względu na sposób mocowania są oferowane łączniki: • Do pulpitu - P • Do bazy - B • Do szyny - S • W obudowie - OB1, OB2, OB3, OB4 • W obudowie podtynkowej - OBP1 Linki » Łączniki krzywkowe ŁKR » Czoła do łączników krzywkowych ŁKR » Wyszukiwarka łączników (schematy, diagramy) |  |  |  | łącznik krzywkowe, łączniki krzywkowe, łączniki pokrętne, pokrętła, rozłączniki, przełączniki, rozłącznik, przełącznik, wyłącznik, wyłączniki, krzywka, łk, łkr | ŁK25R |  | 0.1664 | 0.1814 | 0.066 | 0.066 | 0.115 | Zdzisław Wieteska | 071/3158201 w 280 | z.wieteska@spamel.com.pl
608 | ŁK25R-2.8338\S03 | Łącznik Krzywkowy 25A, Rozłącznik 1-0-2 (2 - biegunowy), mocowany na szynie czoło szare pokrętło czarne | szt | 1 | 87.64 | PLN | 23 | 8536 50 80 |  |  |  | A | H |  | EDI | 5907723008113 |  |  | ŁK25R-2.8338\S03 | 901212 | [5 empty] | 1 | lkr16-25-32-s03.png | SPAMEL_PL_LK25R_S.pdf | Certyfikat_bezpieczenstwa_lk25r_pl.pdf |  | Certyfikat_zgodnosci_CE_lk25r_pl.pdf |  | Zastosowanie Łączniki krzywkowe są to aparaty do mechanicznego załączania i rozłączania prądów z możliwością realizacji określonego programu łączeń w funkcji obrotu pokrętła. Łączniki krzywkowe znajdują zastosowanie w obudowach instalacji elektrycznych niskiego napięcia zwłaszcza jako wyłączniki, rozłączniki, przełączniki oraz łączniki sterownicze. Łączniki krzywkowe mogą być zainstalowane w pomieszczeniach zamkniętych (3 stopień zanieczyszczenia - przeznaczenie przemysłowe) w temp. -40...+70°C. Łączniki krzywkowe spełniają wymagania normy PN-EN60947-3, IEC 60947-3. Ponadto mogą pracować w warunkach środowiskowych określonych w normach: IEC 60068-2-6 (wibracje), IEC 60068-2-27 (udary), IEC 60068-2-2 (suche gorąco), IEC 60068-2-1 (zimno), IEC 60068-2-30 (wilgotne gorąco), IEC 60068-2-52 (mgła solna). Budowa Segmentowa budowa łączników z podwójnymi krzywkami umożliwia tworzenie dowolnych programów łączeń w funkcji położenia pokrętła napędu. W łączniku może być zastosowany mechanizm z kątem obrotu pokrętła co 30°, 45° lub 90°, np. przy 30° daje nam maksymalnie 12 pozycji pokrętła. Ze względu na sposób mocowania są oferowane łączniki: • Do pulpitu - P • Do bazy - B • Do szyny - S • W obudowie - OB1, OB2, OB3, OB4 • W obudowie podtynkowej - OBP1 Linki » Łączniki krzywkowe ŁKR » Czoła do łączników krzywkowych ŁKR » Wyszukiwarka łączników (schematy, diagramy) |  |  |  | łącznik krzywkowe, łączniki krzywkowe, łączniki pokrętne, pokrętła, rozłączniki, przełączniki, rozłącznik, przełącznik, wyłącznik, wyłączniki, krzywka, łk, łkr | ŁK25R |  | 0.1845 | 0.1995 | 0.066 | 0.066 | 0.115 | Zdzisław Wieteska | 071/3158201 w 280 | z.wieteska@spamel.com.pl
609 | ŁK25R-2.8445\B03 | Łącznik Krzywkowy 25A, Łącznik obwodów 0-1-2-3, mocowanie do bazy czoło szare pokrętło czarne | szt | 1 | 73.96 | PLN | 23 | 8536 50 80 |  |  |  | A | H |  | EDI | 5907723047242 |  |  | ŁK25R-2.8445\B03 | 901212 | [5 empty] | 1 | lkr-16-25-32-b03.png | SPAMEL_PL_LK25R_B.pdf | Certyfikat_bezpieczenstwa_lk25r_pl.pdf |  | Certyfikat_zgodnosci_CE_lk25r_pl.pdf |  | Zastosowanie Łączniki krzywkowe są to aparaty do mechanicznego załączania i rozłączania prądów z możliwością realizacji określonego programu łączeń w funkcji obrotu pokrętła. Łączniki krzywkowe znajdują zastosowanie w obudowach instalacji elektrycznych niskiego napięcia zwłaszcza jako wyłączniki, rozłączniki, przełączniki oraz łączniki sterownicze. Łączniki krzywkowe mogą być zainstalowane w pomieszczeniach zamkniętych (3 stopień zanieczyszczenia - przeznaczenie przemysłowe) w temp. -40...+70°C. Łączniki krzywkowe spełniają wymagania normy PN-EN60947-3, IEC 60947-3. Ponadto mogą pracować w warunkach środowiskowych określonych w normach: IEC 60068-2-6 (wibracje), IEC 60068-2-27 (udary), IEC 60068-2-2 (suche gorąco), IEC 60068-2-1 (zimno), IEC 60068-2-30 (wilgotne gorąco), IEC 60068-2-52 (mgła solna). Budowa Segmentowa budowa łączników z podwójnymi krzywkami umożliwia tworzenie dowolnych programów łączeń w funkcji położenia pokrętła napędu. W łączniku może być zastosowany mechanizm z kątem obrotu pokrętła co 30°, 45° lub 90°, np. przy 30° daje nam maksymalnie 12 pozycji pokrętła. Ze względu na sposób mocowania są oferowane łączniki: • Do pulpitu - P • Do bazy - B • Do szyny - S • W obudowie - OB1, OB2, OB3, OB4 • W obudowie podtynkowej - OBP1 Linki » Łączniki krzywkowe ŁKR » Czoła do łączników krzywkowych ŁKR » Wyszukiwarka łączników (schematy, diagramy) |  |  |  | łącznik krzywkowe, łączniki krzywkowe, łączniki pokrętne, pokrętła, rozłączniki, przełączniki, rozłącznik, przełącznik, wyłącznik, wyłączniki, krzywka, łk, łkr | ŁK25R |  | 0.1718 | 0.1868 | 0.066 | 0.066 | 0.115 | Zdzisław Wieteska | 071/3158201 w 280 | z.wieteska@spamel.com.pl
610 | ŁK25R-2.8445\OB2 | Łącznik Krzywkowy 25A, Łącznik obwodów 0-1-2-3, w obudowie OB2, | szt | 1 | 89.34 | PLN | 23 | 8536 50 80 |  |  |  | A | H |  | EDI | 5907723003187 |  |  | ŁK25R-2.8445\OB2 | 901211 | [5 empty] | 1 | ob2.png | SPAMEL_PL_LK25R_OB2.pdf | Certyfikat_bezpieczenstwa_lk25r_pl.pdf |  | Certyfikat_zgodnosci_CE_lk25r_pl.pdf |  | Zastosowanie Łączniki krzywkowe są to aparaty do mechanicznego załączania i rozłączania prądów z możliwością realizacji określonego programu łączeń w funkcji obrotu pokrętła. Łączniki krzywkowe znajdują zastosowanie w obudowach instalacji elektrycznych niskiego napięcia zwłaszcza jako wyłączniki, rozłączniki, przełączniki oraz łączniki sterownicze. Łączniki krzywkowe mogą być zainstalowane w pomieszczeniach zamkniętych (3 stopień zanieczyszczenia - przeznaczenie przemysłowe) w temp. -40...+70°C. Łączniki krzywkowe spełniają wymagania normy PN-EN60947-3, IEC 60947-3. Ponadto mogą pracować w warunkach środowiskowych określonych w normach: IEC 60068-2-6 (wibracje), IEC 60068-2-27 (udary), IEC 60068-2-2 (suche gorąco), IEC 60068-2-1 (zimno), IEC 60068-2-30 (wilgotne gorąco), IEC 60068-2-52 (mgła solna). Budowa Segmentowa budowa łączników z podwójnymi krzywkami umożliwia tworzenie dowolnych programów łączeń w funkcji położenia pokrętła napędu. W łączniku może być zastosowany mechanizm z kątem obrotu pokrętła co 30°, 45° lub 90°, np. przy 30° daje nam maksymalnie 12 pozycji pokrętła. Ze względu na sposób mocowania są oferowane łączniki: • Do pulpitu - P • Do bazy - B • Do szyny - S • W obudowie - OB1, OB2, OB3, OB4 • W obudowie podtynkowej - OBP1 Linki » Łączniki krzywkowe ŁKR » Czoła do łączników krzywkowych ŁKR » Wyszukiwarka łączników (schematy, diagramy) |  |  |  | łącznik krzywkowe, łączniki krzywkowe, łączniki pokrętne, pokrętła, rozłączniki, przełączniki, rozłącznik, przełącznik, wyłącznik, wyłączniki, krzywka, łk, łkr | ŁK25R |  | 0.4422 | 0.4912 | 0.105 | 0.135 | 0.14 | Zdzisław Wieteska | 071/3158201 w 280 | z.wieteska@spamel.com.pl
611 | ŁK25R-2.8445\P03 | Łącznik Krzywkowy 25A, Łącznik obwodów 0-1-2-3, mocowany do pulpitu czoło szare pokrętło czarne | szt | 1 | 73.96 | PLN | 23 | 8536 50 80 |  |  |  | A | H |  | EDI | 5907723014701 |  |  | ŁK25R-2.8445\P03 | 901210 | [5 empty] | 1 | lkr16-25-32-p03.png | SPAMEL_PL_LK25R_P.pdf | Certyfikat_bezpieczenstwa_lk25r_pl.pdf |  | Certyfikat_zgodnosci_CE_lk25r_pl.pdf |  | Zastosowanie Łączniki krzywkowe są to aparaty do mechanicznego załączania i rozłączania prądów z możliwością realizacji określonego programu łączeń w funkcji obrotu pokrętła. Łączniki krzywkowe znajdują zastosowanie w obudowach instalacji elektrycznych niskiego napięcia zwłaszcza jako wyłączniki, rozłączniki, przełączniki oraz łączniki sterownicze. Łączniki krzywkowe mogą być zainstalowane w pomieszczeniach zamkniętych (3 stopień zanieczyszczenia - przeznaczenie przemysłowe) w temp. -40...+70°C. Łączniki krzywkowe spełniają wymagania normy PN-EN60947-3, IEC 60947-3. Ponadto mogą pracować w warunkach środowiskowych określonych w normach: IEC 60068-2-6 (wibracje), IEC 60068-2-27 (udary), IEC 60068-2-2 (suche gorąco), IEC 60068-2-1 (zimno), IEC 60068-2-30 (wilgotne gorąco), IEC 60068-2-52 (mgła solna). Budowa Segmentowa budowa łączników z podwójnymi krzywkami umożliwia tworzenie dowolnych programów łączeń w funkcji położenia pokrętła napędu. W łączniku może być zastosowany mechanizm z kątem obrotu pokrętła co 30°, 45° lub 90°, np. przy 30° daje nam maksymalnie 12 pozycji pokrętła. Ze względu na sposób mocowania są oferowane łączniki: • Do pulpitu - P • Do bazy - B • Do szyny - S • W obudowie - OB1, OB2, OB3, OB4 • W obudowie podtynkowej - OBP1 Linki » Łączniki krzywkowe ŁKR » Czoła do łączników krzywkowych ŁKR » Wyszukiwarka łączników (schematy, diagramy) |  |  |  | łącznik krzywkowe, łączniki krzywkowe, łączniki pokrętne, pokrętła, rozłączniki, przełączniki, rozłącznik, przełącznik, wyłącznik, wyłączniki, krzywka, łk, łkr | ŁK25R |  | 0.1667 | 0.1817 | 0.066 | 0.066 | 0.115 | Zdzisław Wieteska | 071/3158201 w 280 | z.wieteska@spamel.com.pl
612 | ŁK25R-2.8445\P04 | Łącznik Krzywkowy 25A, Łącznik obwodów 0-1-2-3, mocowany do pulpitu czoło źółto szare pokrętło czerwone | szt | 1 | 73.96 | PLN | 23 | 8536 50 80 |  |  |  | A | H |  | EDI | 5907723047259 |  |  | ŁK25R-2.8445\P04 | 901210 | [5 empty] | 1 | lkr16-25-32-p03.png | SPAMEL_PL_LK25R_P.pdf | Certyfikat_bezpieczenstwa_lk25r_pl.pdf |  | Certyfikat_zgodnosci_CE_lk25r_pl.pdf |  | Zastosowanie Łączniki krzywkowe są to aparaty do mechanicznego załączania i rozłączania prądów z możliwością realizacji określonego programu łączeń w funkcji obrotu pokrętła. Łączniki krzywkowe znajdują zastosowanie w obudowach instalacji elektrycznych niskiego napięcia zwłaszcza jako wyłączniki, rozłączniki, przełączniki oraz łączniki sterownicze. Łączniki krzywkowe mogą być zainstalowane w pomieszczeniach zamkniętych (3 stopień zanieczyszczenia - przeznaczenie przemysłowe) w temp. -40...+70°C. Łączniki krzywkowe spełniają wymagania normy PN-EN60947-3, IEC 60947-3. Ponadto mogą pracować w warunkach środowiskowych określonych w normach: IEC 60068-2-6 (wibracje), IEC 60068-2-27 (udary), IEC 60068-2-2 (suche gorąco), IEC 60068-2-1 (zimno), IEC 60068-2-30 (wilgotne gorąco), IEC 60068-2-52 (mgła solna). Budowa Segmentowa budowa łączników z podwójnymi krzywkami umożliwia tworzenie dowolnych programów łączeń w funkcji położenia pokrętła napędu. W łączniku może być zastosowany mechanizm z kątem obrotu pokrętła co 30°, 45° lub 90°, np. przy 30° daje nam maksymalnie 12 pozycji pokrętła. Ze względu na sposób mocowania są oferowane łączniki: • Do pulpitu - P • Do bazy - B • Do szyny - S • W obudowie - OB1, OB2, OB3, OB4 • W obudowie podtynkowej - OBP1 Linki » Łączniki krzywkowe ŁKR » Czoła do łączników krzywkowych ŁKR » Wyszukiwarka łączników (schematy, diagramy) |  |  |  | łącznik krzywkowe, łączniki krzywkowe, łączniki pokrętne, pokrętła, rozłączniki, przełączniki, rozłącznik, przełącznik, wyłącznik, wyłączniki, krzywka, łk, łkr | ŁK25R |  | 0.1667 | 0.1817 | 0.066 | 0.066 | 0.115 | Zdzisław Wieteska | 071/3158201 w 280 | z.wieteska@spamel.com.pl
613 | ŁK25R-2.8445\P10 | Łącznik Krzywkowy 25A, Łącznik obwodów 0-1-2-3, pokrętło długie żółto czerwone | szt | 1 | 73.96 | PLN | 23 | 8536 50 80 |  |  |  | A | H |  | EDI | 5907723047266 |  |  | ŁK25R-2.8445\P10 | 901210 | [5 empty] | 1 | lkr16-25-32-p03.png | SPAMEL_PL_LK25R_P.pdf | Certyfikat_bezpieczenstwa_lk25r_pl.pdf |  | Certyfikat_zgodnosci_CE_lk25r_pl.pdf |  | Zastosowanie Łączniki krzywkowe są to aparaty do mechanicznego załączania i rozłączania prądów z możliwością realizacji określonego programu łączeń w funkcji obrotu pokrętła. Łączniki krzywkowe znajdują zastosowanie w obudowach instalacji elektrycznych niskiego napięcia zwłaszcza jako wyłączniki, rozłączniki, przełączniki oraz łączniki sterownicze. Łączniki krzywkowe mogą być zainstalowane w pomieszczeniach zamkniętych (3 stopień zanieczyszczenia - przeznaczenie przemysłowe) w temp. -40...+70°C. Łączniki krzywkowe spełniają wymagania normy PN-EN60947-3, IEC 60947-3. Ponadto mogą pracować w warunkach środowiskowych określonych w normach: IEC 60068-2-6 (wibracje), IEC 60068-2-27 (udary), IEC 60068-2-2 (suche gorąco), IEC 60068-2-1 (zimno), IEC 60068-2-30 (wilgotne gorąco), IEC 60068-2-52 (mgła solna). Budowa Segmentowa budowa łączników z podwójnymi krzywkami umożliwia tworzenie dowolnych programów łączeń w funkcji położenia pokrętła napędu. W łączniku może być zastosowany mechanizm z kątem obrotu pokrętła co 30°, 45° lub 90°, np. przy 30° daje nam maksymalnie 12 pozycji pokrętła. Ze względu na sposób mocowania są oferowane łączniki: • Do pulpitu - P • Do bazy - B • Do szyny - S • W obudowie - OB1, OB2, OB3, OB4 • W obudowie podtynkowej - OBP1 Linki » Łączniki krzywkowe ŁKR » Czoła do łączników krzywkowych ŁKR » Wyszukiwarka łączników (schematy, diagramy) |  |  |  | łącznik krzywkowe, łączniki krzywkowe, łączniki pokrętne, pokrętła, rozłączniki, przełączniki, rozłącznik, przełącznik, wyłącznik, wyłączniki, krzywka, łk, łkr | ŁK25R |  | 0.207 | 0.222 | 0.066 | 0.066 | 0.115 | Zdzisław Wieteska | 071/3158201 w 280 | z.wieteska@spamel.com.pl
614 | ŁK25R-2.8445\S03 | Łącznik Krzywkowy 25A, Łącznik obwodów 0-1-2-3, mocowany na szynie czoło szare pokrętło czarne | szt | 1 | 83.54 | PLN | 23 | 8536 50 80 |  |  |  | A | H |  | EDI | 5907723047273 |  |  | ŁK25R-2.8445\S03 | 901212 | [5 empty] | 1 | lkr16-25-32-s03.png | SPAMEL_PL_LK25R_S.pdf | Certyfikat_bezpieczenstwa_lk25r_pl.pdf |  | Certyfikat_zgodnosci_CE_lk25r_pl.pdf |  | Zastosowanie Łączniki krzywkowe są to aparaty do mechanicznego załączania i rozłączania prądów z możliwością realizacji określonego programu łączeń w funkcji obrotu pokrętła. Łączniki krzywkowe znajdują zastosowanie w obudowach instalacji elektrycznych niskiego napięcia zwłaszcza jako wyłączniki, rozłączniki, przełączniki oraz łączniki sterownicze. Łączniki krzywkowe mogą być zainstalowane w pomieszczeniach zamkniętych (3 stopień zanieczyszczenia - przeznaczenie przemysłowe) w temp. -40...+70°C. Łączniki krzywkowe spełniają wymagania normy PN-EN60947-3, IEC 60947-3. Ponadto mogą pracować w warunkach środowiskowych określonych w normach: IEC 60068-2-6 (wibracje), IEC 60068-2-27 (udary), IEC 60068-2-2 (suche gorąco), IEC 60068-2-1 (zimno), IEC 60068-2-30 (wilgotne gorąco), IEC 60068-2-52 (mgła solna). Budowa Segmentowa budowa łączników z podwójnymi krzywkami umożliwia tworzenie dowolnych programów łączeń w funkcji położenia pokrętła napędu. W łączniku może być zastosowany mechanizm z kątem obrotu pokrętła co 30°, 45° lub 90°, np. przy 30° daje nam maksymalnie 12 pozycji pokrętła. Ze względu na sposób mocowania są oferowane łączniki: • Do pulpitu - P • Do bazy - B • Do szyny - S • W obudowie - OB1, OB2, OB3, OB4 • W obudowie podtynkowej - OBP1 Linki » Łączniki krzywkowe ŁKR » Czoła do łączników krzywkowych ŁKR » Wyszukiwarka łączników (schematy, diagramy) |  |  |  | łącznik krzywkowe, łączniki krzywkowe, łączniki pokrętne, pokrętła, rozłączniki, przełączniki, rozłącznik, przełącznik, wyłącznik, wyłączniki, krzywka, łk, łkr | ŁK25R |  | 0.1848 | 0.1998 | 0.066 | 0.066 | 0.115 | Zdzisław Wieteska | 071/3158201 w 280 | z.wieteska@spamel.com.pl
615 | ŁK25R-3.8210\OB2 | Łącznik Krzywkowy 25A, Rozłącznik 0-1 (6 - biegunowy), w obudowie OB2, | szt | 1 | 131.61 | PLN | 23 | 8536 50 80 |  |  |  | A | H |  | EDI | 5907723163119 |  |  | ŁK25R-3.8210\OB2 | 901211 | [5 empty] | 1 | ob2.png | SPAMEL_PL_LK25R_OB2.pdf | Certyfikat_bezpieczenstwa_lk25r_pl.pdf |  | Certyfikat_zgodnosci_CE_lk25r_pl.pdf |  | Zastosowanie Łączniki krzywkowe są to aparaty do mechanicznego załączania i rozłączania prądów z możliwością realizacji określonego programu łączeń w funkcji obrotu pokrętła. Łączniki krzywkowe znajdują zastosowanie w obudowach instalacji elektrycznych niskiego napięcia zwłaszcza jako wyłączniki, rozłączniki, przełączniki oraz łączniki sterownicze. Łączniki krzywkowe mogą być zainstalowane w pomieszczeniach zamkniętych (3 stopień zanieczyszczenia - przeznaczenie przemysłowe) w temp. -40...+70°C. Łączniki krzywkowe spełniają wymagania normy PN-EN60947-3, IEC 60947-3. Ponadto mogą pracować w warunkach środowiskowych określonych w normach: IEC 60068-2-6 (wibracje), IEC 60068-2-27 (udary), IEC 60068-2-2 (suche gorąco), IEC 60068-2-1 (zimno), IEC 60068-2-30 (wilgotne gorąco), IEC 60068-2-52 (mgła solna). Budowa Segmentowa budowa łączników z podwójnymi krzywkami umożliwia tworzenie dowolnych programów łączeń w funkcji położenia pokrętła napędu. W łączniku może być zastosowany mechanizm z kątem obrotu pokrętła co 30°, 45° lub 90°, np. przy 30° daje nam maksymalnie 12 pozycji pokrętła. Ze względu na sposób mocowania są oferowane łączniki: • Do pulpitu - P • Do bazy - B • Do szyny - S • W obudowie - OB1, OB2, OB3, OB4 • W obudowie podtynkowej - OBP1 Linki » Łączniki krzywkowe ŁKR » Czoła do łączników krzywkowych ŁKR » Wyszukiwarka łączników (schematy, diagramy) |  |  |  | łącznik krzywkowe, łączniki krzywkowe, łączniki pokrętne, pokrętła, rozłączniki, przełączniki, rozłącznik, przełącznik, wyłącznik, wyłączniki, krzywka, łk, łkr | ŁK25R |  | 0.4813 | 0.5303 | 0.105 | 0.135 | 0.14 | Zdzisław Wieteska | 071/3158201 w 280 | z.wieteska@spamel.com.pl
616 | ŁK25R-3.8210\OB2ZC | Łącznik Krzywkowy 25A, Rozłącznik 0-1 (6 - biegunowy), w obudowie OB2 z czołem zamykanym żółto/czerwonym | szt | 1 | 148.46 | PLN | 23 | 8536 50 80 |  |  |  | A | H |  | EDI | 5907723163614 |  |  | ŁK25R-3.8210\OB2ZC | 901211 | [5 empty] | 1 | ob2.png | SPAMEL_PL_LK25R_OB2.pdf | Certyfikat_bezpieczenstwa_lk25r_pl.pdf |  | Certyfikat_zgodnosci_CE_lk25r_pl.pdf |  | Zastosowanie Łączniki krzywkowe są to aparaty do mechanicznego załączania i rozłączania prądów z możliwością realizacji określonego programu łączeń w funkcji obrotu pokrętła. Łączniki krzywkowe znajdują zastosowanie w obudowach instalacji elektrycznych niskiego napięcia zwłaszcza jako wyłączniki, rozłączniki, przełączniki oraz łączniki sterownicze. Łączniki krzywkowe mogą być zainstalowane w pomieszczeniach zamkniętych (3 stopień zanieczyszczenia - przeznaczenie przemysłowe) w temp. -40...+70°C. Łączniki krzywkowe spełniają wymagania normy PN-EN60947-3, IEC 60947-3. Ponadto mogą pracować w warunkach środowiskowych określonych w normach: IEC 60068-2-6 (wibracje), IEC 60068-2-27 (udary), IEC 60068-2-2 (suche gorąco), IEC 60068-2-1 (zimno), IEC 60068-2-30 (wilgotne gorąco), IEC 60068-2-52 (mgła solna). Budowa Segmentowa budowa łączników z podwójnymi krzywkami umożliwia tworzenie dowolnych programów łączeń w funkcji położenia pokrętła napędu. W łączniku może być zastosowany mechanizm z kątem obrotu pokrętła co 30°, 45° lub 90°, np. przy 30° daje nam maksymalnie 12 pozycji pokrętła. Ze względu na sposób mocowania są oferowane łączniki: • Do pulpitu - P • Do bazy - B • Do szyny - S • W obudowie - OB1, OB2, OB3, OB4 • W obudowie podtynkowej - OBP1 Linki » Łączniki krzywkowe ŁKR » Czoła do łączników krzywkowych ŁKR » Wyszukiwarka łączników (schematy, diagramy) |  |  |  | łącznik krzywkowe, łączniki krzywkowe, łączniki pokrętne, pokrętła, rozłączniki, przełączniki, rozłącznik, przełącznik, wyłącznik, wyłączniki, krzywka, łk, łkr | ŁK25R |  | 0.4875 | 0.5365 | 0.105 | 0.135 | 0.14 | Zdzisław Wieteska | 071/3158201 w 280 | z.wieteska@spamel.com.pl
617 | ŁK25R-3.8210\P03 | Łącznik Krzywkowy 25A, Rozłącznik 0-1 (6 - biegunowy), mocowany do pulpitu czoło szare pokrętło czarne | szt | 1 | 99.04 | PLN | 23 | 8536 50 80 |  |  |  | A | H |  | EDI | 5907723142558 |  |  | ŁK25R-3.8210\P03 | 901210 | [5 empty] | 1 | lkr16-25-32-p03.png | SPAMEL_PL_LK25R_P.pdf | Certyfikat_bezpieczenstwa_lk25r_pl.pdf |  | Certyfikat_zgodnosci_CE_lk25r_pl.pdf |  | Zastosowanie Łączniki krzywkowe są to aparaty do mechanicznego załączania i rozłączania prądów z możliwością realizacji określonego programu łączeń w funkcji obrotu pokrętła. Łączniki krzywkowe znajdują zastosowanie w obudowach instalacji elektrycznych niskiego napięcia zwłaszcza jako wyłączniki, rozłączniki, przełączniki oraz łączniki sterownicze. Łączniki krzywkowe mogą być zainstalowane w pomieszczeniach zamkniętych (3 stopień zanieczyszczenia - przeznaczenie przemysłowe) w temp. -40...+70°C. Łączniki krzywkowe spełniają wymagania normy PN-EN60947-3, IEC 60947-3. Ponadto mogą pracować w warunkach środowiskowych określonych w normach: IEC 60068-2-6 (wibracje), IEC 60068-2-27 (udary), IEC 60068-2-2 (suche gorąco), IEC 60068-2-1 (zimno), IEC 60068-2-30 (wilgotne gorąco), IEC 60068-2-52 (mgła solna). Budowa Segmentowa budowa łączników z podwójnymi krzywkami umożliwia tworzenie dowolnych programów łączeń w funkcji położenia pokrętła napędu. W łączniku może być zastosowany mechanizm z kątem obrotu pokrętła co 30°, 45° lub 90°, np. przy 30° daje nam maksymalnie 12 pozycji pokrętła. Ze względu na sposób mocowania są oferowane łączniki: • Do pulpitu - P • Do bazy - B • Do szyny - S • W obudowie - OB1, OB2, OB3, OB4 • W obudowie podtynkowej - OBP1 Linki » Łączniki krzywkowe ŁKR » Czoła do łączników krzywkowych ŁKR » Wyszukiwarka łączników (schematy, diagramy) |  |  |  | łącznik krzywkowe, łączniki krzywkowe, łączniki pokrętne, pokrętła, rozłączniki, przełączniki, rozłącznik, przełącznik, wyłącznik, wyłączniki, krzywka, łk, łkr | ŁK25R |  | 0.2073 | 0.2333 | 0.066 | 0.066 | 0.165 | Zdzisław Wieteska | 071/3158201 w 280 | z.wieteska@spamel.com.pl
618 | ŁK25R-3.8220\P03 | Łącznik Krzywkowy 25A, Rozłącznik 0-1 (5 - biegunowy), mocowany do pulpitu czoło szare pokrętło czarne | szt | 1 | 99.04 | PLN | 23 | 8536 50 80 |  |  |  | A | H |  | EDI | 5907723076976 |  |  | ŁK25R-3.8220\P03 | 901210 | [5 empty] | 1 | lkr16-25-32-p03.png | SPAMEL_PL_LK25R_P.pdf | Certyfikat_bezpieczenstwa_lk25r_pl.pdf |  | Certyfikat_zgodnosci_CE_lk25r_pl.pdf |  | Zastosowanie Łączniki krzywkowe są to aparaty do mechanicznego załączania i rozłączania prądów z możliwością realizacji określonego programu łączeń w funkcji obrotu pokrętła. Łączniki krzywkowe znajdują zastosowanie w obudowach instalacji elektrycznych niskiego napięcia zwłaszcza jako wyłączniki, rozłączniki, przełączniki oraz łączniki sterownicze. Łączniki krzywkowe mogą być zainstalowane w pomieszczeniach zamkniętych (3 stopień zanieczyszczenia - przeznaczenie przemysłowe) w temp. -40...+70°C. Łączniki krzywkowe spełniają wymagania normy PN-EN60947-3, IEC 60947-3. Ponadto mogą pracować w warunkach środowiskowych określonych w normach: IEC 60068-2-6 (wibracje), IEC 60068-2-27 (udary), IEC 60068-2-2 (suche gorąco), IEC 60068-2-1 (zimno), IEC 60068-2-30 (wilgotne gorąco), IEC 60068-2-52 (mgła solna). Budowa Segmentowa budowa łączników z podwójnymi krzywkami umożliwia tworzenie dowolnych programów łączeń w funkcji położenia pokrętła napędu. W łączniku może być zastosowany mechanizm z kątem obrotu pokrętła co 30°, 45° lub 90°, np. przy 30° daje nam maksymalnie 12 pozycji pokrętła. Ze względu na sposób mocowania są oferowane łączniki: • Do pulpitu - P • Do bazy - B • Do szyny - S • W obudowie - OB1, OB2, OB3, OB4 • W obudowie podtynkowej - OBP1 Linki » Łączniki krzywkowe ŁKR » Czoła do łączników krzywkowych ŁKR » Wyszukiwarka łączników (schematy, diagramy) |  |  |  | łącznik krzywkowe, łączniki krzywkowe, łączniki pokrętne, pokrętła, rozłączniki, przełączniki, rozłącznik, przełącznik, wyłącznik, wyłączniki, krzywka, łk, łkr | ŁK25R |  | 0.2139 | 0.2399 | 0.066 | 0.066 | 0.165 | Zdzisław Wieteska | 071/3158201 w 280 | z.wieteska@spamel.com.pl
619 | ŁK25R-3.8220\P08 | Łącznik Krzywkowy 25A, Rozłącznik 0-1 (5 - biegunowy), mocowanie do pulpitu czoło zamykane żółto/czerwone | szt | 1 | 115.83 | PLN | 23 | 8536 50 80 |  |  |  | A | H |  | EDI | 5907723119925 |  |  | ŁK25R-3.8220\P08 | 901210 | [5 empty] | 1 | lkr16-25-32-p03.png | SPAMEL_PL_LK25R_P.pdf | Certyfikat_bezpieczenstwa_lk25r_pl.pdf |  | Certyfikat_zgodnosci_CE_lk25r_pl.pdf |  | Zastosowanie Łączniki krzywkowe są to aparaty do mechanicznego załączania i rozłączania prądów z możliwością realizacji określonego programu łączeń w funkcji obrotu pokrętła. Łączniki krzywkowe znajdują zastosowanie w obudowach instalacji elektrycznych niskiego napięcia zwłaszcza jako wyłączniki, rozłączniki, przełączniki oraz łączniki sterownicze. Łączniki krzywkowe mogą być zainstalowane w pomieszczeniach zamkniętych (3 stopień zanieczyszczenia - przeznaczenie przemysłowe) w temp. -40...+70°C. Łączniki krzywkowe spełniają wymagania normy PN-EN60947-3, IEC 60947-3. Ponadto mogą pracować w warunkach środowiskowych określonych w normach: IEC 60068-2-6 (wibracje), IEC 60068-2-27 (udary), IEC 60068-2-2 (suche gorąco), IEC 60068-2-1 (zimno), IEC 60068-2-30 (wilgotne gorąco), IEC 60068-2-52 (mgła solna). Budowa Segmentowa budowa łączników z podwójnymi krzywkami umożliwia tworzenie dowolnych programów łączeń w funkcji położenia pokrętła napędu. W łączniku może być zastosowany mechanizm z kątem obrotu pokrętła co 30°, 45° lub 90°, np. przy 30° daje nam maksymalnie 12 pozycji pokrętła. Ze względu na sposób mocowania są oferowane łączniki: • Do pulpitu - P • Do bazy - B • Do szyny - S • W obudowie - OB1, OB2, OB3, OB4 • W obudowie podtynkowej - OBP1 Linki » Łączniki krzywkowe ŁKR » Czoła do łączników krzywkowych ŁKR » Wyszukiwarka łączników (schematy, diagramy) |  |  |  | łącznik krzywkowe, łączniki krzywkowe, łączniki pokrętne, pokrętła, rozłączniki, przełączniki, rozłącznik, przełącznik, wyłącznik, wyłączniki, krzywka, łk, łkr | ŁK25R |  | 0.2223 | 0.2483 | 0.066 | 0.066 | 0.165 | Zdzisław Wieteska | 071/3158201 w 280 | z.wieteska@spamel.com.pl
620 | ŁK25R-3.8368\B03 | Łącznik Krzywkowy 25A, Przełącznik zmiany kierunku obrotów L-O-P, mocowanie do bazy czoło szare pokrętło czarne | szt | 1 | 85.13 | PLN | 23 | 8536 50 80 |  |  |  | A | H |  | EDI | 5907723013490 |  |  | ŁK25R-3.8368\B03 | 901212 | [5 empty] | 1 | lkr-16-25-32-b03.png | SPAMEL_PL_LK25R_B.pdf | Certyfikat_bezpieczenstwa_lk25r_pl.pdf |  | Certyfikat_zgodnosci_CE_lk25r_pl.pdf |  | Zastosowanie Łączniki krzywkowe są to aparaty do mechanicznego załączania i rozłączania prądów z możliwością realizacji określonego programu łączeń w funkcji obrotu pokrętła. Łączniki krzywkowe znajdują zastosowanie w obudowach instalacji elektrycznych niskiego napięcia zwłaszcza jako wyłączniki, rozłączniki, przełączniki oraz łączniki sterownicze. Łączniki krzywkowe mogą być zainstalowane w pomieszczeniach zamkniętych (3 stopień zanieczyszczenia - przeznaczenie przemysłowe) w temp. -40...+70°C. Łączniki krzywkowe spełniają wymagania normy PN-EN60947-3, IEC 60947-3. Ponadto mogą pracować w warunkach środowiskowych określonych w normach: IEC 60068-2-6 (wibracje), IEC 60068-2-27 (udary), IEC 60068-2-2 (suche gorąco), IEC 60068-2-1 (zimno), IEC 60068-2-30 (wilgotne gorąco), IEC 60068-2-52 (mgła solna). Budowa Segmentowa budowa łączników z podwójnymi krzywkami umożliwia tworzenie dowolnych programów łączeń w funkcji położenia pokrętła napędu. W łączniku może być zastosowany mechanizm z kątem obrotu pokrętła co 30°, 45° lub 90°, np. przy 30° daje nam maksymalnie 12 pozycji pokrętła. Ze względu na sposób mocowania są oferowane łączniki: • Do pulpitu - P • Do bazy - B • Do szyny - S • W obudowie - OB1, OB2, OB3, OB4 • W obudowie podtynkowej - OBP1 Linki » Łączniki krzywkowe ŁKR » Czoła do łączników krzywkowych ŁKR » Wyszukiwarka łączników (schematy, diagramy) |  |  |  | łącznik krzywkowe, łączniki krzywkowe, łączniki pokrętne, pokrętła, rozłączniki, przełączniki, rozłącznik, przełącznik, wyłącznik, wyłączniki, krzywka, łk, łkr | ŁK25R |  | 0.2158 | 0.2418 | 0.066 | 0.066 | 0.165 | Zdzisław Wieteska | 071/3158201 w 280 | z.wieteska@spamel.com.pl
621 | ŁK25R-3.8368\OB2 | Łącznik Krzywkowy 25A, Przełącznik zmiany kierunku obrotów L-O-P, w obudowie OB2, | szt | 1 | 121.1 | PLN | 23 | 8536 50 80 |  |  |  | A | H |  | EDI | 5907723003118 |  |  | ŁK25R-3.8368\OB2 | 901211 | [5 empty] | 1 | ob2.png | SPAMEL_PL_LK25R_OB2.pdf | Certyfikat_bezpieczenstwa_lk25r_pl.pdf |  | Certyfikat_zgodnosci_CE_lk25r_pl.pdf |  | Zastosowanie Łączniki krzywkowe są to aparaty do mechanicznego załączania i rozłączania prądów z możliwością realizacji określonego programu łączeń w funkcji obrotu pokrętła. Łączniki krzywkowe znajdują zastosowanie w obudowach instalacji elektrycznych niskiego napięcia zwłaszcza jako wyłączniki, rozłączniki, przełączniki oraz łączniki sterownicze. Łączniki krzywkowe mogą być zainstalowane w pomieszczeniach zamkniętych (3 stopień zanieczyszczenia - przeznaczenie przemysłowe) w temp. -40...+70°C. Łączniki krzywkowe spełniają wymagania normy PN-EN60947-3, IEC 60947-3. Ponadto mogą pracować w warunkach środowiskowych określonych w normach: IEC 60068-2-6 (wibracje), IEC 60068-2-27 (udary), IEC 60068-2-2 (suche gorąco), IEC 60068-2-1 (zimno), IEC 60068-2-30 (wilgotne gorąco), IEC 60068-2-52 (mgła solna). Budowa Segmentowa budowa łączników z podwójnymi krzywkami umożliwia tworzenie dowolnych programów łączeń w funkcji położenia pokrętła napędu. W łączniku może być zastosowany mechanizm z kątem obrotu pokrętła co 30°, 45° lub 90°, np. przy 30° daje nam maksymalnie 12 pozycji pokrętła. Ze względu na sposób mocowania są oferowane łączniki: • Do pulpitu - P • Do bazy - B • Do szyny - S • W obudowie - OB1, OB2, OB3, OB4 • W obudowie podtynkowej - OBP1 Linki » Łączniki krzywkowe ŁKR » Czoła do łączników krzywkowych ŁKR » Wyszukiwarka łączników (schematy, diagramy) |  |  |  | łącznik krzywkowe, łączniki krzywkowe, łączniki pokrętne, pokrętła, rozłączniki, przełączniki, rozłącznik, przełącznik, wyłącznik, wyłączniki, krzywka, łk, łkr | ŁK25R |  | 0.4771 | 0.5261 | 0.105 | 0.135 | 0.14 | Zdzisław Wieteska | 071/3158201 w 280 | z.wieteska@spamel.com.pl
622 | ŁK25R-3.8368\OB2C | Łącznik Krzywkowy 25A, Przełącznik zmiany kierunku obrotów L-O-P, w obudowie OB2 z czołem żółto/czerwonym | szt | 1 | 121.1 | PLN | 23 | 8536 50 80 |  |  |  | A | H |  | EDI | 5907723006577 |  |  | ŁK25R-3.8368\OB2C | 901211 | [5 empty] | 1 | ob2.png | SPAMEL_PL_LK25R_OB2.pdf | Certyfikat_bezpieczenstwa_lk25r_pl.pdf |  | Certyfikat_zgodnosci_CE_lk25r_pl.pdf |  | Zastosowanie Łączniki krzywkowe są to aparaty do mechanicznego załączania i rozłączania prądów z możliwością realizacji określonego programu łączeń w funkcji obrotu pokrętła. Łączniki krzywkowe znajdują zastosowanie w obudowach instalacji elektrycznych niskiego napięcia zwłaszcza jako wyłączniki, rozłączniki, przełączniki oraz łączniki sterownicze. Łączniki krzywkowe mogą być zainstalowane w pomieszczeniach zamkniętych (3 stopień zanieczyszczenia - przeznaczenie przemysłowe) w temp. -40...+70°C. Łączniki krzywkowe spełniają wymagania normy PN-EN60947-3, IEC 60947-3. Ponadto mogą pracować w warunkach środowiskowych określonych w normach: IEC 60068-2-6 (wibracje), IEC 60068-2-27 (udary), IEC 60068-2-2 (suche gorąco), IEC 60068-2-1 (zimno), IEC 60068-2-30 (wilgotne gorąco), IEC 60068-2-52 (mgła solna). Budowa Segmentowa budowa łączników z podwójnymi krzywkami umożliwia tworzenie dowolnych programów łączeń w funkcji położenia pokrętła napędu. W łączniku może być zastosowany mechanizm z kątem obrotu pokrętła co 30°, 45° lub 90°, np. przy 30° daje nam maksymalnie 12 pozycji pokrętła. Ze względu na sposób mocowania są oferowane łączniki: • Do pulpitu - P • Do bazy - B • Do szyny - S • W obudowie - OB1, OB2, OB3, OB4 • W obudowie podtynkowej - OBP1 Linki » Łączniki krzywkowe ŁKR » Czoła do łączników krzywkowych ŁKR » Wyszukiwarka łączników (schematy, diagramy) |  |  |  | łącznik krzywkowe, łączniki krzywkowe, łączniki pokrętne, pokrętła, rozłączniki, przełączniki, rozłącznik, przełącznik, wyłącznik, wyłączniki, krzywka, łk, łkr | ŁK25R |  | 0.4771 | 0.5261 | 0.105 | 0.135 | 0.14 | Zdzisław Wieteska | 071/3158201 w 280 | z.wieteska@spamel.com.pl
623 | ŁK25R-3.8368\OB2Z | Łącznik Krzywkowy 25A, Przełącznik zmiany kierunku obrotów L-O-P, w obudowie OB2 z czołem zamykanym | szt | 1 | 137.89 | PLN | 23 | 8536 50 80 |  |  |  | A | H |  | EDI | 5907723006621 |  |  | ŁK25R-3.8368\OB2Z | 901211 | [5 empty] | 1 | ob2.png | SPAMEL_PL_LK25R_OB2.pdf | Certyfikat_bezpieczenstwa_lk25r_pl.pdf |  | Certyfikat_zgodnosci_CE_lk25r_pl.pdf |  | Zastosowanie Łączniki krzywkowe są to aparaty do mechanicznego załączania i rozłączania prądów z możliwością realizacji określonego programu łączeń w funkcji obrotu pokrętła. Łączniki krzywkowe znajdują zastosowanie w obudowach instalacji elektrycznych niskiego napięcia zwłaszcza jako wyłączniki, rozłączniki, przełączniki oraz łączniki sterownicze. Łączniki krzywkowe mogą być zainstalowane w pomieszczeniach zamkniętych (3 stopień zanieczyszczenia - przeznaczenie przemysłowe) w temp. -40...+70°C. Łączniki krzywkowe spełniają wymagania normy PN-EN60947-3, IEC 60947-3. Ponadto mogą pracować w warunkach środowiskowych określonych w normach: IEC 60068-2-6 (wibracje), IEC 60068-2-27 (udary), IEC 60068-2-2 (suche gorąco), IEC 60068-2-1 (zimno), IEC 60068-2-30 (wilgotne gorąco), IEC 60068-2-52 (mgła solna). Budowa Segmentowa budowa łączników z podwójnymi krzywkami umożliwia tworzenie dowolnych programów łączeń w funkcji położenia pokrętła napędu. W łączniku może być zastosowany mechanizm z kątem obrotu pokrętła co 30°, 45° lub 90°, np. przy 30° daje nam maksymalnie 12 pozycji pokrętła. Ze względu na sposób mocowania są oferowane łączniki: • Do pulpitu - P • Do bazy - B • Do szyny - S • W obudowie - OB1, OB2, OB3, OB4 • W obudowie podtynkowej - OBP1 Linki » Łączniki krzywkowe ŁKR » Czoła do łączników krzywkowych ŁKR » Wyszukiwarka łączników (schematy, diagramy) |  |  |  | łącznik krzywkowe, łączniki krzywkowe, łączniki pokrętne, pokrętła, rozłączniki, przełączniki, rozłącznik, przełącznik, wyłącznik, wyłączniki, krzywka, łk, łkr | ŁK25R |  | 0.4833 | 0.5323 | 0.105 | 0.135 | 0.14 | Zdzisław Wieteska | 071/3158201 w 280 | z.wieteska@spamel.com.pl
624 | ŁK25R-3.8368\OB2ZC | Łącznik Krzywkowy 25A, Przełącznik zmiany kierunku obrotów L-O-P, w obudowie OB2 z czołem zamykanym żółto/czerwonym | szt | 1 | 137.89 | PLN | 23 | 8536 50 80 |  |  |  | A | H |  | EDI | 5907723006584 |  |  | ŁK25R-3.8368\OB2ZC | 901211 | [5 empty] | 1 | ob2.png | SPAMEL_PL_LK25R_OB2.pdf | Certyfikat_bezpieczenstwa_lk25r_pl.pdf |  | Certyfikat_zgodnosci_CE_lk25r_pl.pdf |  | Zastosowanie Łączniki krzywkowe są to aparaty do mechanicznego załączania i rozłączania prądów z możliwością realizacji określonego programu łączeń w funkcji obrotu pokrętła. Łączniki krzywkowe znajdują zastosowanie w obudowach instalacji elektrycznych niskiego napięcia zwłaszcza jako wyłączniki, rozłączniki, przełączniki oraz łączniki sterownicze. Łączniki krzywkowe mogą być zainstalowane w pomieszczeniach zamkniętych (3 stopień zanieczyszczenia - przeznaczenie przemysłowe) w temp. -40...+70°C. Łączniki krzywkowe spełniają wymagania normy PN-EN60947-3, IEC 60947-3. Ponadto mogą pracować w warunkach środowiskowych określonych w normach: IEC 60068-2-6 (wibracje), IEC 60068-2-27 (udary), IEC 60068-2-2 (suche gorąco), IEC 60068-2-1 (zimno), IEC 60068-2-30 (wilgotne gorąco), IEC 60068-2-52 (mgła solna). Budowa Segmentowa budowa łączników z podwójnymi krzywkami umożliwia tworzenie dowolnych programów łączeń w funkcji położenia pokrętła napędu. W łączniku może być zastosowany mechanizm z kątem obrotu pokrętła co 30°, 45° lub 90°, np. przy 30° daje nam maksymalnie 12 pozycji pokrętła. Ze względu na sposób mocowania są oferowane łączniki: • Do pulpitu - P • Do bazy - B • Do szyny - S • W obudowie - OB1, OB2, OB3, OB4 • W obudowie podtynkowej - OBP1 Linki » Łączniki krzywkowe ŁKR » Czoła do łączników krzywkowych ŁKR » Wyszukiwarka łączników (schematy, diagramy) |  |  |  | łącznik krzywkowe, łączniki krzywkowe, łączniki pokrętne, pokrętła, rozłączniki, przełączniki, rozłącznik, przełącznik, wyłącznik, wyłączniki, krzywka, łk, łkr | ŁK25R |  | 0.4833 | 0.5323 | 0.105 | 0.135 | 0.14 | Zdzisław Wieteska | 071/3158201 w 280 | z.wieteska@spamel.com.pl
625 | ŁK25R-3.8368\OB3 | Łącznik Krzywkowy 25A, Przełącznik zmiany kierunku obrotów L-O-P, w obudowie OB3, | szt | 1 | 121.1 | PLN | 23 | 8536 50 80 |  |  |  | A | H |  | EDI | 5907723009158 |  |  | ŁK25R-3.8368\OB3 | 901211 | [5 empty] | 1 | ob3.png | SPAMEL_PL_LK25R_OB3.pdf | Certyfikat_bezpieczenstwa_lk25r_pl.pdf |  | Certyfikat_zgodnosci_CE_lk25r_pl.pdf |  | Zastosowanie Łączniki krzywkowe są to aparaty do mechanicznego załączania i rozłączania prądów z możliwością realizacji określonego programu łączeń w funkcji obrotu pokrętła. Łączniki krzywkowe znajdują zastosowanie w obudowach instalacji elektrycznych niskiego napięcia zwłaszcza jako wyłączniki, rozłączniki, przełączniki oraz łączniki sterownicze. Łączniki krzywkowe mogą być zainstalowane w pomieszczeniach zamkniętych (3 stopień zanieczyszczenia - przeznaczenie przemysłowe) w temp. -40...+70°C. Łączniki krzywkowe spełniają wymagania normy PN-EN60947-3, IEC 60947-3. Ponadto mogą pracować w warunkach środowiskowych określonych w normach: IEC 60068-2-6 (wibracje), IEC 60068-2-27 (udary), IEC 60068-2-2 (suche gorąco), IEC 60068-2-1 (zimno), IEC 60068-2-30 (wilgotne gorąco), IEC 60068-2-52 (mgła solna). Budowa Segmentowa budowa łączników z podwójnymi krzywkami umożliwia tworzenie dowolnych programów łączeń w funkcji położenia pokrętła napędu. W łączniku może być zastosowany mechanizm z kątem obrotu pokrętła co 30°, 45° lub 90°, np. przy 30° daje nam maksymalnie 12 pozycji pokrętła. Ze względu na sposób mocowania są oferowane łączniki: • Do pulpitu - P • Do bazy - B • Do szyny - S • W obudowie - OB1, OB2, OB3, OB4 • W obudowie podtynkowej - OBP1 Linki » Łączniki krzywkowe ŁKR » Czoła do łączników krzywkowych ŁKR » Wyszukiwarka łączników (schematy, diagramy) |  |  |  | łącznik krzywkowe, łączniki krzywkowe, łączniki pokrętne, pokrętła, rozłączniki, przełączniki, rozłącznik, przełącznik, wyłącznik, wyłączniki, krzywka, łk, łkr | ŁK25R |  | 0.5662 | 0.6212 | 0.105 | 0.135 | 0.173 | Zdzisław Wieteska | 071/3158201 w 280 | z.wieteska@spamel.com.pl
626 | ŁK25R-3.8368\OB3C | Łącznik Krzywkowy 25A, Przełącznik zmiany kierunku obrotów L-O-P, w obudowie OB3 z czołem żółto/czerwonym | szt | 1 | 121.1 | PLN | 23 | 8536 50 80 |  |  |  | A | H |  | EDI | 0 |  |  | ŁK25R-3.8368\OB3C | 901211 | [5 empty] | 1 | ob3.png | SPAMEL_PL_LK25R_OB3.pdf | Certyfikat_bezpieczenstwa_lk25r_pl.pdf |  | Certyfikat_zgodnosci_CE_lk25r_pl.pdf |  | Zastosowanie Łączniki krzywkowe są to aparaty do mechanicznego załączania i rozłączania prądów z możliwością realizacji określonego programu łączeń w funkcji obrotu pokrętła. Łączniki krzywkowe znajdują zastosowanie w obudowach instalacji elektrycznych niskiego napięcia zwłaszcza jako wyłączniki, rozłączniki, przełączniki oraz łączniki sterownicze. Łączniki krzywkowe mogą być zainstalowane w pomieszczeniach zamkniętych (3 stopień zanieczyszczenia - przeznaczenie przemysłowe) w temp. -40...+70°C. Łączniki krzywkowe spełniają wymagania normy PN-EN60947-3, IEC 60947-3. Ponadto mogą pracować w warunkach środowiskowych określonych w normach: IEC 60068-2-6 (wibracje), IEC 60068-2-27 (udary), IEC 60068-2-2 (suche gorąco), IEC 60068-2-1 (zimno), IEC 60068-2-30 (wilgotne gorąco), IEC 60068-2-52 (mgła solna). Budowa Segmentowa budowa łączników z podwójnymi krzywkami umożliwia tworzenie dowolnych programów łączeń w funkcji położenia pokrętła napędu. W łączniku może być zastosowany mechanizm z kątem obrotu pokrętła co 30°, 45° lub 90°, np. przy 30° daje nam maksymalnie 12 pozycji pokrętła. Ze względu na sposób mocowania są oferowane łączniki: • Do pulpitu - P • Do bazy - B • Do szyny - S • W obudowie - OB1, OB2, OB3, OB4 • W obudowie podtynkowej - OBP1 Linki » Łączniki krzywkowe ŁKR » Czoła do łączników krzywkowych ŁKR » Wyszukiwarka łączników (schematy, diagramy) |  |  |  | łącznik krzywkowe, łączniki krzywkowe, łączniki pokrętne, pokrętła, rozłączniki, przełączniki, rozłącznik, przełącznik, wyłącznik, wyłączniki, krzywka, łk, łkr | ŁK25R |  | 0.5662 | 0.6212 | 0.105 | 0.135 | 0.173 | Zdzisław Wieteska | 071/3158201 w 280 | z.wieteska@spamel.com.pl
627 | ŁK25R-3.8368\OB3Z | Łącznik Krzywkowy 25A, Przełącznik zmiany kierunku obrotów L-O-P, w obudowie OB3 z czołem zamykanym | szt | 1 | 137.89 | PLN | 23 | 8536 50 80 |  |  |  | A | H |  | EDI | 5907723047303 |  |  | ŁK25R-3.8368\OB3Z | 901211 | [5 empty] | 1 | ob3.png | SPAMEL_PL_LK25R_OB3.pdf | Certyfikat_bezpieczenstwa_lk25r_pl.pdf |  | Certyfikat_zgodnosci_CE_lk25r_pl.pdf |  | Zastosowanie Łączniki krzywkowe są to aparaty do mechanicznego załączania i rozłączania prądów z możliwością realizacji określonego programu łączeń w funkcji obrotu pokrętła. Łączniki krzywkowe znajdują zastosowanie w obudowach instalacji elektrycznych niskiego napięcia zwłaszcza jako wyłączniki, rozłączniki, przełączniki oraz łączniki sterownicze. Łączniki krzywkowe mogą być zainstalowane w pomieszczeniach zamkniętych (3 stopień zanieczyszczenia - przeznaczenie przemysłowe) w temp. -40...+70°C. Łączniki krzywkowe spełniają wymagania normy PN-EN60947-3, IEC 60947-3. Ponadto mogą pracować w warunkach środowiskowych określonych w normach: IEC 60068-2-6 (wibracje), IEC 60068-2-27 (udary), IEC 60068-2-2 (suche gorąco), IEC 60068-2-1 (zimno), IEC 60068-2-30 (wilgotne gorąco), IEC 60068-2-52 (mgła solna). Budowa Segmentowa budowa łączników z podwójnymi krzywkami umożliwia tworzenie dowolnych programów łączeń w funkcji położenia pokrętła napędu. W łączniku może być zastosowany mechanizm z kątem obrotu pokrętła co 30°, 45° lub 90°, np. przy 30° daje nam maksymalnie 12 pozycji pokrętła. Ze względu na sposób mocowania są oferowane łączniki: • Do pulpitu - P • Do bazy - B • Do szyny - S • W obudowie - OB1, OB2, OB3, OB4 • W obudowie podtynkowej - OBP1 Linki » Łączniki krzywkowe ŁKR » Czoła do łączników krzywkowych ŁKR » Wyszukiwarka łączników (schematy, diagramy) |  |  |  | łącznik krzywkowe, łączniki krzywkowe, łączniki pokrętne, pokrętła, rozłączniki, przełączniki, rozłącznik, przełącznik, wyłącznik, wyłączniki, krzywka, łk, łkr | ŁK25R |  | 0.5724 | 0.6274 | 0.105 | 0.135 | 0.173 | Zdzisław Wieteska | 071/3158201 w 280 | z.wieteska@spamel.com.pl
628 | ŁK25R-3.8368\OB3ZC | Łącznik Krzywkowy 25A, Przełącznik zmiany kierunku obrotów L-O-P, w obudowie OB3 z czołem zamykanym żółto/czerwonym | szt | 1 | 137.89 | PLN | 23 | 8536 50 80 |  |  |  | A | H |  | EDI | 5907723047297 |  |  | ŁK25R-3.8368\OB3ZC | 901211 | [5 empty] | 1 | ob3.png | SPAMEL_PL_LK25R_OB3.pdf | Certyfikat_bezpieczenstwa_lk25r_pl.pdf |  | Certyfikat_zgodnosci_CE_lk25r_pl.pdf |  | Zastosowanie Łączniki krzywkowe są to aparaty do mechanicznego załączania i rozłączania prądów z możliwością realizacji określonego programu łączeń w funkcji obrotu pokrętła. Łączniki krzywkowe znajdują zastosowanie w obudowach instalacji elektrycznych niskiego napięcia zwłaszcza jako wyłączniki, rozłączniki, przełączniki oraz łączniki sterownicze. Łączniki krzywkowe mogą być zainstalowane w pomieszczeniach zamkniętych (3 stopień zanieczyszczenia - przeznaczenie przemysłowe) w temp. -40...+70°C. Łączniki krzywkowe spełniają wymagania normy PN-EN60947-3, IEC 60947-3. Ponadto mogą pracować w warunkach środowiskowych określonych w normach: IEC 60068-2-6 (wibracje), IEC 60068-2-27 (udary), IEC 60068-2-2 (suche gorąco), IEC 60068-2-1 (zimno), IEC 60068-2-30 (wilgotne gorąco), IEC 60068-2-52 (mgła solna). Budowa Segmentowa budowa łączników z podwójnymi krzywkami umożliwia tworzenie dowolnych programów łączeń w funkcji położenia pokrętła napędu. W łączniku może być zastosowany mechanizm z kątem obrotu pokrętła co 30°, 45° lub 90°, np. przy 30° daje nam maksymalnie 12 pozycji pokrętła. Ze względu na sposób mocowania są oferowane łączniki: • Do pulpitu - P • Do bazy - B • Do szyny - S • W obudowie - OB1, OB2, OB3, OB4 • W obudowie podtynkowej - OBP1 Linki » Łączniki krzywkowe ŁKR » Czoła do łączników krzywkowych ŁKR » Wyszukiwarka łączników (schematy, diagramy) |  |  |  | łącznik krzywkowe, łączniki krzywkowe, łączniki pokrętne, pokrętła, rozłączniki, przełączniki, rozłącznik, przełącznik, wyłącznik, wyłączniki, krzywka, łk, łkr | ŁK25R |  | 0.5724 | 0.6274 | 0.105 | 0.135 | 0.173 | Zdzisław Wieteska | 071/3158201 w 280 | z.wieteska@spamel.com.pl
629 | ŁK25R-3.8368\OB4 | Łącznik Krzywkowy 25A, Przełącznik zmiany kierunku obrotów L-O-P, w obudowie OB4, | szt | 1 | 121.1 | PLN | 23 | 8536 50 80 |  |  |  | A | H |  | EDI | 5907723011915 |  |  | ŁK25R-3.8368\OB4 | 901211 | [5 empty] | 1 | ob4.png | SPAMEL_PL_LK25R_OB4.pdf | Certyfikat_bezpieczenstwa_lk25r_pl.pdf |  | Certyfikat_zgodnosci_CE_lk25r_pl.pdf |  | Zastosowanie Łączniki krzywkowe są to aparaty do mechanicznego załączania i rozłączania prądów z możliwością realizacji określonego programu łączeń w funkcji obrotu pokrętła. Łączniki krzywkowe znajdują zastosowanie w obudowach instalacji elektrycznych niskiego napięcia zwłaszcza jako wyłączniki, rozłączniki, przełączniki oraz łączniki sterownicze. Łączniki krzywkowe mogą być zainstalowane w pomieszczeniach zamkniętych (3 stopień zanieczyszczenia - przeznaczenie przemysłowe) w temp. -40...+70°C. Łączniki krzywkowe spełniają wymagania normy PN-EN60947-3, IEC 60947-3. Ponadto mogą pracować w warunkach środowiskowych określonych w normach: IEC 60068-2-6 (wibracje), IEC 60068-2-27 (udary), IEC 60068-2-2 (suche gorąco), IEC 60068-2-1 (zimno), IEC 60068-2-30 (wilgotne gorąco), IEC 60068-2-52 (mgła solna). Budowa Segmentowa budowa łączników z podwójnymi krzywkami umożliwia tworzenie dowolnych programów łączeń w funkcji położenia pokrętła napędu. W łączniku może być zastosowany mechanizm z kątem obrotu pokrętła co 30°, 45° lub 90°, np. przy 30° daje nam maksymalnie 12 pozycji pokrętła. Ze względu na sposób mocowania są oferowane łączniki: • Do pulpitu - P • Do bazy - B • Do szyny - S • W obudowie - OB1, OB2, OB3, OB4 • W obudowie podtynkowej - OBP1 Linki » Łączniki krzywkowe ŁKR » Czoła do łączników krzywkowych ŁKR » Wyszukiwarka łączników (schematy, diagramy) |  |  |  | łącznik krzywkowe, łączniki krzywkowe, łączniki pokrętne, pokrętła, rozłączniki, przełączniki, rozłącznik, przełącznik, wyłącznik, wyłączniki, krzywka, łk, łkr | ŁK25R |  | 0.6302 | 0.7152 | 0.15 | 0.213 | 0.15 | Zdzisław Wieteska | 071/3158201 w 280 | z.wieteska@spamel.com.pl
630 | ŁK25R-3.8368\OB4C | Łącznik Krzywkowy 25A, Przełącznik zmiany kierunku obrotów L-O-P, w obudowie OB4 z czołem żółto/czerwonym | szt | 1 | 121.1 | PLN | 23 | 8536 50 80 |  |  |  | A | H |  | EDI | 0 |  |  | ŁK25R-3.8368\OB4C | 901211 | [5 empty] | 1 | ob4.png | SPAMEL_PL_LK25R_OB4.pdf | Certyfikat_bezpieczenstwa_lk25r_pl.pdf |  | Certyfikat_zgodnosci_CE_lk25r_pl.pdf |  | Zastosowanie Łączniki krzywkowe są to aparaty do mechanicznego załączania i rozłączania prądów z możliwością realizacji określonego programu łączeń w funkcji obrotu pokrętła. Łączniki krzywkowe znajdują zastosowanie w obudowach instalacji elektrycznych niskiego napięcia zwłaszcza jako wyłączniki, rozłączniki, przełączniki oraz łączniki sterownicze. Łączniki krzywkowe mogą być zainstalowane w pomieszczeniach zamkniętych (3 stopień zanieczyszczenia - przeznaczenie przemysłowe) w temp. -40...+70°C. Łączniki krzywkowe spełniają wymagania normy PN-EN60947-3, IEC 60947-3. Ponadto mogą pracować w warunkach środowiskowych określonych w normach: IEC 60068-2-6 (wibracje), IEC 60068-2-27 (udary), IEC 60068-2-2 (suche gorąco), IEC 60068-2-1 (zimno), IEC 60068-2-30 (wilgotne gorąco), IEC 60068-2-52 (mgła solna). Budowa Segmentowa budowa łączników z podwójnymi krzywkami umożliwia tworzenie dowolnych programów łączeń w funkcji położenia pokrętła napędu. W łączniku może być zastosowany mechanizm z kątem obrotu pokrętła co 30°, 45° lub 90°, np. przy 30° daje nam maksymalnie 12 pozycji pokrętła. Ze względu na sposób mocowania są oferowane łączniki: • Do pulpitu - P • Do bazy - B • Do szyny - S • W obudowie - OB1, OB2, OB3, OB4 • W obudowie podtynkowej - OBP1 Linki » Łączniki krzywkowe ŁKR » Czoła do łączników krzywkowych ŁKR » Wyszukiwarka łączników (schematy, diagramy) |  |  |  | łącznik krzywkowe, łączniki krzywkowe, łączniki pokrętne, pokrętła, rozłączniki, przełączniki, rozłącznik, przełącznik, wyłącznik, wyłączniki, krzywka, łk, łkr | ŁK25R |  | 0.6302 | 0.7152 | 0.15 | 0.213 | 0.15 | Zdzisław Wieteska | 071/3158201 w 280 | z.wieteska@spamel.com.pl
631 | ŁK25R-3.8368\P03 | Łącznik Krzywkowy 25A, Przełącznik zmiany kierunku obrotów L-O-P, mocowany do pulpitu czoło szare pokrętło czarne | szt | 1 | 85.13 | PLN | 23 | 8536 50 80 |  |  |  | A | H |  | EDI | 5907723003842 |  |  | ŁK25R-3.8368\P03 | 901210 | [5 empty] | 1 | lkr16-25-32-p03.png | SPAMEL_PL_LK25R_P.pdf | Certyfikat_bezpieczenstwa_lk25r_pl.pdf |  | Certyfikat_zgodnosci_CE_lk25r_pl.pdf |  | Zastosowanie Łączniki krzywkowe są to aparaty do mechanicznego załączania i rozłączania prądów z możliwością realizacji określonego programu łączeń w funkcji obrotu pokrętła. Łączniki krzywkowe znajdują zastosowanie w obudowach instalacji elektrycznych niskiego napięcia zwłaszcza jako wyłączniki, rozłączniki, przełączniki oraz łączniki sterownicze. Łączniki krzywkowe mogą być zainstalowane w pomieszczeniach zamkniętych (3 stopień zanieczyszczenia - przeznaczenie przemysłowe) w temp. -40...+70°C. Łączniki krzywkowe spełniają wymagania normy PN-EN60947-3, IEC 60947-3. Ponadto mogą pracować w warunkach środowiskowych określonych w normach: IEC 60068-2-6 (wibracje), IEC 60068-2-27 (udary), IEC 60068-2-2 (suche gorąco), IEC 60068-2-1 (zimno), IEC 60068-2-30 (wilgotne gorąco), IEC 60068-2-52 (mgła solna). Budowa Segmentowa budowa łączników z podwójnymi krzywkami umożliwia tworzenie dowolnych programów łączeń w funkcji położenia pokrętła napędu. W łączniku może być zastosowany mechanizm z kątem obrotu pokrętła co 30°, 45° lub 90°, np. przy 30° daje nam maksymalnie 12 pozycji pokrętła. Ze względu na sposób mocowania są oferowane łączniki: • Do pulpitu - P • Do bazy - B • Do szyny - S • W obudowie - OB1, OB2, OB3, OB4 • W obudowie podtynkowej - OBP1 Linki » Łączniki krzywkowe ŁKR » Czoła do łączników krzywkowych ŁKR » Wyszukiwarka łączników (schematy, diagramy) |  |  |  | łącznik krzywkowe, łączniki krzywkowe, łączniki pokrętne, pokrętła, rozłączniki, przełączniki, rozłącznik, przełącznik, wyłącznik, wyłączniki, krzywka, łk, łkr | ŁK25R |  | 0.2495 | 0.2755 | 0.066 | 0.066 | 0.165 | Zdzisław Wieteska | 071/3158201 w 280 | z.wieteska@spamel.com.pl
632 | ŁK25R-3.8368\P04 | Łącznik Krzywkowy 25A, Przełącznik zmiany kierunku obrotów L-O-P, mocowany do pulpitu czoło źółto szare pokrętło czerwone | szt | 1 | 85.13 | PLN | 23 | 8536 50 80 |  |  |  | A | H |  | EDI | 5907723119970 |  |  | ŁK25R-3.8368\P04 | 901210 | [5 empty] | 1 | lkr16-25-32-p03.png | SPAMEL_PL_LK25R_P.pdf | Certyfikat_bezpieczenstwa_lk25r_pl.pdf |  | Certyfikat_zgodnosci_CE_lk25r_pl.pdf |  | Zastosowanie Łączniki krzywkowe są to aparaty do mechanicznego załączania i rozłączania prądów z możliwością realizacji określonego programu łączeń w funkcji obrotu pokrętła. Łączniki krzywkowe znajdują zastosowanie w obudowach instalacji elektrycznych niskiego napięcia zwłaszcza jako wyłączniki, rozłączniki, przełączniki oraz łączniki sterownicze. Łączniki krzywkowe mogą być zainstalowane w pomieszczeniach zamkniętych (3 stopień zanieczyszczenia - przeznaczenie przemysłowe) w temp. -40...+70°C. Łączniki krzywkowe spełniają wymagania normy PN-EN60947-3, IEC 60947-3. Ponadto mogą pracować w warunkach środowiskowych określonych w normach: IEC 60068-2-6 (wibracje), IEC 60068-2-27 (udary), IEC 60068-2-2 (suche gorąco), IEC 60068-2-1 (zimno), IEC 60068-2-30 (wilgotne gorąco), IEC 60068-2-52 (mgła solna). Budowa Segmentowa budowa łączników z podwójnymi krzywkami umożliwia tworzenie dowolnych programów łączeń w funkcji położenia pokrętła napędu. W łączniku może być zastosowany mechanizm z kątem obrotu pokrętła co 30°, 45° lub 90°, np. przy 30° daje nam maksymalnie 12 pozycji pokrętła. Ze względu na sposób mocowania są oferowane łączniki: • Do pulpitu - P • Do bazy - B • Do szyny - S • W obudowie - OB1, OB2, OB3, OB4 • W obudowie podtynkowej - OBP1 Linki » Łączniki krzywkowe ŁKR » Czoła do łączników krzywkowych ŁKR » Wyszukiwarka łączników (schematy, diagramy) |  |  |  | łącznik krzywkowe, łączniki krzywkowe, łączniki pokrętne, pokrętła, rozłączniki, przełączniki, rozłącznik, przełącznik, wyłącznik, wyłączniki, krzywka, łk, łkr | ŁK25R |  | 0.2495 | 0.2755 | 0.066 | 0.066 | 0.165 | Zdzisław Wieteska | 071/3158201 w 280 | z.wieteska@spamel.com.pl
633 | ŁK25R-3.8368\P07 | Łącznik Krzywkowy 25A, Przełącznik zmiany kierunku obrotów L-O-P, mocowanie do pulpitu czoło zamykane czarne | szt | 1 | 101.91 | PLN | 23 | 8536 50 80 |  |  |  | A | H |  | EDI | 5907723011342 |  |  | ŁK25R-3.8368\P07 | 901210 | [5 empty] | 1 | lkr16-25-32-p03.png | SPAMEL_PL_LK25R_P.pdf | Certyfikat_bezpieczenstwa_lk25r_pl.pdf |  | Certyfikat_zgodnosci_CE_lk25r_pl.pdf |  | Zastosowanie Łączniki krzywkowe są to aparaty do mechanicznego załączania i rozłączania prądów z możliwością realizacji określonego programu łączeń w funkcji obrotu pokrętła. Łączniki krzywkowe znajdują zastosowanie w obudowach instalacji elektrycznych niskiego napięcia zwłaszcza jako wyłączniki, rozłączniki, przełączniki oraz łączniki sterownicze. Łączniki krzywkowe mogą być zainstalowane w pomieszczeniach zamkniętych (3 stopień zanieczyszczenia - przeznaczenie przemysłowe) w temp. -40...+70°C. Łączniki krzywkowe spełniają wymagania normy PN-EN60947-3, IEC 60947-3. Ponadto mogą pracować w warunkach środowiskowych określonych w normach: IEC 60068-2-6 (wibracje), IEC 60068-2-27 (udary), IEC 60068-2-2 (suche gorąco), IEC 60068-2-1 (zimno), IEC 60068-2-30 (wilgotne gorąco), IEC 60068-2-52 (mgła solna). Budowa Segmentowa budowa łączników z podwójnymi krzywkami umożliwia tworzenie dowolnych programów łączeń w funkcji położenia pokrętła napędu. W łączniku może być zastosowany mechanizm z kątem obrotu pokrętła co 30°, 45° lub 90°, np. przy 30° daje nam maksymalnie 12 pozycji pokrętła. Ze względu na sposób mocowania są oferowane łączniki: • Do pulpitu - P • Do bazy - B • Do szyny - S • W obudowie - OB1, OB2, OB3, OB4 • W obudowie podtynkowej - OBP1 Linki » Łączniki krzywkowe ŁKR » Czoła do łączników krzywkowych ŁKR » Wyszukiwarka łączników (schematy, diagramy) |  |  |  | łącznik krzywkowe, łączniki krzywkowe, łączniki pokrętne, pokrętła, rozłączniki, przełączniki, rozłącznik, przełącznik, wyłącznik, wyłączniki, krzywka, łk, łkr | ŁK25R |  | 0.2557 | 0.2817 | 0.066 | 0.066 | 0.165 | Zdzisław Wieteska | 071/3158201 w 280 | z.wieteska@spamel.com.pl
634 | ŁK25R-3.8368\P08 | Łącznik Krzywkowy 25A, Przełącznik zmiany kierunku obrotów L-O-P, mocowanie do pulpitu czoło zamykane żółto/czerwone | szt | 1 | 101.91 | PLN | 23 | 8536 50 80 |  |  |  | A | H |  | EDI | 5907723021549 |  |  | ŁK25R-3.8368\P08 | 901210 | [5 empty] | 1 | lkr16-25-32-p03.png | SPAMEL_PL_LK25R_P.pdf | Certyfikat_bezpieczenstwa_lk25r_pl.pdf |  | Certyfikat_zgodnosci_CE_lk25r_pl.pdf |  | Zastosowanie Łączniki krzywkowe są to aparaty do mechanicznego załączania i rozłączania prądów z możliwością realizacji określonego programu łączeń w funkcji obrotu pokrętła. Łączniki krzywkowe znajdują zastosowanie w obudowach instalacji elektrycznych niskiego napięcia zwłaszcza jako wyłączniki, rozłączniki, przełączniki oraz łączniki sterownicze. Łączniki krzywkowe mogą być zainstalowane w pomieszczeniach zamkniętych (3 stopień zanieczyszczenia - przeznaczenie przemysłowe) w temp. -40...+70°C. Łączniki krzywkowe spełniają wymagania normy PN-EN60947-3, IEC 60947-3. Ponadto mogą pracować w warunkach środowiskowych określonych w normach: IEC 60068-2-6 (wibracje), IEC 60068-2-27 (udary), IEC 60068-2-2 (suche gorąco), IEC 60068-2-1 (zimno), IEC 60068-2-30 (wilgotne gorąco), IEC 60068-2-52 (mgła solna). Budowa Segmentowa budowa łączników z podwójnymi krzywkami umożliwia tworzenie dowolnych programów łączeń w funkcji położenia pokrętła napędu. W łączniku może być zastosowany mechanizm z kątem obrotu pokrętła co 30°, 45° lub 90°, np. przy 30° daje nam maksymalnie 12 pozycji pokrętła. Ze względu na sposób mocowania są oferowane łączniki: • Do pulpitu - P • Do bazy - B • Do szyny - S • W obudowie - OB1, OB2, OB3, OB4 • W obudowie podtynkowej - OBP1 Linki » Łączniki krzywkowe ŁKR » Czoła do łączników krzywkowych ŁKR » Wyszukiwarka łączników (schematy, diagramy) |  |  |  | łącznik krzywkowe, łączniki krzywkowe, łączniki pokrętne, pokrętła, rozłączniki, przełączniki, rozłącznik, przełącznik, wyłącznik, wyłączniki, krzywka, łk, łkr | ŁK25R |  | 0.2557 | 0.2817 | 0.066 | 0.066 | 0.165 | Zdzisław Wieteska | 071/3158201 w 280 | z.wieteska@spamel.com.pl
635 | ŁK25R-3.8368\P09 | Łącznik Krzywkowy 25A, Przełącznik zmiany kierunku obrotów L-O-P, pokrętło długie czarne | szt | 1 | 85.13 | PLN | 23 | 8536 50 80 |  |  |  | A | H |  | EDI | 0 |  |  | ŁK25R-3.8368\P09 | 901210 | [5 empty] | 1 | lkr16-25-32-p03.png | SPAMEL_PL_LK25R_P.pdf | Certyfikat_bezpieczenstwa_lk25r_pl.pdf |  | Certyfikat_zgodnosci_CE_lk25r_pl.pdf |  | Zastosowanie Łączniki krzywkowe są to aparaty do mechanicznego załączania i rozłączania prądów z możliwością realizacji określonego programu łączeń w funkcji obrotu pokrętła. Łączniki krzywkowe znajdują zastosowanie w obudowach instalacji elektrycznych niskiego napięcia zwłaszcza jako wyłączniki, rozłączniki, przełączniki oraz łączniki sterownicze. Łączniki krzywkowe mogą być zainstalowane w pomieszczeniach zamkniętych (3 stopień zanieczyszczenia - przeznaczenie przemysłowe) w temp. -40...+70°C. Łączniki krzywkowe spełniają wymagania normy PN-EN60947-3, IEC 60947-3. Ponadto mogą pracować w warunkach środowiskowych określonych w normach: IEC 60068-2-6 (wibracje), IEC 60068-2-27 (udary), IEC 60068-2-2 (suche gorąco), IEC 60068-2-1 (zimno), IEC 60068-2-30 (wilgotne gorąco), IEC 60068-2-52 (mgła solna). Budowa Segmentowa budowa łączników z podwójnymi krzywkami umożliwia tworzenie dowolnych programów łączeń w funkcji położenia pokrętła napędu. W łączniku może być zastosowany mechanizm z kątem obrotu pokrętła co 30°, 45° lub 90°, np. przy 30° daje nam maksymalnie 12 pozycji pokrętła. Ze względu na sposób mocowania są oferowane łączniki: • Do pulpitu - P • Do bazy - B • Do szyny - S • W obudowie - OB1, OB2, OB3, OB4 • W obudowie podtynkowej - OBP1 Linki » Łączniki krzywkowe ŁKR » Czoła do łączników krzywkowych ŁKR » Wyszukiwarka łączników (schematy, diagramy) |  |  |  | łącznik krzywkowe, łączniki krzywkowe, łączniki pokrętne, pokrętła, rozłączniki, przełączniki, rozłącznik, przełącznik, wyłącznik, wyłączniki, krzywka, łk, łkr | ŁK25R |  | 0.2541 | 0.2801 | 0.066 | 0.066 | 0.165 | Zdzisław Wieteska | 071/3158201 w 280 | z.wieteska@spamel.com.pl
636 | ŁK25R-3.8368\S03 | Łącznik Krzywkowy 25A, Przełącznik zmiany kierunku obrotów L-O-P, mocowany na szynie czoło szare pokrętło czarne | szt | 1 | 94.73 | PLN | 23 | 8536 50 80 |  |  |  | A | H |  | EDI | 5907723008021 |  |  | ŁK25R-3.8368\S03 | 901212 | [5 empty] | 1 | lkr16-25-32-s03.png | SPAMEL_PL_LK25R_S.pdf | Certyfikat_bezpieczenstwa_lk25r_pl.pdf |  | Certyfikat_zgodnosci_CE_lk25r_pl.pdf |  | Zastosowanie Łączniki krzywkowe są to aparaty do mechanicznego załączania i rozłączania prądów z możliwością realizacji określonego programu łączeń w funkcji obrotu pokrętła. Łączniki krzywkowe znajdują zastosowanie w obudowach instalacji elektrycznych niskiego napięcia zwłaszcza jako wyłączniki, rozłączniki, przełączniki oraz łączniki sterownicze. Łączniki krzywkowe mogą być zainstalowane w pomieszczeniach zamkniętych (3 stopień zanieczyszczenia - przeznaczenie przemysłowe) w temp. -40...+70°C. Łączniki krzywkowe spełniają wymagania normy PN-EN60947-3, IEC 60947-3. Ponadto mogą pracować w warunkach środowiskowych określonych w normach: IEC 60068-2-6 (wibracje), IEC 60068-2-27 (udary), IEC 60068-2-2 (suche gorąco), IEC 60068-2-1 (zimno), IEC 60068-2-30 (wilgotne gorąco), IEC 60068-2-52 (mgła solna). Budowa Segmentowa budowa łączników z podwójnymi krzywkami umożliwia tworzenie dowolnych programów łączeń w funkcji położenia pokrętła napędu. W łączniku może być zastosowany mechanizm z kątem obrotu pokrętła co 30°, 45° lub 90°, np. przy 30° daje nam maksymalnie 12 pozycji pokrętła. Ze względu na sposób mocowania są oferowane łączniki: • Do pulpitu - P • Do bazy - B • Do szyny - S • W obudowie - OB1, OB2, OB3, OB4 • W obudowie podtynkowej - OBP1 Linki » Łączniki krzywkowe ŁKR » Czoła do łączników krzywkowych ŁKR » Wyszukiwarka łączników (schematy, diagramy) |  |  |  | łącznik krzywkowe, łączniki krzywkowe, łączniki pokrętne, pokrętła, rozłączniki, przełączniki, rozłącznik, przełącznik, wyłącznik, wyłączniki, krzywka, łk, łkr | ŁK25R |  | 0.2676 | 0.2936 | 0.066 | 0.066 | 0.165 | Zdzisław Wieteska | 071/3158201 w 280 | z.wieteska@spamel.com.pl
637 | ŁK25R-3.8380\B03 | Łącznik Krzywkowy 25A, Rozłącznik 1-0-2 (3 - biegunowy), mocowanie do bazy czoło szare pokrętło czarne | szt | 1 | 92.69 | PLN | 23 | 8536 50 80 |  |  |  | A | H |  | EDI | 5907723058033 |  |  | ŁK25R-3.8380\B03 | 901212 | [5 empty] | 1 | lkr-16-25-32-b03.png | SPAMEL_PL_LK25R_B.pdf | Certyfikat_bezpieczenstwa_lk25r_pl.pdf |  | Certyfikat_zgodnosci_CE_lk25r_pl.pdf |  | Zastosowanie Łączniki krzywkowe są to aparaty do mechanicznego załączania i rozłączania prądów z możliwością realizacji określonego programu łączeń w funkcji obrotu pokrętła. Łączniki krzywkowe znajdują zastosowanie w obudowach instalacji elektrycznych niskiego napięcia zwłaszcza jako wyłączniki, rozłączniki, przełączniki oraz łączniki sterownicze. Łączniki krzywkowe mogą być zainstalowane w pomieszczeniach zamkniętych (3 stopień zanieczyszczenia - przeznaczenie przemysłowe) w temp. -40...+70°C. Łączniki krzywkowe spełniają wymagania normy PN-EN60947-3, IEC 60947-3. Ponadto mogą pracować w warunkach środowiskowych określonych w normach: IEC 60068-2-6 (wibracje), IEC 60068-2-27 (udary), IEC 60068-2-2 (suche gorąco), IEC 60068-2-1 (zimno), IEC 60068-2-30 (wilgotne gorąco), IEC 60068-2-52 (mgła solna). Budowa Segmentowa budowa łączników z podwójnymi krzywkami umożliwia tworzenie dowolnych programów łączeń w funkcji położenia pokrętła napędu. W łączniku może być zastosowany mechanizm z kątem obrotu pokrętła co 30°, 45° lub 90°, np. przy 30° daje nam maksymalnie 12 pozycji pokrętła. Ze względu na sposób mocowania są oferowane łączniki: • Do pulpitu - P • Do bazy - B • Do szyny - S • W obudowie - OB1, OB2, OB3, OB4 • W obudowie podtynkowej - OBP1 Linki » Łączniki krzywkowe ŁKR » Czoła do łączników krzywkowych ŁKR » Wyszukiwarka łączników (schematy, diagramy) |  |  |  | łącznik krzywkowe, łączniki krzywkowe, łączniki pokrętne, pokrętła, rozłączniki, przełączniki, rozłącznik, przełącznik, wyłącznik, wyłączniki, krzywka, łk, łkr | ŁK25R |  | 0.2241 | 0.2501 | 0.066 | 0.066 | 0.165 | Zdzisław Wieteska | 071/3158201 w 280 | z.wieteska@spamel.com.pl
638 | ŁK25R-3.8380\OB2 | Łącznik Krzywkowy 25A, Rozłącznik 1-0-2 (3 - biegunowy), w obudowie OB2, | szt | 1 | 120.78 | PLN | 23 | 8536 50 80 |  |  |  | A | H |  | EDI | 5907723003736 |  |  | ŁK25R-3.8380\OB2 | 901211 | [5 empty] | 1 | ob2.png | SPAMEL_PL_LK25R_OB2.pdf | Certyfikat_bezpieczenstwa_lk25r_pl.pdf |  | Certyfikat_zgodnosci_CE_lk25r_pl.pdf |  | Zastosowanie Łączniki krzywkowe są to aparaty do mechanicznego załączania i rozłączania prądów z możliwością realizacji określonego programu łączeń w funkcji obrotu pokrętła. Łączniki krzywkowe znajdują zastosowanie w obudowach instalacji elektrycznych niskiego napięcia zwłaszcza jako wyłączniki, rozłączniki, przełączniki oraz łączniki sterownicze. Łączniki krzywkowe mogą być zainstalowane w pomieszczeniach zamkniętych (3 stopień zanieczyszczenia - przeznaczenie przemysłowe) w temp. -40...+70°C. Łączniki krzywkowe spełniają wymagania normy PN-EN60947-3, IEC 60947-3. Ponadto mogą pracować w warunkach środowiskowych określonych w normach: IEC 60068-2-6 (wibracje), IEC 60068-2-27 (udary), IEC 60068-2-2 (suche gorąco), IEC 60068-2-1 (zimno), IEC 60068-2-30 (wilgotne gorąco), IEC 60068-2-52 (mgła solna). Budowa Segmentowa budowa łączników z podwójnymi krzywkami umożliwia tworzenie dowolnych programów łączeń w funkcji położenia pokrętła napędu. W łączniku może być zastosowany mechanizm z kątem obrotu pokrętła co 30°, 45° lub 90°, np. przy 30° daje nam maksymalnie 12 pozycji pokrętła. Ze względu na sposób mocowania są oferowane łączniki: • Do pulpitu - P • Do bazy - B • Do szyny - S • W obudowie - OB1, OB2, OB3, OB4 • W obudowie podtynkowej - OBP1 Linki » Łączniki krzywkowe ŁKR » Czoła do łączników krzywkowych ŁKR » Wyszukiwarka łączników (schematy, diagramy) |  |  |  | łącznik krzywkowe, łączniki krzywkowe, łączniki pokrętne, pokrętła, rozłączniki, przełączniki, rozłącznik, przełącznik, wyłącznik, wyłączniki, krzywka, łk, łkr | ŁK25R |  | 0.5043 | 0.5533 | 0.105 | 0.135 | 0.14 | Zdzisław Wieteska | 071/3158201 w 280 | z.wieteska@spamel.com.pl
639 | ŁK25R-3.8380\OB2C | Łącznik Krzywkowy 25A, Rozłącznik 1-0-2 (3 - biegunowy), w obudowie OB2 z czołem żółto/czerwonym | szt | 1 | 120.78 | PLN | 23 | 8536 50 80 |  |  |  | A | H |  | EDI | 5907723047310 |  |  | ŁK25R-3.8380\OB2C | 901211 | [5 empty] | 1 | ob2.png | SPAMEL_PL_LK25R_OB2.pdf | Certyfikat_bezpieczenstwa_lk25r_pl.pdf |  | Certyfikat_zgodnosci_CE_lk25r_pl.pdf |  | Zastosowanie Łączniki krzywkowe są to aparaty do mechanicznego załączania i rozłączania prądów z możliwością realizacji określonego programu łączeń w funkcji obrotu pokrętła. Łączniki krzywkowe znajdują zastosowanie w obudowach instalacji elektrycznych niskiego napięcia zwłaszcza jako wyłączniki, rozłączniki, przełączniki oraz łączniki sterownicze. Łączniki krzywkowe mogą być zainstalowane w pomieszczeniach zamkniętych (3 stopień zanieczyszczenia - przeznaczenie przemysłowe) w temp. -40...+70°C. Łączniki krzywkowe spełniają wymagania normy PN-EN60947-3, IEC 60947-3. Ponadto mogą pracować w warunkach środowiskowych określonych w normach: IEC 60068-2-6 (wibracje), IEC 60068-2-27 (udary), IEC 60068-2-2 (suche gorąco), IEC 60068-2-1 (zimno), IEC 60068-2-30 (wilgotne gorąco), IEC 60068-2-52 (mgła solna). Budowa Segmentowa budowa łączników z podwójnymi krzywkami umożliwia tworzenie dowolnych programów łączeń w funkcji położenia pokrętła napędu. W łączniku może być zastosowany mechanizm z kątem obrotu pokrętła co 30°, 45° lub 90°, np. przy 30° daje nam maksymalnie 12 pozycji pokrętła. Ze względu na sposób mocowania są oferowane łączniki: • Do pulpitu - P • Do bazy - B • Do szyny - S • W obudowie - OB1, OB2, OB3, OB4 • W obudowie podtynkowej - OBP1 Linki » Łączniki krzywkowe ŁKR » Czoła do łączników krzywkowych ŁKR » Wyszukiwarka łączników (schematy, diagramy) |  |  |  | łącznik krzywkowe, łączniki krzywkowe, łączniki pokrętne, pokrętła, rozłączniki, przełączniki, rozłącznik, przełącznik, wyłącznik, wyłączniki, krzywka, łk, łkr | ŁK25R |  | 0.5043 | 0.5533 | 0.105 | 0.135 | 0.14 | Zdzisław Wieteska | 071/3158201 w 280 | z.wieteska@spamel.com.pl
640 | ŁK25R-3.8380\OB2Z | Łącznik Krzywkowy 25A, Rozłącznik 1-0-2 (3 - biegunowy), w obudowie OB2 z czołem zamykanym | szt | 1 | 137.57 | PLN | 23 | 8536 50 80 |  |  |  | A | H |  | EDI | 5907723020863 |  |  | ŁK25R-3.8380\OB2Z | 901211 | [5 empty] | 1 | ob2.png | SPAMEL_PL_LK25R_OB2.pdf | Certyfikat_bezpieczenstwa_lk25r_pl.pdf |  | Certyfikat_zgodnosci_CE_lk25r_pl.pdf |  | Zastosowanie Łączniki krzywkowe są to aparaty do mechanicznego załączania i rozłączania prądów z możliwością realizacji określonego programu łączeń w funkcji obrotu pokrętła. Łączniki krzywkowe znajdują zastosowanie w obudowach instalacji elektrycznych niskiego napięcia zwłaszcza jako wyłączniki, rozłączniki, przełączniki oraz łączniki sterownicze. Łączniki krzywkowe mogą być zainstalowane w pomieszczeniach zamkniętych (3 stopień zanieczyszczenia - przeznaczenie przemysłowe) w temp. -40...+70°C. Łączniki krzywkowe spełniają wymagania normy PN-EN60947-3, IEC 60947-3. Ponadto mogą pracować w warunkach środowiskowych określonych w normach: IEC 60068-2-6 (wibracje), IEC 60068-2-27 (udary), IEC 60068-2-2 (suche gorąco), IEC 60068-2-1 (zimno), IEC 60068-2-30 (wilgotne gorąco), IEC 60068-2-52 (mgła solna). Budowa Segmentowa budowa łączników z podwójnymi krzywkami umożliwia tworzenie dowolnych programów łączeń w funkcji położenia pokrętła napędu. W łączniku może być zastosowany mechanizm z kątem obrotu pokrętła co 30°, 45° lub 90°, np. przy 30° daje nam maksymalnie 12 pozycji pokrętła. Ze względu na sposób mocowania są oferowane łączniki: • Do pulpitu - P • Do bazy - B • Do szyny - S • W obudowie - OB1, OB2, OB3, OB4 • W obudowie podtynkowej - OBP1 Linki » Łączniki krzywkowe ŁKR » Czoła do łączników krzywkowych ŁKR » Wyszukiwarka łączników (schematy, diagramy) |  |  |  | łącznik krzywkowe, łączniki krzywkowe, łączniki pokrętne, pokrętła, rozłączniki, przełączniki, rozłącznik, przełącznik, wyłącznik, wyłączniki, krzywka, łk, łkr | ŁK25R |  | 0.5105 | 0.5595 | 0.105 | 0.135 | 0.14 | Zdzisław Wieteska | 071/3158201 w 280 | z.wieteska@spamel.com.pl
641 | ŁK25R-3.8380\OB2ZC | Łącznik Krzywkowy 25A, Rozłącznik 1-0-2 (3 - biegunowy), w obudowie OB2 z czołem zamykanym żółto/czerwonym | szt | 1 | 137.57 | PLN | 23 | 8536 50 80 |  |  |  | A | H |  | EDI | 5907723007253 |  |  | ŁK25R-3.8380\OB2ZC | 901211 | [5 empty] | 1 | ob2.png | SPAMEL_PL_LK25R_OB2.pdf | Certyfikat_bezpieczenstwa_lk25r_pl.pdf |  | Certyfikat_zgodnosci_CE_lk25r_pl.pdf |  | Zastosowanie Łączniki krzywkowe są to aparaty do mechanicznego załączania i rozłączania prądów z możliwością realizacji określonego programu łączeń w funkcji obrotu pokrętła. Łączniki krzywkowe znajdują zastosowanie w obudowach instalacji elektrycznych niskiego napięcia zwłaszcza jako wyłączniki, rozłączniki, przełączniki oraz łączniki sterownicze. Łączniki krzywkowe mogą być zainstalowane w pomieszczeniach zamkniętych (3 stopień zanieczyszczenia - przeznaczenie przemysłowe) w temp. -40...+70°C. Łączniki krzywkowe spełniają wymagania normy PN-EN60947-3, IEC 60947-3. Ponadto mogą pracować w warunkach środowiskowych określonych w normach: IEC 60068-2-6 (wibracje), IEC 60068-2-27 (udary), IEC 60068-2-2 (suche gorąco), IEC 60068-2-1 (zimno), IEC 60068-2-30 (wilgotne gorąco), IEC 60068-2-52 (mgła solna). Budowa Segmentowa budowa łączników z podwójnymi krzywkami umożliwia tworzenie dowolnych programów łączeń w funkcji położenia pokrętła napędu. W łączniku może być zastosowany mechanizm z kątem obrotu pokrętła co 30°, 45° lub 90°, np. przy 30° daje nam maksymalnie 12 pozycji pokrętła. Ze względu na sposób mocowania są oferowane łączniki: • Do pulpitu - P • Do bazy - B • Do szyny - S • W obudowie - OB1, OB2, OB3, OB4 • W obudowie podtynkowej - OBP1 Linki » Łączniki krzywkowe ŁKR » Czoła do łączników krzywkowych ŁKR » Wyszukiwarka łączników (schematy, diagramy) |  |  |  | łącznik krzywkowe, łączniki krzywkowe, łączniki pokrętne, pokrętła, rozłączniki, przełączniki, rozłącznik, przełącznik, wyłącznik, wyłączniki, krzywka, łk, łkr | ŁK25R |  | 0.5105 | 0.5595 | 0.105 | 0.135 | 0.14 | Zdzisław Wieteska | 071/3158201 w 280 | z.wieteska@spamel.com.pl
642 | ŁK25R-3.8380\OB3 | Łącznik Krzywkowy 25A, Rozłącznik 1-0-2 (3 - biegunowy), w obudowie OB3, | szt | 1 | 120.78 | PLN | 23 | 8536 50 80 |  |  |  | A | H |  | EDI | 5907723007673 |  |  | ŁK25R-3.8380\OB3 | 901211 | [5 empty] | 1 | ob3.png | SPAMEL_PL_LK25R_OB3.pdf | Certyfikat_bezpieczenstwa_lk25r_pl.pdf |  | Certyfikat_zgodnosci_CE_lk25r_pl.pdf |  | Zastosowanie Łączniki krzywkowe są to aparaty do mechanicznego załączania i rozłączania prądów z możliwością realizacji określonego programu łączeń w funkcji obrotu pokrętła. Łączniki krzywkowe znajdują zastosowanie w obudowach instalacji elektrycznych niskiego napięcia zwłaszcza jako wyłączniki, rozłączniki, przełączniki oraz łączniki sterownicze. Łączniki krzywkowe mogą być zainstalowane w pomieszczeniach zamkniętych (3 stopień zanieczyszczenia - przeznaczenie przemysłowe) w temp. -40...+70°C. Łączniki krzywkowe spełniają wymagania normy PN-EN60947-3, IEC 60947-3. Ponadto mogą pracować w warunkach środowiskowych określonych w normach: IEC 60068-2-6 (wibracje), IEC 60068-2-27 (udary), IEC 60068-2-2 (suche gorąco), IEC 60068-2-1 (zimno), IEC 60068-2-30 (wilgotne gorąco), IEC 60068-2-52 (mgła solna). Budowa Segmentowa budowa łączników z podwójnymi krzywkami umożliwia tworzenie dowolnych programów łączeń w funkcji położenia pokrętła napędu. W łączniku może być zastosowany mechanizm z kątem obrotu pokrętła co 30°, 45° lub 90°, np. przy 30° daje nam maksymalnie 12 pozycji pokrętła. Ze względu na sposób mocowania są oferowane łączniki: • Do pulpitu - P • Do bazy - B • Do szyny - S • W obudowie - OB1, OB2, OB3, OB4 • W obudowie podtynkowej - OBP1 Linki » Łączniki krzywkowe ŁKR » Czoła do łączników krzywkowych ŁKR » Wyszukiwarka łączników (schematy, diagramy) |  |  |  | łącznik krzywkowe, łączniki krzywkowe, łączniki pokrętne, pokrętła, rozłączniki, przełączniki, rozłącznik, przełącznik, wyłącznik, wyłączniki, krzywka, łk, łkr | ŁK25R |  | 0.6056 | 0.6606 | 0.105 | 0.135 | 0.173 | Zdzisław Wieteska | 071/3158201 w 280 | z.wieteska@spamel.com.pl
643 | ŁK25R-3.8380\OB3Z | Łącznik Krzywkowy 25A, Rozłącznik 1-0-2 (3 - biegunowy), w obudowie OB3 z czołem zamykanym | szt | 1 | 137.57 | PLN | 23 | 8536 50 80 |  |  |  | A | H |  | EDI | 5907723055131 |  |  | ŁK25R-3.8380\OB3Z | 901211 | [5 empty] | 1 | ob3.png | SPAMEL_PL_LK25R_OB3.pdf | Certyfikat_bezpieczenstwa_lk25r_pl.pdf |  | Certyfikat_zgodnosci_CE_lk25r_pl.pdf |  | Zastosowanie Łączniki krzywkowe są to aparaty do mechanicznego załączania i rozłączania prądów z możliwością realizacji określonego programu łączeń w funkcji obrotu pokrętła. Łączniki krzywkowe znajdują zastosowanie w obudowach instalacji elektrycznych niskiego napięcia zwłaszcza jako wyłączniki, rozłączniki, przełączniki oraz łączniki sterownicze. Łączniki krzywkowe mogą być zainstalowane w pomieszczeniach zamkniętych (3 stopień zanieczyszczenia - przeznaczenie przemysłowe) w temp. -40...+70°C. Łączniki krzywkowe spełniają wymagania normy PN-EN60947-3, IEC 60947-3. Ponadto mogą pracować w warunkach środowiskowych określonych w normach: IEC 60068-2-6 (wibracje), IEC 60068-2-27 (udary), IEC 60068-2-2 (suche gorąco), IEC 60068-2-1 (zimno), IEC 60068-2-30 (wilgotne gorąco), IEC 60068-2-52 (mgła solna). Budowa Segmentowa budowa łączników z podwójnymi krzywkami umożliwia tworzenie dowolnych programów łączeń w funkcji położenia pokrętła napędu. W łączniku może być zastosowany mechanizm z kątem obrotu pokrętła co 30°, 45° lub 90°, np. przy 30° daje nam maksymalnie 12 pozycji pokrętła. Ze względu na sposób mocowania są oferowane łączniki: • Do pulpitu - P • Do bazy - B • Do szyny - S • W obudowie - OB1, OB2, OB3, OB4 • W obudowie podtynkowej - OBP1 Linki » Łączniki krzywkowe ŁKR » Czoła do łączników krzywkowych ŁKR » Wyszukiwarka łączników (schematy, diagramy) |  |  |  | łącznik krzywkowe, łączniki krzywkowe, łączniki pokrętne, pokrętła, rozłączniki, przełączniki, rozłącznik, przełącznik, wyłącznik, wyłączniki, krzywka, łk, łkr | ŁK25R |  | 0.6118 | 0.6668 | 0.105 | 0.135 | 0.173 | Zdzisław Wieteska | 071/3158201 w 280 | z.wieteska@spamel.com.pl
644 | ŁK25R-3.8380\OB3ZC | Łącznik Krzywkowy 25A, Rozłącznik 1-0-2 (3 - biegunowy), w obudowie OB3 z czołem zamykanym żółto/czerwonym | szt | 1 | 137.57 | PLN | 23 | 8536 50 80 |  |  |  | A | H |  | EDI | 5907723047327 |  |  | ŁK25R-3.8380\OB3ZC | 901211 | [5 empty] | 1 | ob3.png | SPAMEL_PL_LK25R_OB3.pdf | Certyfikat_bezpieczenstwa_lk25r_pl.pdf |  | Certyfikat_zgodnosci_CE_lk25r_pl.pdf |  | Zastosowanie Łączniki krzywkowe są to aparaty do mechanicznego załączania i rozłączania prądów z możliwością realizacji określonego programu łączeń w funkcji obrotu pokrętła. Łączniki krzywkowe znajdują zastosowanie w obudowach instalacji elektrycznych niskiego napięcia zwłaszcza jako wyłączniki, rozłączniki, przełączniki oraz łączniki sterownicze. Łączniki krzywkowe mogą być zainstalowane w pomieszczeniach zamkniętych (3 stopień zanieczyszczenia - przeznaczenie przemysłowe) w temp. -40...+70°C. Łączniki krzywkowe spełniają wymagania normy PN-EN60947-3, IEC 60947-3. Ponadto mogą pracować w warunkach środowiskowych określonych w normach: IEC 60068-2-6 (wibracje), IEC 60068-2-27 (udary), IEC 60068-2-2 (suche gorąco), IEC 60068-2-1 (zimno), IEC 60068-2-30 (wilgotne gorąco), IEC 60068-2-52 (mgła solna). Budowa Segmentowa budowa łączników z podwójnymi krzywkami umożliwia tworzenie dowolnych programów łączeń w funkcji położenia pokrętła napędu. W łączniku może być zastosowany mechanizm z kątem obrotu pokrętła co 30°, 45° lub 90°, np. przy 30° daje nam maksymalnie 12 pozycji pokrętła. Ze względu na sposób mocowania są oferowane łączniki: • Do pulpitu - P • Do bazy - B • Do szyny - S • W obudowie - OB1, OB2, OB3, OB4 • W obudowie podtynkowej - OBP1 Linki » Łączniki krzywkowe ŁKR » Czoła do łączników krzywkowych ŁKR » Wyszukiwarka łączników (schematy, diagramy) |  |  |  | łącznik krzywkowe, łączniki krzywkowe, łączniki pokrętne, pokrętła, rozłączniki, przełączniki, rozłącznik, przełącznik, wyłącznik, wyłączniki, krzywka, łk, łkr | ŁK25R |  | 0.6118 | 0.6668 | 0.105 | 0.135 | 0.173 | Zdzisław Wieteska | 071/3158201 w 280 | z.wieteska@spamel.com.pl
645 | ŁK25R-3.8380\OB4 | Łącznik Krzywkowy 25A, Rozłącznik 1-0-2 (3 - biegunowy), w obudowie OB4, | szt | 1 | 120.78 | PLN | 23 | 8536 50 80 |  |  |  | A | H |  | EDI | 5907723128552 |  |  | ŁK25R-3.8380\OB4 | 901211 | [5 empty] | 1 | ob4.png | SPAMEL_PL_LK25R_OB4.pdf | Certyfikat_bezpieczenstwa_lk25r_pl.pdf |  | Certyfikat_zgodnosci_CE_lk25r_pl.pdf |  | Zastosowanie Łączniki krzywkowe są to aparaty do mechanicznego załączania i rozłączania prądów z możliwością realizacji określonego programu łączeń w funkcji obrotu pokrętła. Łączniki krzywkowe znajdują zastosowanie w obudowach instalacji elektrycznych niskiego napięcia zwłaszcza jako wyłączniki, rozłączniki, przełączniki oraz łączniki sterownicze. Łączniki krzywkowe mogą być zainstalowane w pomieszczeniach zamkniętych (3 stopień zanieczyszczenia - przeznaczenie przemysłowe) w temp. -40...+70°C. Łączniki krzywkowe spełniają wymagania normy PN-EN60947-3, IEC 60947-3. Ponadto mogą pracować w warunkach środowiskowych określonych w normach: IEC 60068-2-6 (wibracje), IEC 60068-2-27 (udary), IEC 60068-2-2 (suche gorąco), IEC 60068-2-1 (zimno), IEC 60068-2-30 (wilgotne gorąco), IEC 60068-2-52 (mgła solna). Budowa Segmentowa budowa łączników z podwójnymi krzywkami umożliwia tworzenie dowolnych programów łączeń w funkcji położenia pokrętła napędu. W łączniku może być zastosowany mechanizm z kątem obrotu pokrętła co 30°, 45° lub 90°, np. przy 30° daje nam maksymalnie 12 pozycji pokrętła. Ze względu na sposób mocowania są oferowane łączniki: • Do pulpitu - P • Do bazy - B • Do szyny - S • W obudowie - OB1, OB2, OB3, OB4 • W obudowie podtynkowej - OBP1 Linki » Łączniki krzywkowe ŁKR » Czoła do łączników krzywkowych ŁKR » Wyszukiwarka łączników (schematy, diagramy) |  |  |  | łącznik krzywkowe, łączniki krzywkowe, łączniki pokrętne, pokrętła, rozłączniki, przełączniki, rozłącznik, przełącznik, wyłącznik, wyłączniki, krzywka, łk, łkr | ŁK25R |  | 0.7034 | 0.7884 | 0.15 | 0.213 | 0.15 | Zdzisław Wieteska | 071/3158201 w 280 | z.wieteska@spamel.com.pl
646 | ŁK25R-3.8380\P03 | Łącznik Krzywkowy 25A, Rozłącznik 1-0-2 (3 - biegunowy), mocowany do pulpitu czoło szare pokrętło czarne | szt | 1 | 92.69 | PLN | 23 | 8536 50 80 |  |  |  | A | H |  | EDI | 5907723003859 |  |  | ŁK25R-3.8380\P03 | 901210 | [5 empty] | 1 | lkr16-25-32-p03.png | SPAMEL_PL_LK25R_P.pdf | Certyfikat_bezpieczenstwa_lk25r_pl.pdf |  | Certyfikat_zgodnosci_CE_lk25r_pl.pdf |  | Zastosowanie Łączniki krzywkowe są to aparaty do mechanicznego załączania i rozłączania prądów z możliwością realizacji określonego programu łączeń w funkcji obrotu pokrętła. Łączniki krzywkowe znajdują zastosowanie w obudowach instalacji elektrycznych niskiego napięcia zwłaszcza jako wyłączniki, rozłączniki, przełączniki oraz łączniki sterownicze. Łączniki krzywkowe mogą być zainstalowane w pomieszczeniach zamkniętych (3 stopień zanieczyszczenia - przeznaczenie przemysłowe) w temp. -40...+70°C. Łączniki krzywkowe spełniają wymagania normy PN-EN60947-3, IEC 60947-3. Ponadto mogą pracować w warunkach środowiskowych określonych w normach: IEC 60068-2-6 (wibracje), IEC 60068-2-27 (udary), IEC 60068-2-2 (suche gorąco), IEC 60068-2-1 (zimno), IEC 60068-2-30 (wilgotne gorąco), IEC 60068-2-52 (mgła solna). Budowa Segmentowa budowa łączników z podwójnymi krzywkami umożliwia tworzenie dowolnych programów łączeń w funkcji położenia pokrętła napędu. W łączniku może być zastosowany mechanizm z kątem obrotu pokrętła co 30°, 45° lub 90°, np. przy 30° daje nam maksymalnie 12 pozycji pokrętła. Ze względu na sposób mocowania są oferowane łączniki: • Do pulpitu - P • Do bazy - B • Do szyny - S • W obudowie - OB1, OB2, OB3, OB4 • W obudowie podtynkowej - OBP1 Linki » Łączniki krzywkowe ŁKR » Czoła do łączników krzywkowych ŁKR » Wyszukiwarka łączników (schematy, diagramy) |  |  |  | łącznik krzywkowe, łączniki krzywkowe, łączniki pokrętne, pokrętła, rozłączniki, przełączniki, rozłącznik, przełącznik, wyłącznik, wyłączniki, krzywka, łk, łkr | ŁK25R |  | 0.2187 | 0.2447 | 0.066 | 0.066 | 0.165 | Zdzisław Wieteska | 071/3158201 w 280 | z.wieteska@spamel.com.pl
647 | ŁK25R-3.8380\P04 | Łącznik Krzywkowy 25A, Rozłącznik 1-0-2 (3 - biegunowy), mocowany do pulpitu czoło źółto szare pokrętło czerwone | szt | 1 | 92.69 | PLN | 23 | 8536 50 80 |  |  |  | A | H |  | EDI | 5907723047341 |  |  | ŁK25R-3.8380\P04 | 901210 | [5 empty] | 1 | lkr16-25-32-p03.png | SPAMEL_PL_LK25R_P.pdf | Certyfikat_bezpieczenstwa_lk25r_pl.pdf |  | Certyfikat_zgodnosci_CE_lk25r_pl.pdf |  | Zastosowanie Łączniki krzywkowe są to aparaty do mechanicznego załączania i rozłączania prądów z możliwością realizacji określonego programu łączeń w funkcji obrotu pokrętła. Łączniki krzywkowe znajdują zastosowanie w obudowach instalacji elektrycznych niskiego napięcia zwłaszcza jako wyłączniki, rozłączniki, przełączniki oraz łączniki sterownicze. Łączniki krzywkowe mogą być zainstalowane w pomieszczeniach zamkniętych (3 stopień zanieczyszczenia - przeznaczenie przemysłowe) w temp. -40...+70°C. Łączniki krzywkowe spełniają wymagania normy PN-EN60947-3, IEC 60947-3. Ponadto mogą pracować w warunkach środowiskowych określonych w normach: IEC 60068-2-6 (wibracje), IEC 60068-2-27 (udary), IEC 60068-2-2 (suche gorąco), IEC 60068-2-1 (zimno), IEC 60068-2-30 (wilgotne gorąco), IEC 60068-2-52 (mgła solna). Budowa Segmentowa budowa łączników z podwójnymi krzywkami umożliwia tworzenie dowolnych programów łączeń w funkcji położenia pokrętła napędu. W łączniku może być zastosowany mechanizm z kątem obrotu pokrętła co 30°, 45° lub 90°, np. przy 30° daje nam maksymalnie 12 pozycji pokrętła. Ze względu na sposób mocowania są oferowane łączniki: • Do pulpitu - P • Do bazy - B • Do szyny - S • W obudowie - OB1, OB2, OB3, OB4 • W obudowie podtynkowej - OBP1 Linki » Łączniki krzywkowe ŁKR » Czoła do łączników krzywkowych ŁKR » Wyszukiwarka łączników (schematy, diagramy) |  |  |  | łącznik krzywkowe, łączniki krzywkowe, łączniki pokrętne, pokrętła, rozłączniki, przełączniki, rozłącznik, przełącznik, wyłącznik, wyłączniki, krzywka, łk, łkr | ŁK25R |  | 0.2187 | 0.2447 | 0.066 | 0.066 | 0.165 | Zdzisław Wieteska | 071/3158201 w 280 | z.wieteska@spamel.com.pl
648 | ŁK25R-3.8380\P08 | Łącznik Krzywkowy 25A, Rozłącznik 1-0-2 (3 - biegunowy), mocowanie do pulpitu czoło zamykane żółto/czerwone | szt | 1 | 109.47 | PLN | 23 | 8536 50 80 |  |  |  | A | H |  | EDI | 5907723004160 |  |  | ŁK25R-3.8380\P08 | 901210 | [5 empty] | 1 | lkr16-25-32-p03.png | SPAMEL_PL_LK25R_P.pdf | Certyfikat_bezpieczenstwa_lk25r_pl.pdf |  | Certyfikat_zgodnosci_CE_lk25r_pl.pdf |  | Zastosowanie Łączniki krzywkowe są to aparaty do mechanicznego załączania i rozłączania prądów z możliwością realizacji określonego programu łączeń w funkcji obrotu pokrętła. Łączniki krzywkowe znajdują zastosowanie w obudowach instalacji elektrycznych niskiego napięcia zwłaszcza jako wyłączniki, rozłączniki, przełączniki oraz łączniki sterownicze. Łączniki krzywkowe mogą być zainstalowane w pomieszczeniach zamkniętych (3 stopień zanieczyszczenia - przeznaczenie przemysłowe) w temp. -40...+70°C. Łączniki krzywkowe spełniają wymagania normy PN-EN60947-3, IEC 60947-3. Ponadto mogą pracować w warunkach środowiskowych określonych w normach: IEC 60068-2-6 (wibracje), IEC 60068-2-27 (udary), IEC 60068-2-2 (suche gorąco), IEC 60068-2-1 (zimno), IEC 60068-2-30 (wilgotne gorąco), IEC 60068-2-52 (mgła solna). Budowa Segmentowa budowa łączników z podwójnymi krzywkami umożliwia tworzenie dowolnych programów łączeń w funkcji położenia pokrętła napędu. W łączniku może być zastosowany mechanizm z kątem obrotu pokrętła co 30°, 45° lub 90°, np. przy 30° daje nam maksymalnie 12 pozycji pokrętła. Ze względu na sposób mocowania są oferowane łączniki: • Do pulpitu - P • Do bazy - B • Do szyny - S • W obudowie - OB1, OB2, OB3, OB4 • W obudowie podtynkowej - OBP1 Linki » Łączniki krzywkowe ŁKR » Czoła do łączników krzywkowych ŁKR » Wyszukiwarka łączników (schematy, diagramy) |  |  |  | łącznik krzywkowe, łączniki krzywkowe, łączniki pokrętne, pokrętła, rozłączniki, przełączniki, rozłącznik, przełącznik, wyłącznik, wyłączniki, krzywka, łk, łkr | ŁK25R |  | 0.225 | 0.251 | 0.066 | 0.066 | 0.165 | Zdzisław Wieteska | 071/3158201 w 280 | z.wieteska@spamel.com.pl
649 | ŁK25R-3.8380\S03 | Łącznik Krzywkowy 25A, Rozłącznik 1-0-2 (3 - biegunowy), mocowany na szynie czoło szare pokrętło czarne | szt | 1 | 102.26 | PLN | 23 | 8536 50 80 |  |  |  | A | H |  | EDI | 5907723005877 |  |  | ŁK25R-3.8380\S03 | 901212 | [5 empty] | 1 | lkr16-25-32-s03.png | SPAMEL_PL_LK25R_S.pdf | Certyfikat_bezpieczenstwa_lk25r_pl.pdf |  | Certyfikat_zgodnosci_CE_lk25r_pl.pdf |  | Zastosowanie Łączniki krzywkowe są to aparaty do mechanicznego załączania i rozłączania prądów z możliwością realizacji określonego programu łączeń w funkcji obrotu pokrętła. Łączniki krzywkowe znajdują zastosowanie w obudowach instalacji elektrycznych niskiego napięcia zwłaszcza jako wyłączniki, rozłączniki, przełączniki oraz łączniki sterownicze. Łączniki krzywkowe mogą być zainstalowane w pomieszczeniach zamkniętych (3 stopień zanieczyszczenia - przeznaczenie przemysłowe) w temp. -40...+70°C. Łączniki krzywkowe spełniają wymagania normy PN-EN60947-3, IEC 60947-3. Ponadto mogą pracować w warunkach środowiskowych określonych w normach: IEC 60068-2-6 (wibracje), IEC 60068-2-27 (udary), IEC 60068-2-2 (suche gorąco), IEC 60068-2-1 (zimno), IEC 60068-2-30 (wilgotne gorąco), IEC 60068-2-52 (mgła solna). Budowa Segmentowa budowa łączników z podwójnymi krzywkami umożliwia tworzenie dowolnych programów łączeń w funkcji położenia pokrętła napędu. W łączniku może być zastosowany mechanizm z kątem obrotu pokrętła co 30°, 45° lub 90°, np. przy 30° daje nam maksymalnie 12 pozycji pokrętła. Ze względu na sposób mocowania są oferowane łączniki: • Do pulpitu - P • Do bazy - B • Do szyny - S • W obudowie - OB1, OB2, OB3, OB4 • W obudowie podtynkowej - OBP1 Linki » Łączniki krzywkowe ŁKR » Czoła do łączników krzywkowych ŁKR » Wyszukiwarka łączników (schematy, diagramy) |  |  |  | łącznik krzywkowe, łączniki krzywkowe, łączniki pokrętne, pokrętła, rozłączniki, przełączniki, rozłącznik, przełącznik, wyłącznik, wyłączniki, krzywka, łk, łkr | ŁK25R |  | 0.2368 | 0.2628 | 0.066 | 0.066 | 0.165 | Zdzisław Wieteska | 071/3158201 w 280 | z.wieteska@spamel.com.pl
650 | ŁK25R-3.8380\S04 | Łącznik Krzywkowy 25A, Rozłącznik 1-0-2 (3 - biegunowy), mocowany na szynie czoło źółto szare pokrętło czerwone | szt | 1 | 102.26 | PLN | 23 | 8536 50 80 |  |  |  | A | H |  | EDI | 5907723124967 |  |  | ŁK25R-3.8380\S04 | 901212 | [5 empty] | 1 | lkr16-25-32-s03.png | SPAMEL_PL_LK25R_S.pdf | Certyfikat_bezpieczenstwa_lk25r_pl.pdf |  | Certyfikat_zgodnosci_CE_lk25r_pl.pdf |  | Zastosowanie Łączniki krzywkowe są to aparaty do mechanicznego załączania i rozłączania prądów z możliwością realizacji określonego programu łączeń w funkcji obrotu pokrętła. Łączniki krzywkowe znajdują zastosowanie w obudowach instalacji elektrycznych niskiego napięcia zwłaszcza jako wyłączniki, rozłączniki, przełączniki oraz łączniki sterownicze. Łączniki krzywkowe mogą być zainstalowane w pomieszczeniach zamkniętych (3 stopień zanieczyszczenia - przeznaczenie przemysłowe) w temp. -40...+70°C. Łączniki krzywkowe spełniają wymagania normy PN-EN60947-3, IEC 60947-3. Ponadto mogą pracować w warunkach środowiskowych określonych w normach: IEC 60068-2-6 (wibracje), IEC 60068-2-27 (udary), IEC 60068-2-2 (suche gorąco), IEC 60068-2-1 (zimno), IEC 60068-2-30 (wilgotne gorąco), IEC 60068-2-52 (mgła solna). Budowa Segmentowa budowa łączników z podwójnymi krzywkami umożliwia tworzenie dowolnych programów łączeń w funkcji położenia pokrętła napędu. W łączniku może być zastosowany mechanizm z kątem obrotu pokrętła co 30°, 45° lub 90°, np. przy 30° daje nam maksymalnie 12 pozycji pokrętła. Ze względu na sposób mocowania są oferowane łączniki: • Do pulpitu - P • Do bazy - B • Do szyny - S • W obudowie - OB1, OB2, OB3, OB4 • W obudowie podtynkowej - OBP1 Linki » Łączniki krzywkowe ŁKR » Czoła do łączników krzywkowych ŁKR » Wyszukiwarka łączników (schematy, diagramy) |  |  |  | łącznik krzywkowe, łączniki krzywkowe, łączniki pokrętne, pokrętła, rozłączniki, przełączniki, rozłącznik, przełącznik, wyłącznik, wyłączniki, krzywka, łk, łkr | ŁK25R |  | 0.2368 | 0.2628 | 0.066 | 0.066 | 0.165 | Zdzisław Wieteska | 071/3158201 w 280 | z.wieteska@spamel.com.pl
651 | ŁK25R-3.8380\S08 | Łącznik Krzywkowy 25A, Rozłącznik 1-0-2 (3 - biegunowy), mocowanie na szynie czoło zamykane żółto/czerwone | szt | 1 | 119.06 | PLN | 23 | 8536 50 80 |  |  |  | A | H |  | EDI | 5907723047358 |  |  | ŁK25R-3.8380\S08 | 901212 | [5 empty] | 1 | lkr16-25-32-s03.png | SPAMEL_PL_LK25R_S.pdf | Certyfikat_bezpieczenstwa_lk25r_pl.pdf |  | Certyfikat_zgodnosci_CE_lk25r_pl.pdf |  | Zastosowanie Łączniki krzywkowe są to aparaty do mechanicznego załączania i rozłączania prądów z możliwością realizacji określonego programu łączeń w funkcji obrotu pokrętła. Łączniki krzywkowe znajdują zastosowanie w obudowach instalacji elektrycznych niskiego napięcia zwłaszcza jako wyłączniki, rozłączniki, przełączniki oraz łączniki sterownicze. Łączniki krzywkowe mogą być zainstalowane w pomieszczeniach zamkniętych (3 stopień zanieczyszczenia - przeznaczenie przemysłowe) w temp. -40...+70°C. Łączniki krzywkowe spełniają wymagania normy PN-EN60947-3, IEC 60947-3. Ponadto mogą pracować w warunkach środowiskowych określonych w normach: IEC 60068-2-6 (wibracje), IEC 60068-2-27 (udary), IEC 60068-2-2 (suche gorąco), IEC 60068-2-1 (zimno), IEC 60068-2-30 (wilgotne gorąco), IEC 60068-2-52 (mgła solna). Budowa Segmentowa budowa łączników z podwójnymi krzywkami umożliwia tworzenie dowolnych programów łączeń w funkcji położenia pokrętła napędu. W łączniku może być zastosowany mechanizm z kątem obrotu pokrętła co 30°, 45° lub 90°, np. przy 30° daje nam maksymalnie 12 pozycji pokrętła. Ze względu na sposób mocowania są oferowane łączniki: • Do pulpitu - P • Do bazy - B • Do szyny - S • W obudowie - OB1, OB2, OB3, OB4 • W obudowie podtynkowej - OBP1 Linki » Łączniki krzywkowe ŁKR » Czoła do łączników krzywkowych ŁKR » Wyszukiwarka łączników (schematy, diagramy) |  |  |  | łącznik krzywkowe, łączniki krzywkowe, łączniki pokrętne, pokrętła, rozłączniki, przełączniki, rozłącznik, przełącznik, wyłącznik, wyłączniki, krzywka, łk, łkr | ŁK25R |  | 0.2431 | 0.2691 | 0.066 | 0.066 | 0.165 | Zdzisław Wieteska | 071/3158201 w 280 | z.wieteska@spamel.com.pl
652 | ŁK25R-4.824\OB2 | Łącznik Krzywkowy 25A, -4.824 w obudowie OB2, | szt | 1 | 163.35 | PLN | 23 | 8536 50 80 |  |  |  | A | H |  | EDI | 5907723150973 |  |  | ŁK25R-4.824\OB2 | 901211 | [5 empty] | 1 | ob2.png | SPAMEL_PL_LK25R_OB2.pdf | Certyfikat_bezpieczenstwa_lk25r_pl.pdf |  | Certyfikat_zgodnosci_CE_lk25r_pl.pdf |  | Zastosowanie Łączniki krzywkowe są to aparaty do mechanicznego załączania i rozłączania prądów z możliwością realizacji określonego programu łączeń w funkcji obrotu pokrętła. Łączniki krzywkowe znajdują zastosowanie w obudowach instalacji elektrycznych niskiego napięcia zwłaszcza jako wyłączniki, rozłączniki, przełączniki oraz łączniki sterownicze. Łączniki krzywkowe mogą być zainstalowane w pomieszczeniach zamkniętych (3 stopień zanieczyszczenia - przeznaczenie przemysłowe) w temp. -40...+70°C. Łączniki krzywkowe spełniają wymagania normy PN-EN60947-3, IEC 60947-3. Ponadto mogą pracować w warunkach środowiskowych określonych w normach: IEC 60068-2-6 (wibracje), IEC 60068-2-27 (udary), IEC 60068-2-2 (suche gorąco), IEC 60068-2-1 (zimno), IEC 60068-2-30 (wilgotne gorąco), IEC 60068-2-52 (mgła solna). Budowa Segmentowa budowa łączników z podwójnymi krzywkami umożliwia tworzenie dowolnych programów łączeń w funkcji położenia pokrętła napędu. W łączniku może być zastosowany mechanizm z kątem obrotu pokrętła co 30°, 45° lub 90°, np. przy 30° daje nam maksymalnie 12 pozycji pokrętła. Ze względu na sposób mocowania są oferowane łączniki: • Do pulpitu - P • Do bazy - B • Do szyny - S • W obudowie - OB1, OB2, OB3, OB4 • W obudowie podtynkowej - OBP1 Linki » Łączniki krzywkowe ŁKR » Czoła do łączników krzywkowych ŁKR » Wyszukiwarka łączników (schematy, diagramy) |  |  |  | łącznik krzywkowe, łączniki krzywkowe, łączniki pokrętne, pokrętła, rozłączniki, przełączniki, rozłącznik, przełącznik, wyłącznik, wyłączniki, krzywka, łk, łkr | ŁK25R |  | 0.522 | 0.571 | 0.105 | 0.135 | 0.14 | Zdzisław Wieteska | 071/3158201 w 280 | z.wieteska@spamel.com.pl
653 | ŁK25R-4.8240\OB2 | Łącznik Krzywkowy 25A, -4.8240 w obudowie OB2, | szt | 1 | 163.35 | PLN | 23 | 8536 50 80 |  |  |  | A | H |  | EDI | 5907723110885 |  |  | ŁK25R-4.8240\OB2 | 901211 | [5 empty] | 1 | ob2.png | SPAMEL_PL_LK25R_OB2.pdf | Certyfikat_bezpieczenstwa_lk25r_pl.pdf |  | Certyfikat_zgodnosci_CE_lk25r_pl.pdf |  | Zastosowanie Łączniki krzywkowe są to aparaty do mechanicznego załączania i rozłączania prądów z możliwością realizacji określonego programu łączeń w funkcji obrotu pokrętła. Łączniki krzywkowe znajdują zastosowanie w obudowach instalacji elektrycznych niskiego napięcia zwłaszcza jako wyłączniki, rozłączniki, przełączniki oraz łączniki sterownicze. Łączniki krzywkowe mogą być zainstalowane w pomieszczeniach zamkniętych (3 stopień zanieczyszczenia - przeznaczenie przemysłowe) w temp. -40...+70°C. Łączniki krzywkowe spełniają wymagania normy PN-EN60947-3, IEC 60947-3. Ponadto mogą pracować w warunkach środowiskowych określonych w normach: IEC 60068-2-6 (wibracje), IEC 60068-2-27 (udary), IEC 60068-2-2 (suche gorąco), IEC 60068-2-1 (zimno), IEC 60068-2-30 (wilgotne gorąco), IEC 60068-2-52 (mgła solna). Budowa Segmentowa budowa łączników z podwójnymi krzywkami umożliwia tworzenie dowolnych programów łączeń w funkcji położenia pokrętła napędu. W łączniku może być zastosowany mechanizm z kątem obrotu pokrętła co 30°, 45° lub 90°, np. przy 30° daje nam maksymalnie 12 pozycji pokrętła. Ze względu na sposób mocowania są oferowane łączniki: • Do pulpitu - P • Do bazy - B • Do szyny - S • W obudowie - OB1, OB2, OB3, OB4 • W obudowie podtynkowej - OBP1 Linki » Łączniki krzywkowe ŁKR » Czoła do łączników krzywkowych ŁKR » Wyszukiwarka łączników (schematy, diagramy) |  |  |  | łącznik krzywkowe, łączniki krzywkowe, łączniki pokrętne, pokrętła, rozłączniki, przełączniki, rozłącznik, przełącznik, wyłącznik, wyłączniki, krzywka, łk, łkr | ŁK25R |  | 0.507 | 0.556 | 0.105 | 0.135 | 0.14 | Zdzisław Wieteska | 071/3158201 w 280 | z.wieteska@spamel.com.pl
654 | ŁK25R-4.8240\OB2C | Łącznik Krzywkowy 25A, -4.8240 w obudowie OB2 z czołem żółto/czerwonym | szt | 1 | 163.35 | PLN | 23 | 8536 50 80 |  |  |  | A | H |  | EDI | 5907723195820 |  |  | ŁK25R-4.8240\OB2C | 901211 | [5 empty] | 1 | ob2.png | SPAMEL_PL_LK25R_OB2.pdf | Certyfikat_bezpieczenstwa_lk25r_pl.pdf |  | Certyfikat_zgodnosci_CE_lk25r_pl.pdf |  | Zastosowanie Łączniki krzywkowe są to aparaty do mechanicznego załączania i rozłączania prądów z możliwością realizacji określonego programu łączeń w funkcji obrotu pokrętła. Łączniki krzywkowe znajdują zastosowanie w obudowach instalacji elektrycznych niskiego napięcia zwłaszcza jako wyłączniki, rozłączniki, przełączniki oraz łączniki sterownicze. Łączniki krzywkowe mogą być zainstalowane w pomieszczeniach zamkniętych (3 stopień zanieczyszczenia - przeznaczenie przemysłowe) w temp. -40...+70°C. Łączniki krzywkowe spełniają wymagania normy PN-EN60947-3, IEC 60947-3. Ponadto mogą pracować w warunkach środowiskowych określonych w normach: IEC 60068-2-6 (wibracje), IEC 60068-2-27 (udary), IEC 60068-2-2 (suche gorąco), IEC 60068-2-1 (zimno), IEC 60068-2-30 (wilgotne gorąco), IEC 60068-2-52 (mgła solna). Budowa Segmentowa budowa łączników z podwójnymi krzywkami umożliwia tworzenie dowolnych programów łączeń w funkcji położenia pokrętła napędu. W łączniku może być zastosowany mechanizm z kątem obrotu pokrętła co 30°, 45° lub 90°, np. przy 30° daje nam maksymalnie 12 pozycji pokrętła. Ze względu na sposób mocowania są oferowane łączniki: • Do pulpitu - P • Do bazy - B • Do szyny - S • W obudowie - OB1, OB2, OB3, OB4 • W obudowie podtynkowej - OBP1 Linki » Łączniki krzywkowe ŁKR » Czoła do łączników krzywkowych ŁKR » Wyszukiwarka łączników (schematy, diagramy) |  |  |  | łącznik krzywkowe, łączniki krzywkowe, łączniki pokrętne, pokrętła, rozłączniki, przełączniki, rozłącznik, przełącznik, wyłącznik, wyłączniki, krzywka, łk, łkr | ŁK25R |  | 0.507 | 0.556 | 0.105 | 0.135 | 0.14 | Zdzisław Wieteska | 071/3158201 w 280 | z.wieteska@spamel.com.pl
655 | ŁK25R-4.8240\OB2ZC | Łącznik Krzywkowy 25A, -4.8240 w obudowie OB2 z czołem zamykanym żółto/czerwonym | szt | 1 | 180.6 | PLN | 23 | 8536 50 80 |  |  |  | A | H |  | EDI | 5907723090668 |  |  | ŁK25R-4.8240\OB2ZC | 901211 | [5 empty] | 1 | ob2.png | SPAMEL_PL_LK25R_OB2.pdf | Certyfikat_bezpieczenstwa_lk25r_pl.pdf |  | Certyfikat_zgodnosci_CE_lk25r_pl.pdf |  | Zastosowanie Łączniki krzywkowe są to aparaty do mechanicznego załączania i rozłączania prądów z możliwością realizacji określonego programu łączeń w funkcji obrotu pokrętła. Łączniki krzywkowe znajdują zastosowanie w obudowach instalacji elektrycznych niskiego napięcia zwłaszcza jako wyłączniki, rozłączniki, przełączniki oraz łączniki sterownicze. Łączniki krzywkowe mogą być zainstalowane w pomieszczeniach zamkniętych (3 stopień zanieczyszczenia - przeznaczenie przemysłowe) w temp. -40...+70°C. Łączniki krzywkowe spełniają wymagania normy PN-EN60947-3, IEC 60947-3. Ponadto mogą pracować w warunkach środowiskowych określonych w normach: IEC 60068-2-6 (wibracje), IEC 60068-2-27 (udary), IEC 60068-2-2 (suche gorąco), IEC 60068-2-1 (zimno), IEC 60068-2-30 (wilgotne gorąco), IEC 60068-2-52 (mgła solna). Budowa Segmentowa budowa łączników z podwójnymi krzywkami umożliwia tworzenie dowolnych programów łączeń w funkcji położenia pokrętła napędu. W łączniku może być zastosowany mechanizm z kątem obrotu pokrętła co 30°, 45° lub 90°, np. przy 30° daje nam maksymalnie 12 pozycji pokrętła. Ze względu na sposób mocowania są oferowane łączniki: • Do pulpitu - P • Do bazy - B • Do szyny - S • W obudowie - OB1, OB2, OB3, OB4 • W obudowie podtynkowej - OBP1 Linki » Łączniki krzywkowe ŁKR » Czoła do łączników krzywkowych ŁKR » Wyszukiwarka łączników (schematy, diagramy) |  |  |  | łącznik krzywkowe, łączniki krzywkowe, łączniki pokrętne, pokrętła, rozłączniki, przełączniki, rozłącznik, przełącznik, wyłącznik, wyłączniki, krzywka, łk, łkr | ŁK25R |  | 0.5131 | 0.5621 | 0.105 | 0.135 | 0.14 | Zdzisław Wieteska | 071/3158201 w 280 | z.wieteska@spamel.com.pl
656 | ŁK25R-4.8240\OB4C | Łącznik Krzywkowy 25A, -4.8240 w obudowie OB4 z czołem żółto/czerwonym | szt | 1 | 163.35 | PLN | 23 | 8536 50 80 |  |  |  | A | H |  | EDI | 5907723059566 |  |  | ŁK25R-4.8240\OB4C | 901211 | [5 empty] | 1 | ob4.png | SPAMEL_PL_LK25R_OB4.pdf | Certyfikat_bezpieczenstwa_lk25r_pl.pdf |  | Certyfikat_zgodnosci_CE_lk25r_pl.pdf |  | Zastosowanie Łączniki krzywkowe są to aparaty do mechanicznego załączania i rozłączania prądów z możliwością realizacji określonego programu łączeń w funkcji obrotu pokrętła. Łączniki krzywkowe znajdują zastosowanie w obudowach instalacji elektrycznych niskiego napięcia zwłaszcza jako wyłączniki, rozłączniki, przełączniki oraz łączniki sterownicze. Łączniki krzywkowe mogą być zainstalowane w pomieszczeniach zamkniętych (3 stopień zanieczyszczenia - przeznaczenie przemysłowe) w temp. -40...+70°C. Łączniki krzywkowe spełniają wymagania normy PN-EN60947-3, IEC 60947-3. Ponadto mogą pracować w warunkach środowiskowych określonych w normach: IEC 60068-2-6 (wibracje), IEC 60068-2-27 (udary), IEC 60068-2-2 (suche gorąco), IEC 60068-2-1 (zimno), IEC 60068-2-30 (wilgotne gorąco), IEC 60068-2-52 (mgła solna). Budowa Segmentowa budowa łączników z podwójnymi krzywkami umożliwia tworzenie dowolnych programów łączeń w funkcji położenia pokrętła napędu. W łączniku może być zastosowany mechanizm z kątem obrotu pokrętła co 30°, 45° lub 90°, np. przy 30° daje nam maksymalnie 12 pozycji pokrętła. Ze względu na sposób mocowania są oferowane łączniki: • Do pulpitu - P • Do bazy - B • Do szyny - S • W obudowie - OB1, OB2, OB3, OB4 • W obudowie podtynkowej - OBP1 Linki » Łączniki krzywkowe ŁKR » Czoła do łączników krzywkowych ŁKR » Wyszukiwarka łączników (schematy, diagramy) |  |  |  | łącznik krzywkowe, łączniki krzywkowe, łączniki pokrętne, pokrętła, rozłączniki, przełączniki, rozłącznik, przełącznik, wyłącznik, wyłączniki, krzywka, łk, łkr | ŁK25R |  | 0.6318 | 0.7168 | 0.15 | 0.213 | 0.15 | Zdzisław Wieteska | 071/3158201 w 280 | z.wieteska@spamel.com.pl
657 | ŁK25R-4.8240\S03 | Łącznik Krzywkowy 25A, -4.8240mocowany na szynie czoło szare pokrętło czarne | szt | 1 | 140.46 | PLN | 23 | 8536 50 80 |  |  |  | A | H |  | EDI | 5907723072398 |  |  | ŁK25R-4.8240\S03 | 901212 | [5 empty] | 1 | lkr16-25-32-s03.png | SPAMEL_PL_LK25R_S.pdf | Certyfikat_bezpieczenstwa_lk25r_pl.pdf |  | Certyfikat_zgodnosci_CE_lk25r_pl.pdf |  | Zastosowanie Łączniki krzywkowe są to aparaty do mechanicznego załączania i rozłączania prądów z możliwością realizacji określonego programu łączeń w funkcji obrotu pokrętła. Łączniki krzywkowe znajdują zastosowanie w obudowach instalacji elektrycznych niskiego napięcia zwłaszcza jako wyłączniki, rozłączniki, przełączniki oraz łączniki sterownicze. Łączniki krzywkowe mogą być zainstalowane w pomieszczeniach zamkniętych (3 stopień zanieczyszczenia - przeznaczenie przemysłowe) w temp. -40...+70°C. Łączniki krzywkowe spełniają wymagania normy PN-EN60947-3, IEC 60947-3. Ponadto mogą pracować w warunkach środowiskowych określonych w normach: IEC 60068-2-6 (wibracje), IEC 60068-2-27 (udary), IEC 60068-2-2 (suche gorąco), IEC 60068-2-1 (zimno), IEC 60068-2-30 (wilgotne gorąco), IEC 60068-2-52 (mgła solna). Budowa Segmentowa budowa łączników z podwójnymi krzywkami umożliwia tworzenie dowolnych programów łączeń w funkcji położenia pokrętła napędu. W łączniku może być zastosowany mechanizm z kątem obrotu pokrętła co 30°, 45° lub 90°, np. przy 30° daje nam maksymalnie 12 pozycji pokrętła. Ze względu na sposób mocowania są oferowane łączniki: • Do pulpitu - P • Do bazy - B • Do szyny - S • W obudowie - OB1, OB2, OB3, OB4 • W obudowie podtynkowej - OBP1 Linki » Łączniki krzywkowe ŁKR » Czoła do łączników krzywkowych ŁKR » Wyszukiwarka łączników (schematy, diagramy) |  |  |  | łącznik krzywkowe, łączniki krzywkowe, łączniki pokrętne, pokrętła, rozłączniki, przełączniki, rozłącznik, przełącznik, wyłącznik, wyłączniki, krzywka, łk, łkr | ŁK25R |  | 0.2689 | 0.2949 | 0.066 | 0.066 | 0.165 | Zdzisław Wieteska | 071/3158201 w 280 | z.wieteska@spamel.com.pl
658 | ŁK25R-4.831\OB2 | Łącznik Krzywkowy 25A, Przełącznik rozruchowy trójfazowy (0,Y,A), w obudowie OB2, | szt | 1 | 152.2 | PLN | 23 | 8536 50 80 |  |  |  | A | H |  | EDI | 5907723002869 |  |  | ŁK25R-4.831\OB2 | 901211 | [5 empty] | 1 | ob2.png | SPAMEL_PL_LK25R_OB2.pdf | Certyfikat_bezpieczenstwa_lk25r_pl.pdf |  | Certyfikat_zgodnosci_CE_lk25r_pl.pdf |  | Zastosowanie Łączniki krzywkowe są to aparaty do mechanicznego załączania i rozłączania prądów z możliwością realizacji określonego programu łączeń w funkcji obrotu pokrętła. Łączniki krzywkowe znajdują zastosowanie w obudowach instalacji elektrycznych niskiego napięcia zwłaszcza jako wyłączniki, rozłączniki, przełączniki oraz łączniki sterownicze. Łączniki krzywkowe mogą być zainstalowane w pomieszczeniach zamkniętych (3 stopień zanieczyszczenia - przeznaczenie przemysłowe) w temp. -40...+70°C. Łączniki krzywkowe spełniają wymagania normy PN-EN60947-3, IEC 60947-3. Ponadto mogą pracować w warunkach środowiskowych określonych w normach: IEC 60068-2-6 (wibracje), IEC 60068-2-27 (udary), IEC 60068-2-2 (suche gorąco), IEC 60068-2-1 (zimno), IEC 60068-2-30 (wilgotne gorąco), IEC 60068-2-52 (mgła solna). Budowa Segmentowa budowa łączników z podwójnymi krzywkami umożliwia tworzenie dowolnych programów łączeń w funkcji położenia pokrętła napędu. W łączniku może być zastosowany mechanizm z kątem obrotu pokrętła co 30°, 45° lub 90°, np. przy 30° daje nam maksymalnie 12 pozycji pokrętła. Ze względu na sposób mocowania są oferowane łączniki: • Do pulpitu - P • Do bazy - B • Do szyny - S • W obudowie - OB1, OB2, OB3, OB4 • W obudowie podtynkowej - OBP1 Linki » Łączniki krzywkowe ŁKR » Czoła do łączników krzywkowych ŁKR » Wyszukiwarka łączników (schematy, diagramy) |  |  |  | łącznik krzywkowe, łączniki krzywkowe, łączniki pokrętne, pokrętła, rozłączniki, przełączniki, rozłącznik, przełącznik, wyłącznik, wyłączniki, krzywka, łk, łkr | ŁK25R |  | 0.5249 | 0.5739 | 0.105 | 0.135 | 0.14 | Zdzisław Wieteska | 071/3158201 w 280 | z.wieteska@spamel.com.pl
659 | ŁK25R-4.831\OB2C | Łącznik Krzywkowy 25A, Przełącznik rozruchowy trójfazowy (0,Y,A), w obudowie OB2 z czołem żółto/czerwonym | szt | 1 | 152.2 | PLN | 23 | 8536 50 80 |  |  |  | A | H |  | EDI | 5907723006607 |  |  | ŁK25R-4.831\OB2C | 901211 | [5 empty] | 1 | ob2.png | SPAMEL_PL_LK25R_OB2.pdf | Certyfikat_bezpieczenstwa_lk25r_pl.pdf |  | Certyfikat_zgodnosci_CE_lk25r_pl.pdf |  | Zastosowanie Łączniki krzywkowe są to aparaty do mechanicznego załączania i rozłączania prądów z możliwością realizacji określonego programu łączeń w funkcji obrotu pokrętła. Łączniki krzywkowe znajdują zastosowanie w obudowach instalacji elektrycznych niskiego napięcia zwłaszcza jako wyłączniki, rozłączniki, przełączniki oraz łączniki sterownicze. Łączniki krzywkowe mogą być zainstalowane w pomieszczeniach zamkniętych (3 stopień zanieczyszczenia - przeznaczenie przemysłowe) w temp. -40...+70°C. Łączniki krzywkowe spełniają wymagania normy PN-EN60947-3, IEC 60947-3. Ponadto mogą pracować w warunkach środowiskowych określonych w normach: IEC 60068-2-6 (wibracje), IEC 60068-2-27 (udary), IEC 60068-2-2 (suche gorąco), IEC 60068-2-1 (zimno), IEC 60068-2-30 (wilgotne gorąco), IEC 60068-2-52 (mgła solna). Budowa Segmentowa budowa łączników z podwójnymi krzywkami umożliwia tworzenie dowolnych programów łączeń w funkcji położenia pokrętła napędu. W łączniku może być zastosowany mechanizm z kątem obrotu pokrętła co 30°, 45° lub 90°, np. przy 30° daje nam maksymalnie 12 pozycji pokrętła. Ze względu na sposób mocowania są oferowane łączniki: • Do pulpitu - P • Do bazy - B • Do szyny - S • W obudowie - OB1, OB2, OB3, OB4 • W obudowie podtynkowej - OBP1 Linki » Łączniki krzywkowe ŁKR » Czoła do łączników krzywkowych ŁKR » Wyszukiwarka łączników (schematy, diagramy) |  |  |  | łącznik krzywkowe, łączniki krzywkowe, łączniki pokrętne, pokrętła, rozłączniki, przełączniki, rozłącznik, przełącznik, wyłącznik, wyłączniki, krzywka, łk, łkr | ŁK25R |  | 0.5249 | 0.5739 | 0.105 | 0.135 | 0.14 | Zdzisław Wieteska | 071/3158201 w 280 | z.wieteska@spamel.com.pl
660 | ŁK25R-4.831\OB2Z | Łącznik Krzywkowy 25A, Przełącznik rozruchowy trójfazowy (0,Y,A), w obudowie OB2 z czołem zamykanym | szt | 1 | 169.01 | PLN | 23 | 8536 50 80 |  |  |  | A | H |  | EDI | 5907723005761 |  |  | ŁK25R-4.831\OB2Z | 901211 | [5 empty] | 1 | ob2.png | SPAMEL_PL_LK25R_OB2.pdf | Certyfikat_bezpieczenstwa_lk25r_pl.pdf |  | Certyfikat_zgodnosci_CE_lk25r_pl.pdf |  | Zastosowanie Łączniki krzywkowe są to aparaty do mechanicznego załączania i rozłączania prądów z możliwością realizacji określonego programu łączeń w funkcji obrotu pokrętła. Łączniki krzywkowe znajdują zastosowanie w obudowach instalacji elektrycznych niskiego napięcia zwłaszcza jako wyłączniki, rozłączniki, przełączniki oraz łączniki sterownicze. Łączniki krzywkowe mogą być zainstalowane w pomieszczeniach zamkniętych (3 stopień zanieczyszczenia - przeznaczenie przemysłowe) w temp. -40...+70°C. Łączniki krzywkowe spełniają wymagania normy PN-EN60947-3, IEC 60947-3. Ponadto mogą pracować w warunkach środowiskowych określonych w normach: IEC 60068-2-6 (wibracje), IEC 60068-2-27 (udary), IEC 60068-2-2 (suche gorąco), IEC 60068-2-1 (zimno), IEC 60068-2-30 (wilgotne gorąco), IEC 60068-2-52 (mgła solna). Budowa Segmentowa budowa łączników z podwójnymi krzywkami umożliwia tworzenie dowolnych programów łączeń w funkcji położenia pokrętła napędu. W łączniku może być zastosowany mechanizm z kątem obrotu pokrętła co 30°, 45° lub 90°, np. przy 30° daje nam maksymalnie 12 pozycji pokrętła. Ze względu na sposób mocowania są oferowane łączniki: • Do pulpitu - P • Do bazy - B • Do szyny - S • W obudowie - OB1, OB2, OB3, OB4 • W obudowie podtynkowej - OBP1 Linki » Łączniki krzywkowe ŁKR » Czoła do łączników krzywkowych ŁKR » Wyszukiwarka łączników (schematy, diagramy) |  |  |  | łącznik krzywkowe, łączniki krzywkowe, łączniki pokrętne, pokrętła, rozłączniki, przełączniki, rozłącznik, przełącznik, wyłącznik, wyłączniki, krzywka, łk, łkr | ŁK25R |  | 0.5311 | 0.5801 | 0.105 | 0.135 | 0.14 | Zdzisław Wieteska | 071/3158201 w 280 | z.wieteska@spamel.com.pl
661 | ŁK25R-4.831\OB2ZC | Łącznik Krzywkowy 25A, Przełącznik rozruchowy trójfazowy (0,Y,A), w obudowie OB2 z czołem zamykanym żółto/czerwonym | szt | 1 | 169.01 | PLN | 23 | 8536 50 80 |  |  |  | A | H |  | EDI | 5907723005730 |  |  | ŁK25R-4.831\OB2ZC | 901211 | [5 empty] | 1 | ob2.png | SPAMEL_PL_LK25R_OB2.pdf | Certyfikat_bezpieczenstwa_lk25r_pl.pdf |  | Certyfikat_zgodnosci_CE_lk25r_pl.pdf |  | Zastosowanie Łączniki krzywkowe są to aparaty do mechanicznego załączania i rozłączania prądów z możliwością realizacji określonego programu łączeń w funkcji obrotu pokrętła. Łączniki krzywkowe znajdują zastosowanie w obudowach instalacji elektrycznych niskiego napięcia zwłaszcza jako wyłączniki, rozłączniki, przełączniki oraz łączniki sterownicze. Łączniki krzywkowe mogą być zainstalowane w pomieszczeniach zamkniętych (3 stopień zanieczyszczenia - przeznaczenie przemysłowe) w temp. -40...+70°C. Łączniki krzywkowe spełniają wymagania normy PN-EN60947-3, IEC 60947-3. Ponadto mogą pracować w warunkach środowiskowych określonych w normach: IEC 60068-2-6 (wibracje), IEC 60068-2-27 (udary), IEC 60068-2-2 (suche gorąco), IEC 60068-2-1 (zimno), IEC 60068-2-30 (wilgotne gorąco), IEC 60068-2-52 (mgła solna). Budowa Segmentowa budowa łączników z podwójnymi krzywkami umożliwia tworzenie dowolnych programów łączeń w funkcji położenia pokrętła napędu. W łączniku może być zastosowany mechanizm z kątem obrotu pokrętła co 30°, 45° lub 90°, np. przy 30° daje nam maksymalnie 12 pozycji pokrętła. Ze względu na sposób mocowania są oferowane łączniki: • Do pulpitu - P • Do bazy - B • Do szyny - S • W obudowie - OB1, OB2, OB3, OB4 • W obudowie podtynkowej - OBP1 Linki » Łączniki krzywkowe ŁKR » Czoła do łączników krzywkowych ŁKR » Wyszukiwarka łączników (schematy, diagramy) |  |  |  | łącznik krzywkowe, łączniki krzywkowe, łączniki pokrętne, pokrętła, rozłączniki, przełączniki, rozłącznik, przełącznik, wyłącznik, wyłączniki, krzywka, łk, łkr | ŁK25R |  | 0.5311 | 0.5801 | 0.105 | 0.135 | 0.14 | Zdzisław Wieteska | 071/3158201 w 280 | z.wieteska@spamel.com.pl
662 | ŁK25R-4.831\OB3 | Łącznik Krzywkowy 25A, Przełącznik rozruchowy trójfazowy (0,Y,A), w obudowie OB3, | szt | 1 | 152.2 | PLN | 23 | 8536 50 80 |  |  |  | A | H |  | EDI | 5907723008199 |  |  | ŁK25R-4.831\OB3 | 901211 | [5 empty] | 1 | ob3.png | SPAMEL_PL_LK25R_OB3.pdf | Certyfikat_bezpieczenstwa_lk25r_pl.pdf |  | Certyfikat_zgodnosci_CE_lk25r_pl.pdf |  | Zastosowanie Łączniki krzywkowe są to aparaty do mechanicznego załączania i rozłączania prądów z możliwością realizacji określonego programu łączeń w funkcji obrotu pokrętła. Łączniki krzywkowe znajdują zastosowanie w obudowach instalacji elektrycznych niskiego napięcia zwłaszcza jako wyłączniki, rozłączniki, przełączniki oraz łączniki sterownicze. Łączniki krzywkowe mogą być zainstalowane w pomieszczeniach zamkniętych (3 stopień zanieczyszczenia - przeznaczenie przemysłowe) w temp. -40...+70°C. Łączniki krzywkowe spełniają wymagania normy PN-EN60947-3, IEC 60947-3. Ponadto mogą pracować w warunkach środowiskowych określonych w normach: IEC 60068-2-6 (wibracje), IEC 60068-2-27 (udary), IEC 60068-2-2 (suche gorąco), IEC 60068-2-1 (zimno), IEC 60068-2-30 (wilgotne gorąco), IEC 60068-2-52 (mgła solna). Budowa Segmentowa budowa łączników z podwójnymi krzywkami umożliwia tworzenie dowolnych programów łączeń w funkcji położenia pokrętła napędu. W łączniku może być zastosowany mechanizm z kątem obrotu pokrętła co 30°, 45° lub 90°, np. przy 30° daje nam maksymalnie 12 pozycji pokrętła. Ze względu na sposób mocowania są oferowane łączniki: • Do pulpitu - P • Do bazy - B • Do szyny - S • W obudowie - OB1, OB2, OB3, OB4 • W obudowie podtynkowej - OBP1 Linki » Łączniki krzywkowe ŁKR » Czoła do łączników krzywkowych ŁKR » Wyszukiwarka łączników (schematy, diagramy) |  |  |  | łącznik krzywkowe, łączniki krzywkowe, łączniki pokrętne, pokrętła, rozłączniki, przełączniki, rozłącznik, przełącznik, wyłącznik, wyłączniki, krzywka, łk, łkr | ŁK25R |  | 0.6079 | 0.6629 | 0.105 | 0.135 | 0.173 | Zdzisław Wieteska | 071/3158201 w 280 | z.wieteska@spamel.com.pl
663 | ŁK25R-4.831\OB3ZC | Łącznik Krzywkowy 25A, Przełącznik rozruchowy trójfazowy (0,Y,A), w obudowie OB3 z czołem zamykanym żółto/czerwonym | szt | 1 | 169.01 | PLN | 23 | 8536 50 80 |  |  |  | A | H |  | EDI | 5907723058040 |  |  | ŁK25R-4.831\OB3ZC | 901211 | [5 empty] | 1 | ob3.png | SPAMEL_PL_LK25R_OB3.pdf | Certyfikat_bezpieczenstwa_lk25r_pl.pdf |  | Certyfikat_zgodnosci_CE_lk25r_pl.pdf |  | Zastosowanie Łączniki krzywkowe są to aparaty do mechanicznego załączania i rozłączania prądów z możliwością realizacji określonego programu łączeń w funkcji obrotu pokrętła. Łączniki krzywkowe znajdują zastosowanie w obudowach instalacji elektrycznych niskiego napięcia zwłaszcza jako wyłączniki, rozłączniki, przełączniki oraz łączniki sterownicze. Łączniki krzywkowe mogą być zainstalowane w pomieszczeniach zamkniętych (3 stopień zanieczyszczenia - przeznaczenie przemysłowe) w temp. -40...+70°C. Łączniki krzywkowe spełniają wymagania normy PN-EN60947-3, IEC 60947-3. Ponadto mogą pracować w warunkach środowiskowych określonych w normach: IEC 60068-2-6 (wibracje), IEC 60068-2-27 (udary), IEC 60068-2-2 (suche gorąco), IEC 60068-2-1 (zimno), IEC 60068-2-30 (wilgotne gorąco), IEC 60068-2-52 (mgła solna). Budowa Segmentowa budowa łączników z podwójnymi krzywkami umożliwia tworzenie dowolnych programów łączeń w funkcji położenia pokrętła napędu. W łączniku może być zastosowany mechanizm z kątem obrotu pokrętła co 30°, 45° lub 90°, np. przy 30° daje nam maksymalnie 12 pozycji pokrętła. Ze względu na sposób mocowania są oferowane łączniki: • Do pulpitu - P • Do bazy - B • Do szyny - S • W obudowie - OB1, OB2, OB3, OB4 • W obudowie podtynkowej - OBP1 Linki » Łączniki krzywkowe ŁKR » Czoła do łączników krzywkowych ŁKR » Wyszukiwarka łączników (schematy, diagramy) |  |  |  | łącznik krzywkowe, łączniki krzywkowe, łączniki pokrętne, pokrętła, rozłączniki, przełączniki, rozłącznik, przełącznik, wyłącznik, wyłączniki, krzywka, łk, łkr | ŁK25R |  | 0.614 | 0.669 | 0.105 | 0.135 | 0.173 | Zdzisław Wieteska | 071/3158201 w 280 | z.wieteska@spamel.com.pl
664 | ŁK25R-4.831\OB4 | Łącznik Krzywkowy 25A, Przełącznik rozruchowy trójfazowy (0,Y,A), w obudowie OB4, | szt | 1 | 152.2 | PLN | 23 | 8536 50 80 |  |  |  | A | H |  | EDI | 5907723013636 |  |  | ŁK25R-4.831\OB4 | 901211 | [5 empty] | 1 | ob4.png | SPAMEL_PL_LK25R_OB4.pdf | Certyfikat_bezpieczenstwa_lk25r_pl.pdf |  | Certyfikat_zgodnosci_CE_lk25r_pl.pdf |  | Zastosowanie Łączniki krzywkowe są to aparaty do mechanicznego załączania i rozłączania prądów z możliwością realizacji określonego programu łączeń w funkcji obrotu pokrętła. Łączniki krzywkowe znajdują zastosowanie w obudowach instalacji elektrycznych niskiego napięcia zwłaszcza jako wyłączniki, rozłączniki, przełączniki oraz łączniki sterownicze. Łączniki krzywkowe mogą być zainstalowane w pomieszczeniach zamkniętych (3 stopień zanieczyszczenia - przeznaczenie przemysłowe) w temp. -40...+70°C. Łączniki krzywkowe spełniają wymagania normy PN-EN60947-3, IEC 60947-3. Ponadto mogą pracować w warunkach środowiskowych określonych w normach: IEC 60068-2-6 (wibracje), IEC 60068-2-27 (udary), IEC 60068-2-2 (suche gorąco), IEC 60068-2-1 (zimno), IEC 60068-2-30 (wilgotne gorąco), IEC 60068-2-52 (mgła solna). Budowa Segmentowa budowa łączników z podwójnymi krzywkami umożliwia tworzenie dowolnych programów łączeń w funkcji położenia pokrętła napędu. W łączniku może być zastosowany mechanizm z kątem obrotu pokrętła co 30°, 45° lub 90°, np. przy 30° daje nam maksymalnie 12 pozycji pokrętła. Ze względu na sposób mocowania są oferowane łączniki: • Do pulpitu - P • Do bazy - B • Do szyny - S • W obudowie - OB1, OB2, OB3, OB4 • W obudowie podtynkowej - OBP1 Linki » Łączniki krzywkowe ŁKR » Czoła do łączników krzywkowych ŁKR » Wyszukiwarka łączników (schematy, diagramy) |  |  |  | łącznik krzywkowe, łączniki krzywkowe, łączniki pokrętne, pokrętła, rozłączniki, przełączniki, rozłącznik, przełącznik, wyłącznik, wyłączniki, krzywka, łk, łkr | ŁK25R |  | 0.7118 | 0.7968 | 0.15 | 0.213 | 0.15 | Zdzisław Wieteska | 071/3158201 w 280 | z.wieteska@spamel.com.pl
665 | ŁK25R-4.831\P03 | Łącznik Krzywkowy 25A, Przełącznik rozruchowy trójfazowy (0,Y,A), mocowany do pulpitu czoło szare pokrętło czarne | szt | 1 | 115.41 | PLN | 23 | 8536 50 80 |  |  |  | A | H |  | EDI | 5907723002838 |  |  | ŁK25R-4.831\P03 | 901210 | [5 empty] | 1 | lkr16-25-32-p03.png | SPAMEL_PL_LK25R_P.pdf | Certyfikat_bezpieczenstwa_lk25r_pl.pdf |  | Certyfikat_zgodnosci_CE_lk25r_pl.pdf |  | Zastosowanie Łączniki krzywkowe są to aparaty do mechanicznego załączania i rozłączania prądów z możliwością realizacji określonego programu łączeń w funkcji obrotu pokrętła. Łączniki krzywkowe znajdują zastosowanie w obudowach instalacji elektrycznych niskiego napięcia zwłaszcza jako wyłączniki, rozłączniki, przełączniki oraz łączniki sterownicze. Łączniki krzywkowe mogą być zainstalowane w pomieszczeniach zamkniętych (3 stopień zanieczyszczenia - przeznaczenie przemysłowe) w temp. -40...+70°C. Łączniki krzywkowe spełniają wymagania normy PN-EN60947-3, IEC 60947-3. Ponadto mogą pracować w warunkach środowiskowych określonych w normach: IEC 60068-2-6 (wibracje), IEC 60068-2-27 (udary), IEC 60068-2-2 (suche gorąco), IEC 60068-2-1 (zimno), IEC 60068-2-30 (wilgotne gorąco), IEC 60068-2-52 (mgła solna). Budowa Segmentowa budowa łączników z podwójnymi krzywkami umożliwia tworzenie dowolnych programów łączeń w funkcji położenia pokrętła napędu. W łączniku może być zastosowany mechanizm z kątem obrotu pokrętła co 30°, 45° lub 90°, np. przy 30° daje nam maksymalnie 12 pozycji pokrętła. Ze względu na sposób mocowania są oferowane łączniki: • Do pulpitu - P • Do bazy - B • Do szyny - S • W obudowie - OB1, OB2, OB3, OB4 • W obudowie podtynkowej - OBP1 Linki » Łączniki krzywkowe ŁKR » Czoła do łączników krzywkowych ŁKR » Wyszukiwarka łączników (schematy, diagramy) |  |  |  | łącznik krzywkowe, łączniki krzywkowe, łączniki pokrętne, pokrętła, rozłączniki, przełączniki, rozłącznik, przełącznik, wyłącznik, wyłączniki, krzywka, łk, łkr | ŁK25R |  | 0.2627 | 0.2887 | 0.066 | 0.066 | 0.165 | Zdzisław Wieteska | 071/3158201 w 280 | z.wieteska@spamel.com.pl
666 | ŁK25R-4.831\P08 | Łącznik Krzywkowy 25A, Przełącznik rozruchowy trójfazowy (0,Y,A), mocowanie do pulpitu czoło zamykane żółto/czerwone | szt | 1 | 132.17 | PLN | 23 | 8536 50 80 |  |  |  | A | H |  | EDI | 5907723130494 |  |  | ŁK25R-4.831\P08 | 901210 | [5 empty] | 1 | lkr16-25-32-p03.png | SPAMEL_PL_LK25R_P.pdf | Certyfikat_bezpieczenstwa_lk25r_pl.pdf |  | Certyfikat_zgodnosci_CE_lk25r_pl.pdf |  | Zastosowanie Łączniki krzywkowe są to aparaty do mechanicznego załączania i rozłączania prądów z możliwością realizacji określonego programu łączeń w funkcji obrotu pokrętła. Łączniki krzywkowe znajdują zastosowanie w obudowach instalacji elektrycznych niskiego napięcia zwłaszcza jako wyłączniki, rozłączniki, przełączniki oraz łączniki sterownicze. Łączniki krzywkowe mogą być zainstalowane w pomieszczeniach zamkniętych (3 stopień zanieczyszczenia - przeznaczenie przemysłowe) w temp. -40...+70°C. Łączniki krzywkowe spełniają wymagania normy PN-EN60947-3, IEC 60947-3. Ponadto mogą pracować w warunkach środowiskowych określonych w normach: IEC 60068-2-6 (wibracje), IEC 60068-2-27 (udary), IEC 60068-2-2 (suche gorąco), IEC 60068-2-1 (zimno), IEC 60068-2-30 (wilgotne gorąco), IEC 60068-2-52 (mgła solna). Budowa Segmentowa budowa łączników z podwójnymi krzywkami umożliwia tworzenie dowolnych programów łączeń w funkcji położenia pokrętła napędu. W łączniku może być zastosowany mechanizm z kątem obrotu pokrętła co 30°, 45° lub 90°, np. przy 30° daje nam maksymalnie 12 pozycji pokrętła. Ze względu na sposób mocowania są oferowane łączniki: • Do pulpitu - P • Do bazy - B • Do szyny - S • W obudowie - OB1, OB2, OB3, OB4 • W obudowie podtynkowej - OBP1 Linki » Łączniki krzywkowe ŁKR » Czoła do łączników krzywkowych ŁKR » Wyszukiwarka łączników (schematy, diagramy) |  |  |  | łącznik krzywkowe, łączniki krzywkowe, łączniki pokrętne, pokrętła, rozłączniki, przełączniki, rozłącznik, przełącznik, wyłącznik, wyłączniki, krzywka, łk, łkr | ŁK25R |  | 0.2689 | 0.2949 | 0.066 | 0.066 | 0.165 | Zdzisław Wieteska | 071/3158201 w 280 | z.wieteska@spamel.com.pl
667 | ŁK25R-4.831\S03 | Łącznik Krzywkowy 25A, Przełącznik rozruchowy trójfazowy (0,Y,A), mocowany na szynie czoło szare pokrętło czarne | szt | 1 | 124.99 | PLN | 23 | 8536 50 80 |  |  |  | A | H |  | EDI | 5907723047365 |  |  | ŁK25R-4.831\S03 | 901212 | [5 empty] | 1 | lkr16-25-32-s03.png | SPAMEL_PL_LK25R_S.pdf | Certyfikat_bezpieczenstwa_lk25r_pl.pdf |  | Certyfikat_zgodnosci_CE_lk25r_pl.pdf |  | Zastosowanie Łączniki krzywkowe są to aparaty do mechanicznego załączania i rozłączania prądów z możliwością realizacji określonego programu łączeń w funkcji obrotu pokrętła. Łączniki krzywkowe znajdują zastosowanie w obudowach instalacji elektrycznych niskiego napięcia zwłaszcza jako wyłączniki, rozłączniki, przełączniki oraz łączniki sterownicze. Łączniki krzywkowe mogą być zainstalowane w pomieszczeniach zamkniętych (3 stopień zanieczyszczenia - przeznaczenie przemysłowe) w temp. -40...+70°C. Łączniki krzywkowe spełniają wymagania normy PN-EN60947-3, IEC 60947-3. Ponadto mogą pracować w warunkach środowiskowych określonych w normach: IEC 60068-2-6 (wibracje), IEC 60068-2-27 (udary), IEC 60068-2-2 (suche gorąco), IEC 60068-2-1 (zimno), IEC 60068-2-30 (wilgotne gorąco), IEC 60068-2-52 (mgła solna). Budowa Segmentowa budowa łączników z podwójnymi krzywkami umożliwia tworzenie dowolnych programów łączeń w funkcji położenia pokrętła napędu. W łączniku może być zastosowany mechanizm z kątem obrotu pokrętła co 30°, 45° lub 90°, np. przy 30° daje nam maksymalnie 12 pozycji pokrętła. Ze względu na sposób mocowania są oferowane łączniki: • Do pulpitu - P • Do bazy - B • Do szyny - S • W obudowie - OB1, OB2, OB3, OB4 • W obudowie podtynkowej - OBP1 Linki » Łączniki krzywkowe ŁKR » Czoła do łączników krzywkowych ŁKR » Wyszukiwarka łączników (schematy, diagramy) |  |  |  | łącznik krzywkowe, łączniki krzywkowe, łączniki pokrętne, pokrętła, rozłączniki, przełączniki, rozłącznik, przełącznik, wyłącznik, wyłączniki, krzywka, łk, łkr | ŁK25R |  | 0.2808 | 0.3068 | 0.066 | 0.066 | 0.165 | Zdzisław Wieteska | 071/3158201 w 280 | z.wieteska@spamel.com.pl
668 | ŁK25R-4.8396\OB2 | Łącznik Krzywkowy 25A, Rozłącznik 1-0-2 (4 - biegunowy), w obudowie OB2, | szt | 1 | 163.35 | PLN | 23 | 8536 50 80 |  |  |  | A | H |  | EDI | 5907723152045 |  |  | ŁK25R-4.8396\OB2 | 901211 | [5 empty] | 1 | ob2.png | SPAMEL_PL_LK25R_OB2.pdf | Certyfikat_bezpieczenstwa_lk25r_pl.pdf |  | Certyfikat_zgodnosci_CE_lk25r_pl.pdf |  | Zastosowanie Łączniki krzywkowe są to aparaty do mechanicznego załączania i rozłączania prądów z możliwością realizacji określonego programu łączeń w funkcji obrotu pokrętła. Łączniki krzywkowe znajdują zastosowanie w obudowach instalacji elektrycznych niskiego napięcia zwłaszcza jako wyłączniki, rozłączniki, przełączniki oraz łączniki sterownicze. Łączniki krzywkowe mogą być zainstalowane w pomieszczeniach zamkniętych (3 stopień zanieczyszczenia - przeznaczenie przemysłowe) w temp. -40...+70°C. Łączniki krzywkowe spełniają wymagania normy PN-EN60947-3, IEC 60947-3. Ponadto mogą pracować w warunkach środowiskowych określonych w normach: IEC 60068-2-6 (wibracje), IEC 60068-2-27 (udary), IEC 60068-2-2 (suche gorąco), IEC 60068-2-1 (zimno), IEC 60068-2-30 (wilgotne gorąco), IEC 60068-2-52 (mgła solna). Budowa Segmentowa budowa łączników z podwójnymi krzywkami umożliwia tworzenie dowolnych programów łączeń w funkcji położenia pokrętła napędu. W łączniku może być zastosowany mechanizm z kątem obrotu pokrętła co 30°, 45° lub 90°, np. przy 30° daje nam maksymalnie 12 pozycji pokrętła. Ze względu na sposób mocowania są oferowane łączniki: • Do pulpitu - P • Do bazy - B • Do szyny - S • W obudowie - OB1, OB2, OB3, OB4 • W obudowie podtynkowej - OBP1 Linki » Łączniki krzywkowe ŁKR » Czoła do łączników krzywkowych ŁKR » Wyszukiwarka łączników (schematy, diagramy) |  |  |  | łącznik krzywkowe, łączniki krzywkowe, łączniki pokrętne, pokrętła, rozłączniki, przełączniki, rozłącznik, przełącznik, wyłącznik, wyłączniki, krzywka, łk, łkr | ŁK25R |  | 0.522 | 0.571 | 0.105 | 0.135 | 0.14 | Zdzisław Wieteska | 071/3158201 w 280 | z.wieteska@spamel.com.pl
669 | ŁK25R-4.8396\P03 | Łącznik Krzywkowy 25A, Rozłącznik 1-0-2 (4 - biegunowy), mocowany do pulpitu czoło szare pokrętło czarne | szt | 1 | 130.92 | PLN | 23 | 8536 50 80 |  |  |  | A | H |  | EDI | 5907723125766 |  |  | ŁK25R-4.8396\P03 | 901210 | [5 empty] | 1 | lkr16-25-32-p03.png | SPAMEL_PL_LK25R_P.pdf | Certyfikat_bezpieczenstwa_lk25r_pl.pdf |  | Certyfikat_zgodnosci_CE_lk25r_pl.pdf |  | Zastosowanie Łączniki krzywkowe są to aparaty do mechanicznego załączania i rozłączania prądów z możliwością realizacji określonego programu łączeń w funkcji obrotu pokrętła. Łączniki krzywkowe znajdują zastosowanie w obudowach instalacji elektrycznych niskiego napięcia zwłaszcza jako wyłączniki, rozłączniki, przełączniki oraz łączniki sterownicze. Łączniki krzywkowe mogą być zainstalowane w pomieszczeniach zamkniętych (3 stopień zanieczyszczenia - przeznaczenie przemysłowe) w temp. -40...+70°C. Łączniki krzywkowe spełniają wymagania normy PN-EN60947-3, IEC 60947-3. Ponadto mogą pracować w warunkach środowiskowych określonych w normach: IEC 60068-2-6 (wibracje), IEC 60068-2-27 (udary), IEC 60068-2-2 (suche gorąco), IEC 60068-2-1 (zimno), IEC 60068-2-30 (wilgotne gorąco), IEC 60068-2-52 (mgła solna). Budowa Segmentowa budowa łączników z podwójnymi krzywkami umożliwia tworzenie dowolnych programów łączeń w funkcji położenia pokrętła napędu. W łączniku może być zastosowany mechanizm z kątem obrotu pokrętła co 30°, 45° lub 90°, np. przy 30° daje nam maksymalnie 12 pozycji pokrętła. Ze względu na sposób mocowania są oferowane łączniki: • Do pulpitu - P • Do bazy - B • Do szyny - S • W obudowie - OB1, OB2, OB3, OB4 • W obudowie podtynkowej - OBP1 Linki » Łączniki krzywkowe ŁKR » Czoła do łączników krzywkowych ŁKR » Wyszukiwarka łączników (schematy, diagramy) |  |  |  | łącznik krzywkowe, łączniki krzywkowe, łączniki pokrętne, pokrętła, rozłączniki, przełączniki, rozłącznik, przełącznik, wyłącznik, wyłączniki, krzywka, łk, łkr | ŁK25R |  | 0.2592 | 0.2852 | 0.066 | 0.066 | 0.165 | Zdzisław Wieteska | 071/3158201 w 280 | z.wieteska@spamel.com.pl
670 | ŁK25R-4.8396\S03 | Łącznik Krzywkowy 25A, Rozłącznik 1-0-2 (4 - biegunowy), mocowany na szynie czoło szare pokrętło czarne | szt | 1 | 140.98 | PLN | 23 | 8536 50 80 |  |  |  | A | H |  | EDI | 5907723158887 |  |  | ŁK25R-4.8396\S03 | 901212 | [5 empty] | 1 | lkr16-25-32-s03.png | SPAMEL_PL_LK25R_S.pdf | Certyfikat_bezpieczenstwa_lk25r_pl.pdf |  | Certyfikat_zgodnosci_CE_lk25r_pl.pdf |  | Zastosowanie Łączniki krzywkowe są to aparaty do mechanicznego załączania i rozłączania prądów z możliwością realizacji określonego programu łączeń w funkcji obrotu pokrętła. Łączniki krzywkowe znajdują zastosowanie w obudowach instalacji elektrycznych niskiego napięcia zwłaszcza jako wyłączniki, rozłączniki, przełączniki oraz łączniki sterownicze. Łączniki krzywkowe mogą być zainstalowane w pomieszczeniach zamkniętych (3 stopień zanieczyszczenia - przeznaczenie przemysłowe) w temp. -40...+70°C. Łączniki krzywkowe spełniają wymagania normy PN-EN60947-3, IEC 60947-3. Ponadto mogą pracować w warunkach środowiskowych określonych w normach: IEC 60068-2-6 (wibracje), IEC 60068-2-27 (udary), IEC 60068-2-2 (suche gorąco), IEC 60068-2-1 (zimno), IEC 60068-2-30 (wilgotne gorąco), IEC 60068-2-52 (mgła solna). Budowa Segmentowa budowa łączników z podwójnymi krzywkami umożliwia tworzenie dowolnych programów łączeń w funkcji położenia pokrętła napędu. W łączniku może być zastosowany mechanizm z kątem obrotu pokrętła co 30°, 45° lub 90°, np. przy 30° daje nam maksymalnie 12 pozycji pokrętła. Ze względu na sposób mocowania są oferowane łączniki: • Do pulpitu - P • Do bazy - B • Do szyny - S • W obudowie - OB1, OB2, OB3, OB4 • W obudowie podtynkowej - OBP1 Linki » Łączniki krzywkowe ŁKR » Czoła do łączników krzywkowych ŁKR » Wyszukiwarka łączników (schematy, diagramy) |  |  |  | łącznik krzywkowe, łączniki krzywkowe, łączniki pokrętne, pokrętła, rozłączniki, przełączniki, rozłącznik, przełącznik, wyłącznik, wyłączniki, krzywka, łk, łkr | ŁK25R |  | 0.2773 | 0.3033 | 0.066 | 0.066 | 0.165 | Zdzisław Wieteska | 071/3158201 w 280 | z.wieteska@spamel.com.pl
671 | ŁK25R-4.8396\S08 | Łącznik Krzywkowy 25A, Rozłącznik 1-0-2 (4 - biegunowy), mocowanie na szynie czoło zamykane żółto/czerwone | szt | 1 | 152.65 | PLN | 23 | 8536 50 80 |  |  |  | A | H |  | EDI | 5907723161986 |  |  | ŁK25R-4.8396\S08 | 901212 | [5 empty] | 1 | lkr16-25-32-s03.png | SPAMEL_PL_LK25R_S.pdf | Certyfikat_bezpieczenstwa_lk25r_pl.pdf |  | Certyfikat_zgodnosci_CE_lk25r_pl.pdf |  | Zastosowanie Łączniki krzywkowe są to aparaty do mechanicznego załączania i rozłączania prądów z możliwością realizacji określonego programu łączeń w funkcji obrotu pokrętła. Łączniki krzywkowe znajdują zastosowanie w obudowach instalacji elektrycznych niskiego napięcia zwłaszcza jako wyłączniki, rozłączniki, przełączniki oraz łączniki sterownicze. Łączniki krzywkowe mogą być zainstalowane w pomieszczeniach zamkniętych (3 stopień zanieczyszczenia - przeznaczenie przemysłowe) w temp. -40...+70°C. Łączniki krzywkowe spełniają wymagania normy PN-EN60947-3, IEC 60947-3. Ponadto mogą pracować w warunkach środowiskowych określonych w normach: IEC 60068-2-6 (wibracje), IEC 60068-2-27 (udary), IEC 60068-2-2 (suche gorąco), IEC 60068-2-1 (zimno), IEC 60068-2-30 (wilgotne gorąco), IEC 60068-2-52 (mgła solna). Budowa Segmentowa budowa łączników z podwójnymi krzywkami umożliwia tworzenie dowolnych programów łączeń w funkcji położenia pokrętła napędu. W łączniku może być zastosowany mechanizm z kątem obrotu pokrętła co 30°, 45° lub 90°, np. przy 30° daje nam maksymalnie 12 pozycji pokrętła. Ze względu na sposób mocowania są oferowane łączniki: • Do pulpitu - P • Do bazy - B • Do szyny - S • W obudowie - OB1, OB2, OB3, OB4 • W obudowie podtynkowej - OBP1 Linki » Łączniki krzywkowe ŁKR » Czoła do łączników krzywkowych ŁKR » Wyszukiwarka łączników (schematy, diagramy) |  |  |  | łącznik krzywkowe, łączniki krzywkowe, łączniki pokrętne, pokrętła, rozłączniki, przełączniki, rozłącznik, przełącznik, wyłącznik, wyłączniki, krzywka, łk, łkr | ŁK25R |  | 0.2835 | 0.3095 | 0.066 | 0.066 | 0.165 | Zdzisław Wieteska | 071/3158201 w 280 | z.wieteska@spamel.com.pl
672 | ŁK25R-4.883\OB2 | Łącznik Krzywkowy 25A, Przełącznik Pomiaru Napięcia, w obudowie OB2, | szt | 1 | 163.35 | PLN | 23 | 8536 50 80 |  |  |  | A | H |  | EDI | 5907723026933 |  |  | ŁK25R-4.883\OB2 | 901211 | [5 empty] | 1 | ob2.png | SPAMEL_PL_LK25R_OB2.pdf | Certyfikat_bezpieczenstwa_lk25r_pl.pdf |  | Certyfikat_zgodnosci_CE_lk25r_pl.pdf |  | Zastosowanie Łączniki krzywkowe są to aparaty do mechanicznego załączania i rozłączania prądów z możliwością realizacji określonego programu łączeń w funkcji obrotu pokrętła. Łączniki krzywkowe znajdują zastosowanie w obudowach instalacji elektrycznych niskiego napięcia zwłaszcza jako wyłączniki, rozłączniki, przełączniki oraz łączniki sterownicze. Łączniki krzywkowe mogą być zainstalowane w pomieszczeniach zamkniętych (3 stopień zanieczyszczenia - przeznaczenie przemysłowe) w temp. -40...+70°C. Łączniki krzywkowe spełniają wymagania normy PN-EN60947-3, IEC 60947-3. Ponadto mogą pracować w warunkach środowiskowych określonych w normach: IEC 60068-2-6 (wibracje), IEC 60068-2-27 (udary), IEC 60068-2-2 (suche gorąco), IEC 60068-2-1 (zimno), IEC 60068-2-30 (wilgotne gorąco), IEC 60068-2-52 (mgła solna). Budowa Segmentowa budowa łączników z podwójnymi krzywkami umożliwia tworzenie dowolnych programów łączeń w funkcji położenia pokrętła napędu. W łączniku może być zastosowany mechanizm z kątem obrotu pokrętła co 30°, 45° lub 90°, np. przy 30° daje nam maksymalnie 12 pozycji pokrętła. Ze względu na sposób mocowania są oferowane łączniki: • Do pulpitu - P • Do bazy - B • Do szyny - S • W obudowie - OB1, OB2, OB3, OB4 • W obudowie podtynkowej - OBP1 Linki » Łączniki krzywkowe ŁKR » Czoła do łączników krzywkowych ŁKR » Wyszukiwarka łączników (schematy, diagramy) |  |  |  | łącznik krzywkowe, łączniki krzywkowe, łączniki pokrętne, pokrętła, rozłączniki, przełączniki, rozłącznik, przełącznik, wyłącznik, wyłączniki, krzywka, łk, łkr | ŁK25R |  | 0.5248 | 0.5738 | 0.105 | 0.135 | 0.14 | Zdzisław Wieteska | 071/3158201 w 280 | z.wieteska@spamel.com.pl
673 | ŁK25R-4.883\P03 | Łącznik Krzywkowy 25A, Przełącznik Pomiaru Napięcia, mocowany do pulpitu czoło szare pokrętło czarne | szt | 1 | 130.92 | PLN | 23 | 8536 50 80 |  |  |  | A | H |  | EDI | 5907723047372 |  |  | ŁK25R-4.883\P03 | 901210 | [5 empty] | 1 | lkr16-25-32-p03.png | SPAMEL_PL_LK25R_P.pdf | Certyfikat_bezpieczenstwa_lk25r_pl.pdf |  | Certyfikat_zgodnosci_CE_lk25r_pl.pdf |  | Zastosowanie Łączniki krzywkowe są to aparaty do mechanicznego załączania i rozłączania prądów z możliwością realizacji określonego programu łączeń w funkcji obrotu pokrętła. Łączniki krzywkowe znajdują zastosowanie w obudowach instalacji elektrycznych niskiego napięcia zwłaszcza jako wyłączniki, rozłączniki, przełączniki oraz łączniki sterownicze. Łączniki krzywkowe mogą być zainstalowane w pomieszczeniach zamkniętych (3 stopień zanieczyszczenia - przeznaczenie przemysłowe) w temp. -40...+70°C. Łączniki krzywkowe spełniają wymagania normy PN-EN60947-3, IEC 60947-3. Ponadto mogą pracować w warunkach środowiskowych określonych w normach: IEC 60068-2-6 (wibracje), IEC 60068-2-27 (udary), IEC 60068-2-2 (suche gorąco), IEC 60068-2-1 (zimno), IEC 60068-2-30 (wilgotne gorąco), IEC 60068-2-52 (mgła solna). Budowa Segmentowa budowa łączników z podwójnymi krzywkami umożliwia tworzenie dowolnych programów łączeń w funkcji położenia pokrętła napędu. W łączniku może być zastosowany mechanizm z kątem obrotu pokrętła co 30°, 45° lub 90°, np. przy 30° daje nam maksymalnie 12 pozycji pokrętła. Ze względu na sposób mocowania są oferowane łączniki: • Do pulpitu - P • Do bazy - B • Do szyny - S • W obudowie - OB1, OB2, OB3, OB4 • W obudowie podtynkowej - OBP1 Linki » Łączniki krzywkowe ŁKR » Czoła do łączników krzywkowych ŁKR » Wyszukiwarka łączników (schematy, diagramy) |  |  |  | łącznik krzywkowe, łączniki krzywkowe, łączniki pokrętne, pokrętła, rozłączniki, przełączniki, rozłącznik, przełącznik, wyłącznik, wyłączniki, krzywka, łk, łkr | ŁK25R |  | 0.2716 | 0.2976 | 0.066 | 0.066 | 0.165 | Zdzisław Wieteska | 071/3158201 w 280 | z.wieteska@spamel.com.pl
674 | ŁK25R-4.883\S03 | Łącznik Krzywkowy 25A, Przełącznik Pomiaru Napięcia, mocowany na szynie czoło szare pokrętło czarne | szt | 1 | 140.46 | PLN | 23 | 8536 50 80 |  |  |  | A | H |  | EDI | 5907723019607 |  |  | ŁK25R-4.883\S03 | 901212 | [5 empty] | 1 | lkr16-25-32-s03.png | SPAMEL_PL_LK25R_S.pdf | Certyfikat_bezpieczenstwa_lk25r_pl.pdf |  | Certyfikat_zgodnosci_CE_lk25r_pl.pdf |  | Zastosowanie Łączniki krzywkowe są to aparaty do mechanicznego załączania i rozłączania prądów z możliwością realizacji określonego programu łączeń w funkcji obrotu pokrętła. Łączniki krzywkowe znajdują zastosowanie w obudowach instalacji elektrycznych niskiego napięcia zwłaszcza jako wyłączniki, rozłączniki, przełączniki oraz łączniki sterownicze. Łączniki krzywkowe mogą być zainstalowane w pomieszczeniach zamkniętych (3 stopień zanieczyszczenia - przeznaczenie przemysłowe) w temp. -40...+70°C. Łączniki krzywkowe spełniają wymagania normy PN-EN60947-3, IEC 60947-3. Ponadto mogą pracować w warunkach środowiskowych określonych w normach: IEC 60068-2-6 (wibracje), IEC 60068-2-27 (udary), IEC 60068-2-2 (suche gorąco), IEC 60068-2-1 (zimno), IEC 60068-2-30 (wilgotne gorąco), IEC 60068-2-52 (mgła solna). Budowa Segmentowa budowa łączników z podwójnymi krzywkami umożliwia tworzenie dowolnych programów łączeń w funkcji położenia pokrętła napędu. W łączniku może być zastosowany mechanizm z kątem obrotu pokrętła co 30°, 45° lub 90°, np. przy 30° daje nam maksymalnie 12 pozycji pokrętła. Ze względu na sposób mocowania są oferowane łączniki: • Do pulpitu - P • Do bazy - B • Do szyny - S • W obudowie - OB1, OB2, OB3, OB4 • W obudowie podtynkowej - OBP1 Linki » Łączniki krzywkowe ŁKR » Czoła do łączników krzywkowych ŁKR » Wyszukiwarka łączników (schematy, diagramy) |  |  |  | łącznik krzywkowe, łączniki krzywkowe, łączniki pokrętne, pokrętła, rozłączniki, przełączniki, rozłącznik, przełącznik, wyłącznik, wyłączniki, krzywka, łk, łkr | ŁK25R |  | 0.289 | 0.315 | 0.066 | 0.066 | 0.165 | Zdzisław Wieteska | 071/3158201 w 280 | z.wieteska@spamel.com.pl
675 | ŁK25R-4.8390\OB2 | Łącznik Krzywkowy 25A, -4.8390, w obudowie OB2, | szt | 1 | 163.36 | PLN | 23 | 8536 50 80 |  |  |  | A | H |  | EDI | 5907723020047 |  |  | ŁK25R-4.8390\OB2 | 901211 | [5 empty] | 1 | ob2.png | SPAMEL_PL_LK25R_OB2.pdf | Certyfikat_bezpieczenstwa_lk25r_pl.pdf |  | Certyfikat_zgodnosci_CE_lk25r_pl.pdf |  | Zastosowanie Łączniki krzywkowe są to aparaty do mechanicznego załączania i rozłączania prądów z możliwością realizacji określonego programu łączeń w funkcji obrotu pokrętła. Łączniki krzywkowe znajdują zastosowanie w obudowach instalacji elektrycznych niskiego napięcia zwłaszcza jako wyłączniki, rozłączniki, przełączniki oraz łączniki sterownicze. Łączniki krzywkowe mogą być zainstalowane w pomieszczeniach zamkniętych (3 stopień zanieczyszczenia - przeznaczenie przemysłowe) w temp. -40...+70°C. Łączniki krzywkowe spełniają wymagania normy PN-EN60947-3, IEC 60947-3. Ponadto mogą pracować w warunkach środowiskowych określonych w normach: IEC 60068-2-6 (wibracje), IEC 60068-2-27 (udary), IEC 60068-2-2 (suche gorąco), IEC 60068-2-1 (zimno), IEC 60068-2-30 (wilgotne gorąco), IEC 60068-2-52 (mgła solna). Budowa Segmentowa budowa łączników z podwójnymi krzywkami umożliwia tworzenie dowolnych programów łączeń w funkcji położenia pokrętła napędu. W łączniku może być zastosowany mechanizm z kątem obrotu pokrętła co 30°, 45° lub 90°, np. przy 30° daje nam maksymalnie 12 pozycji pokrętła. Ze względu na sposób mocowania są oferowane łączniki: • Do pulpitu - P • Do bazy - B • Do szyny - S • W obudowie - OB1, OB2, OB3, OB4 • W obudowie podtynkowej - OBP1 Linki » Łączniki krzywkowe ŁKR » Czoła do łączników krzywkowych ŁKR » Wyszukiwarka łączników (schematy, diagramy) |  |  |  | łącznik krzywkowe, łączniki krzywkowe, łączniki pokrętne, pokrętła, rozłączniki, przełączniki, rozłącznik, przełącznik, wyłącznik, wyłączniki, krzywka, łk, łkr | ŁK25R |  | 0.5249 | 0.5739 | 0.105 | 0.135 | 0.14 | Zdzisław Wieteska | 071/3158201 w 280 | z.wieteska@spamel.com.pl
676 | ŁK25R-5.8538\OB3 | Łącznik Krzywkowy 25A, Przełącznik rozruchowy trójfazowy ze zmianą kierunku obrotów, w obudowie OB3, | szt | 1 | 180 | PLN | 23 | 8536 50 80 |  |  |  | A | H |  | EDI | 5907723007284 |  |  | ŁK25R-5.8538\OB3 | 901211 | [5 empty] | 1 | ob3.png | SPAMEL_PL_LK25R_OB3.pdf | Certyfikat_bezpieczenstwa_lk25r_pl.pdf |  | Certyfikat_zgodnosci_CE_lk25r_pl.pdf |  | Zastosowanie Łączniki krzywkowe są to aparaty do mechanicznego załączania i rozłączania prądów z możliwością realizacji określonego programu łączeń w funkcji obrotu pokrętła. Łączniki krzywkowe znajdują zastosowanie w obudowach instalacji elektrycznych niskiego napięcia zwłaszcza jako wyłączniki, rozłączniki, przełączniki oraz łączniki sterownicze. Łączniki krzywkowe mogą być zainstalowane w pomieszczeniach zamkniętych (3 stopień zanieczyszczenia - przeznaczenie przemysłowe) w temp. -40...+70°C. Łączniki krzywkowe spełniają wymagania normy PN-EN60947-3, IEC 60947-3. Ponadto mogą pracować w warunkach środowiskowych określonych w normach: IEC 60068-2-6 (wibracje), IEC 60068-2-27 (udary), IEC 60068-2-2 (suche gorąco), IEC 60068-2-1 (zimno), IEC 60068-2-30 (wilgotne gorąco), IEC 60068-2-52 (mgła solna). Budowa Segmentowa budowa łączników z podwójnymi krzywkami umożliwia tworzenie dowolnych programów łączeń w funkcji położenia pokrętła napędu. W łączniku może być zastosowany mechanizm z kątem obrotu pokrętła co 30°, 45° lub 90°, np. przy 30° daje nam maksymalnie 12 pozycji pokrętła. Ze względu na sposób mocowania są oferowane łączniki: • Do pulpitu - P • Do bazy - B • Do szyny - S • W obudowie - OB1, OB2, OB3, OB4 • W obudowie podtynkowej - OBP1 Linki » Łączniki krzywkowe ŁKR » Czoła do łączników krzywkowych ŁKR » Wyszukiwarka łączników (schematy, diagramy) |  |  |  | łącznik krzywkowe, łączniki krzywkowe, łączniki pokrętne, pokrętła, rozłączniki, przełączniki, rozłącznik, przełącznik, wyłącznik, wyłączniki, krzywka, łk, łkr | ŁK25R |  | 0.6832 | 0.7382 | 0.105 | 0.135 | 0.173 | Zdzisław Wieteska | 071/3158201 w 280 | z.wieteska@spamel.com.pl
677 | ŁK25R-5.8538\OB3Z | Łącznik Krzywkowy 25A, Przełącznik rozruchowy trójfazowy ze zmianą kierunku obrotów, w obudowie OB3 z czołem zamykanym | szt | 1 | 196.78 | PLN | 23 | 8536 50 80 |  |  |  | A | H |  | EDI | 5907723047389 |  |  | ŁK25R-5.8538\OB3Z | 901211 | [5 empty] | 1 | ob3.png | SPAMEL_PL_LK25R_OB3.pdf | Certyfikat_bezpieczenstwa_lk25r_pl.pdf |  | Certyfikat_zgodnosci_CE_lk25r_pl.pdf |  | Zastosowanie Łączniki krzywkowe są to aparaty do mechanicznego załączania i rozłączania prądów z możliwością realizacji określonego programu łączeń w funkcji obrotu pokrętła. Łączniki krzywkowe znajdują zastosowanie w obudowach instalacji elektrycznych niskiego napięcia zwłaszcza jako wyłączniki, rozłączniki, przełączniki oraz łączniki sterownicze. Łączniki krzywkowe mogą być zainstalowane w pomieszczeniach zamkniętych (3 stopień zanieczyszczenia - przeznaczenie przemysłowe) w temp. -40...+70°C. Łączniki krzywkowe spełniają wymagania normy PN-EN60947-3, IEC 60947-3. Ponadto mogą pracować w warunkach środowiskowych określonych w normach: IEC 60068-2-6 (wibracje), IEC 60068-2-27 (udary), IEC 60068-2-2 (suche gorąco), IEC 60068-2-1 (zimno), IEC 60068-2-30 (wilgotne gorąco), IEC 60068-2-52 (mgła solna). Budowa Segmentowa budowa łączników z podwójnymi krzywkami umożliwia tworzenie dowolnych programów łączeń w funkcji położenia pokrętła napędu. W łączniku może być zastosowany mechanizm z kątem obrotu pokrętła co 30°, 45° lub 90°, np. przy 30° daje nam maksymalnie 12 pozycji pokrętła. Ze względu na sposób mocowania są oferowane łączniki: • Do pulpitu - P • Do bazy - B • Do szyny - S • W obudowie - OB1, OB2, OB3, OB4 • W obudowie podtynkowej - OBP1 Linki » Łączniki krzywkowe ŁKR » Czoła do łączników krzywkowych ŁKR » Wyszukiwarka łączników (schematy, diagramy) |  |  |  | łącznik krzywkowe, łączniki krzywkowe, łączniki pokrętne, pokrętła, rozłączniki, przełączniki, rozłącznik, przełącznik, wyłącznik, wyłączniki, krzywka, łk, łkr | ŁK25R |  | 0.6894 | 0.7444 | 0.105 | 0.135 | 0.173 | Zdzisław Wieteska | 071/3158201 w 280 | z.wieteska@spamel.com.pl
678 | ŁK25R-5.8538\OB3ZC | Łącznik Krzywkowy 25A, Przełącznik rozruchowy trójfazowy ze zmianą kierunku obrotów, w obudowie OB3 z czołem zamykanym żółto/czerwonym | szt | 1 | 196.78 | PLN | 23 | 8536 50 80 |  |  |  | A | H |  | EDI | 5907723064096 |  |  | ŁK25R-5.8538\OB3ZC | 901211 | [5 empty] | 1 | ob3.png | SPAMEL_PL_LK25R_OB3.pdf | Certyfikat_bezpieczenstwa_lk25r_pl.pdf |  | Certyfikat_zgodnosci_CE_lk25r_pl.pdf |  | Zastosowanie Łączniki krzywkowe są to aparaty do mechanicznego załączania i rozłączania prądów z możliwością realizacji określonego programu łączeń w funkcji obrotu pokrętła. Łączniki krzywkowe znajdują zastosowanie w obudowach instalacji elektrycznych niskiego napięcia zwłaszcza jako wyłączniki, rozłączniki, przełączniki oraz łączniki sterownicze. Łączniki krzywkowe mogą być zainstalowane w pomieszczeniach zamkniętych (3 stopień zanieczyszczenia - przeznaczenie przemysłowe) w temp. -40...+70°C. Łączniki krzywkowe spełniają wymagania normy PN-EN60947-3, IEC 60947-3. Ponadto mogą pracować w warunkach środowiskowych określonych w normach: IEC 60068-2-6 (wibracje), IEC 60068-2-27 (udary), IEC 60068-2-2 (suche gorąco), IEC 60068-2-1 (zimno), IEC 60068-2-30 (wilgotne gorąco), IEC 60068-2-52 (mgła solna). Budowa Segmentowa budowa łączników z podwójnymi krzywkami umożliwia tworzenie dowolnych programów łączeń w funkcji położenia pokrętła napędu. W łączniku może być zastosowany mechanizm z kątem obrotu pokrętła co 30°, 45° lub 90°, np. przy 30° daje nam maksymalnie 12 pozycji pokrętła. Ze względu na sposób mocowania są oferowane łączniki: • Do pulpitu - P • Do bazy - B • Do szyny - S • W obudowie - OB1, OB2, OB3, OB4 • W obudowie podtynkowej - OBP1 Linki » Łączniki krzywkowe ŁKR » Czoła do łączników krzywkowych ŁKR » Wyszukiwarka łączników (schematy, diagramy) |  |  |  | łącznik krzywkowe, łączniki krzywkowe, łączniki pokrętne, pokrętła, rozłączniki, przełączniki, rozłącznik, przełącznik, wyłącznik, wyłączniki, krzywka, łk, łkr | ŁK25R |  | 0.6894 | 0.7444 | 0.105 | 0.135 | 0.173 | Zdzisław Wieteska | 071/3158201 w 280 | z.wieteska@spamel.com.pl
679 | ŁK25R-5.8538\P03 | Łącznik Krzywkowy 25A, Przełącznik rozruchowy trójfazowy ze zmianą kierunku obrotów, mocowany do pulpitu czoło szare pokrętło czarne | szt | 1 | 159.99 | PLN | 23 | 8536 50 80 |  |  |  | A | H |  | EDI | 5907723020290 |  |  | ŁK25R-5.8538\P03 | 901210 | [5 empty] | 1 | lkr16-25-32-p03.png | SPAMEL_PL_LK25R_P.pdf | Certyfikat_bezpieczenstwa_lk25r_pl.pdf |  | Certyfikat_zgodnosci_CE_lk25r_pl.pdf |  | Zastosowanie Łączniki krzywkowe są to aparaty do mechanicznego załączania i rozłączania prądów z możliwością realizacji określonego programu łączeń w funkcji obrotu pokrętła. Łączniki krzywkowe znajdują zastosowanie w obudowach instalacji elektrycznych niskiego napięcia zwłaszcza jako wyłączniki, rozłączniki, przełączniki oraz łączniki sterownicze. Łączniki krzywkowe mogą być zainstalowane w pomieszczeniach zamkniętych (3 stopień zanieczyszczenia - przeznaczenie przemysłowe) w temp. -40...+70°C. Łączniki krzywkowe spełniają wymagania normy PN-EN60947-3, IEC 60947-3. Ponadto mogą pracować w warunkach środowiskowych określonych w normach: IEC 60068-2-6 (wibracje), IEC 60068-2-27 (udary), IEC 60068-2-2 (suche gorąco), IEC 60068-2-1 (zimno), IEC 60068-2-30 (wilgotne gorąco), IEC 60068-2-52 (mgła solna). Budowa Segmentowa budowa łączników z podwójnymi krzywkami umożliwia tworzenie dowolnych programów łączeń w funkcji położenia pokrętła napędu. W łączniku może być zastosowany mechanizm z kątem obrotu pokrętła co 30°, 45° lub 90°, np. przy 30° daje nam maksymalnie 12 pozycji pokrętła. Ze względu na sposób mocowania są oferowane łączniki: • Do pulpitu - P • Do bazy - B • Do szyny - S • W obudowie - OB1, OB2, OB3, OB4 • W obudowie podtynkowej - OBP1 Linki » Łączniki krzywkowe ŁKR » Czoła do łączników krzywkowych ŁKR » Wyszukiwarka łączników (schematy, diagramy) |  |  |  | łącznik krzywkowe, łączniki krzywkowe, łączniki pokrętne, pokrętła, rozłączniki, przełączniki, rozłącznik, przełącznik, wyłącznik, wyłączniki, krzywka, łk, łkr | ŁK25R |  | 0.312 | 0.338 | 0.066 | 0.066 | 0.165 | Zdzisław Wieteska | 071/3158201 w 280 | z.wieteska@spamel.com.pl
680 | ŁK25R-6.441\OB3 | Łącznik Krzywkowy 25A, -6.441 w obudowie OB3, | szt | 1 | 213.4 | PLN | 23 | 8536 50 80 |  |  |  | A | H |  | EDI | 5907723066748 |  |  | ŁK25R-6.441\OB3 | 901211 | [5 empty] | 1 | ob3.png | SPAMEL_PL_LK25R_OB3.pdf | Certyfikat_bezpieczenstwa_lk25r_pl.pdf |  | Certyfikat_zgodnosci_CE_lk25r_pl.pdf |  | Zastosowanie Łączniki krzywkowe są to aparaty do mechanicznego załączania i rozłączania prądów z możliwością realizacji określonego programu łączeń w funkcji obrotu pokrętła. Łączniki krzywkowe znajdują zastosowanie w obudowach instalacji elektrycznych niskiego napięcia zwłaszcza jako wyłączniki, rozłączniki, przełączniki oraz łączniki sterownicze. Łączniki krzywkowe mogą być zainstalowane w pomieszczeniach zamkniętych (3 stopień zanieczyszczenia - przeznaczenie przemysłowe) w temp. -40...+70°C. Łączniki krzywkowe spełniają wymagania normy PN-EN60947-3, IEC 60947-3. Ponadto mogą pracować w warunkach środowiskowych określonych w normach: IEC 60068-2-6 (wibracje), IEC 60068-2-27 (udary), IEC 60068-2-2 (suche gorąco), IEC 60068-2-1 (zimno), IEC 60068-2-30 (wilgotne gorąco), IEC 60068-2-52 (mgła solna). Budowa Segmentowa budowa łączników z podwójnymi krzywkami umożliwia tworzenie dowolnych programów łączeń w funkcji położenia pokrętła napędu. W łączniku może być zastosowany mechanizm z kątem obrotu pokrętła co 30°, 45° lub 90°, np. przy 30° daje nam maksymalnie 12 pozycji pokrętła. Ze względu na sposób mocowania są oferowane łączniki: • Do pulpitu - P • Do bazy - B • Do szyny - S • W obudowie - OB1, OB2, OB3, OB4 • W obudowie podtynkowej - OBP1 Linki » Łączniki krzywkowe ŁKR » Czoła do łączników krzywkowych ŁKR » Wyszukiwarka łączników (schematy, diagramy) |  |  |  | łącznik krzywkowe, łączniki krzywkowe, łączniki pokrętne, pokrętła, rozłączniki, przełączniki, rozłącznik, przełącznik, wyłącznik, wyłączniki, krzywka, łk, łkr | ŁK25R |  | 0.7063 | 0.7613 | 0.105 | 0.135 | 0.14 | Zdzisław Wieteska | 071/3158201 w 280 | z.wieteska@spamel.com.pl
681 | ŁK25R-6.441\P03 | Łącznik Krzywkowy 25A, -6.441mocowany do pulpitu czoło szare pokrętło czarne | szt | 1 | 193.38 | PLN | 23 | 8536 50 80 |  |  |  | A | H |  | EDI | 5907723047396 |  |  | ŁK25R-6.441\P03 | 901210 | [5 empty] | 1 | lkr16-25-32-p03.png | SPAMEL_PL_LK25R_P.pdf | Certyfikat_bezpieczenstwa_lk25r_pl.pdf |  | Certyfikat_zgodnosci_CE_lk25r_pl.pdf |  | Zastosowanie Łączniki krzywkowe są to aparaty do mechanicznego załączania i rozłączania prądów z możliwością realizacji określonego programu łączeń w funkcji obrotu pokrętła. Łączniki krzywkowe znajdują zastosowanie w obudowach instalacji elektrycznych niskiego napięcia zwłaszcza jako wyłączniki, rozłączniki, przełączniki oraz łączniki sterownicze. Łączniki krzywkowe mogą być zainstalowane w pomieszczeniach zamkniętych (3 stopień zanieczyszczenia - przeznaczenie przemysłowe) w temp. -40...+70°C. Łączniki krzywkowe spełniają wymagania normy PN-EN60947-3, IEC 60947-3. Ponadto mogą pracować w warunkach środowiskowych określonych w normach: IEC 60068-2-6 (wibracje), IEC 60068-2-27 (udary), IEC 60068-2-2 (suche gorąco), IEC 60068-2-1 (zimno), IEC 60068-2-30 (wilgotne gorąco), IEC 60068-2-52 (mgła solna). Budowa Segmentowa budowa łączników z podwójnymi krzywkami umożliwia tworzenie dowolnych programów łączeń w funkcji położenia pokrętła napędu. W łączniku może być zastosowany mechanizm z kątem obrotu pokrętła co 30°, 45° lub 90°, np. przy 30° daje nam maksymalnie 12 pozycji pokrętła. Ze względu na sposób mocowania są oferowane łączniki: • Do pulpitu - P • Do bazy - B • Do szyny - S • W obudowie - OB1, OB2, OB3, OB4 • W obudowie podtynkowej - OBP1 Linki » Łączniki krzywkowe ŁKR » Czoła do łączników krzywkowych ŁKR » Wyszukiwarka łączników (schematy, diagramy) |  |  |  | łącznik krzywkowe, łączniki krzywkowe, łączniki pokrętne, pokrętła, rozłączniki, przełączniki, rozłącznik, przełącznik, wyłącznik, wyłączniki, krzywka, łk, łkr | ŁK25R |  | 0.3401 | 0.3661 | 0.066 | 0.066 | 0.165 | Zdzisław Wieteska | 071/3158201 w 280 | z.wieteska@spamel.com.pl
682 | ŁK25R-6.821\OB3 | Łącznik Krzywkowy 25A, -6.821 w obudowie OB3, | szt | 1 | 213.4 | PLN | 23 | 8536 50 80 |  |  |  | A | H |  | EDI | 5907723022867 |  |  | ŁK25R-6.821\OB3 | 901211 | [5 empty] | 1 | ob3.png | SPAMEL_PL_LK25R_OB3.pdf | Certyfikat_bezpieczenstwa_lk25r_pl.pdf |  | Certyfikat_zgodnosci_CE_lk25r_pl.pdf |  | Zastosowanie Łączniki krzywkowe są to aparaty do mechanicznego załączania i rozłączania prądów z możliwością realizacji określonego programu łączeń w funkcji obrotu pokrętła. Łączniki krzywkowe znajdują zastosowanie w obudowach instalacji elektrycznych niskiego napięcia zwłaszcza jako wyłączniki, rozłączniki, przełączniki oraz łączniki sterownicze. Łączniki krzywkowe mogą być zainstalowane w pomieszczeniach zamkniętych (3 stopień zanieczyszczenia - przeznaczenie przemysłowe) w temp. -40...+70°C. Łączniki krzywkowe spełniają wymagania normy PN-EN60947-3, IEC 60947-3. Ponadto mogą pracować w warunkach środowiskowych określonych w normach: IEC 60068-2-6 (wibracje), IEC 60068-2-27 (udary), IEC 60068-2-2 (suche gorąco), IEC 60068-2-1 (zimno), IEC 60068-2-30 (wilgotne gorąco), IEC 60068-2-52 (mgła solna). Budowa Segmentowa budowa łączników z podwójnymi krzywkami umożliwia tworzenie dowolnych programów łączeń w funkcji położenia pokrętła napędu. W łączniku może być zastosowany mechanizm z kątem obrotu pokrętła co 30°, 45° lub 90°, np. przy 30° daje nam maksymalnie 12 pozycji pokrętła. Ze względu na sposób mocowania są oferowane łączniki: • Do pulpitu - P • Do bazy - B • Do szyny - S • W obudowie - OB1, OB2, OB3, OB4 • W obudowie podtynkowej - OBP1 Linki » Łączniki krzywkowe ŁKR » Czoła do łączników krzywkowych ŁKR » Wyszukiwarka łączników (schematy, diagramy) |  |  |  | łącznik krzywkowe, łączniki krzywkowe, łączniki pokrętne, pokrętła, rozłączniki, przełączniki, rozłącznik, przełącznik, wyłącznik, wyłączniki, krzywka, łk, łkr | ŁK25R |  | 0.6726 | 0.7276 | 0.105 | 0.135 | 0.173 | Zdzisław Wieteska | 071/3158201 w 280 | z.wieteska@spamel.com.pl
683 | ŁK25R-6.821\OB3ZC | Łącznik Krzywkowy 25A, -6.821 w obudowie OB3 z czołem zamykanym żółto/czerwonym | szt | 1 | 230.16 | PLN | 23 | 8536 50 80 |  |  |  | A | H |  | EDI | 5907723011953 |  |  | ŁK25R-6.821\OB3ZC | 901211 | [5 empty] | 1 | ob3.png | SPAMEL_PL_LK25R_OB3.pdf | Certyfikat_bezpieczenstwa_lk25r_pl.pdf |  | Certyfikat_zgodnosci_CE_lk25r_pl.pdf |  | Zastosowanie Łączniki krzywkowe są to aparaty do mechanicznego załączania i rozłączania prądów z możliwością realizacji określonego programu łączeń w funkcji obrotu pokrętła. Łączniki krzywkowe znajdują zastosowanie w obudowach instalacji elektrycznych niskiego napięcia zwłaszcza jako wyłączniki, rozłączniki, przełączniki oraz łączniki sterownicze. Łączniki krzywkowe mogą być zainstalowane w pomieszczeniach zamkniętych (3 stopień zanieczyszczenia - przeznaczenie przemysłowe) w temp. -40...+70°C. Łączniki krzywkowe spełniają wymagania normy PN-EN60947-3, IEC 60947-3. Ponadto mogą pracować w warunkach środowiskowych określonych w normach: IEC 60068-2-6 (wibracje), IEC 60068-2-27 (udary), IEC 60068-2-2 (suche gorąco), IEC 60068-2-1 (zimno), IEC 60068-2-30 (wilgotne gorąco), IEC 60068-2-52 (mgła solna). Budowa Segmentowa budowa łączników z podwójnymi krzywkami umożliwia tworzenie dowolnych programów łączeń w funkcji położenia pokrętła napędu. W łączniku może być zastosowany mechanizm z kątem obrotu pokrętła co 30°, 45° lub 90°, np. przy 30° daje nam maksymalnie 12 pozycji pokrętła. Ze względu na sposób mocowania są oferowane łączniki: • Do pulpitu - P • Do bazy - B • Do szyny - S • W obudowie - OB1, OB2, OB3, OB4 • W obudowie podtynkowej - OBP1 Linki » Łączniki krzywkowe ŁKR » Czoła do łączników krzywkowych ŁKR » Wyszukiwarka łączników (schematy, diagramy) |  |  |  | łącznik krzywkowe, łączniki krzywkowe, łączniki pokrętne, pokrętła, rozłączniki, przełączniki, rozłącznik, przełącznik, wyłącznik, wyłączniki, krzywka, łk, łkr | ŁK25R |  | 0.6782 | 0.7332 | 0.105 | 0.135 | 0.173 | Zdzisław Wieteska | 071/3158201 w 280 | z.wieteska@spamel.com.pl
684 | ŁK25R-6.8380\OB3 | Łącznik Krzywkowy 25A, Rozłącznik 1-0-2 (6 - biegunowy), w obudowie OB3, | szt | 1 | 213.4 | PLN | 23 | 8536 50 80 |  |  |  | A | H |  | EDI | 5907723208803 |  |  | ŁK25R-6.8380\OB3 | 901211 | [5 empty] | 1 | ob3.png | SPAMEL_PL_LK25R_OB3.pdf | Certyfikat_bezpieczenstwa_lk25r_pl.pdf |  | Certyfikat_zgodnosci_CE_lk25r_pl.pdf |  | Zastosowanie Łączniki krzywkowe są to aparaty do mechanicznego załączania i rozłączania prądów z możliwością realizacji określonego programu łączeń w funkcji obrotu pokrętła. Łączniki krzywkowe znajdują zastosowanie w obudowach instalacji elektrycznych niskiego napięcia zwłaszcza jako wyłączniki, rozłączniki, przełączniki oraz łączniki sterownicze. Łączniki krzywkowe mogą być zainstalowane w pomieszczeniach zamkniętych (3 stopień zanieczyszczenia - przeznaczenie przemysłowe) w temp. -40...+70°C. Łączniki krzywkowe spełniają wymagania normy PN-EN60947-3, IEC 60947-3. Ponadto mogą pracować w warunkach środowiskowych określonych w normach: IEC 60068-2-6 (wibracje), IEC 60068-2-27 (udary), IEC 60068-2-2 (suche gorąco), IEC 60068-2-1 (zimno), IEC 60068-2-30 (wilgotne gorąco), IEC 60068-2-52 (mgła solna). Budowa Segmentowa budowa łączników z podwójnymi krzywkami umożliwia tworzenie dowolnych programów łączeń w funkcji położenia pokrętła napędu. W łączniku może być zastosowany mechanizm z kątem obrotu pokrętła co 30°, 45° lub 90°, np. przy 30° daje nam maksymalnie 12 pozycji pokrętła. Ze względu na sposób mocowania są oferowane łączniki: • Do pulpitu - P • Do bazy - B • Do szyny - S • W obudowie - OB1, OB2, OB3, OB4 • W obudowie podtynkowej - OBP1 Linki » Łączniki krzywkowe ŁKR » Czoła do łączników krzywkowych ŁKR » Wyszukiwarka łączników (schematy, diagramy) |  |  |  | łącznik krzywkowe, łączniki krzywkowe, łączniki pokrętne, pokrętła, rozłączniki, przełączniki, rozłącznik, przełącznik, wyłącznik, wyłączniki, krzywka, łk, łkr | ŁK25R |  | 0.6812 | 0.7362 | 0.105 | 0.135 | 0.173 | Zdzisław Wieteska | 071/3158201 w 280 | z.wieteska@spamel.com.pl
685 | ŁK25R-7.8538\P03 | Łącznik Krzywkowy 25A, Przełącznik Dahlander'a dwubiegowy ze zmianą kierunku obrotów, mocowany do pulpitu czoło szare pokrętło czarne | szt | 1 | 213.4 | PLN | 23 | 8536 50 80 |  |  |  | A | H |  | EDI | 5907723047402 |  |  | ŁK25R-7.8538\P03 | 901210 | [5 empty] | 1 | lkr16-25-32-p03.png | SPAMEL_PL_LK25R_P.pdf | Certyfikat_bezpieczenstwa_lk25r_pl.pdf |  | Certyfikat_zgodnosci_CE_lk25r_pl.pdf |  | Zastosowanie Łączniki krzywkowe są to aparaty do mechanicznego załączania i rozłączania prądów z możliwością realizacji określonego programu łączeń w funkcji obrotu pokrętła. Łączniki krzywkowe znajdują zastosowanie w obudowach instalacji elektrycznych niskiego napięcia zwłaszcza jako wyłączniki, rozłączniki, przełączniki oraz łączniki sterownicze. Łączniki krzywkowe mogą być zainstalowane w pomieszczeniach zamkniętych (3 stopień zanieczyszczenia - przeznaczenie przemysłowe) w temp. -40...+70°C. Łączniki krzywkowe spełniają wymagania normy PN-EN60947-3, IEC 60947-3. Ponadto mogą pracować w warunkach środowiskowych określonych w normach: IEC 60068-2-6 (wibracje), IEC 60068-2-27 (udary), IEC 60068-2-2 (suche gorąco), IEC 60068-2-1 (zimno), IEC 60068-2-30 (wilgotne gorąco), IEC 60068-2-52 (mgła solna). Budowa Segmentowa budowa łączników z podwójnymi krzywkami umożliwia tworzenie dowolnych programów łączeń w funkcji położenia pokrętła napędu. W łączniku może być zastosowany mechanizm z kątem obrotu pokrętła co 30°, 45° lub 90°, np. przy 30° daje nam maksymalnie 12 pozycji pokrętła. Ze względu na sposób mocowania są oferowane łączniki: • Do pulpitu - P • Do bazy - B • Do szyny - S • W obudowie - OB1, OB2, OB3, OB4 • W obudowie podtynkowej - OBP1 Linki » Łączniki krzywkowe ŁKR » Czoła do łączników krzywkowych ŁKR » Wyszukiwarka łączników (schematy, diagramy) |  |  |  | łącznik krzywkowe, łączniki krzywkowe, łączniki pokrętne, pokrętła, rozłączniki, przełączniki, rozłącznik, przełącznik, wyłącznik, wyłączniki, krzywka, łk, łkr | ŁK25R |  | 0.3905 | 0.4165 | 0.066 | 0.066 | 0.165 | Zdzisław Wieteska | 071/3158201 w 280 | z.wieteska@spamel.com.pl
686 | ŁK25R-7.8538\P09 | Łącznik Krzywkowy 25A, Przełącznik Dahlander'a dwubiegowy ze zmianą kierunku obrotów, pokrętło długie czarne | szt | 1 | 213.4 | PLN | 23 | 8536 50 80 |  |  |  | A | H |  | EDI | 5907723047419 |  |  | ŁK25R-7.8538\P09 | 901210 | [5 empty] | 1 | lkr16-25-32-p03.png | SPAMEL_PL_LK25R_P.pdf | Certyfikat_bezpieczenstwa_lk25r_pl.pdf |  | Certyfikat_zgodnosci_CE_lk25r_pl.pdf |  | Zastosowanie Łączniki krzywkowe są to aparaty do mechanicznego załączania i rozłączania prądów z możliwością realizacji określonego programu łączeń w funkcji obrotu pokrętła. Łączniki krzywkowe znajdują zastosowanie w obudowach instalacji elektrycznych niskiego napięcia zwłaszcza jako wyłączniki, rozłączniki, przełączniki oraz łączniki sterownicze. Łączniki krzywkowe mogą być zainstalowane w pomieszczeniach zamkniętych (3 stopień zanieczyszczenia - przeznaczenie przemysłowe) w temp. -40...+70°C. Łączniki krzywkowe spełniają wymagania normy PN-EN60947-3, IEC 60947-3. Ponadto mogą pracować w warunkach środowiskowych określonych w normach: IEC 60068-2-6 (wibracje), IEC 60068-2-27 (udary), IEC 60068-2-2 (suche gorąco), IEC 60068-2-1 (zimno), IEC 60068-2-30 (wilgotne gorąco), IEC 60068-2-52 (mgła solna). Budowa Segmentowa budowa łączników z podwójnymi krzywkami umożliwia tworzenie dowolnych programów łączeń w funkcji położenia pokrętła napędu. W łączniku może być zastosowany mechanizm z kątem obrotu pokrętła co 30°, 45° lub 90°, np. przy 30° daje nam maksymalnie 12 pozycji pokrętła. Ze względu na sposób mocowania są oferowane łączniki: • Do pulpitu - P • Do bazy - B • Do szyny - S • W obudowie - OB1, OB2, OB3, OB4 • W obudowie podtynkowej - OBP1 Linki » Łączniki krzywkowe ŁKR » Czoła do łączników krzywkowych ŁKR » Wyszukiwarka łączników (schematy, diagramy) |  |  |  | łącznik krzywkowe, łączniki krzywkowe, łączniki pokrętne, pokrętła, rozłączniki, przełączniki, rozłącznik, przełącznik, wyłącznik, wyłączniki, krzywka, łk, łkr | ŁK25R |  | 0.3472 | 0.3732 | 0.066 | 0.066 | 0.165 | Zdzisław Wieteska | 071/3158201 w 280 | z.wieteska@spamel.com.pl
687 | ŁK25RG\B08 | Rozłącznik Główny 25A, mocowanie do bazy czoło zamykane żółto/czerwone | szt | 1 | 100 | PLN | 23 | 8536 50 80 |  |  |  | A | H |  | EDI | 5907723008144 |  |  | ŁK25RG\B08 | 9021 | [5 empty] | 1 | LK_RG.png | SPAMEL_PL_Rozlacznik_glowny_LK25RG_B08.pdf | Certyfikat_bezpieczenstwa_lk25r_pl.pdf |  | Certyfikat_zgodnosci_CE_lk25r_pl.pdf |  | Zastosowanie Rozłączniki główne służą do załączania i wyłączania obwodów 3-fazowych o prądach do 16; 25; 32A, z pokrętłem zamykanym i osłoną zacisków przyłączowych. W standardowym wykonaniu stosowany jest łącznik ŁK 16/25/32R-2.421. » Pokaż produkty » Wyszukiwarka łączników (schematy, diagramy) |  |  |  | łącznik krzywkowe, łączniki krzywkowe, łączniki pokrętne, pokrętła, rozłączniki, przełączniki, rozłącznik, przełącznik, wyłącznik, wyłączniki, krzywka, łk, łkr | ŁK25RG |  | 0.2188 | 0.2338 | 0.066 | 0.066 | 0.115 | Zdzisław Wieteska | 071/3158201 w 280 | z.wieteska@spamel.com.pl
688 | ŁK25RG\P07 | Rozłącznik Główny 25A, mocowanie do pulpitu czoło zamykane czarne | szt | 1 | 100 | PLN | 23 | 8536 50 80 |  |  |  | A | H |  | EDI | 5907723007796 |  |  | ŁK25RG\P07 | 9021 | [5 empty] | 1 | LK_RG.png |  | Certyfikat_bezpieczenstwa_lk25r_pl.pdf |  | Certyfikat_zgodnosci_CE_lk25r_pl.pdf |  | Zastosowanie Rozłączniki główne służą do załączania i wyłączania obwodów 3-fazowych o prądach do 16; 25; 32A, z pokrętłem zamykanym i osłoną zacisków przyłączowych. W standardowym wykonaniu stosowany jest łącznik ŁK 16/25/32R-2.421. » Pokaż produkty » Wyszukiwarka łączników (schematy, diagramy) |  |  |  | łącznik krzywkowe, łączniki krzywkowe, łączniki pokrętne, pokrętła, rozłączniki, przełączniki, rozłącznik, przełącznik, wyłącznik, wyłączniki, krzywka, łk, łkr | ŁK25RG |  | 0.2136 | 0.2286 | 0.066 | 0.066 | 0.115 | Zdzisław Wieteska | 071/3158201 w 280 | z.wieteska@spamel.com.pl
689 | ŁK25RG\P08 | Rozłącznik Główny 25A, mocowanie do pulpitu czoło zamykane żółto/czerwone | szt | 1 | 100 | PLN | 23 | 8536 50 80 |  |  |  | A | H |  | EDI | 5907723003057 |  |  | ŁK25RG\P08 | 9021 | [5 empty] | 1 | LK_RG.png | SPAMEL_PL_Rozlacznik_glowny_LK25RG_P08.pdf | Certyfikat_bezpieczenstwa_lk25r_pl.pdf |  | Certyfikat_zgodnosci_CE_lk25r_pl.pdf |  | Zastosowanie Rozłączniki główne służą do załączania i wyłączania obwodów 3-fazowych o prądach do 16; 25; 32A, z pokrętłem zamykanym i osłoną zacisków przyłączowych. W standardowym wykonaniu stosowany jest łącznik ŁK 16/25/32R-2.421. » Pokaż produkty » Wyszukiwarka łączników (schematy, diagramy) |  |  |  | łącznik krzywkowe, łączniki krzywkowe, łączniki pokrętne, pokrętła, rozłączniki, przełączniki, rozłącznik, przełącznik, wyłącznik, wyłączniki, krzywka, łk, łkr | ŁK25RG |  | 0.2136 | 0.2286 | 0.066 | 0.066 | 0.115 | Zdzisław Wieteska | 071/3158201 w 280 | z.wieteska@spamel.com.pl
690 | ŁK25RG\S07 | Rozłącznik Główny 25A, mocowanie na szynie czoło zamykane czarne | szt | 1 | 100 | PLN | 23 | 8536 50 80 |  |  |  | A | H |  | EDI | 5907723066779 |  |  | ŁK25RG\S07 | 9021 | [5 empty] | 1 | LK_RG.png |  | Certyfikat_bezpieczenstwa_lk25r_pl.pdf |  | Certyfikat_zgodnosci_CE_lk25r_pl.pdf |  | Zastosowanie Rozłączniki główne służą do załączania i wyłączania obwodów 3-fazowych o prądach do 16; 25; 32A, z pokrętłem zamykanym i osłoną zacisków przyłączowych. W standardowym wykonaniu stosowany jest łącznik ŁK 16/25/32R-2.421. » Pokaż produkty » Wyszukiwarka łączników (schematy, diagramy) |  |  |  | łącznik krzywkowe, łączniki krzywkowe, łączniki pokrętne, pokrętła, rozłączniki, przełączniki, rozłącznik, przełącznik, wyłącznik, wyłączniki, krzywka, łk, łkr | ŁK25RG |  | 0.2529 | 0.2679 | 0.066 | 0.066 | 0.115 | Zdzisław Wieteska | 071/3158201 w 280 | z.wieteska@spamel.com.pl
691 | ŁK25RG\S08 | Rozłącznik Główny 25A, mocowanie na szynie czoło zamykane żółto/czerwone | szt | 1 | 100 | PLN | 23 | 8536 50 80 |  |  |  | A | H |  | EDI | 5907723003064 |  |  | ŁK25RG\S08 | 9021 | [5 empty] | 1 | LK_RG.png | SPAMEL_PL_Rozlacznik_glowny_LK25RG_S08.pdf | Certyfikat_bezpieczenstwa_lk25r_pl.pdf |  | Certyfikat_zgodnosci_CE_lk25r_pl.pdf |  | Zastosowanie Rozłączniki główne służą do załączania i wyłączania obwodów 3-fazowych o prądach do 16; 25; 32A, z pokrętłem zamykanym i osłoną zacisków przyłączowych. W standardowym wykonaniu stosowany jest łącznik ŁK 16/25/32R-2.421. » Pokaż produkty » Wyszukiwarka łączników (schematy, diagramy) |  |  |  | łącznik krzywkowe, łączniki krzywkowe, łączniki pokrętne, pokrętła, rozłączniki, przełączniki, rozłącznik, przełącznik, wyłącznik, wyłączniki, krzywka, łk, łkr | ŁK25RG |  | 0.2529 | 0.2679 | 0.066 | 0.066 | 0.115 | Zdzisław Wieteska | 071/3158201 w 280 | z.wieteska@spamel.com.pl
692 | ŁK32R-1.825\B03 | Łącznik Krzywkowy 32A, Rozłącznik 0-1 (1 - biegunowy), mocowanie do bazy czoło szare pokrętło czarne | szt | 1 | 52.8 | PLN | 23 | 8536 50 80 |  |  |  | A | H |  | EDI | 5907723072107 |  |  | ŁK32R-1.825\B03 | 901312 | [5 empty] | 1 | lkr-16-25-32-b03.png | SPAMEL_PL_LK32R_B.pdf | Certyfikat_bezpieczenstwa_lk32r_pl.pdf |  | Certyfikat_zgodnosci_CE_lk32r_pl.pdf |  | Zastosowanie Łączniki krzywkowe są to aparaty do mechanicznego załączania i rozłączania prądów z możliwością realizacji określonego programu łączeń w funkcji obrotu pokrętła. Łączniki krzywkowe znajdują zastosowanie w obudowach instalacji elektrycznych niskiego napięcia zwłaszcza jako wyłączniki, rozłączniki, przełączniki oraz łączniki sterownicze. Łączniki krzywkowe mogą być zainstalowane w pomieszczeniach zamkniętych (3 stopień zanieczyszczenia - przeznaczenie przemysłowe) w temp. -40...+70°C. Łączniki krzywkowe spełniają wymagania normy PN-EN60947-3, IEC 60947-3. Ponadto mogą pracować w warunkach środowiskowych określonych w normach: IEC 60068-2-6 (wibracje), IEC 60068-2-27 (udary), IEC 60068-2-2 (suche gorąco), IEC 60068-2-1 (zimno), IEC 60068-2-30 (wilgotne gorąco), IEC 60068-2-52 (mgła solna). Budowa Segmentowa budowa łączników z podwójnymi krzywkami umożliwia tworzenie dowolnych programów łączeń w funkcji położenia pokrętła napędu. W łączniku może być zastosowany mechanizm z kątem obrotu pokrętła co 30°, 45° lub 90°, np. przy 30° daje nam maksymalnie 12 pozycji pokrętła. Ze względu na sposób mocowania są oferowane łączniki: • Do pulpitu - P • Do bazy - B • Do szyny - S • W obudowie - OB1, OB2, OB3, OB4 • W obudowie podtynkowej - OBP1 Linki » Łączniki krzywkowe ŁKR » Czoła do łączników krzywkowych ŁKR » Wyszukiwarka łączników (schematy, diagramy) |  |  |  | łącznik krzywkowe, łączniki krzywkowe, łączniki pokrętne, pokrętła, rozłączniki, przełączniki, rozłącznik, przełącznik, wyłącznik, wyłączniki, krzywka, łk, łkr | ŁK32R |  | 0.1389 | 0.1539 | 0.066 | 0.066 | 0.115 | Zdzisław Wieteska | 071/3158201 w 280 | z.wieteska@spamel.com.pl
693 | ŁK32R-1.825\OB2 | Łącznik Krzywkowy 32A, Rozłącznik 0-1 (1 - biegunowy), w obudowie OB2, | szt | 1 | 75.44 | PLN | 23 | 8536 50 80 |  |  |  | A | H |  | EDI | 5907723020306 |  |  | ŁK32R-1.825\OB2 | 901311 | [5 empty] | 1 | ob2.png | SPAMEL_PL_LK32R_OB2.pdf | Certyfikat_bezpieczenstwa_lk32r_pl.pdf |  | Certyfikat_zgodnosci_CE_lk32r_pl.pdf |  | Zastosowanie Łączniki krzywkowe są to aparaty do mechanicznego załączania i rozłączania prądów z możliwością realizacji określonego programu łączeń w funkcji obrotu pokrętła. Łączniki krzywkowe znajdują zastosowanie w obudowach instalacji elektrycznych niskiego napięcia zwłaszcza jako wyłączniki, rozłączniki, przełączniki oraz łączniki sterownicze. Łączniki krzywkowe mogą być zainstalowane w pomieszczeniach zamkniętych (3 stopień zanieczyszczenia - przeznaczenie przemysłowe) w temp. -40...+70°C. Łączniki krzywkowe spełniają wymagania normy PN-EN60947-3, IEC 60947-3. Ponadto mogą pracować w warunkach środowiskowych określonych w normach: IEC 60068-2-6 (wibracje), IEC 60068-2-27 (udary), IEC 60068-2-2 (suche gorąco), IEC 60068-2-1 (zimno), IEC 60068-2-30 (wilgotne gorąco), IEC 60068-2-52 (mgła solna). Budowa Segmentowa budowa łączników z podwójnymi krzywkami umożliwia tworzenie dowolnych programów łączeń w funkcji położenia pokrętła napędu. W łączniku może być zastosowany mechanizm z kątem obrotu pokrętła co 30°, 45° lub 90°, np. przy 30° daje nam maksymalnie 12 pozycji pokrętła. Ze względu na sposób mocowania są oferowane łączniki: • Do pulpitu - P • Do bazy - B • Do szyny - S • W obudowie - OB1, OB2, OB3, OB4 • W obudowie podtynkowej - OBP1 Linki » Łączniki krzywkowe ŁKR » Czoła do łączników krzywkowych ŁKR » Wyszukiwarka łączników (schematy, diagramy) |  |  |  | łącznik krzywkowe, łączniki krzywkowe, łączniki pokrętne, pokrętła, rozłączniki, przełączniki, rozłącznik, przełącznik, wyłącznik, wyłączniki, krzywka, łk, łkr | ŁK32R |  | 0.4023 | 0.4513 | 0.105 | 0.135 | 0.14 | Zdzisław Wieteska | 071/3158201 w 280 | z.wieteska@spamel.com.pl
694 | ŁK32R-1.825\P03 | Łącznik Krzywkowy 32A, Rozłącznik 0-1 (1 - biegunowy), mocowany do pulpitu czoło szare pokrętło czarne | szt | 1 | 52.8 | PLN | 23 | 8536 50 80 |  |  |  | A | H |  | EDI | 5907723020320 |  |  | ŁK32R-1.825\P03 | 901310 | [5 empty] | 1 | lkr16-25-32-p03.png | SPAMEL_PL_LK32R_P.pdf | Certyfikat_bezpieczenstwa_lk32r_pl.pdf |  | Certyfikat_zgodnosci_CE_lk32r_pl.pdf |  | Zastosowanie Łączniki krzywkowe są to aparaty do mechanicznego załączania i rozłączania prądów z możliwością realizacji określonego programu łączeń w funkcji obrotu pokrętła. Łączniki krzywkowe znajdują zastosowanie w obudowach instalacji elektrycznych niskiego napięcia zwłaszcza jako wyłączniki, rozłączniki, przełączniki oraz łączniki sterownicze. Łączniki krzywkowe mogą być zainstalowane w pomieszczeniach zamkniętych (3 stopień zanieczyszczenia - przeznaczenie przemysłowe) w temp. -40...+70°C. Łączniki krzywkowe spełniają wymagania normy PN-EN60947-3, IEC 60947-3. Ponadto mogą pracować w warunkach środowiskowych określonych w normach: IEC 60068-2-6 (wibracje), IEC 60068-2-27 (udary), IEC 60068-2-2 (suche gorąco), IEC 60068-2-1 (zimno), IEC 60068-2-30 (wilgotne gorąco), IEC 60068-2-52 (mgła solna). Budowa Segmentowa budowa łączników z podwójnymi krzywkami umożliwia tworzenie dowolnych programów łączeń w funkcji położenia pokrętła napędu. W łączniku może być zastosowany mechanizm z kątem obrotu pokrętła co 30°, 45° lub 90°, np. przy 30° daje nam maksymalnie 12 pozycji pokrętła. Ze względu na sposób mocowania są oferowane łączniki: • Do pulpitu - P • Do bazy - B • Do szyny - S • W obudowie - OB1, OB2, OB3, OB4 • W obudowie podtynkowej - OBP1 Linki » Łączniki krzywkowe ŁKR » Czoła do łączników krzywkowych ŁKR » Wyszukiwarka łączników (schematy, diagramy) |  |  |  | łącznik krzywkowe, łączniki krzywkowe, łączniki pokrętne, pokrętła, rozłączniki, przełączniki, rozłącznik, przełącznik, wyłącznik, wyłączniki, krzywka, łk, łkr | ŁK32R |  | 0.1375 | 0.1525 | 0.066 | 0.066 | 0.115 | Zdzisław Wieteska | 071/3158201 w 280 | z.wieteska@spamel.com.pl
695 | ŁK32R-1.825\P08 | Łącznik Krzywkowy 32A, Rozłącznik 0-1 (1 - biegunowy), mocowanie do pulpitu czoło zamykane żółto/czerwone | szt | 1 | 69.59 | PLN | 23 | 8536 50 80 |  |  |  | A | H |  | EDI | 5907723010321 |  |  | ŁK32R-1.825\P08 | 901310 | [5 empty] | 1 | lkr16-25-32-p03.png | SPAMEL_PL_LK32R_P.pdf | Certyfikat_bezpieczenstwa_lk32r_pl.pdf |  | Certyfikat_zgodnosci_CE_lk32r_pl.pdf |  | Zastosowanie Łączniki krzywkowe są to aparaty do mechanicznego załączania i rozłączania prądów z możliwością realizacji określonego programu łączeń w funkcji obrotu pokrętła. Łączniki krzywkowe znajdują zastosowanie w obudowach instalacji elektrycznych niskiego napięcia zwłaszcza jako wyłączniki, rozłączniki, przełączniki oraz łączniki sterownicze. Łączniki krzywkowe mogą być zainstalowane w pomieszczeniach zamkniętych (3 stopień zanieczyszczenia - przeznaczenie przemysłowe) w temp. -40...+70°C. Łączniki krzywkowe spełniają wymagania normy PN-EN60947-3, IEC 60947-3. Ponadto mogą pracować w warunkach środowiskowych określonych w normach: IEC 60068-2-6 (wibracje), IEC 60068-2-27 (udary), IEC 60068-2-2 (suche gorąco), IEC 60068-2-1 (zimno), IEC 60068-2-30 (wilgotne gorąco), IEC 60068-2-52 (mgła solna). Budowa Segmentowa budowa łączników z podwójnymi krzywkami umożliwia tworzenie dowolnych programów łączeń w funkcji położenia pokrętła napędu. W łączniku może być zastosowany mechanizm z kątem obrotu pokrętła co 30°, 45° lub 90°, np. przy 30° daje nam maksymalnie 12 pozycji pokrętła. Ze względu na sposób mocowania są oferowane łączniki: • Do pulpitu - P • Do bazy - B • Do szyny - S • W obudowie - OB1, OB2, OB3, OB4 • W obudowie podtynkowej - OBP1 Linki » Łączniki krzywkowe ŁKR » Czoła do łączników krzywkowych ŁKR » Wyszukiwarka łączników (schematy, diagramy) |  |  |  | łącznik krzywkowe, łączniki krzywkowe, łączniki pokrętne, pokrętła, rozłączniki, przełączniki, rozłącznik, przełącznik, wyłącznik, wyłączniki, krzywka, łk, łkr | ŁK32R |  | 0.1437 | 0.1587 | 0.066 | 0.066 | 0.115 | Zdzisław Wieteska | 071/3158201 w 280 | z.wieteska@spamel.com.pl
696 | ŁK32R-1.825\S03 | Łącznik Krzywkowy 32A, Rozłącznik 0-1 (1 - biegunowy), mocowany na szynie czoło szare pokrętło czarne | szt | 1 | 62.4 | PLN | 23 | 8536 50 80 |  |  |  | A | H |  | EDI | 5907723047426 |  |  | ŁK32R-1.825\S03 | 901312 | [5 empty] | 1 | lkr16-25-32-s03.png | SPAMEL_PL_LK32R_S.pdf | Certyfikat_bezpieczenstwa_lk32r_pl.pdf |  | Certyfikat_zgodnosci_CE_lk32r_pl.pdf |  | Zastosowanie Łączniki krzywkowe są to aparaty do mechanicznego załączania i rozłączania prądów z możliwością realizacji określonego programu łączeń w funkcji obrotu pokrętła. Łączniki krzywkowe znajdują zastosowanie w obudowach instalacji elektrycznych niskiego napięcia zwłaszcza jako wyłączniki, rozłączniki, przełączniki oraz łączniki sterownicze. Łączniki krzywkowe mogą być zainstalowane w pomieszczeniach zamkniętych (3 stopień zanieczyszczenia - przeznaczenie przemysłowe) w temp. -40...+70°C. Łączniki krzywkowe spełniają wymagania normy PN-EN60947-3, IEC 60947-3. Ponadto mogą pracować w warunkach środowiskowych określonych w normach: IEC 60068-2-6 (wibracje), IEC 60068-2-27 (udary), IEC 60068-2-2 (suche gorąco), IEC 60068-2-1 (zimno), IEC 60068-2-30 (wilgotne gorąco), IEC 60068-2-52 (mgła solna). Budowa Segmentowa budowa łączników z podwójnymi krzywkami umożliwia tworzenie dowolnych programów łączeń w funkcji położenia pokrętła napędu. W łączniku może być zastosowany mechanizm z kątem obrotu pokrętła co 30°, 45° lub 90°, np. przy 30° daje nam maksymalnie 12 pozycji pokrętła. Ze względu na sposób mocowania są oferowane łączniki: • Do pulpitu - P • Do bazy - B • Do szyny - S • W obudowie - OB1, OB2, OB3, OB4 • W obudowie podtynkowej - OBP1 Linki » Łączniki krzywkowe ŁKR » Czoła do łączników krzywkowych ŁKR » Wyszukiwarka łączników (schematy, diagramy) |  |  |  | łącznik krzywkowe, łączniki krzywkowe, łączniki pokrętne, pokrętła, rozłączniki, przełączniki, rozłącznik, przełącznik, wyłącznik, wyłączniki, krzywka, łk, łkr | ŁK32R |  | 0.1556 | 0.1706 | 0.066 | 0.066 | 0.115 | Zdzisław Wieteska | 071/3158201 w 280 | z.wieteska@spamel.com.pl
697 | ŁK32R-1.828\OB2 | Łącznik Krzywkowy 32A, Rozłącznik 0-1 (2 - biegunowy), w obudowie OB2, | szt | 1 | 78.84 | PLN | 23 | 8536 50 80 |  |  |  | A | H |  | EDI | 5907723020337 |  |  | ŁK32R-1.828\OB2 | 901311 | [5 empty] | 1 | ob2.png | SPAMEL_PL_LK32R_OB2.pdf | Certyfikat_bezpieczenstwa_lk32r_pl.pdf |  | Certyfikat_zgodnosci_CE_lk32r_pl.pdf |  | Zastosowanie Łączniki krzywkowe są to aparaty do mechanicznego załączania i rozłączania prądów z możliwością realizacji określonego programu łączeń w funkcji obrotu pokrętła. Łączniki krzywkowe znajdują zastosowanie w obudowach instalacji elektrycznych niskiego napięcia zwłaszcza jako wyłączniki, rozłączniki, przełączniki oraz łączniki sterownicze. Łączniki krzywkowe mogą być zainstalowane w pomieszczeniach zamkniętych (3 stopień zanieczyszczenia - przeznaczenie przemysłowe) w temp. -40...+70°C. Łączniki krzywkowe spełniają wymagania normy PN-EN60947-3, IEC 60947-3. Ponadto mogą pracować w warunkach środowiskowych określonych w normach: IEC 60068-2-6 (wibracje), IEC 60068-2-27 (udary), IEC 60068-2-2 (suche gorąco), IEC 60068-2-1 (zimno), IEC 60068-2-30 (wilgotne gorąco), IEC 60068-2-52 (mgła solna). Budowa Segmentowa budowa łączników z podwójnymi krzywkami umożliwia tworzenie dowolnych programów łączeń w funkcji położenia pokrętła napędu. W łączniku może być zastosowany mechanizm z kątem obrotu pokrętła co 30°, 45° lub 90°, np. przy 30° daje nam maksymalnie 12 pozycji pokrętła. Ze względu na sposób mocowania są oferowane łączniki: • Do pulpitu - P • Do bazy - B • Do szyny - S • W obudowie - OB1, OB2, OB3, OB4 • W obudowie podtynkowej - OBP1 Linki » Łączniki krzywkowe ŁKR » Czoła do łączników krzywkowych ŁKR » Wyszukiwarka łączników (schematy, diagramy) |  |  |  | łącznik krzywkowe, łączniki krzywkowe, łączniki pokrętne, pokrętła, rozłączniki, przełączniki, rozłącznik, przełącznik, wyłącznik, wyłączniki, krzywka, łk, łkr | ŁK32R |  | 0.4115 | 0.4605 | 0.105 | 0.135 | 0.14 | Zdzisław Wieteska | 071/3158201 w 280 | z.wieteska@spamel.com.pl
698 | ŁK32R-1.828\OB2ZC | Łącznik Krzywkowy 32A, Rozłącznik 0-1 (2 - biegunowy), w obudowie OB2 z czołem zamykanym żółto/czerwonym | szt | 1 | 95.59 | PLN | 23 | 8536 50 80 |  |  |  | A | H |  | EDI | 5907723010888 |  |  | ŁK32R-1.828\OB2ZC | 901311 | [5 empty] | 1 | ob2.png | SPAMEL_PL_LK32R_OB2.pdf | Certyfikat_bezpieczenstwa_lk32r_pl.pdf |  | Certyfikat_zgodnosci_CE_lk32r_pl.pdf |  | Zastosowanie Łączniki krzywkowe są to aparaty do mechanicznego załączania i rozłączania prądów z możliwością realizacji określonego programu łączeń w funkcji obrotu pokrętła. Łączniki krzywkowe znajdują zastosowanie w obudowach instalacji elektrycznych niskiego napięcia zwłaszcza jako wyłączniki, rozłączniki, przełączniki oraz łączniki sterownicze. Łączniki krzywkowe mogą być zainstalowane w pomieszczeniach zamkniętych (3 stopień zanieczyszczenia - przeznaczenie przemysłowe) w temp. -40...+70°C. Łączniki krzywkowe spełniają wymagania normy PN-EN60947-3, IEC 60947-3. Ponadto mogą pracować w warunkach środowiskowych określonych w normach: IEC 60068-2-6 (wibracje), IEC 60068-2-27 (udary), IEC 60068-2-2 (suche gorąco), IEC 60068-2-1 (zimno), IEC 60068-2-30 (wilgotne gorąco), IEC 60068-2-52 (mgła solna). Budowa Segmentowa budowa łączników z podwójnymi krzywkami umożliwia tworzenie dowolnych programów łączeń w funkcji położenia pokrętła napędu. W łączniku może być zastosowany mechanizm z kątem obrotu pokrętła co 30°, 45° lub 90°, np. przy 30° daje nam maksymalnie 12 pozycji pokrętła. Ze względu na sposób mocowania są oferowane łączniki: • Do pulpitu - P • Do bazy - B • Do szyny - S • W obudowie - OB1, OB2, OB3, OB4 • W obudowie podtynkowej - OBP1 Linki » Łączniki krzywkowe ŁKR » Czoła do łączników krzywkowych ŁKR » Wyszukiwarka łączników (schematy, diagramy) |  |  |  | łącznik krzywkowe, łączniki krzywkowe, łączniki pokrętne, pokrętła, rozłączniki, przełączniki, rozłącznik, przełącznik, wyłącznik, wyłączniki, krzywka, łk, łkr | ŁK32R |  | 0.4177 | 0.4667 | 0.105 | 0.135 | 0.14 | Zdzisław Wieteska | 071/3158201 w 280 | z.wieteska@spamel.com.pl
699 | ŁK32R-1.828\P03 | Łącznik Krzywkowy 32A, Rozłącznik 0-1 (2 - biegunowy), mocowany do pulpitu czoło szare pokrętło czarne | szt | 1 | 56.21 | PLN | 23 | 8536 50 80 |  |  |  | A | H |  | EDI | 5907723020351 |  |  | ŁK32R-1.828\P03 | 901310 | [5 empty] | 1 | lkr16-25-32-p03.png | SPAMEL_PL_LK32R_P.pdf | Certyfikat_bezpieczenstwa_lk32r_pl.pdf |  | Certyfikat_zgodnosci_CE_lk32r_pl.pdf |  | Zastosowanie Łączniki krzywkowe są to aparaty do mechanicznego załączania i rozłączania prądów z możliwością realizacji określonego programu łączeń w funkcji obrotu pokrętła. Łączniki krzywkowe znajdują zastosowanie w obudowach instalacji elektrycznych niskiego napięcia zwłaszcza jako wyłączniki, rozłączniki, przełączniki oraz łączniki sterownicze. Łączniki krzywkowe mogą być zainstalowane w pomieszczeniach zamkniętych (3 stopień zanieczyszczenia - przeznaczenie przemysłowe) w temp. -40...+70°C. Łączniki krzywkowe spełniają wymagania normy PN-EN60947-3, IEC 60947-3. Ponadto mogą pracować w warunkach środowiskowych określonych w normach: IEC 60068-2-6 (wibracje), IEC 60068-2-27 (udary), IEC 60068-2-2 (suche gorąco), IEC 60068-2-1 (zimno), IEC 60068-2-30 (wilgotne gorąco), IEC 60068-2-52 (mgła solna). Budowa Segmentowa budowa łączników z podwójnymi krzywkami umożliwia tworzenie dowolnych programów łączeń w funkcji położenia pokrętła napędu. W łączniku może być zastosowany mechanizm z kątem obrotu pokrętła co 30°, 45° lub 90°, np. przy 30° daje nam maksymalnie 12 pozycji pokrętła. Ze względu na sposób mocowania są oferowane łączniki: • Do pulpitu - P • Do bazy - B • Do szyny - S • W obudowie - OB1, OB2, OB3, OB4 • W obudowie podtynkowej - OBP1 Linki » Łączniki krzywkowe ŁKR » Czoła do łączników krzywkowych ŁKR » Wyszukiwarka łączników (schematy, diagramy) |  |  |  | łącznik krzywkowe, łączniki krzywkowe, łączniki pokrętne, pokrętła, rozłączniki, przełączniki, rozłącznik, przełącznik, wyłącznik, wyłączniki, krzywka, łk, łkr | ŁK32R |  | 0.1356 | 0.1506 | 0.066 | 0.066 | 0.115 | Zdzisław Wieteska | 071/3158201 w 280 | z.wieteska@spamel.com.pl
700 | ŁK32R-1.828\P08 | Łącznik Krzywkowy 32A, Rozłącznik 0-1 (2 - biegunowy), mocowanie do pulpitu czoło zamykane żółto/czerwone | szt | 1 | 72.96 | PLN | 23 | 8536 50 80 |  |  |  | A | H |  | EDI | 5907723016859 |  |  | ŁK32R-1.828\P08 | 901310 | [5 empty] | 1 | lkr16-25-32-p03.png | SPAMEL_PL_LK32R_P.pdf | Certyfikat_bezpieczenstwa_lk32r_pl.pdf |  | Certyfikat_zgodnosci_CE_lk32r_pl.pdf |  | Zastosowanie Łączniki krzywkowe są to aparaty do mechanicznego załączania i rozłączania prądów z możliwością realizacji określonego programu łączeń w funkcji obrotu pokrętła. Łączniki krzywkowe znajdują zastosowanie w obudowach instalacji elektrycznych niskiego napięcia zwłaszcza jako wyłączniki, rozłączniki, przełączniki oraz łączniki sterownicze. Łączniki krzywkowe mogą być zainstalowane w pomieszczeniach zamkniętych (3 stopień zanieczyszczenia - przeznaczenie przemysłowe) w temp. -40...+70°C. Łączniki krzywkowe spełniają wymagania normy PN-EN60947-3, IEC 60947-3. Ponadto mogą pracować w warunkach środowiskowych określonych w normach: IEC 60068-2-6 (wibracje), IEC 60068-2-27 (udary), IEC 60068-2-2 (suche gorąco), IEC 60068-2-1 (zimno), IEC 60068-2-30 (wilgotne gorąco), IEC 60068-2-52 (mgła solna). Budowa Segmentowa budowa łączników z podwójnymi krzywkami umożliwia tworzenie dowolnych programów łączeń w funkcji położenia pokrętła napędu. W łączniku może być zastosowany mechanizm z kątem obrotu pokrętła co 30°, 45° lub 90°, np. przy 30° daje nam maksymalnie 12 pozycji pokrętła. Ze względu na sposób mocowania są oferowane łączniki: • Do pulpitu - P • Do bazy - B • Do szyny - S • W obudowie - OB1, OB2, OB3, OB4 • W obudowie podtynkowej - OBP1 Linki » Łączniki krzywkowe ŁKR » Czoła do łączników krzywkowych ŁKR » Wyszukiwarka łączników (schematy, diagramy) |  |  |  | łącznik krzywkowe, łączniki krzywkowe, łączniki pokrętne, pokrętła, rozłączniki, przełączniki, rozłącznik, przełącznik, wyłącznik, wyłączniki, krzywka, łk, łkr | ŁK32R |  | 0.1418 | 0.1568 | 0.066 | 0.066 | 0.115 | Zdzisław Wieteska | 071/3158201 w 280 | z.wieteska@spamel.com.pl
701 | ŁK32R-1.834\OB2 | Łącznik Krzywkowy 32A, Rozłącznik 1-0-2 (1 - biegunowy), w obudowie OB2, | szt | 1 | 78.84 | PLN | 23 | 8536 50 80 |  |  |  | A | H |  | EDI | 5907723008274 |  |  | ŁK32R-1.834\OB2 | 901311 | [5 empty] | 1 | ob2.png | SPAMEL_PL_LK32R_OB2.pdf | Certyfikat_bezpieczenstwa_lk32r_pl.pdf |  | Certyfikat_zgodnosci_CE_lk32r_pl.pdf |  | Zastosowanie Łączniki krzywkowe są to aparaty do mechanicznego załączania i rozłączania prądów z możliwością realizacji określonego programu łączeń w funkcji obrotu pokrętła. Łączniki krzywkowe znajdują zastosowanie w obudowach instalacji elektrycznych niskiego napięcia zwłaszcza jako wyłączniki, rozłączniki, przełączniki oraz łączniki sterownicze. Łączniki krzywkowe mogą być zainstalowane w pomieszczeniach zamkniętych (3 stopień zanieczyszczenia - przeznaczenie przemysłowe) w temp. -40...+70°C. Łączniki krzywkowe spełniają wymagania normy PN-EN60947-3, IEC 60947-3. Ponadto mogą pracować w warunkach środowiskowych określonych w normach: IEC 60068-2-6 (wibracje), IEC 60068-2-27 (udary), IEC 60068-2-2 (suche gorąco), IEC 60068-2-1 (zimno), IEC 60068-2-30 (wilgotne gorąco), IEC 60068-2-52 (mgła solna). Budowa Segmentowa budowa łączników z podwójnymi krzywkami umożliwia tworzenie dowolnych programów łączeń w funkcji położenia pokrętła napędu. W łączniku może być zastosowany mechanizm z kątem obrotu pokrętła co 30°, 45° lub 90°, np. przy 30° daje nam maksymalnie 12 pozycji pokrętła. Ze względu na sposób mocowania są oferowane łączniki: • Do pulpitu - P • Do bazy - B • Do szyny - S • W obudowie - OB1, OB2, OB3, OB4 • W obudowie podtynkowej - OBP1 Linki » Łączniki krzywkowe ŁKR » Czoła do łączników krzywkowych ŁKR » Wyszukiwarka łączników (schematy, diagramy) |  |  |  | łącznik krzywkowe, łączniki krzywkowe, łączniki pokrętne, pokrętła, rozłączniki, przełączniki, rozłącznik, przełącznik, wyłącznik, wyłączniki, krzywka, łk, łkr | ŁK32R |  | 0.4115 | 0.4605 | 0.105 | 0.135 | 0.14 | Zdzisław Wieteska | 071/3158201 w 280 | z.wieteska@spamel.com.pl
702 | ŁK32R-1.834\P03 | Łącznik Krzywkowy 32A, Rozłącznik 1-0-2 (1 - biegunowy), mocowany do pulpitu czoło szare pokrętło czarne | szt | 1 | 56.21 | PLN | 23 | 8536 50 80 |  |  |  | A | H |  | EDI | 5907723047440 |  |  | ŁK32R-1.834\P03 | 901310 | [5 empty] | 1 | lkr16-25-32-p03.png | SPAMEL_PL_LK32R_P.pdf | Certyfikat_bezpieczenstwa_lk32r_pl.pdf |  | Certyfikat_zgodnosci_CE_lk32r_pl.pdf |  | Zastosowanie Łączniki krzywkowe są to aparaty do mechanicznego załączania i rozłączania prądów z możliwością realizacji określonego programu łączeń w funkcji obrotu pokrętła. Łączniki krzywkowe znajdują zastosowanie w obudowach instalacji elektrycznych niskiego napięcia zwłaszcza jako wyłączniki, rozłączniki, przełączniki oraz łączniki sterownicze. Łączniki krzywkowe mogą być zainstalowane w pomieszczeniach zamkniętych (3 stopień zanieczyszczenia - przeznaczenie przemysłowe) w temp. -40...+70°C. Łączniki krzywkowe spełniają wymagania normy PN-EN60947-3, IEC 60947-3. Ponadto mogą pracować w warunkach środowiskowych określonych w normach: IEC 60068-2-6 (wibracje), IEC 60068-2-27 (udary), IEC 60068-2-2 (suche gorąco), IEC 60068-2-1 (zimno), IEC 60068-2-30 (wilgotne gorąco), IEC 60068-2-52 (mgła solna). Budowa Segmentowa budowa łączników z podwójnymi krzywkami umożliwia tworzenie dowolnych programów łączeń w funkcji położenia pokrętła napędu. W łączniku może być zastosowany mechanizm z kątem obrotu pokrętła co 30°, 45° lub 90°, np. przy 30° daje nam maksymalnie 12 pozycji pokrętła. Ze względu na sposób mocowania są oferowane łączniki: • Do pulpitu - P • Do bazy - B • Do szyny - S • W obudowie - OB1, OB2, OB3, OB4 • W obudowie podtynkowej - OBP1 Linki » Łączniki krzywkowe ŁKR » Czoła do łączników krzywkowych ŁKR » Wyszukiwarka łączników (schematy, diagramy) |  |  |  | łącznik krzywkowe, łączniki krzywkowe, łączniki pokrętne, pokrętła, rozłączniki, przełączniki, rozłącznik, przełącznik, wyłącznik, wyłączniki, krzywka, łk, łkr | ŁK32R |  | 0.1375 | 0.1525 | 0.066 | 0.066 | 0.115 | Zdzisław Wieteska | 071/3158201 w 280 | z.wieteska@spamel.com.pl
703 | ŁK32R-1.834\S04 | Łącznik Krzywkowy 32A, Rozłącznik 1-0-2 (1 - biegunowy), mocowany na szynie czoło źółto szare pokrętło czerwone | szt | 1 | 66.05 | PLN | 23 | 8536 50 80 |  |  |  | A | H |  | EDI | 5907723116290 |  |  | ŁK32R-1.834\S04 | 901312 | [5 empty] | 1 | lkr16-25-32-s03.png | SPAMEL_PL_LK32R_S.pdf | Certyfikat_bezpieczenstwa_lk32r_pl.pdf |  | Certyfikat_zgodnosci_CE_lk32r_pl.pdf |  | Zastosowanie Łączniki krzywkowe są to aparaty do mechanicznego załączania i rozłączania prądów z możliwością realizacji określonego programu łączeń w funkcji obrotu pokrętła. Łączniki krzywkowe znajdują zastosowanie w obudowach instalacji elektrycznych niskiego napięcia zwłaszcza jako wyłączniki, rozłączniki, przełączniki oraz łączniki sterownicze. Łączniki krzywkowe mogą być zainstalowane w pomieszczeniach zamkniętych (3 stopień zanieczyszczenia - przeznaczenie przemysłowe) w temp. -40...+70°C. Łączniki krzywkowe spełniają wymagania normy PN-EN60947-3, IEC 60947-3. Ponadto mogą pracować w warunkach środowiskowych określonych w normach: IEC 60068-2-6 (wibracje), IEC 60068-2-27 (udary), IEC 60068-2-2 (suche gorąco), IEC 60068-2-1 (zimno), IEC 60068-2-30 (wilgotne gorąco), IEC 60068-2-52 (mgła solna). Budowa Segmentowa budowa łączników z podwójnymi krzywkami umożliwia tworzenie dowolnych programów łączeń w funkcji położenia pokrętła napędu. W łączniku może być zastosowany mechanizm z kątem obrotu pokrętła co 30°, 45° lub 90°, np. przy 30° daje nam maksymalnie 12 pozycji pokrętła. Ze względu na sposób mocowania są oferowane łączniki: • Do pulpitu - P • Do bazy - B • Do szyny - S • W obudowie - OB1, OB2, OB3, OB4 • W obudowie podtynkowej - OBP1 Linki » Łączniki krzywkowe ŁKR » Czoła do łączników krzywkowych ŁKR » Wyszukiwarka łączników (schematy, diagramy) |  |  |  | łącznik krzywkowe, łączniki krzywkowe, łączniki pokrętne, pokrętła, rozłączniki, przełączniki, rozłącznik, przełącznik, wyłącznik, wyłączniki, krzywka, łk, łkr | ŁK32R |  | 0.1556 | 0.1706 | 0.066 | 0.066 | 0.115 | Zdzisław Wieteska | 071/3158201 w 280 | z.wieteska@spamel.com.pl
704 | ŁK32R-2.4414\OB2 | Łącznik Krzywkowy 32A, Rozłącznik obrotowy 0-1, w obudowie OB2, | szt | 1 | 111.91 | PLN | 23 | 8536 50 80 |  |  |  | A | H |  | EDI | 5907723063990 |  |  | ŁK32R-2.4414\OB2 | 901311 | [5 empty] | 1 | ob2.png | SPAMEL_PL_LK32R_OB2.pdf | Certyfikat_bezpieczenstwa_lk32r_pl.pdf |  | Certyfikat_zgodnosci_CE_lk32r_pl.pdf |  | Zastosowanie Łączniki krzywkowe są to aparaty do mechanicznego załączania i rozłączania prądów z możliwością realizacji określonego programu łączeń w funkcji obrotu pokrętła. Łączniki krzywkowe znajdują zastosowanie w obudowach instalacji elektrycznych niskiego napięcia zwłaszcza jako wyłączniki, rozłączniki, przełączniki oraz łączniki sterownicze. Łączniki krzywkowe mogą być zainstalowane w pomieszczeniach zamkniętych (3 stopień zanieczyszczenia - przeznaczenie przemysłowe) w temp. -40...+70°C. Łączniki krzywkowe spełniają wymagania normy PN-EN60947-3, IEC 60947-3. Ponadto mogą pracować w warunkach środowiskowych określonych w normach: IEC 60068-2-6 (wibracje), IEC 60068-2-27 (udary), IEC 60068-2-2 (suche gorąco), IEC 60068-2-1 (zimno), IEC 60068-2-30 (wilgotne gorąco), IEC 60068-2-52 (mgła solna). Budowa Segmentowa budowa łączników z podwójnymi krzywkami umożliwia tworzenie dowolnych programów łączeń w funkcji położenia pokrętła napędu. W łączniku może być zastosowany mechanizm z kątem obrotu pokrętła co 30°, 45° lub 90°, np. przy 30° daje nam maksymalnie 12 pozycji pokrętła. Ze względu na sposób mocowania są oferowane łączniki: • Do pulpitu - P • Do bazy - B • Do szyny - S • W obudowie - OB1, OB2, OB3, OB4 • W obudowie podtynkowej - OBP1 Linki » Łączniki krzywkowe ŁKR » Czoła do łączników krzywkowych ŁKR » Wyszukiwarka łączników (schematy, diagramy) |  |  |  | łącznik krzywkowe, łączniki krzywkowe, łączniki pokrętne, pokrętła, rozłączniki, przełączniki, rozłącznik, przełącznik, wyłącznik, wyłączniki, krzywka, łk, łkr | ŁK32R |  | 0.4325 | 0.4815 | 0.105 | 0.135 | 0.14 | Zdzisław Wieteska | 071/3158201 w 280 | z.wieteska@spamel.com.pl
705 | ŁK32R-2.8210\B03 | Łącznik Krzywkowy 32A, Rozłącznik 0-1 (4 - biegunowy), mocowanie do bazy czoło szare pokrętło czarne | szt | 1 | 81.7 | PLN | 23 | 8536 50 80 |  |  |  | A | H |  | EDI | 5907723047457 |  |  | ŁK32R-2.8210\B03 | 901312 | [5 empty] | 1 | lkr-16-25-32-b03.png | SPAMEL_PL_LK32R_B.pdf | Certyfikat_bezpieczenstwa_lk32r_pl.pdf |  | Certyfikat_zgodnosci_CE_lk32r_pl.pdf |  | Zastosowanie Łączniki krzywkowe są to aparaty do mechanicznego załączania i rozłączania prądów z możliwością realizacji określonego programu łączeń w funkcji obrotu pokrętła. Łączniki krzywkowe znajdują zastosowanie w obudowach instalacji elektrycznych niskiego napięcia zwłaszcza jako wyłączniki, rozłączniki, przełączniki oraz łączniki sterownicze. Łączniki krzywkowe mogą być zainstalowane w pomieszczeniach zamkniętych (3 stopień zanieczyszczenia - przeznaczenie przemysłowe) w temp. -40...+70°C. Łączniki krzywkowe spełniają wymagania normy PN-EN60947-3, IEC 60947-3. Ponadto mogą pracować w warunkach środowiskowych określonych w normach: IEC 60068-2-6 (wibracje), IEC 60068-2-27 (udary), IEC 60068-2-2 (suche gorąco), IEC 60068-2-1 (zimno), IEC 60068-2-30 (wilgotne gorąco), IEC 60068-2-52 (mgła solna). Budowa Segmentowa budowa łączników z podwójnymi krzywkami umożliwia tworzenie dowolnych programów łączeń w funkcji położenia pokrętła napędu. W łączniku może być zastosowany mechanizm z kątem obrotu pokrętła co 30°, 45° lub 90°, np. przy 30° daje nam maksymalnie 12 pozycji pokrętła. Ze względu na sposób mocowania są oferowane łączniki: • Do pulpitu - P • Do bazy - B • Do szyny - S • W obudowie - OB1, OB2, OB3, OB4 • W obudowie podtynkowej - OBP1 Linki » Łączniki krzywkowe ŁKR » Czoła do łączników krzywkowych ŁKR » Wyszukiwarka łączników (schematy, diagramy) |  |  |  | łącznik krzywkowe, łączniki krzywkowe, łączniki pokrętne, pokrętła, rozłączniki, przełączniki, rozłącznik, przełącznik, wyłącznik, wyłączniki, krzywka, łk, łkr | ŁK32R |  | 0.1882 | 0.2032 | 0.066 | 0.066 | 0.115 | Zdzisław Wieteska | 071/3158201 w 280 | z.wieteska@spamel.com.pl
706 | ŁK32R-2.8210\B08 | Łącznik Krzywkowy 32A, Rozłącznik 0-1 (4 - biegunowy), mocowanie do bazy czoło zamykane żółto/czerwone | szt | 1 | 98.52 | PLN | 23 | 8536 50 80 |  |  |  | A | H |  | EDI | 5907723108806 |  |  | ŁK32R-2.8210\B08 | 901312 | [5 empty] | 1 | lkr-16-25-32-b03.png | SPAMEL_PL_LK32R_B.pdf | Certyfikat_bezpieczenstwa_lk32r_pl.pdf |  | Certyfikat_zgodnosci_CE_lk32r_pl.pdf |  | Zastosowanie Łączniki krzywkowe są to aparaty do mechanicznego załączania i rozłączania prądów z możliwością realizacji określonego programu łączeń w funkcji obrotu pokrętła. Łączniki krzywkowe znajdują zastosowanie w obudowach instalacji elektrycznych niskiego napięcia zwłaszcza jako wyłączniki, rozłączniki, przełączniki oraz łączniki sterownicze. Łączniki krzywkowe mogą być zainstalowane w pomieszczeniach zamkniętych (3 stopień zanieczyszczenia - przeznaczenie przemysłowe) w temp. -40...+70°C. Łączniki krzywkowe spełniają wymagania normy PN-EN60947-3, IEC 60947-3. Ponadto mogą pracować w warunkach środowiskowych określonych w normach: IEC 60068-2-6 (wibracje), IEC 60068-2-27 (udary), IEC 60068-2-2 (suche gorąco), IEC 60068-2-1 (zimno), IEC 60068-2-30 (wilgotne gorąco), IEC 60068-2-52 (mgła solna). Budowa Segmentowa budowa łączników z podwójnymi krzywkami umożliwia tworzenie dowolnych programów łączeń w funkcji położenia pokrętła napędu. W łączniku może być zastosowany mechanizm z kątem obrotu pokrętła co 30°, 45° lub 90°, np. przy 30° daje nam maksymalnie 12 pozycji pokrętła. Ze względu na sposób mocowania są oferowane łączniki: • Do pulpitu - P • Do bazy - B • Do szyny - S • W obudowie - OB1, OB2, OB3, OB4 • W obudowie podtynkowej - OBP1 Linki » Łączniki krzywkowe ŁKR » Czoła do łączników krzywkowych ŁKR » Wyszukiwarka łączników (schematy, diagramy) |  |  |  | łącznik krzywkowe, łączniki krzywkowe, łączniki pokrętne, pokrętła, rozłączniki, przełączniki, rozłącznik, przełącznik, wyłącznik, wyłączniki, krzywka, łk, łkr | ŁK32R |  | 0.1944 | 0.2094 | 0.066 | 0.066 | 0.115 | Zdzisław Wieteska | 071/3158201 w 280 | z.wieteska@spamel.com.pl
707 | ŁK32R-2.8210\OB2 | Łącznik Krzywkowy 32A, Rozłącznik 0-1 (4 - biegunowy), w obudowie OB2, | szt | 1 | 106.89 | PLN | 23 | 8536 50 80 |  |  |  | A | H |  | EDI | 5907723003545 |  |  | ŁK32R-2.8210\OB2 | 901311 | [5 empty] | 1 | ob2.png | SPAMEL_PL_LK32R_OB2.pdf | Certyfikat_bezpieczenstwa_lk32r_pl.pdf |  | Certyfikat_zgodnosci_CE_lk32r_pl.pdf |  | Zastosowanie Łączniki krzywkowe są to aparaty do mechanicznego załączania i rozłączania prądów z możliwością realizacji określonego programu łączeń w funkcji obrotu pokrętła. Łączniki krzywkowe znajdują zastosowanie w obudowach instalacji elektrycznych niskiego napięcia zwłaszcza jako wyłączniki, rozłączniki, przełączniki oraz łączniki sterownicze. Łączniki krzywkowe mogą być zainstalowane w pomieszczeniach zamkniętych (3 stopień zanieczyszczenia - przeznaczenie przemysłowe) w temp. -40...+70°C. Łączniki krzywkowe spełniają wymagania normy PN-EN60947-3, IEC 60947-3. Ponadto mogą pracować w warunkach środowiskowych określonych w normach: IEC 60068-2-6 (wibracje), IEC 60068-2-27 (udary), IEC 60068-2-2 (suche gorąco), IEC 60068-2-1 (zimno), IEC 60068-2-30 (wilgotne gorąco), IEC 60068-2-52 (mgła solna). Budowa Segmentowa budowa łączników z podwójnymi krzywkami umożliwia tworzenie dowolnych programów łączeń w funkcji położenia pokrętła napędu. W łączniku może być zastosowany mechanizm z kątem obrotu pokrętła co 30°, 45° lub 90°, np. przy 30° daje nam maksymalnie 12 pozycji pokrętła. Ze względu na sposób mocowania są oferowane łączniki: • Do pulpitu - P • Do bazy - B • Do szyny - S • W obudowie - OB1, OB2, OB3, OB4 • W obudowie podtynkowej - OBP1 Linki » Łączniki krzywkowe ŁKR » Czoła do łączników krzywkowych ŁKR » Wyszukiwarka łączników (schematy, diagramy) |  |  |  | łącznik krzywkowe, łączniki krzywkowe, łączniki pokrętne, pokrętła, rozłączniki, przełączniki, rozłącznik, przełącznik, wyłącznik, wyłączniki, krzywka, łk, łkr | ŁK32R |  | 0.4468 | 0.4958 | 0.105 | 0.135 | 0.14 | Zdzisław Wieteska | 071/3158201 w 280 | z.wieteska@spamel.com.pl
708 | ŁK32R-2.8210\OB2C | Łącznik Krzywkowy 32A, Rozłącznik 0-1 (4 - biegunowy), w obudowie OB2 z czołem żółto/czerwonym | szt | 1 | 106.89 | PLN | 23 | 8536 50 80 |  |  |  | A | H |  | EDI | 5907723013322 |  |  | ŁK32R-2.8210\OB2C | 901311 | [5 empty] | 1 | ob2.png | SPAMEL_PL_LK32R_OB2.pdf | Certyfikat_bezpieczenstwa_lk32r_pl.pdf |  | Certyfikat_zgodnosci_CE_lk32r_pl.pdf |  | Zastosowanie Łączniki krzywkowe są to aparaty do mechanicznego załączania i rozłączania prądów z możliwością realizacji określonego programu łączeń w funkcji obrotu pokrętła. Łączniki krzywkowe znajdują zastosowanie w obudowach instalacji elektrycznych niskiego napięcia zwłaszcza jako wyłączniki, rozłączniki, przełączniki oraz łączniki sterownicze. Łączniki krzywkowe mogą być zainstalowane w pomieszczeniach zamkniętych (3 stopień zanieczyszczenia - przeznaczenie przemysłowe) w temp. -40...+70°C. Łączniki krzywkowe spełniają wymagania normy PN-EN60947-3, IEC 60947-3. Ponadto mogą pracować w warunkach środowiskowych określonych w normach: IEC 60068-2-6 (wibracje), IEC 60068-2-27 (udary), IEC 60068-2-2 (suche gorąco), IEC 60068-2-1 (zimno), IEC 60068-2-30 (wilgotne gorąco), IEC 60068-2-52 (mgła solna). Budowa Segmentowa budowa łączników z podwójnymi krzywkami umożliwia tworzenie dowolnych programów łączeń w funkcji położenia pokrętła napędu. W łączniku może być zastosowany mechanizm z kątem obrotu pokrętła co 30°, 45° lub 90°, np. przy 30° daje nam maksymalnie 12 pozycji pokrętła. Ze względu na sposób mocowania są oferowane łączniki: • Do pulpitu - P • Do bazy - B • Do szyny - S • W obudowie - OB1, OB2, OB3, OB4 • W obudowie podtynkowej - OBP1 Linki » Łączniki krzywkowe ŁKR » Czoła do łączników krzywkowych ŁKR » Wyszukiwarka łączników (schematy, diagramy) |  |  |  | łącznik krzywkowe, łączniki krzywkowe, łączniki pokrętne, pokrętła, rozłączniki, przełączniki, rozłącznik, przełącznik, wyłącznik, wyłączniki, krzywka, łk, łkr | ŁK32R |  | 0.4468 | 0.4958 | 0.105 | 0.135 | 0.14 | Zdzisław Wieteska | 071/3158201 w 280 | z.wieteska@spamel.com.pl
709 | ŁK32R-2.8210\OB2Z | Łącznik Krzywkowy 32A, Rozłącznik 0-1 (4 - biegunowy), w obudowie OB2 z czołem zamykanym | szt | 1 | 123.65 | PLN | 23 | 8536 50 80 |  |  |  | A | H |  | EDI | 5907723022348 |  |  | ŁK32R-2.8210\OB2Z | 901311 | [5 empty] | 1 | ob2.png | SPAMEL_PL_LK32R_OB2.pdf | Certyfikat_bezpieczenstwa_lk32r_pl.pdf |  | Certyfikat_zgodnosci_CE_lk32r_pl.pdf |  | Zastosowanie Łączniki krzywkowe są to aparaty do mechanicznego załączania i rozłączania prądów z możliwością realizacji określonego programu łączeń w funkcji obrotu pokrętła. Łączniki krzywkowe znajdują zastosowanie w obudowach instalacji elektrycznych niskiego napięcia zwłaszcza jako wyłączniki, rozłączniki, przełączniki oraz łączniki sterownicze. Łączniki krzywkowe mogą być zainstalowane w pomieszczeniach zamkniętych (3 stopień zanieczyszczenia - przeznaczenie przemysłowe) w temp. -40...+70°C. Łączniki krzywkowe spełniają wymagania normy PN-EN60947-3, IEC 60947-3. Ponadto mogą pracować w warunkach środowiskowych określonych w normach: IEC 60068-2-6 (wibracje), IEC 60068-2-27 (udary), IEC 60068-2-2 (suche gorąco), IEC 60068-2-1 (zimno), IEC 60068-2-30 (wilgotne gorąco), IEC 60068-2-52 (mgła solna). Budowa Segmentowa budowa łączników z podwójnymi krzywkami umożliwia tworzenie dowolnych programów łączeń w funkcji położenia pokrętła napędu. W łączniku może być zastosowany mechanizm z kątem obrotu pokrętła co 30°, 45° lub 90°, np. przy 30° daje nam maksymalnie 12 pozycji pokrętła. Ze względu na sposób mocowania są oferowane łączniki: • Do pulpitu - P • Do bazy - B • Do szyny - S • W obudowie - OB1, OB2, OB3, OB4 • W obudowie podtynkowej - OBP1 Linki » Łączniki krzywkowe ŁKR » Czoła do łączników krzywkowych ŁKR » Wyszukiwarka łączników (schematy, diagramy) |  |  |  | łącznik krzywkowe, łączniki krzywkowe, łączniki pokrętne, pokrętła, rozłączniki, przełączniki, rozłącznik, przełącznik, wyłącznik, wyłączniki, krzywka, łk, łkr | ŁK32R |  | 0.4529 | 0.5019 | 0.105 | 0.135 | 0.14 | Zdzisław Wieteska | 071/3158201 w 280 | z.wieteska@spamel.com.pl
710 | ŁK32R-2.8210\OB2ZC | Łącznik Krzywkowy 32A, Rozłącznik 0-1 (4 - biegunowy), w obudowie OB2 z czołem zamykanym żółto/czerwonym | szt | 1 | 123.65 | PLN | 23 | 8536 50 80 |  |  |  | A | H |  | EDI | 5907723004610 |  |  | ŁK32R-2.8210\OB2ZC | 901311 | [5 empty] | 1 | ob2.png | SPAMEL_PL_LK32R_OB2.pdf | Certyfikat_bezpieczenstwa_lk32r_pl.pdf |  | Certyfikat_zgodnosci_CE_lk32r_pl.pdf |  | Zastosowanie Łączniki krzywkowe są to aparaty do mechanicznego załączania i rozłączania prądów z możliwością realizacji określonego programu łączeń w funkcji obrotu pokrętła. Łączniki krzywkowe znajdują zastosowanie w obudowach instalacji elektrycznych niskiego napięcia zwłaszcza jako wyłączniki, rozłączniki, przełączniki oraz łączniki sterownicze. Łączniki krzywkowe mogą być zainstalowane w pomieszczeniach zamkniętych (3 stopień zanieczyszczenia - przeznaczenie przemysłowe) w temp. -40...+70°C. Łączniki krzywkowe spełniają wymagania normy PN-EN60947-3, IEC 60947-3. Ponadto mogą pracować w warunkach środowiskowych określonych w normach: IEC 60068-2-6 (wibracje), IEC 60068-2-27 (udary), IEC 60068-2-2 (suche gorąco), IEC 60068-2-1 (zimno), IEC 60068-2-30 (wilgotne gorąco), IEC 60068-2-52 (mgła solna). Budowa Segmentowa budowa łączników z podwójnymi krzywkami umożliwia tworzenie dowolnych programów łączeń w funkcji położenia pokrętła napędu. W łączniku może być zastosowany mechanizm z kątem obrotu pokrętła co 30°, 45° lub 90°, np. przy 30° daje nam maksymalnie 12 pozycji pokrętła. Ze względu na sposób mocowania są oferowane łączniki: • Do pulpitu - P • Do bazy - B • Do szyny - S • W obudowie - OB1, OB2, OB3, OB4 • W obudowie podtynkowej - OBP1 Linki » Łączniki krzywkowe ŁKR » Czoła do łączników krzywkowych ŁKR » Wyszukiwarka łączników (schematy, diagramy) |  |  |  | łącznik krzywkowe, łączniki krzywkowe, łączniki pokrętne, pokrętła, rozłączniki, przełączniki, rozłącznik, przełącznik, wyłącznik, wyłączniki, krzywka, łk, łkr | ŁK32R |  | 0.4529 | 0.5019 | 0.105 | 0.135 | 0.14 | Zdzisław Wieteska | 071/3158201 w 280 | z.wieteska@spamel.com.pl
711 | ŁK32R-2.8210\OB4 | Łącznik Krzywkowy 32A, Rozłącznik 0-1 (4 - biegunowy), w obudowie OB4, | szt | 1 | 106.89 | PLN | 23 | 8536 50 80 |  |  |  | A | H |  | EDI | 5907723022515 |  |  | ŁK32R-2.8210\OB4 | 901311 | [5 empty] | 1 | ob4.png | SPAMEL_PL_LK32R_OB4.pdf | Certyfikat_bezpieczenstwa_lk32r_pl.pdf |  | Certyfikat_zgodnosci_CE_lk32r_pl.pdf |  | Zastosowanie Łączniki krzywkowe są to aparaty do mechanicznego załączania i rozłączania prądów z możliwością realizacji określonego programu łączeń w funkcji obrotu pokrętła. Łączniki krzywkowe znajdują zastosowanie w obudowach instalacji elektrycznych niskiego napięcia zwłaszcza jako wyłączniki, rozłączniki, przełączniki oraz łączniki sterownicze. Łączniki krzywkowe mogą być zainstalowane w pomieszczeniach zamkniętych (3 stopień zanieczyszczenia - przeznaczenie przemysłowe) w temp. -40...+70°C. Łączniki krzywkowe spełniają wymagania normy PN-EN60947-3, IEC 60947-3. Ponadto mogą pracować w warunkach środowiskowych określonych w normach: IEC 60068-2-6 (wibracje), IEC 60068-2-27 (udary), IEC 60068-2-2 (suche gorąco), IEC 60068-2-1 (zimno), IEC 60068-2-30 (wilgotne gorąco), IEC 60068-2-52 (mgła solna). Budowa Segmentowa budowa łączników z podwójnymi krzywkami umożliwia tworzenie dowolnych programów łączeń w funkcji położenia pokrętła napędu. W łączniku może być zastosowany mechanizm z kątem obrotu pokrętła co 30°, 45° lub 90°, np. przy 30° daje nam maksymalnie 12 pozycji pokrętła. Ze względu na sposób mocowania są oferowane łączniki: • Do pulpitu - P • Do bazy - B • Do szyny - S • W obudowie - OB1, OB2, OB3, OB4 • W obudowie podtynkowej - OBP1 Linki » Łączniki krzywkowe ŁKR » Czoła do łączników krzywkowych ŁKR » Wyszukiwarka łączników (schematy, diagramy) |  |  |  | łącznik krzywkowe, łączniki krzywkowe, łączniki pokrętne, pokrętła, rozłączniki, przełączniki, rozłącznik, przełącznik, wyłącznik, wyłączniki, krzywka, łk, łkr | ŁK32R |  | 0.633 | 0.718 | 0.15 | 0.213 | 0.15 | Zdzisław Wieteska | 071/3158201 w 280 | z.wieteska@spamel.com.pl
712 | ŁK32R-2.8210\OB4Z | Łącznik Krzywkowy 32A, Rozłącznik 0-1 (4 - biegunowy), w obudowie OB4 z czołem zamykanym | szt | 1 | 123.65 | PLN | 23 | 8536 50 80 |  |  |  | A | H |  | EDI | 5907723165762 |  |  | ŁK32R-2.8210\OB4Z | 901311 | [5 empty] | 1 | ob4.png | SPAMEL_PL_LK32R_OB4.pdf | Certyfikat_bezpieczenstwa_lk32r_pl.pdf |  | Certyfikat_zgodnosci_CE_lk32r_pl.pdf |  | Zastosowanie Łączniki krzywkowe są to aparaty do mechanicznego załączania i rozłączania prądów z możliwością realizacji określonego programu łączeń w funkcji obrotu pokrętła. Łączniki krzywkowe znajdują zastosowanie w obudowach instalacji elektrycznych niskiego napięcia zwłaszcza jako wyłączniki, rozłączniki, przełączniki oraz łączniki sterownicze. Łączniki krzywkowe mogą być zainstalowane w pomieszczeniach zamkniętych (3 stopień zanieczyszczenia - przeznaczenie przemysłowe) w temp. -40...+70°C. Łączniki krzywkowe spełniają wymagania normy PN-EN60947-3, IEC 60947-3. Ponadto mogą pracować w warunkach środowiskowych określonych w normach: IEC 60068-2-6 (wibracje), IEC 60068-2-27 (udary), IEC 60068-2-2 (suche gorąco), IEC 60068-2-1 (zimno), IEC 60068-2-30 (wilgotne gorąco), IEC 60068-2-52 (mgła solna). Budowa Segmentowa budowa łączników z podwójnymi krzywkami umożliwia tworzenie dowolnych programów łączeń w funkcji położenia pokrętła napędu. W łączniku może być zastosowany mechanizm z kątem obrotu pokrętła co 30°, 45° lub 90°, np. przy 30° daje nam maksymalnie 12 pozycji pokrętła. Ze względu na sposób mocowania są oferowane łączniki: • Do pulpitu - P • Do bazy - B • Do szyny - S • W obudowie - OB1, OB2, OB3, OB4 • W obudowie podtynkowej - OBP1 Linki » Łączniki krzywkowe ŁKR » Czoła do łączników krzywkowych ŁKR » Wyszukiwarka łączników (schematy, diagramy) |  |  |  | łącznik krzywkowe, łączniki krzywkowe, łączniki pokrętne, pokrętła, rozłączniki, przełączniki, rozłącznik, przełącznik, wyłącznik, wyłączniki, krzywka, łk, łkr | ŁK32R |  | 0.6394 | 0.7244 | 0.15 | 0.213 | 0.15 | Zdzisław Wieteska | 071/3158201 w 280 | z.wieteska@spamel.com.pl
713 | ŁK32R-2.8210\OB4ZC | Łącznik Krzywkowy 32A, Rozłącznik 0-1 (4 - biegunowy), w obudowie OB4 z czołem zamykanym żółto/czerwonym | szt | 1 | 123.65 | PLN | 23 | 8536 50 80 |  |  |  | A | H |  | EDI | 5907723004627 |  |  | ŁK32R-2.8210\OB4ZC | 901311 | [5 empty] | 1 | ob4.png | SPAMEL_PL_LK32R_OB4.pdf | Certyfikat_bezpieczenstwa_lk32r_pl.pdf |  | Certyfikat_zgodnosci_CE_lk32r_pl.pdf |  | Zastosowanie Łączniki krzywkowe są to aparaty do mechanicznego załączania i rozłączania prądów z możliwością realizacji określonego programu łączeń w funkcji obrotu pokrętła. Łączniki krzywkowe znajdują zastosowanie w obudowach instalacji elektrycznych niskiego napięcia zwłaszcza jako wyłączniki, rozłączniki, przełączniki oraz łączniki sterownicze. Łączniki krzywkowe mogą być zainstalowane w pomieszczeniach zamkniętych (3 stopień zanieczyszczenia - przeznaczenie przemysłowe) w temp. -40...+70°C. Łączniki krzywkowe spełniają wymagania normy PN-EN60947-3, IEC 60947-3. Ponadto mogą pracować w warunkach środowiskowych określonych w normach: IEC 60068-2-6 (wibracje), IEC 60068-2-27 (udary), IEC 60068-2-2 (suche gorąco), IEC 60068-2-1 (zimno), IEC 60068-2-30 (wilgotne gorąco), IEC 60068-2-52 (mgła solna). Budowa Segmentowa budowa łączników z podwójnymi krzywkami umożliwia tworzenie dowolnych programów łączeń w funkcji położenia pokrętła napędu. W łączniku może być zastosowany mechanizm z kątem obrotu pokrętła co 30°, 45° lub 90°, np. przy 30° daje nam maksymalnie 12 pozycji pokrętła. Ze względu na sposób mocowania są oferowane łączniki: • Do pulpitu - P • Do bazy - B • Do szyny - S • W obudowie - OB1, OB2, OB3, OB4 • W obudowie podtynkowej - OBP1 Linki » Łączniki krzywkowe ŁKR » Czoła do łączników krzywkowych ŁKR » Wyszukiwarka łączników (schematy, diagramy) |  |  |  | łącznik krzywkowe, łączniki krzywkowe, łączniki pokrętne, pokrętła, rozłączniki, przełączniki, rozłącznik, przełącznik, wyłącznik, wyłączniki, krzywka, łk, łkr | ŁK32R |  | 0.6394 | 0.7244 | 0.15 | 0.213 | 0.15 | Zdzisław Wieteska | 071/3158201 w 280 | z.wieteska@spamel.com.pl
714 | ŁK32R-2.8210\P03 | Łącznik Krzywkowy 32A, Rozłącznik 0-1 (4 - biegunowy), mocowany do pulpitu czoło szare pokrętło czarne | szt | 1 | 81.7 | PLN | 23 | 8536 50 80 |  |  |  | A | H |  | EDI | 5907723018457 |  |  | ŁK32R-2.8210\P03 | 901310 | [5 empty] | 1 | lkr16-25-32-p03.png | SPAMEL_PL_LK32R_P.pdf | Certyfikat_bezpieczenstwa_lk32r_pl.pdf |  | Certyfikat_zgodnosci_CE_lk32r_pl.pdf |  | Zastosowanie Łączniki krzywkowe są to aparaty do mechanicznego załączania i rozłączania prądów z możliwością realizacji określonego programu łączeń w funkcji obrotu pokrętła. Łączniki krzywkowe znajdują zastosowanie w obudowach instalacji elektrycznych niskiego napięcia zwłaszcza jako wyłączniki, rozłączniki, przełączniki oraz łączniki sterownicze. Łączniki krzywkowe mogą być zainstalowane w pomieszczeniach zamkniętych (3 stopień zanieczyszczenia - przeznaczenie przemysłowe) w temp. -40...+70°C. Łączniki krzywkowe spełniają wymagania normy PN-EN60947-3, IEC 60947-3. Ponadto mogą pracować w warunkach środowiskowych określonych w normach: IEC 60068-2-6 (wibracje), IEC 60068-2-27 (udary), IEC 60068-2-2 (suche gorąco), IEC 60068-2-1 (zimno), IEC 60068-2-30 (wilgotne gorąco), IEC 60068-2-52 (mgła solna). Budowa Segmentowa budowa łączników z podwójnymi krzywkami umożliwia tworzenie dowolnych programów łączeń w funkcji położenia pokrętła napędu. W łączniku może być zastosowany mechanizm z kątem obrotu pokrętła co 30°, 45° lub 90°, np. przy 30° daje nam maksymalnie 12 pozycji pokrętła. Ze względu na sposób mocowania są oferowane łączniki: • Do pulpitu - P • Do bazy - B • Do szyny - S • W obudowie - OB1, OB2, OB3, OB4 • W obudowie podtynkowej - OBP1 Linki » Łączniki krzywkowe ŁKR » Czoła do łączników krzywkowych ŁKR » Wyszukiwarka łączników (schematy, diagramy) |  |  |  | łącznik krzywkowe, łączniki krzywkowe, łączniki pokrętne, pokrętła, rozłączniki, przełączniki, rozłącznik, przełącznik, wyłącznik, wyłączniki, krzywka, łk, łkr | ŁK32R |  | 0.1831 | 0.1981 | 0.066 | 0.066 | 0.115 | Zdzisław Wieteska | 071/3158201 w 280 | z.wieteska@spamel.com.pl
715 | ŁK32R-2.8210\P04 | Łącznik Krzywkowy 32A, Rozłącznik 0-1 (4 - biegunowy), mocowany do pulpitu czoło źółto szare pokrętło czerwone | szt | 1 | 81.7 | PLN | 23 | 8536 50 80 |  |  |  | A | H |  | EDI | 5907723008212 |  |  | ŁK32R-2.8210\P04 | 901310 | [5 empty] | 1 | lkr16-25-32-p03.png | SPAMEL_PL_LK32R_P.pdf | Certyfikat_bezpieczenstwa_lk32r_pl.pdf |  | Certyfikat_zgodnosci_CE_lk32r_pl.pdf |  | Zastosowanie Łączniki krzywkowe są to aparaty do mechanicznego załączania i rozłączania prądów z możliwością realizacji określonego programu łączeń w funkcji obrotu pokrętła. Łączniki krzywkowe znajdują zastosowanie w obudowach instalacji elektrycznych niskiego napięcia zwłaszcza jako wyłączniki, rozłączniki, przełączniki oraz łączniki sterownicze. Łączniki krzywkowe mogą być zainstalowane w pomieszczeniach zamkniętych (3 stopień zanieczyszczenia - przeznaczenie przemysłowe) w temp. -40...+70°C. Łączniki krzywkowe spełniają wymagania normy PN-EN60947-3, IEC 60947-3. Ponadto mogą pracować w warunkach środowiskowych określonych w normach: IEC 60068-2-6 (wibracje), IEC 60068-2-27 (udary), IEC 60068-2-2 (suche gorąco), IEC 60068-2-1 (zimno), IEC 60068-2-30 (wilgotne gorąco), IEC 60068-2-52 (mgła solna). Budowa Segmentowa budowa łączników z podwójnymi krzywkami umożliwia tworzenie dowolnych programów łączeń w funkcji położenia pokrętła napędu. W łączniku może być zastosowany mechanizm z kątem obrotu pokrętła co 30°, 45° lub 90°, np. przy 30° daje nam maksymalnie 12 pozycji pokrętła. Ze względu na sposób mocowania są oferowane łączniki: • Do pulpitu - P • Do bazy - B • Do szyny - S • W obudowie - OB1, OB2, OB3, OB4 • W obudowie podtynkowej - OBP1 Linki » Łączniki krzywkowe ŁKR » Czoła do łączników krzywkowych ŁKR » Wyszukiwarka łączników (schematy, diagramy) |  |  |  | łącznik krzywkowe, łączniki krzywkowe, łączniki pokrętne, pokrętła, rozłączniki, przełączniki, rozłącznik, przełącznik, wyłącznik, wyłączniki, krzywka, łk, łkr | ŁK32R |  | 0.1831 | 0.1981 | 0.066 | 0.066 | 0.115 | Zdzisław Wieteska | 071/3158201 w 280 | z.wieteska@spamel.com.pl
716 | ŁK32R-2.8210\P07 | Łącznik Krzywkowy 32A, Rozłącznik 0-1 (4 - biegunowy), mocowanie do pulpitu czoło zamykane czarne | szt | 1 | 98.52 | PLN | 23 | 8536 50 80 |  |  |  | A | H |  | EDI | 5907723047464 |  |  | ŁK32R-2.8210\P07 | 901310 | [5 empty] | 1 | lkr16-25-32-p03.png | SPAMEL_PL_LK32R_P.pdf | Certyfikat_bezpieczenstwa_lk32r_pl.pdf |  | Certyfikat_zgodnosci_CE_lk32r_pl.pdf |  | Zastosowanie Łączniki krzywkowe są to aparaty do mechanicznego załączania i rozłączania prądów z możliwością realizacji określonego programu łączeń w funkcji obrotu pokrętła. Łączniki krzywkowe znajdują zastosowanie w obudowach instalacji elektrycznych niskiego napięcia zwłaszcza jako wyłączniki, rozłączniki, przełączniki oraz łączniki sterownicze. Łączniki krzywkowe mogą być zainstalowane w pomieszczeniach zamkniętych (3 stopień zanieczyszczenia - przeznaczenie przemysłowe) w temp. -40...+70°C. Łączniki krzywkowe spełniają wymagania normy PN-EN60947-3, IEC 60947-3. Ponadto mogą pracować w warunkach środowiskowych określonych w normach: IEC 60068-2-6 (wibracje), IEC 60068-2-27 (udary), IEC 60068-2-2 (suche gorąco), IEC 60068-2-1 (zimno), IEC 60068-2-30 (wilgotne gorąco), IEC 60068-2-52 (mgła solna). Budowa Segmentowa budowa łączników z podwójnymi krzywkami umożliwia tworzenie dowolnych programów łączeń w funkcji położenia pokrętła napędu. W łączniku może być zastosowany mechanizm z kątem obrotu pokrętła co 30°, 45° lub 90°, np. przy 30° daje nam maksymalnie 12 pozycji pokrętła. Ze względu na sposób mocowania są oferowane łączniki: • Do pulpitu - P • Do bazy - B • Do szyny - S • W obudowie - OB1, OB2, OB3, OB4 • W obudowie podtynkowej - OBP1 Linki » Łączniki krzywkowe ŁKR » Czoła do łączników krzywkowych ŁKR » Wyszukiwarka łączników (schematy, diagramy) |  |  |  | łącznik krzywkowe, łączniki krzywkowe, łączniki pokrętne, pokrętła, rozłączniki, przełączniki, rozłącznik, przełącznik, wyłącznik, wyłączniki, krzywka, łk, łkr | ŁK32R |  | 0.1893 | 0.2043 | 0.066 | 0.066 | 0.115 | Zdzisław Wieteska | 071/3158201 w 280 | z.wieteska@spamel.com.pl
717 | ŁK32R-2.8210\P08 | Łącznik Krzywkowy 32A, Rozłącznik 0-1 (4 - biegunowy), mocowanie do pulpitu czoło zamykane żółto/czerwone | szt | 1 | 98.52 | PLN | 23 | 8536 50 80 |  |  |  | A | H |  | EDI | 5907723035256 |  |  | ŁK32R-2.8210\P08 | 901310 | [5 empty] | 1 | lkr16-25-32-p03.png | SPAMEL_PL_LK32R_P.pdf | Certyfikat_bezpieczenstwa_lk32r_pl.pdf |  | Certyfikat_zgodnosci_CE_lk32r_pl.pdf |  | Zastosowanie Łączniki krzywkowe są to aparaty do mechanicznego załączania i rozłączania prądów z możliwością realizacji określonego programu łączeń w funkcji obrotu pokrętła. Łączniki krzywkowe znajdują zastosowanie w obudowach instalacji elektrycznych niskiego napięcia zwłaszcza jako wyłączniki, rozłączniki, przełączniki oraz łączniki sterownicze. Łączniki krzywkowe mogą być zainstalowane w pomieszczeniach zamkniętych (3 stopień zanieczyszczenia - przeznaczenie przemysłowe) w temp. -40...+70°C. Łączniki krzywkowe spełniają wymagania normy PN-EN60947-3, IEC 60947-3. Ponadto mogą pracować w warunkach środowiskowych określonych w normach: IEC 60068-2-6 (wibracje), IEC 60068-2-27 (udary), IEC 60068-2-2 (suche gorąco), IEC 60068-2-1 (zimno), IEC 60068-2-30 (wilgotne gorąco), IEC 60068-2-52 (mgła solna). Budowa Segmentowa budowa łączników z podwójnymi krzywkami umożliwia tworzenie dowolnych programów łączeń w funkcji położenia pokrętła napędu. W łączniku może być zastosowany mechanizm z kątem obrotu pokrętła co 30°, 45° lub 90°, np. przy 30° daje nam maksymalnie 12 pozycji pokrętła. Ze względu na sposób mocowania są oferowane łączniki: • Do pulpitu - P • Do bazy - B • Do szyny - S • W obudowie - OB1, OB2, OB3, OB4 • W obudowie podtynkowej - OBP1 Linki » Łączniki krzywkowe ŁKR » Czoła do łączników krzywkowych ŁKR » Wyszukiwarka łączników (schematy, diagramy) |  |  |  | łącznik krzywkowe, łączniki krzywkowe, łączniki pokrętne, pokrętła, rozłączniki, przełączniki, rozłącznik, przełącznik, wyłącznik, wyłączniki, krzywka, łk, łkr | ŁK32R |  | 0.1893 | 0.2043 | 0.066 | 0.066 | 0.115 | Zdzisław Wieteska | 071/3158201 w 280 | z.wieteska@spamel.com.pl
718 | ŁK32R-2.8211\B03 | Łącznik Krzywkowy 32A, Rozłącznik 0-1 (3 - biegunowy), mocowanie do bazy czoło szare pokrętło czarne | szt | 1 | 75.86 | PLN | 23 | 8536 50 80 |  |  |  | A | H |  | EDI | 5907723005815 |  |  | ŁK32R-2.8211\B03 | 901312 | [5 empty] | 1 | lkr-16-25-32-b03.png | SPAMEL_PL_LK32R_B.pdf | Certyfikat_bezpieczenstwa_lk32r_pl.pdf |  | Certyfikat_zgodnosci_CE_lk32r_pl.pdf |  | Zastosowanie Łączniki krzywkowe są to aparaty do mechanicznego załączania i rozłączania prądów z możliwością realizacji określonego programu łączeń w funkcji obrotu pokrętła. Łączniki krzywkowe znajdują zastosowanie w obudowach instalacji elektrycznych niskiego napięcia zwłaszcza jako wyłączniki, rozłączniki, przełączniki oraz łączniki sterownicze. Łączniki krzywkowe mogą być zainstalowane w pomieszczeniach zamkniętych (3 stopień zanieczyszczenia - przeznaczenie przemysłowe) w temp. -40...+70°C. Łączniki krzywkowe spełniają wymagania normy PN-EN60947-3, IEC 60947-3. Ponadto mogą pracować w warunkach środowiskowych określonych w normach: IEC 60068-2-6 (wibracje), IEC 60068-2-27 (udary), IEC 60068-2-2 (suche gorąco), IEC 60068-2-1 (zimno), IEC 60068-2-30 (wilgotne gorąco), IEC 60068-2-52 (mgła solna). Budowa Segmentowa budowa łączników z podwójnymi krzywkami umożliwia tworzenie dowolnych programów łączeń w funkcji położenia pokrętła napędu. W łączniku może być zastosowany mechanizm z kątem obrotu pokrętła co 30°, 45° lub 90°, np. przy 30° daje nam maksymalnie 12 pozycji pokrętła. Ze względu na sposób mocowania są oferowane łączniki: • Do pulpitu - P • Do bazy - B • Do szyny - S • W obudowie - OB1, OB2, OB3, OB4 • W obudowie podtynkowej - OBP1 Linki » Łączniki krzywkowe ŁKR » Czoła do łączników krzywkowych ŁKR » Wyszukiwarka łączników (schematy, diagramy) |  |  |  | łącznik krzywkowe, łączniki krzywkowe, łączniki pokrętne, pokrętła, rozłączniki, przełączniki, rozłącznik, przełącznik, wyłącznik, wyłączniki, krzywka, łk, łkr | ŁK32R |  | 0.1721 | 0.1871 | 0.066 | 0.066 | 0.115 | Zdzisław Wieteska | 071/3158201 w 280 | z.wieteska@spamel.com.pl
719 | ŁK32R-2.8211\B07 | Łącznik Krzywkowy 32A, Rozłącznik 0-1 (3 - biegunowy), mocowanie do bazy czoło zamykane czarne | szt | 1 | 92.6 | PLN | 23 | 8536 50 80 |  |  |  | A | H |  | EDI | 5907723053861 |  |  | ŁK32R-2.8211\B07 | 901312 | [5 empty] | 1 | lkr-16-25-32-b03.png | SPAMEL_PL_LK32R_B.pdf | Certyfikat_bezpieczenstwa_lk32r_pl.pdf |  | Certyfikat_zgodnosci_CE_lk32r_pl.pdf |  | Zastosowanie Łączniki krzywkowe są to aparaty do mechanicznego załączania i rozłączania prądów z możliwością realizacji określonego programu łączeń w funkcji obrotu pokrętła. Łączniki krzywkowe znajdują zastosowanie w obudowach instalacji elektrycznych niskiego napięcia zwłaszcza jako wyłączniki, rozłączniki, przełączniki oraz łączniki sterownicze. Łączniki krzywkowe mogą być zainstalowane w pomieszczeniach zamkniętych (3 stopień zanieczyszczenia - przeznaczenie przemysłowe) w temp. -40...+70°C. Łączniki krzywkowe spełniają wymagania normy PN-EN60947-3, IEC 60947-3. Ponadto mogą pracować w warunkach środowiskowych określonych w normach: IEC 60068-2-6 (wibracje), IEC 60068-2-27 (udary), IEC 60068-2-2 (suche gorąco), IEC 60068-2-1 (zimno), IEC 60068-2-30 (wilgotne gorąco), IEC 60068-2-52 (mgła solna). Budowa Segmentowa budowa łączników z podwójnymi krzywkami umożliwia tworzenie dowolnych programów łączeń w funkcji położenia pokrętła napędu. W łączniku może być zastosowany mechanizm z kątem obrotu pokrętła co 30°, 45° lub 90°, np. przy 30° daje nam maksymalnie 12 pozycji pokrętła. Ze względu na sposób mocowania są oferowane łączniki: • Do pulpitu - P • Do bazy - B • Do szyny - S • W obudowie - OB1, OB2, OB3, OB4 • W obudowie podtynkowej - OBP1 Linki » Łączniki krzywkowe ŁKR » Czoła do łączników krzywkowych ŁKR » Wyszukiwarka łączników (schematy, diagramy) |  |  |  | łącznik krzywkowe, łączniki krzywkowe, łączniki pokrętne, pokrętła, rozłączniki, przełączniki, rozłącznik, przełącznik, wyłącznik, wyłączniki, krzywka, łk, łkr | ŁK32R |  | 0.1783 | 0.1933 | 0.066 | 0.066 | 0.115 | Zdzisław Wieteska | 071/3158201 w 280 | z.wieteska@spamel.com.pl
720 | ŁK32R-2.8211\B09 | Łącznik Krzywkowy 32A, Rozłącznik 0-1 (3 - biegunowy), \B09 | szt | 1 | 75.86 | PLN | 23 | 8536 50 80 |  |  |  | A | H |  | EDI | 5907723092082 |  |  | ŁK32R-2.8211\B09 | 901312 | [5 empty] | 1 | lkr-16-25-32-b03.png | SPAMEL_PL_LK32R_B.pdf | Certyfikat_bezpieczenstwa_lk32r_pl.pdf |  | Certyfikat_zgodnosci_CE_lk32r_pl.pdf |  | Zastosowanie Łączniki krzywkowe są to aparaty do mechanicznego załączania i rozłączania prądów z możliwością realizacji określonego programu łączeń w funkcji obrotu pokrętła. Łączniki krzywkowe znajdują zastosowanie w obudowach instalacji elektrycznych niskiego napięcia zwłaszcza jako wyłączniki, rozłączniki, przełączniki oraz łączniki sterownicze. Łączniki krzywkowe mogą być zainstalowane w pomieszczeniach zamkniętych (3 stopień zanieczyszczenia - przeznaczenie przemysłowe) w temp. -40...+70°C. Łączniki krzywkowe spełniają wymagania normy PN-EN60947-3, IEC 60947-3. Ponadto mogą pracować w warunkach środowiskowych określonych w normach: IEC 60068-2-6 (wibracje), IEC 60068-2-27 (udary), IEC 60068-2-2 (suche gorąco), IEC 60068-2-1 (zimno), IEC 60068-2-30 (wilgotne gorąco), IEC 60068-2-52 (mgła solna). Budowa Segmentowa budowa łączników z podwójnymi krzywkami umożliwia tworzenie dowolnych programów łączeń w funkcji położenia pokrętła napędu. W łączniku może być zastosowany mechanizm z kątem obrotu pokrętła co 30°, 45° lub 90°, np. przy 30° daje nam maksymalnie 12 pozycji pokrętła. Ze względu na sposób mocowania są oferowane łączniki: • Do pulpitu - P • Do bazy - B • Do szyny - S • W obudowie - OB1, OB2, OB3, OB4 • W obudowie podtynkowej - OBP1 Linki » Łączniki krzywkowe ŁKR » Czoła do łączników krzywkowych ŁKR » Wyszukiwarka łączników (schematy, diagramy) |  |  |  | łącznik krzywkowe, łączniki krzywkowe, łączniki pokrętne, pokrętła, rozłączniki, przełączniki, rozłącznik, przełącznik, wyłącznik, wyłączniki, krzywka, łk, łkr | ŁK32R |  | 0.1767 | 0.1917 | 0.066 | 0.066 | 0.115 | Zdzisław Wieteska | 071/3158201 w 280 | z.wieteska@spamel.com.pl
721 | ŁK32R-2.8211\OB2 | Łącznik Krzywkowy 32A, Rozłącznik 0-1 (3 - biegunowy), w obudowie OB2, | szt | 1 | 100.24 | PLN | 23 | 8536 50 80 |  |  |  | A | H |  | EDI | 5907723003354 |  |  | ŁK32R-2.8211\OB2 | 901311 | [5 empty] | 1 | ob2.png | SPAMEL_PL_LK32R_OB2.pdf | Certyfikat_bezpieczenstwa_lk32r_pl.pdf |  | Certyfikat_zgodnosci_CE_lk32r_pl.pdf |  | Zastosowanie Łączniki krzywkowe są to aparaty do mechanicznego załączania i rozłączania prądów z możliwością realizacji określonego programu łączeń w funkcji obrotu pokrętła. Łączniki krzywkowe znajdują zastosowanie w obudowach instalacji elektrycznych niskiego napięcia zwłaszcza jako wyłączniki, rozłączniki, przełączniki oraz łączniki sterownicze. Łączniki krzywkowe mogą być zainstalowane w pomieszczeniach zamkniętych (3 stopień zanieczyszczenia - przeznaczenie przemysłowe) w temp. -40...+70°C. Łączniki krzywkowe spełniają wymagania normy PN-EN60947-3, IEC 60947-3. Ponadto mogą pracować w warunkach środowiskowych określonych w normach: IEC 60068-2-6 (wibracje), IEC 60068-2-27 (udary), IEC 60068-2-2 (suche gorąco), IEC 60068-2-1 (zimno), IEC 60068-2-30 (wilgotne gorąco), IEC 60068-2-52 (mgła solna). Budowa Segmentowa budowa łączników z podwójnymi krzywkami umożliwia tworzenie dowolnych programów łączeń w funkcji położenia pokrętła napędu. W łączniku może być zastosowany mechanizm z kątem obrotu pokrętła co 30°, 45° lub 90°, np. przy 30° daje nam maksymalnie 12 pozycji pokrętła. Ze względu na sposób mocowania są oferowane łączniki: • Do pulpitu - P • Do bazy - B • Do szyny - S • W obudowie - OB1, OB2, OB3, OB4 • W obudowie podtynkowej - OBP1 Linki » Łączniki krzywkowe ŁKR » Czoła do łączników krzywkowych ŁKR » Wyszukiwarka łączników (schematy, diagramy) |  |  |  | łącznik krzywkowe, łączniki krzywkowe, łączniki pokrętne, pokrętła, rozłączniki, przełączniki, rozłącznik, przełącznik, wyłącznik, wyłączniki, krzywka, łk, łkr | ŁK32R |  | 0.4372 | 0.4862 | 0.105 | 0.135 | 0.14 | Zdzisław Wieteska | 071/3158201 w 280 | z.wieteska@spamel.com.pl
722 | ŁK32R-2.8211\OB2C | Łącznik Krzywkowy 32A, Rozłącznik 0-1 (3 - biegunowy), w obudowie OB2 z czołem żółto/czerwonym | szt | 1 | 100.24 | PLN | 23 | 8536 50 80 |  |  |  | A | H |  | EDI | 5907723006003 |  |  | ŁK32R-2.8211\OB2C | 901311 | [5 empty] | 1 | ob2.png | SPAMEL_PL_LK32R_OB2.pdf | Certyfikat_bezpieczenstwa_lk32r_pl.pdf |  | Certyfikat_zgodnosci_CE_lk32r_pl.pdf |  | Zastosowanie Łączniki krzywkowe są to aparaty do mechanicznego załączania i rozłączania prądów z możliwością realizacji określonego programu łączeń w funkcji obrotu pokrętła. Łączniki krzywkowe znajdują zastosowanie w obudowach instalacji elektrycznych niskiego napięcia zwłaszcza jako wyłączniki, rozłączniki, przełączniki oraz łączniki sterownicze. Łączniki krzywkowe mogą być zainstalowane w pomieszczeniach zamkniętych (3 stopień zanieczyszczenia - przeznaczenie przemysłowe) w temp. -40...+70°C. Łączniki krzywkowe spełniają wymagania normy PN-EN60947-3, IEC 60947-3. Ponadto mogą pracować w warunkach środowiskowych określonych w normach: IEC 60068-2-6 (wibracje), IEC 60068-2-27 (udary), IEC 60068-2-2 (suche gorąco), IEC 60068-2-1 (zimno), IEC 60068-2-30 (wilgotne gorąco), IEC 60068-2-52 (mgła solna). Budowa Segmentowa budowa łączników z podwójnymi krzywkami umożliwia tworzenie dowolnych programów łączeń w funkcji położenia pokrętła napędu. W łączniku może być zastosowany mechanizm z kątem obrotu pokrętła co 30°, 45° lub 90°, np. przy 30° daje nam maksymalnie 12 pozycji pokrętła. Ze względu na sposób mocowania są oferowane łączniki: • Do pulpitu - P • Do bazy - B • Do szyny - S • W obudowie - OB1, OB2, OB3, OB4 • W obudowie podtynkowej - OBP1 Linki » Łączniki krzywkowe ŁKR » Czoła do łączników krzywkowych ŁKR » Wyszukiwarka łączników (schematy, diagramy) |  |  |  | łącznik krzywkowe, łączniki krzywkowe, łączniki pokrętne, pokrętła, rozłączniki, przełączniki, rozłącznik, przełącznik, wyłącznik, wyłączniki, krzywka, łk, łkr | ŁK32R |  | 0.4372 | 0.4862 | 0.105 | 0.135 | 0.14 | Zdzisław Wieteska | 071/3158201 w 280 | z.wieteska@spamel.com.pl
723 | ŁK32R-2.8211\OB2Z | Łącznik Krzywkowy 32A, Rozłącznik 0-1 (3 - biegunowy), w obudowie OB2 z czołem zamykanym | szt | 1 | 117.05 | PLN | 23 | 8536 50 80 |  |  |  | A | H |  | EDI | 5907723003569 |  |  | ŁK32R-2.8211\OB2Z | 901311 | [5 empty] | 1 | ob2.png | SPAMEL_PL_LK32R_OB2.pdf | Certyfikat_bezpieczenstwa_lk32r_pl.pdf |  | Certyfikat_zgodnosci_CE_lk32r_pl.pdf |  | Zastosowanie Łączniki krzywkowe są to aparaty do mechanicznego załączania i rozłączania prądów z możliwością realizacji określonego programu łączeń w funkcji obrotu pokrętła. Łączniki krzywkowe znajdują zastosowanie w obudowach instalacji elektrycznych niskiego napięcia zwłaszcza jako wyłączniki, rozłączniki, przełączniki oraz łączniki sterownicze. Łączniki krzywkowe mogą być zainstalowane w pomieszczeniach zamkniętych (3 stopień zanieczyszczenia - przeznaczenie przemysłowe) w temp. -40...+70°C. Łączniki krzywkowe spełniają wymagania normy PN-EN60947-3, IEC 60947-3. Ponadto mogą pracować w warunkach środowiskowych określonych w normach: IEC 60068-2-6 (wibracje), IEC 60068-2-27 (udary), IEC 60068-2-2 (suche gorąco), IEC 60068-2-1 (zimno), IEC 60068-2-30 (wilgotne gorąco), IEC 60068-2-52 (mgła solna). Budowa Segmentowa budowa łączników z podwójnymi krzywkami umożliwia tworzenie dowolnych programów łączeń w funkcji położenia pokrętła napędu. W łączniku może być zastosowany mechanizm z kątem obrotu pokrętła co 30°, 45° lub 90°, np. przy 30° daje nam maksymalnie 12 pozycji pokrętła. Ze względu na sposób mocowania są oferowane łączniki: • Do pulpitu - P • Do bazy - B • Do szyny - S • W obudowie - OB1, OB2, OB3, OB4 • W obudowie podtynkowej - OBP1 Linki » Łączniki krzywkowe ŁKR » Czoła do łączników krzywkowych ŁKR » Wyszukiwarka łączników (schematy, diagramy) |  |  |  | łącznik krzywkowe, łączniki krzywkowe, łączniki pokrętne, pokrętła, rozłączniki, przełączniki, rozłącznik, przełącznik, wyłącznik, wyłączniki, krzywka, łk, łkr | ŁK32R |  | 0.4434 | 0.4924 | 0.105 | 0.135 | 0.14 | Zdzisław Wieteska | 071/3158201 w 280 | z.wieteska@spamel.com.pl
724 | ŁK32R-2.8211\OB2ZC | Łącznik Krzywkowy 32A, Rozłącznik 0-1 (3 - biegunowy), w obudowie OB2 z czołem zamykanym żółto/czerwonym | szt | 1 | 117.05 | PLN | 23 | 8536 50 80 |  |  |  | A | H |  | EDI | 5907723005952 |  |  | ŁK32R-2.8211\OB2ZC | 901311 | [5 empty] | 1 | ob2.png | SPAMEL_PL_LK32R_OB2.pdf | Certyfikat_bezpieczenstwa_lk32r_pl.pdf |  | Certyfikat_zgodnosci_CE_lk32r_pl.pdf |  | Zastosowanie Łączniki krzywkowe są to aparaty do mechanicznego załączania i rozłączania prądów z możliwością realizacji określonego programu łączeń w funkcji obrotu pokrętła. Łączniki krzywkowe znajdują zastosowanie w obudowach instalacji elektrycznych niskiego napięcia zwłaszcza jako wyłączniki, rozłączniki, przełączniki oraz łączniki sterownicze. Łączniki krzywkowe mogą być zainstalowane w pomieszczeniach zamkniętych (3 stopień zanieczyszczenia - przeznaczenie przemysłowe) w temp. -40...+70°C. Łączniki krzywkowe spełniają wymagania normy PN-EN60947-3, IEC 60947-3. Ponadto mogą pracować w warunkach środowiskowych określonych w normach: IEC 60068-2-6 (wibracje), IEC 60068-2-27 (udary), IEC 60068-2-2 (suche gorąco), IEC 60068-2-1 (zimno), IEC 60068-2-30 (wilgotne gorąco), IEC 60068-2-52 (mgła solna). Budowa Segmentowa budowa łączników z podwójnymi krzywkami umożliwia tworzenie dowolnych programów łączeń w funkcji położenia pokrętła napędu. W łączniku może być zastosowany mechanizm z kątem obrotu pokrętła co 30°, 45° lub 90°, np. przy 30° daje nam maksymalnie 12 pozycji pokrętła. Ze względu na sposób mocowania są oferowane łączniki: • Do pulpitu - P • Do bazy - B • Do szyny - S • W obudowie - OB1, OB2, OB3, OB4 • W obudowie podtynkowej - OBP1 Linki » Łączniki krzywkowe ŁKR » Czoła do łączników krzywkowych ŁKR » Wyszukiwarka łączników (schematy, diagramy) |  |  |  | łącznik krzywkowe, łączniki krzywkowe, łączniki pokrętne, pokrętła, rozłączniki, przełączniki, rozłącznik, przełącznik, wyłącznik, wyłączniki, krzywka, łk, łkr | ŁK32R |  | 0.4434 | 0.4924 | 0.105 | 0.135 | 0.14 | Zdzisław Wieteska | 071/3158201 w 280 | z.wieteska@spamel.com.pl
725 | ŁK32R-2.8211\OB3 | Łącznik Krzywkowy 32A, Rozłącznik 0-1 (3 - biegunowy), w obudowie OB3, | szt | 1 | 100.24 | PLN | 23 | 8536 50 80 |  |  |  | A | H |  | EDI | 5907723062139 |  |  | ŁK32R-2.8211\OB3 | 901311 | [5 empty] | 1 | ob3.png | SPAMEL_PL_LK32R_OB3.pdf | Certyfikat_bezpieczenstwa_lk32r_pl.pdf |  | Certyfikat_zgodnosci_CE_lk32r_pl.pdf |  | Zastosowanie Łączniki krzywkowe są to aparaty do mechanicznego załączania i rozłączania prądów z możliwością realizacji określonego programu łączeń w funkcji obrotu pokrętła. Łączniki krzywkowe znajdują zastosowanie w obudowach instalacji elektrycznych niskiego napięcia zwłaszcza jako wyłączniki, rozłączniki, przełączniki oraz łączniki sterownicze. Łączniki krzywkowe mogą być zainstalowane w pomieszczeniach zamkniętych (3 stopień zanieczyszczenia - przeznaczenie przemysłowe) w temp. -40...+70°C. Łączniki krzywkowe spełniają wymagania normy PN-EN60947-3, IEC 60947-3. Ponadto mogą pracować w warunkach środowiskowych określonych w normach: IEC 60068-2-6 (wibracje), IEC 60068-2-27 (udary), IEC 60068-2-2 (suche gorąco), IEC 60068-2-1 (zimno), IEC 60068-2-30 (wilgotne gorąco), IEC 60068-2-52 (mgła solna). Budowa Segmentowa budowa łączników z podwójnymi krzywkami umożliwia tworzenie dowolnych programów łączeń w funkcji położenia pokrętła napędu. W łączniku może być zastosowany mechanizm z kątem obrotu pokrętła co 30°, 45° lub 90°, np. przy 30° daje nam maksymalnie 12 pozycji pokrętła. Ze względu na sposób mocowania są oferowane łączniki: • Do pulpitu - P • Do bazy - B • Do szyny - S • W obudowie - OB1, OB2, OB3, OB4 • W obudowie podtynkowej - OBP1 Linki » Łączniki krzywkowe ŁKR » Czoła do łączników krzywkowych ŁKR » Wyszukiwarka łączników (schematy, diagramy) |  |  |  | łącznik krzywkowe, łączniki krzywkowe, łączniki pokrętne, pokrętła, rozłączniki, przełączniki, rozłącznik, przełącznik, wyłącznik, wyłączniki, krzywka, łk, łkr | ŁK32R |  | 0.5019 | 0.5569 | 0.105 | 0.135 | 0.173 | Zdzisław Wieteska | 071/3158201 w 280 | z.wieteska@spamel.com.pl
726 | ŁK32R-2.8211\OB4 | Łącznik Krzywkowy 32A, Rozłącznik 0-1 (3 - biegunowy), w obudowie OB4, | szt | 1 | 100.24 | PLN | 23 | 8536 50 80 |  |  |  | A | H |  | EDI | 5907723007031 |  |  | ŁK32R-2.8211\OB4 | 901311 | [5 empty] | 1 | ob4.png | SPAMEL_PL_LK32R_OB4.pdf | Certyfikat_bezpieczenstwa_lk32r_pl.pdf |  | Certyfikat_zgodnosci_CE_lk32r_pl.pdf |  | Zastosowanie Łączniki krzywkowe są to aparaty do mechanicznego załączania i rozłączania prądów z możliwością realizacji określonego programu łączeń w funkcji obrotu pokrętła. Łączniki krzywkowe znajdują zastosowanie w obudowach instalacji elektrycznych niskiego napięcia zwłaszcza jako wyłączniki, rozłączniki, przełączniki oraz łączniki sterownicze. Łączniki krzywkowe mogą być zainstalowane w pomieszczeniach zamkniętych (3 stopień zanieczyszczenia - przeznaczenie przemysłowe) w temp. -40...+70°C. Łączniki krzywkowe spełniają wymagania normy PN-EN60947-3, IEC 60947-3. Ponadto mogą pracować w warunkach środowiskowych określonych w normach: IEC 60068-2-6 (wibracje), IEC 60068-2-27 (udary), IEC 60068-2-2 (suche gorąco), IEC 60068-2-1 (zimno), IEC 60068-2-30 (wilgotne gorąco), IEC 60068-2-52 (mgła solna). Budowa Segmentowa budowa łączników z podwójnymi krzywkami umożliwia tworzenie dowolnych programów łączeń w funkcji położenia pokrętła napędu. W łączniku może być zastosowany mechanizm z kątem obrotu pokrętła co 30°, 45° lub 90°, np. przy 30° daje nam maksymalnie 12 pozycji pokrętła. Ze względu na sposób mocowania są oferowane łączniki: • Do pulpitu - P • Do bazy - B • Do szyny - S • W obudowie - OB1, OB2, OB3, OB4 • W obudowie podtynkowej - OBP1 Linki » Łączniki krzywkowe ŁKR » Czoła do łączników krzywkowych ŁKR » Wyszukiwarka łączników (schematy, diagramy) |  |  |  | łącznik krzywkowe, łączniki krzywkowe, łączniki pokrętne, pokrętła, rozłączniki, przełączniki, rozłącznik, przełącznik, wyłącznik, wyłączniki, krzywka, łk, łkr | ŁK32R |  | 0.5903 | 0.6753 | 0.15 | 0.213 | 0.15 | Zdzisław Wieteska | 071/3158201 w 280 | z.wieteska@spamel.com.pl
727 | ŁK32R-2.8211\OB4Z | Łącznik Krzywkowy 32A, Rozłącznik 0-1 (3 - biegunowy), w obudowie OB4 z czołem zamykanym | szt | 1 | 117.05 | PLN | 23 | 8536 50 80 |  |  |  | A | H |  | EDI | 5907723047471 |  |  | ŁK32R-2.8211\OB4Z | 901311 | [5 empty] | 1 | ob4.png | SPAMEL_PL_LK32R_OB4.pdf | Certyfikat_bezpieczenstwa_lk32r_pl.pdf |  | Certyfikat_zgodnosci_CE_lk32r_pl.pdf |  | Zastosowanie Łączniki krzywkowe są to aparaty do mechanicznego załączania i rozłączania prądów z możliwością realizacji określonego programu łączeń w funkcji obrotu pokrętła. Łączniki krzywkowe znajdują zastosowanie w obudowach instalacji elektrycznych niskiego napięcia zwłaszcza jako wyłączniki, rozłączniki, przełączniki oraz łączniki sterownicze. Łączniki krzywkowe mogą być zainstalowane w pomieszczeniach zamkniętych (3 stopień zanieczyszczenia - przeznaczenie przemysłowe) w temp. -40...+70°C. Łączniki krzywkowe spełniają wymagania normy PN-EN60947-3, IEC 60947-3. Ponadto mogą pracować w warunkach środowiskowych określonych w normach: IEC 60068-2-6 (wibracje), IEC 60068-2-27 (udary), IEC 60068-2-2 (suche gorąco), IEC 60068-2-1 (zimno), IEC 60068-2-30 (wilgotne gorąco), IEC 60068-2-52 (mgła solna). Budowa Segmentowa budowa łączników z podwójnymi krzywkami umożliwia tworzenie dowolnych programów łączeń w funkcji położenia pokrętła napędu. W łączniku może być zastosowany mechanizm z kątem obrotu pokrętła co 30°, 45° lub 90°, np. przy 30° daje nam maksymalnie 12 pozycji pokrętła. Ze względu na sposób mocowania są oferowane łączniki: • Do pulpitu - P • Do bazy - B • Do szyny - S • W obudowie - OB1, OB2, OB3, OB4 • W obudowie podtynkowej - OBP1 Linki » Łączniki krzywkowe ŁKR » Czoła do łączników krzywkowych ŁKR » Wyszukiwarka łączników (schematy, diagramy) |  |  |  | łącznik krzywkowe, łączniki krzywkowe, łączniki pokrętne, pokrętła, rozłączniki, przełączniki, rozłącznik, przełącznik, wyłącznik, wyłączniki, krzywka, łk, łkr | ŁK32R |  | 0.5966 | 0.6816 | 0.15 | 0.213 | 0.15 | Zdzisław Wieteska | 071/3158201 w 280 | z.wieteska@spamel.com.pl
728 | ŁK32R-2.8211\OB4ZC | Łącznik Krzywkowy 32A, Rozłącznik 0-1 (3 - biegunowy), w obudowie OB4 z czołem zamykanym żółto/czerwonym | szt | 1 | 117.05 | PLN | 23 | 8536 50 80 |  |  |  | A | H |  | EDI | 5907723004467 |  |  | ŁK32R-2.8211\OB4ZC | 901311 | [5 empty] | 1 | ob4.png | SPAMEL_PL_LK32R_OB4.pdf | Certyfikat_bezpieczenstwa_lk32r_pl.pdf |  | Certyfikat_zgodnosci_CE_lk32r_pl.pdf |  | Zastosowanie Łączniki krzywkowe są to aparaty do mechanicznego załączania i rozłączania prądów z możliwością realizacji określonego programu łączeń w funkcji obrotu pokrętła. Łączniki krzywkowe znajdują zastosowanie w obudowach instalacji elektrycznych niskiego napięcia zwłaszcza jako wyłączniki, rozłączniki, przełączniki oraz łączniki sterownicze. Łączniki krzywkowe mogą być zainstalowane w pomieszczeniach zamkniętych (3 stopień zanieczyszczenia - przeznaczenie przemysłowe) w temp. -40...+70°C. Łączniki krzywkowe spełniają wymagania normy PN-EN60947-3, IEC 60947-3. Ponadto mogą pracować w warunkach środowiskowych określonych w normach: IEC 60068-2-6 (wibracje), IEC 60068-2-27 (udary), IEC 60068-2-2 (suche gorąco), IEC 60068-2-1 (zimno), IEC 60068-2-30 (wilgotne gorąco), IEC 60068-2-52 (mgła solna). Budowa Segmentowa budowa łączników z podwójnymi krzywkami umożliwia tworzenie dowolnych programów łączeń w funkcji położenia pokrętła napędu. W łączniku może być zastosowany mechanizm z kątem obrotu pokrętła co 30°, 45° lub 90°, np. przy 30° daje nam maksymalnie 12 pozycji pokrętła. Ze względu na sposób mocowania są oferowane łączniki: • Do pulpitu - P • Do bazy - B • Do szyny - S • W obudowie - OB1, OB2, OB3, OB4 • W obudowie podtynkowej - OBP1 Linki » Łączniki krzywkowe ŁKR » Czoła do łączników krzywkowych ŁKR » Wyszukiwarka łączników (schematy, diagramy) |  |  |  | łącznik krzywkowe, łączniki krzywkowe, łączniki pokrętne, pokrętła, rozłączniki, przełączniki, rozłącznik, przełącznik, wyłącznik, wyłączniki, krzywka, łk, łkr | ŁK32R |  | 0.5966 | 0.6816 | 0.15 | 0.213 | 0.15 | Zdzisław Wieteska | 071/3158201 w 280 | z.wieteska@spamel.com.pl
729 | ŁK32R-2.8211\P01 | Łącznik Krzywkowy 32A, Rozłącznik 0-1 (3 - biegunowy), \P01 | szt | 1 | 75.86 | PLN | 23 | 8536 50 80 |  |  |  | A | H |  | EDI | 5907723047488 |  |  | ŁK32R-2.8211\P01 | 901310 | [5 empty] | 1 | lkr16-25-32-p03.png | SPAMEL_PL_LK32R_P.pdf | Certyfikat_bezpieczenstwa_lk32r_pl.pdf |  | Certyfikat_zgodnosci_CE_lk32r_pl.pdf |  | Zastosowanie Łączniki krzywkowe są to aparaty do mechanicznego załączania i rozłączania prądów z możliwością realizacji określonego programu łączeń w funkcji obrotu pokrętła. Łączniki krzywkowe znajdują zastosowanie w obudowach instalacji elektrycznych niskiego napięcia zwłaszcza jako wyłączniki, rozłączniki, przełączniki oraz łączniki sterownicze. Łączniki krzywkowe mogą być zainstalowane w pomieszczeniach zamkniętych (3 stopień zanieczyszczenia - przeznaczenie przemysłowe) w temp. -40...+70°C. Łączniki krzywkowe spełniają wymagania normy PN-EN60947-3, IEC 60947-3. Ponadto mogą pracować w warunkach środowiskowych określonych w normach: IEC 60068-2-6 (wibracje), IEC 60068-2-27 (udary), IEC 60068-2-2 (suche gorąco), IEC 60068-2-1 (zimno), IEC 60068-2-30 (wilgotne gorąco), IEC 60068-2-52 (mgła solna). Budowa Segmentowa budowa łączników z podwójnymi krzywkami umożliwia tworzenie dowolnych programów łączeń w funkcji położenia pokrętła napędu. W łączniku może być zastosowany mechanizm z kątem obrotu pokrętła co 30°, 45° lub 90°, np. przy 30° daje nam maksymalnie 12 pozycji pokrętła. Ze względu na sposób mocowania są oferowane łączniki: • Do pulpitu - P • Do bazy - B • Do szyny - S • W obudowie - OB1, OB2, OB3, OB4 • W obudowie podtynkowej - OBP1 Linki » Łączniki krzywkowe ŁKR » Czoła do łączników krzywkowych ŁKR » Wyszukiwarka łączników (schematy, diagramy) |  |  |  | łącznik krzywkowe, łączniki krzywkowe, łączniki pokrętne, pokrętła, rozłączniki, przełączniki, rozłącznik, przełącznik, wyłącznik, wyłączniki, krzywka, łk, łkr | ŁK32R |  | 0.1438 | 0.1588 | 0.066 | 0.066 | 0.115 | Zdzisław Wieteska | 071/3158201 w 280 | z.wieteska@spamel.com.pl
730 | ŁK32R-2.8211\P03 | Łącznik Krzywkowy 32A, Rozłącznik 0-1 (3 - biegunowy), mocowany do pulpitu czoło szare pokrętło czarne | szt | 1 | 75.86 | PLN | 23 | 8536 50 80 |  |  |  | A | H |  | EDI | 5907723004313 |  |  | ŁK32R-2.8211\P03 | 901310 | [5 empty] | 1 | lkr16-25-32-p03.png | SPAMEL_PL_LK32R_P.pdf | Certyfikat_bezpieczenstwa_lk32r_pl.pdf |  | Certyfikat_zgodnosci_CE_lk32r_pl.pdf |  | Zastosowanie Łączniki krzywkowe są to aparaty do mechanicznego załączania i rozłączania prądów z możliwością realizacji określonego programu łączeń w funkcji obrotu pokrętła. Łączniki krzywkowe znajdują zastosowanie w obudowach instalacji elektrycznych niskiego napięcia zwłaszcza jako wyłączniki, rozłączniki, przełączniki oraz łączniki sterownicze. Łączniki krzywkowe mogą być zainstalowane w pomieszczeniach zamkniętych (3 stopień zanieczyszczenia - przeznaczenie przemysłowe) w temp. -40...+70°C. Łączniki krzywkowe spełniają wymagania normy PN-EN60947-3, IEC 60947-3. Ponadto mogą pracować w warunkach środowiskowych określonych w normach: IEC 60068-2-6 (wibracje), IEC 60068-2-27 (udary), IEC 60068-2-2 (suche gorąco), IEC 60068-2-1 (zimno), IEC 60068-2-30 (wilgotne gorąco), IEC 60068-2-52 (mgła solna). Budowa Segmentowa budowa łączników z podwójnymi krzywkami umożliwia tworzenie dowolnych programów łączeń w funkcji położenia pokrętła napędu. W łączniku może być zastosowany mechanizm z kątem obrotu pokrętła co 30°, 45° lub 90°, np. przy 30° daje nam maksymalnie 12 pozycji pokrętła. Ze względu na sposób mocowania są oferowane łączniki: • Do pulpitu - P • Do bazy - B • Do szyny - S • W obudowie - OB1, OB2, OB3, OB4 • W obudowie podtynkowej - OBP1 Linki » Łączniki krzywkowe ŁKR » Czoła do łączników krzywkowych ŁKR » Wyszukiwarka łączników (schematy, diagramy) |  |  |  | łącznik krzywkowe, łączniki krzywkowe, łączniki pokrętne, pokrętła, rozłączniki, przełączniki, rozłącznik, przełącznik, wyłącznik, wyłączniki, krzywka, łk, łkr | ŁK32R |  | 0.167 | 0.182 | 0.066 | 0.066 | 0.115 | Zdzisław Wieteska | 071/3158201 w 280 | z.wieteska@spamel.com.pl
731 | ŁK32R-2.8211\P04 | Łącznik Krzywkowy 32A, Rozłącznik 0-1 (3 - biegunowy), mocowany do pulpitu czoło źółto szare pokrętło czerwone | szt | 1 | 75.86 | PLN | 23 | 8536 50 80 |  |  |  | A | H |  | EDI | 5907723047495 |  |  | ŁK32R-2.8211\P04 | 901310 | [5 empty] | 1 | lkr16-25-32-p03.png | SPAMEL_PL_LK32R_P.pdf | Certyfikat_bezpieczenstwa_lk32r_pl.pdf |  | Certyfikat_zgodnosci_CE_lk32r_pl.pdf |  | Zastosowanie Łączniki krzywkowe są to aparaty do mechanicznego załączania i rozłączania prądów z możliwością realizacji określonego programu łączeń w funkcji obrotu pokrętła. Łączniki krzywkowe znajdują zastosowanie w obudowach instalacji elektrycznych niskiego napięcia zwłaszcza jako wyłączniki, rozłączniki, przełączniki oraz łączniki sterownicze. Łączniki krzywkowe mogą być zainstalowane w pomieszczeniach zamkniętych (3 stopień zanieczyszczenia - przeznaczenie przemysłowe) w temp. -40...+70°C. Łączniki krzywkowe spełniają wymagania normy PN-EN60947-3, IEC 60947-3. Ponadto mogą pracować w warunkach środowiskowych określonych w normach: IEC 60068-2-6 (wibracje), IEC 60068-2-27 (udary), IEC 60068-2-2 (suche gorąco), IEC 60068-2-1 (zimno), IEC 60068-2-30 (wilgotne gorąco), IEC 60068-2-52 (mgła solna). Budowa Segmentowa budowa łączników z podwójnymi krzywkami umożliwia tworzenie dowolnych programów łączeń w funkcji położenia pokrętła napędu. W łączniku może być zastosowany mechanizm z kątem obrotu pokrętła co 30°, 45° lub 90°, np. przy 30° daje nam maksymalnie 12 pozycji pokrętła. Ze względu na sposób mocowania są oferowane łączniki: • Do pulpitu - P • Do bazy - B • Do szyny - S • W obudowie - OB1, OB2, OB3, OB4 • W obudowie podtynkowej - OBP1 Linki » Łączniki krzywkowe ŁKR » Czoła do łączników krzywkowych ŁKR » Wyszukiwarka łączników (schematy, diagramy) |  |  |  | łącznik krzywkowe, łączniki krzywkowe, łączniki pokrętne, pokrętła, rozłączniki, przełączniki, rozłącznik, przełącznik, wyłącznik, wyłączniki, krzywka, łk, łkr | ŁK32R |  | 0.167 | 0.182 | 0.066 | 0.066 | 0.115 | Zdzisław Wieteska | 071/3158201 w 280 | z.wieteska@spamel.com.pl
732 | ŁK32R-2.8211\P07 | Łącznik Krzywkowy 32A, Rozłącznik 0-1 (3 - biegunowy), mocowanie do pulpitu czoło zamykane czarne | szt | 1 | 92.6 | PLN | 23 | 8536 50 80 |  |  |  | A | H |  | EDI | 5907723047501 |  |  | ŁK32R-2.8211\P07 | 901310 | [5 empty] | 1 | lkr16-25-32-p03.png | SPAMEL_PL_LK32R_P.pdf | Certyfikat_bezpieczenstwa_lk32r_pl.pdf |  | Certyfikat_zgodnosci_CE_lk32r_pl.pdf |  | Zastosowanie Łączniki krzywkowe są to aparaty do mechanicznego załączania i rozłączania prądów z możliwością realizacji określonego programu łączeń w funkcji obrotu pokrętła. Łączniki krzywkowe znajdują zastosowanie w obudowach instalacji elektrycznych niskiego napięcia zwłaszcza jako wyłączniki, rozłączniki, przełączniki oraz łączniki sterownicze. Łączniki krzywkowe mogą być zainstalowane w pomieszczeniach zamkniętych (3 stopień zanieczyszczenia - przeznaczenie przemysłowe) w temp. -40...+70°C. Łączniki krzywkowe spełniają wymagania normy PN-EN60947-3, IEC 60947-3. Ponadto mogą pracować w warunkach środowiskowych określonych w normach: IEC 60068-2-6 (wibracje), IEC 60068-2-27 (udary), IEC 60068-2-2 (suche gorąco), IEC 60068-2-1 (zimno), IEC 60068-2-30 (wilgotne gorąco), IEC 60068-2-52 (mgła solna). Budowa Segmentowa budowa łączników z podwójnymi krzywkami umożliwia tworzenie dowolnych programów łączeń w funkcji położenia pokrętła napędu. W łączniku może być zastosowany mechanizm z kątem obrotu pokrętła co 30°, 45° lub 90°, np. przy 30° daje nam maksymalnie 12 pozycji pokrętła. Ze względu na sposób mocowania są oferowane łączniki: • Do pulpitu - P • Do bazy - B • Do szyny - S • W obudowie - OB1, OB2, OB3, OB4 • W obudowie podtynkowej - OBP1 Linki » Łączniki krzywkowe ŁKR » Czoła do łączników krzywkowych ŁKR » Wyszukiwarka łączników (schematy, diagramy) |  |  |  | łącznik krzywkowe, łączniki krzywkowe, łączniki pokrętne, pokrętła, rozłączniki, przełączniki, rozłącznik, przełącznik, wyłącznik, wyłączniki, krzywka, łk, łkr | ŁK32R |  | 0.1732 | 0.1882 | 0.066 | 0.066 | 0.115 | Zdzisław Wieteska | 071/3158201 w 280 | z.wieteska@spamel.com.pl
733 | ŁK32R-2.8211\P08 | Łącznik Krzywkowy 32A, Rozłącznik 0-1 (3 - biegunowy), mocowanie do pulpitu czoło zamykane żółto/czerwone | szt | 1 | 92.6 | PLN | 23 | 8536 50 80 |  |  |  | A | H |  | EDI | 5907723003347 |  |  | ŁK32R-2.8211\P08 | 901310 | [5 empty] | 1 | lkr16-25-32-p03.png | SPAMEL_PL_LK32R_P.pdf | Certyfikat_bezpieczenstwa_lk32r_pl.pdf |  | Certyfikat_zgodnosci_CE_lk32r_pl.pdf |  | Zastosowanie Łączniki krzywkowe są to aparaty do mechanicznego załączania i rozłączania prądów z możliwością realizacji określonego programu łączeń w funkcji obrotu pokrętła. Łączniki krzywkowe znajdują zastosowanie w obudowach instalacji elektrycznych niskiego napięcia zwłaszcza jako wyłączniki, rozłączniki, przełączniki oraz łączniki sterownicze. Łączniki krzywkowe mogą być zainstalowane w pomieszczeniach zamkniętych (3 stopień zanieczyszczenia - przeznaczenie przemysłowe) w temp. -40...+70°C. Łączniki krzywkowe spełniają wymagania normy PN-EN60947-3, IEC 60947-3. Ponadto mogą pracować w warunkach środowiskowych określonych w normach: IEC 60068-2-6 (wibracje), IEC 60068-2-27 (udary), IEC 60068-2-2 (suche gorąco), IEC 60068-2-1 (zimno), IEC 60068-2-30 (wilgotne gorąco), IEC 60068-2-52 (mgła solna). Budowa Segmentowa budowa łączników z podwójnymi krzywkami umożliwia tworzenie dowolnych programów łączeń w funkcji położenia pokrętła napędu. W łączniku może być zastosowany mechanizm z kątem obrotu pokrętła co 30°, 45° lub 90°, np. przy 30° daje nam maksymalnie 12 pozycji pokrętła. Ze względu na sposób mocowania są oferowane łączniki: • Do pulpitu - P • Do bazy - B • Do szyny - S • W obudowie - OB1, OB2, OB3, OB4 • W obudowie podtynkowej - OBP1 Linki » Łączniki krzywkowe ŁKR » Czoła do łączników krzywkowych ŁKR » Wyszukiwarka łączników (schematy, diagramy) |  |  |  | łącznik krzywkowe, łączniki krzywkowe, łączniki pokrętne, pokrętła, rozłączniki, przełączniki, rozłącznik, przełącznik, wyłącznik, wyłączniki, krzywka, łk, łkr | ŁK32R |  | 0.1732 | 0.1882 | 0.066 | 0.066 | 0.115 | Zdzisław Wieteska | 071/3158201 w 280 | z.wieteska@spamel.com.pl
734 | ŁK32R-2.8211\P09 | Łącznik Krzywkowy 32A, Rozłącznik 0-1 (3 - biegunowy), pokrętło długie czarne | szt | 1 | 75.86 | PLN | 23 | 8536 50 80 |  |  |  | A | H |  | EDI | 5907723043985 |  |  | ŁK32R-2.8211\P09 | 901310 | [5 empty] | 1 | lkr16-25-32-p03.png | SPAMEL_PL_LK32R_P.pdf | Certyfikat_bezpieczenstwa_lk32r_pl.pdf |  | Certyfikat_zgodnosci_CE_lk32r_pl.pdf |  | Zastosowanie Łączniki krzywkowe są to aparaty do mechanicznego załączania i rozłączania prądów z możliwością realizacji określonego programu łączeń w funkcji obrotu pokrętła. Łączniki krzywkowe znajdują zastosowanie w obudowach instalacji elektrycznych niskiego napięcia zwłaszcza jako wyłączniki, rozłączniki, przełączniki oraz łączniki sterownicze. Łączniki krzywkowe mogą być zainstalowane w pomieszczeniach zamkniętych (3 stopień zanieczyszczenia - przeznaczenie przemysłowe) w temp. -40...+70°C. Łączniki krzywkowe spełniają wymagania normy PN-EN60947-3, IEC 60947-3. Ponadto mogą pracować w warunkach środowiskowych określonych w normach: IEC 60068-2-6 (wibracje), IEC 60068-2-27 (udary), IEC 60068-2-2 (suche gorąco), IEC 60068-2-1 (zimno), IEC 60068-2-30 (wilgotne gorąco), IEC 60068-2-52 (mgła solna). Budowa Segmentowa budowa łączników z podwójnymi krzywkami umożliwia tworzenie dowolnych programów łączeń w funkcji położenia pokrętła napędu. W łączniku może być zastosowany mechanizm z kątem obrotu pokrętła co 30°, 45° lub 90°, np. przy 30° daje nam maksymalnie 12 pozycji pokrętła. Ze względu na sposób mocowania są oferowane łączniki: • Do pulpitu - P • Do bazy - B • Do szyny - S • W obudowie - OB1, OB2, OB3, OB4 • W obudowie podtynkowej - OBP1 Linki » Łączniki krzywkowe ŁKR » Czoła do łączników krzywkowych ŁKR » Wyszukiwarka łączników (schematy, diagramy) |  |  |  | łącznik krzywkowe, łączniki krzywkowe, łączniki pokrętne, pokrętła, rozłączniki, przełączniki, rozłącznik, przełącznik, wyłącznik, wyłączniki, krzywka, łk, łkr | ŁK32R |  | 0.1716 | 0.1866 | 0.066 | 0.066 | 0.115 | Zdzisław Wieteska | 071/3158201 w 280 | z.wieteska@spamel.com.pl
735 | ŁK32R-2.8211\P10 | Łącznik Krzywkowy 32A, Rozłącznik 0-1 (3 - biegunowy), pokrętło długie żółto czerwone | szt | 1 | 75.86 | PLN | 23 | 8536 50 80 |  |  |  | A | H |  | EDI | 5907723047518 |  |  | ŁK32R-2.8211\P10 | 901310 | [5 empty] | 1 | lkr16-25-32-p03.png | SPAMEL_PL_LK32R_P.pdf | Certyfikat_bezpieczenstwa_lk32r_pl.pdf |  | Certyfikat_zgodnosci_CE_lk32r_pl.pdf |  | Zastosowanie Łączniki krzywkowe są to aparaty do mechanicznego załączania i rozłączania prądów z możliwością realizacji określonego programu łączeń w funkcji obrotu pokrętła. Łączniki krzywkowe znajdują zastosowanie w obudowach instalacji elektrycznych niskiego napięcia zwłaszcza jako wyłączniki, rozłączniki, przełączniki oraz łączniki sterownicze. Łączniki krzywkowe mogą być zainstalowane w pomieszczeniach zamkniętych (3 stopień zanieczyszczenia - przeznaczenie przemysłowe) w temp. -40...+70°C. Łączniki krzywkowe spełniają wymagania normy PN-EN60947-3, IEC 60947-3. Ponadto mogą pracować w warunkach środowiskowych określonych w normach: IEC 60068-2-6 (wibracje), IEC 60068-2-27 (udary), IEC 60068-2-2 (suche gorąco), IEC 60068-2-1 (zimno), IEC 60068-2-30 (wilgotne gorąco), IEC 60068-2-52 (mgła solna). Budowa Segmentowa budowa łączników z podwójnymi krzywkami umożliwia tworzenie dowolnych programów łączeń w funkcji położenia pokrętła napędu. W łączniku może być zastosowany mechanizm z kątem obrotu pokrętła co 30°, 45° lub 90°, np. przy 30° daje nam maksymalnie 12 pozycji pokrętła. Ze względu na sposób mocowania są oferowane łączniki: • Do pulpitu - P • Do bazy - B • Do szyny - S • W obudowie - OB1, OB2, OB3, OB4 • W obudowie podtynkowej - OBP1 Linki » Łączniki krzywkowe ŁKR » Czoła do łączników krzywkowych ŁKR » Wyszukiwarka łączników (schematy, diagramy) |  |  |  | łącznik krzywkowe, łączniki krzywkowe, łączniki pokrętne, pokrętła, rozłączniki, przełączniki, rozłącznik, przełącznik, wyłącznik, wyłączniki, krzywka, łk, łkr | ŁK32R |  | 0.1716 | 0.1866 | 0.066 | 0.066 | 0.115 | Zdzisław Wieteska | 071/3158201 w 280 | z.wieteska@spamel.com.pl
736 | ŁK32R-2.8211\S03 | Łącznik Krzywkowy 32A, Rozłącznik 0-1 (3 - biegunowy), mocowany na szynie czoło szare pokrętło czarne | szt | 1 | 85.4 | PLN | 23 | 8536 50 80 |  |  |  | A | H |  | EDI | 5907723010703 |  |  | ŁK32R-2.8211\S03 | 901312 | [5 empty] | 1 | lkr16-25-32-s03.png | SPAMEL_PL_LK32R_S.pdf | Certyfikat_bezpieczenstwa_lk32r_pl.pdf |  | Certyfikat_zgodnosci_CE_lk32r_pl.pdf |  | Zastosowanie Łączniki krzywkowe są to aparaty do mechanicznego załączania i rozłączania prądów z możliwością realizacji określonego programu łączeń w funkcji obrotu pokrętła. Łączniki krzywkowe znajdują zastosowanie w obudowach instalacji elektrycznych niskiego napięcia zwłaszcza jako wyłączniki, rozłączniki, przełączniki oraz łączniki sterownicze. Łączniki krzywkowe mogą być zainstalowane w pomieszczeniach zamkniętych (3 stopień zanieczyszczenia - przeznaczenie przemysłowe) w temp. -40...+70°C. Łączniki krzywkowe spełniają wymagania normy PN-EN60947-3, IEC 60947-3. Ponadto mogą pracować w warunkach środowiskowych określonych w normach: IEC 60068-2-6 (wibracje), IEC 60068-2-27 (udary), IEC 60068-2-2 (suche gorąco), IEC 60068-2-1 (zimno), IEC 60068-2-30 (wilgotne gorąco), IEC 60068-2-52 (mgła solna). Budowa Segmentowa budowa łączników z podwójnymi krzywkami umożliwia tworzenie dowolnych programów łączeń w funkcji położenia pokrętła napędu. W łączniku może być zastosowany mechanizm z kątem obrotu pokrętła co 30°, 45° lub 90°, np. przy 30° daje nam maksymalnie 12 pozycji pokrętła. Ze względu na sposób mocowania są oferowane łączniki: • Do pulpitu - P • Do bazy - B • Do szyny - S • W obudowie - OB1, OB2, OB3, OB4 • W obudowie podtynkowej - OBP1 Linki » Łączniki krzywkowe ŁKR » Czoła do łączników krzywkowych ŁKR » Wyszukiwarka łączników (schematy, diagramy) |  |  |  | łącznik krzywkowe, łączniki krzywkowe, łączniki pokrętne, pokrętła, rozłączniki, przełączniki, rozłącznik, przełącznik, wyłącznik, wyłączniki, krzywka, łk, łkr | ŁK32R |  | 0.1851 | 0.2001 | 0.066 | 0.066 | 0.115 | Zdzisław Wieteska | 071/3158201 w 280 | z.wieteska@spamel.com.pl
737 | ŁK32R-2.8211\S08 | Łącznik Krzywkowy 32A, Rozłącznik 0-1 (3 - biegunowy), mocowanie na szynie czoło zamykane żółto/czerwone | szt | 1 | 102.18 | PLN | 23 | 8536 50 80 |  |  |  | A | H |  | EDI | 5907723047525 |  |  | ŁK32R-2.8211\S08 | 901312 | [5 empty] | 1 | lkr16-25-32-s03.png | SPAMEL_PL_LK32R_S.pdf | Certyfikat_bezpieczenstwa_lk32r_pl.pdf |  | Certyfikat_zgodnosci_CE_lk32r_pl.pdf |  | Zastosowanie Łączniki krzywkowe są to aparaty do mechanicznego załączania i rozłączania prądów z możliwością realizacji określonego programu łączeń w funkcji obrotu pokrętła. Łączniki krzywkowe znajdują zastosowanie w obudowach instalacji elektrycznych niskiego napięcia zwłaszcza jako wyłączniki, rozłączniki, przełączniki oraz łączniki sterownicze. Łączniki krzywkowe mogą być zainstalowane w pomieszczeniach zamkniętych (3 stopień zanieczyszczenia - przeznaczenie przemysłowe) w temp. -40...+70°C. Łączniki krzywkowe spełniają wymagania normy PN-EN60947-3, IEC 60947-3. Ponadto mogą pracować w warunkach środowiskowych określonych w normach: IEC 60068-2-6 (wibracje), IEC 60068-2-27 (udary), IEC 60068-2-2 (suche gorąco), IEC 60068-2-1 (zimno), IEC 60068-2-30 (wilgotne gorąco), IEC 60068-2-52 (mgła solna). Budowa Segmentowa budowa łączników z podwójnymi krzywkami umożliwia tworzenie dowolnych programów łączeń w funkcji położenia pokrętła napędu. W łączniku może być zastosowany mechanizm z kątem obrotu pokrętła co 30°, 45° lub 90°, np. przy 30° daje nam maksymalnie 12 pozycji pokrętła. Ze względu na sposób mocowania są oferowane łączniki: • Do pulpitu - P • Do bazy - B • Do szyny - S • W obudowie - OB1, OB2, OB3, OB4 • W obudowie podtynkowej - OBP1 Linki » Łączniki krzywkowe ŁKR » Czoła do łączników krzywkowych ŁKR » Wyszukiwarka łączników (schematy, diagramy) |  |  |  | łącznik krzywkowe, łączniki krzywkowe, łączniki pokrętne, pokrętła, rozłączniki, przełączniki, rozłącznik, przełącznik, wyłącznik, wyłączniki, krzywka, łk, łkr | ŁK32R |  | 0.1913 | 0.2063 | 0.066 | 0.066 | 0.115 | Zdzisław Wieteska | 071/3158201 w 280 | z.wieteska@spamel.com.pl
738 | ŁK32R-2.8211\S09 | Łącznik Krzywkowy 32A, Rozłącznik 0-1 (3 - biegunowy), \S09 | szt | 1 | 85.4 | PLN | 23 | 8536 50 80 |  |  |  | A | H |  | EDI | 5907723125995 |  |  | ŁK32R-2.8211\S09 | 901312 | [5 empty] | 1 | lkr16-25-32-s03.png | SPAMEL_PL_LK32R_S.pdf | Certyfikat_bezpieczenstwa_lk32r_pl.pdf |  | Certyfikat_zgodnosci_CE_lk32r_pl.pdf |  | Zastosowanie Łączniki krzywkowe są to aparaty do mechanicznego załączania i rozłączania prądów z możliwością realizacji określonego programu łączeń w funkcji obrotu pokrętła. Łączniki krzywkowe znajdują zastosowanie w obudowach instalacji elektrycznych niskiego napięcia zwłaszcza jako wyłączniki, rozłączniki, przełączniki oraz łączniki sterownicze. Łączniki krzywkowe mogą być zainstalowane w pomieszczeniach zamkniętych (3 stopień zanieczyszczenia - przeznaczenie przemysłowe) w temp. -40...+70°C. Łączniki krzywkowe spełniają wymagania normy PN-EN60947-3, IEC 60947-3. Ponadto mogą pracować w warunkach środowiskowych określonych w normach: IEC 60068-2-6 (wibracje), IEC 60068-2-27 (udary), IEC 60068-2-2 (suche gorąco), IEC 60068-2-1 (zimno), IEC 60068-2-30 (wilgotne gorąco), IEC 60068-2-52 (mgła solna). Budowa Segmentowa budowa łączników z podwójnymi krzywkami umożliwia tworzenie dowolnych programów łączeń w funkcji położenia pokrętła napędu. W łączniku może być zastosowany mechanizm z kątem obrotu pokrętła co 30°, 45° lub 90°, np. przy 30° daje nam maksymalnie 12 pozycji pokrętła. Ze względu na sposób mocowania są oferowane łączniki: • Do pulpitu - P • Do bazy - B • Do szyny - S • W obudowie - OB1, OB2, OB3, OB4 • W obudowie podtynkowej - OBP1 Linki » Łączniki krzywkowe ŁKR » Czoła do łączników krzywkowych ŁKR » Wyszukiwarka łączników (schematy, diagramy) |  |  |  | łącznik krzywkowe, łączniki krzywkowe, łączniki pokrętne, pokrętła, rozłączniki, przełączniki, rozłącznik, przełącznik, wyłącznik, wyłączniki, krzywka, łk, łkr | ŁK32R |  | 0.1897 | 0.2047 | 0.066 | 0.066 | 0.115 | Zdzisław Wieteska | 071/3158201 w 280 | z.wieteska@spamel.com.pl
739 | ŁK32R-2.829\OB2 | Łącznik Krzywkowy 32A, Rozłącznik 0-1 (3 - biegunowy) z torem sygnal, w obudowie OB2, | szt | 1 | 106.89 | PLN | 23 | 8536 50 80 |  |  |  | A | H |  | EDI | 5907723024113 |  |  | ŁK32R-2.829\OB2 | 901311 | [5 empty] | 1 | ob2.png | SPAMEL_PL_LK32R_OB2.pdf | Certyfikat_bezpieczenstwa_lk32r_pl.pdf |  | Certyfikat_zgodnosci_CE_lk32r_pl.pdf |  | Zastosowanie Łączniki krzywkowe są to aparaty do mechanicznego załączania i rozłączania prądów z możliwością realizacji określonego programu łączeń w funkcji obrotu pokrętła. Łączniki krzywkowe znajdują zastosowanie w obudowach instalacji elektrycznych niskiego napięcia zwłaszcza jako wyłączniki, rozłączniki, przełączniki oraz łączniki sterownicze. Łączniki krzywkowe mogą być zainstalowane w pomieszczeniach zamkniętych (3 stopień zanieczyszczenia - przeznaczenie przemysłowe) w temp. -40...+70°C. Łączniki krzywkowe spełniają wymagania normy PN-EN60947-3, IEC 60947-3. Ponadto mogą pracować w warunkach środowiskowych określonych w normach: IEC 60068-2-6 (wibracje), IEC 60068-2-27 (udary), IEC 60068-2-2 (suche gorąco), IEC 60068-2-1 (zimno), IEC 60068-2-30 (wilgotne gorąco), IEC 60068-2-52 (mgła solna). Budowa Segmentowa budowa łączników z podwójnymi krzywkami umożliwia tworzenie dowolnych programów łączeń w funkcji położenia pokrętła napędu. W łączniku może być zastosowany mechanizm z kątem obrotu pokrętła co 30°, 45° lub 90°, np. przy 30° daje nam maksymalnie 12 pozycji pokrętła. Ze względu na sposób mocowania są oferowane łączniki: • Do pulpitu - P • Do bazy - B • Do szyny - S • W obudowie - OB1, OB2, OB3, OB4 • W obudowie podtynkowej - OBP1 Linki » Łączniki krzywkowe ŁKR » Czoła do łączników krzywkowych ŁKR » Wyszukiwarka łączników (schematy, diagramy) |  |  |  | łącznik krzywkowe, łączniki krzywkowe, łączniki pokrętne, pokrętła, rozłączniki, przełączniki, rozłącznik, przełącznik, wyłącznik, wyłączniki, krzywka, łk, łkr | ŁK32R |  | 0.4464 | 0.4954 | 0.105 | 0.135 | 0.14 | Zdzisław Wieteska | 071/3158201 w 280 | z.wieteska@spamel.com.pl
740 | ŁK32R-2.829\OB2C | Łącznik Krzywkowy 32A, Rozłącznik 0-1 (3 - biegunowy) z torem sygnal, w obudowie OB2 z czołem żółto/czerwonym | szt | 1 | 106.89 | PLN | 23 | 8536 50 80 |  |  |  | A | H |  | EDI | 5907723131323 |  |  | ŁK32R-2.829\OB2C | 901311 | [5 empty] | 1 | ob2.png | SPAMEL_PL_LK32R_OB2.pdf | Certyfikat_bezpieczenstwa_lk32r_pl.pdf |  | Certyfikat_zgodnosci_CE_lk32r_pl.pdf |  | Zastosowanie Łączniki krzywkowe są to aparaty do mechanicznego załączania i rozłączania prądów z możliwością realizacji określonego programu łączeń w funkcji obrotu pokrętła. Łączniki krzywkowe znajdują zastosowanie w obudowach instalacji elektrycznych niskiego napięcia zwłaszcza jako wyłączniki, rozłączniki, przełączniki oraz łączniki sterownicze. Łączniki krzywkowe mogą być zainstalowane w pomieszczeniach zamkniętych (3 stopień zanieczyszczenia - przeznaczenie przemysłowe) w temp. -40...+70°C. Łączniki krzywkowe spełniają wymagania normy PN-EN60947-3, IEC 60947-3. Ponadto mogą pracować w warunkach środowiskowych określonych w normach: IEC 60068-2-6 (wibracje), IEC 60068-2-27 (udary), IEC 60068-2-2 (suche gorąco), IEC 60068-2-1 (zimno), IEC 60068-2-30 (wilgotne gorąco), IEC 60068-2-52 (mgła solna). Budowa Segmentowa budowa łączników z podwójnymi krzywkami umożliwia tworzenie dowolnych programów łączeń w funkcji położenia pokrętła napędu. W łączniku może być zastosowany mechanizm z kątem obrotu pokrętła co 30°, 45° lub 90°, np. przy 30° daje nam maksymalnie 12 pozycji pokrętła. Ze względu na sposób mocowania są oferowane łączniki: • Do pulpitu - P • Do bazy - B • Do szyny - S • W obudowie - OB1, OB2, OB3, OB4 • W obudowie podtynkowej - OBP1 Linki » Łączniki krzywkowe ŁKR » Czoła do łączników krzywkowych ŁKR » Wyszukiwarka łączników (schematy, diagramy) |  |  |  | łącznik krzywkowe, łączniki krzywkowe, łączniki pokrętne, pokrętła, rozłączniki, przełączniki, rozłącznik, przełącznik, wyłącznik, wyłączniki, krzywka, łk, łkr | ŁK32R |  | 0.4464 | 0.4954 | 0.105 | 0.135 | 0.14 | Zdzisław Wieteska | 071/3158201 w 280 | z.wieteska@spamel.com.pl
741 | ŁK32R-2.829\P03 | Łącznik Krzywkowy 32A, Rozłącznik 0-1 (3 - biegunowy) z torem sygnal, mocowany do pulpitu czoło szare pokrętło czarne | szt | 1 | 81.7 | PLN | 23 | 8536 50 80 |  |  |  | A | H |  | EDI | 5907723047532 |  |  | ŁK32R-2.829\P03 | 901310 | [5 empty] | 1 | lkr16-25-32-p03.png | SPAMEL_PL_LK32R_P.pdf | Certyfikat_bezpieczenstwa_lk32r_pl.pdf |  | Certyfikat_zgodnosci_CE_lk32r_pl.pdf |  | Zastosowanie Łączniki krzywkowe są to aparaty do mechanicznego załączania i rozłączania prądów z możliwością realizacji określonego programu łączeń w funkcji obrotu pokrętła. Łączniki krzywkowe znajdują zastosowanie w obudowach instalacji elektrycznych niskiego napięcia zwłaszcza jako wyłączniki, rozłączniki, przełączniki oraz łączniki sterownicze. Łączniki krzywkowe mogą być zainstalowane w pomieszczeniach zamkniętych (3 stopień zanieczyszczenia - przeznaczenie przemysłowe) w temp. -40...+70°C. Łączniki krzywkowe spełniają wymagania normy PN-EN60947-3, IEC 60947-3. Ponadto mogą pracować w warunkach środowiskowych określonych w normach: IEC 60068-2-6 (wibracje), IEC 60068-2-27 (udary), IEC 60068-2-2 (suche gorąco), IEC 60068-2-1 (zimno), IEC 60068-2-30 (wilgotne gorąco), IEC 60068-2-52 (mgła solna). Budowa Segmentowa budowa łączników z podwójnymi krzywkami umożliwia tworzenie dowolnych programów łączeń w funkcji położenia pokrętła napędu. W łączniku może być zastosowany mechanizm z kątem obrotu pokrętła co 30°, 45° lub 90°, np. przy 30° daje nam maksymalnie 12 pozycji pokrętła. Ze względu na sposób mocowania są oferowane łączniki: • Do pulpitu - P • Do bazy - B • Do szyny - S • W obudowie - OB1, OB2, OB3, OB4 • W obudowie podtynkowej - OBP1 Linki » Łączniki krzywkowe ŁKR » Czoła do łączników krzywkowych ŁKR » Wyszukiwarka łączników (schematy, diagramy) |  |  |  | łącznik krzywkowe, łączniki krzywkowe, łączniki pokrętne, pokrętła, rozłączniki, przełączniki, rozłącznik, przełącznik, wyłącznik, wyłączniki, krzywka, łk, łkr | ŁK32R |  | 0.2093 | 0.2243 | 0.066 | 0.066 | 0.115 | Zdzisław Wieteska | 071/3158201 w 280 | z.wieteska@spamel.com.pl
742 | ŁK32R-2.8338\OB2 | Łącznik Krzywkowy 32A, Rozłącznik 1-0-2 (2 - biegunowy), w obudowie OB2, | szt | 1 | 110.25 | PLN | 23 | 8536 50 80 |  |  |  | A | H |  | EDI | 5907723047556 |  |  | ŁK32R-2.8338\OB2 | 901311 | [5 empty] | 1 | ob2.png | SPAMEL_PL_LK32R_OB2.pdf | Certyfikat_bezpieczenstwa_lk32r_pl.pdf |  | Certyfikat_zgodnosci_CE_lk32r_pl.pdf |  | Zastosowanie Łączniki krzywkowe są to aparaty do mechanicznego załączania i rozłączania prądów z możliwością realizacji określonego programu łączeń w funkcji obrotu pokrętła. Łączniki krzywkowe znajdują zastosowanie w obudowach instalacji elektrycznych niskiego napięcia zwłaszcza jako wyłączniki, rozłączniki, przełączniki oraz łączniki sterownicze. Łączniki krzywkowe mogą być zainstalowane w pomieszczeniach zamkniętych (3 stopień zanieczyszczenia - przeznaczenie przemysłowe) w temp. -40...+70°C. Łączniki krzywkowe spełniają wymagania normy PN-EN60947-3, IEC 60947-3. Ponadto mogą pracować w warunkach środowiskowych określonych w normach: IEC 60068-2-6 (wibracje), IEC 60068-2-27 (udary), IEC 60068-2-2 (suche gorąco), IEC 60068-2-1 (zimno), IEC 60068-2-30 (wilgotne gorąco), IEC 60068-2-52 (mgła solna). Budowa Segmentowa budowa łączników z podwójnymi krzywkami umożliwia tworzenie dowolnych programów łączeń w funkcji położenia pokrętła napędu. W łączniku może być zastosowany mechanizm z kątem obrotu pokrętła co 30°, 45° lub 90°, np. przy 30° daje nam maksymalnie 12 pozycji pokrętła. Ze względu na sposób mocowania są oferowane łączniki: • Do pulpitu - P • Do bazy - B • Do szyny - S • W obudowie - OB1, OB2, OB3, OB4 • W obudowie podtynkowej - OBP1 Linki » Łączniki krzywkowe ŁKR » Czoła do łączników krzywkowych ŁKR » Wyszukiwarka łączników (schematy, diagramy) |  |  |  | łącznik krzywkowe, łączniki krzywkowe, łączniki pokrętne, pokrętła, rozłączniki, przełączniki, rozłącznik, przełącznik, wyłącznik, wyłączniki, krzywka, łk, łkr | ŁK32R |  | 0.4468 | 0.4958 | 0.105 | 0.135 | 0.14 | Zdzisław Wieteska | 071/3158201 w 280 | z.wieteska@spamel.com.pl
743 | ŁK32R-2.8338\P03 | Łącznik Krzywkowy 32A, Rozłącznik 1-0-2 (2 - biegunowy), mocowany do pulpitu czoło szare pokrętło czarne | szt | 1 | 81.7 | PLN | 23 | 8536 50 80 |  |  |  | A | H |  | EDI | 5907723030657 |  |  | ŁK32R-2.8338\P03 | 901310 | [5 empty] | 1 | lkr16-25-32-p03.png | SPAMEL_PL_LK32R_P.pdf | Certyfikat_bezpieczenstwa_lk32r_pl.pdf |  | Certyfikat_zgodnosci_CE_lk32r_pl.pdf |  | Zastosowanie Łączniki krzywkowe są to aparaty do mechanicznego załączania i rozłączania prądów z możliwością realizacji określonego programu łączeń w funkcji obrotu pokrętła. Łączniki krzywkowe znajdują zastosowanie w obudowach instalacji elektrycznych niskiego napięcia zwłaszcza jako wyłączniki, rozłączniki, przełączniki oraz łączniki sterownicze. Łączniki krzywkowe mogą być zainstalowane w pomieszczeniach zamkniętych (3 stopień zanieczyszczenia - przeznaczenie przemysłowe) w temp. -40...+70°C. Łączniki krzywkowe spełniają wymagania normy PN-EN60947-3, IEC 60947-3. Ponadto mogą pracować w warunkach środowiskowych określonych w normach: IEC 60068-2-6 (wibracje), IEC 60068-2-27 (udary), IEC 60068-2-2 (suche gorąco), IEC 60068-2-1 (zimno), IEC 60068-2-30 (wilgotne gorąco), IEC 60068-2-52 (mgła solna). Budowa Segmentowa budowa łączników z podwójnymi krzywkami umożliwia tworzenie dowolnych programów łączeń w funkcji położenia pokrętła napędu. W łączniku może być zastosowany mechanizm z kątem obrotu pokrętła co 30°, 45° lub 90°, np. przy 30° daje nam maksymalnie 12 pozycji pokrętła. Ze względu na sposób mocowania są oferowane łączniki: • Do pulpitu - P • Do bazy - B • Do szyny - S • W obudowie - OB1, OB2, OB3, OB4 • W obudowie podtynkowej - OBP1 Linki » Łączniki krzywkowe ŁKR » Czoła do łączników krzywkowych ŁKR » Wyszukiwarka łączników (schematy, diagramy) |  |  |  | łącznik krzywkowe, łączniki krzywkowe, łączniki pokrętne, pokrętła, rozłączniki, przełączniki, rozłącznik, przełącznik, wyłącznik, wyłączniki, krzywka, łk, łkr | ŁK32R |  | 0.1732 | 0.1882 | 0.066 | 0.066 | 0.115 | Zdzisław Wieteska | 071/3158201 w 280 | z.wieteska@spamel.com.pl
744 | ŁK32R-2.8338\P04 | Łącznik Krzywkowy 32A, Rozłącznik 1-0-2 (2 - biegunowy), mocowany do pulpitu czoło źółto szare pokrętło czerwone | szt | 1 | 81.7 | PLN | 23 | 8536 50 80 |  |  |  | A | H |  | EDI | 0 |  |  | ŁK32R-2.8338\P04 | 901310 | [5 empty] | 1 | lkr16-25-32-p03.png | SPAMEL_PL_LK32R_P.pdf | Certyfikat_bezpieczenstwa_lk32r_pl.pdf |  | Certyfikat_zgodnosci_CE_lk32r_pl.pdf |  | Zastosowanie Łączniki krzywkowe są to aparaty do mechanicznego załączania i rozłączania prądów z możliwością realizacji określonego programu łączeń w funkcji obrotu pokrętła. Łączniki krzywkowe znajdują zastosowanie w obudowach instalacji elektrycznych niskiego napięcia zwłaszcza jako wyłączniki, rozłączniki, przełączniki oraz łączniki sterownicze. Łączniki krzywkowe mogą być zainstalowane w pomieszczeniach zamkniętych (3 stopień zanieczyszczenia - przeznaczenie przemysłowe) w temp. -40...+70°C. Łączniki krzywkowe spełniają wymagania normy PN-EN60947-3, IEC 60947-3. Ponadto mogą pracować w warunkach środowiskowych określonych w normach: IEC 60068-2-6 (wibracje), IEC 60068-2-27 (udary), IEC 60068-2-2 (suche gorąco), IEC 60068-2-1 (zimno), IEC 60068-2-30 (wilgotne gorąco), IEC 60068-2-52 (mgła solna). Budowa Segmentowa budowa łączników z podwójnymi krzywkami umożliwia tworzenie dowolnych programów łączeń w funkcji położenia pokrętła napędu. W łączniku może być zastosowany mechanizm z kątem obrotu pokrętła co 30°, 45° lub 90°, np. przy 30° daje nam maksymalnie 12 pozycji pokrętła. Ze względu na sposób mocowania są oferowane łączniki: • Do pulpitu - P • Do bazy - B • Do szyny - S • W obudowie - OB1, OB2, OB3, OB4 • W obudowie podtynkowej - OBP1 Linki » Łączniki krzywkowe ŁKR » Czoła do łączników krzywkowych ŁKR » Wyszukiwarka łączników (schematy, diagramy) |  |  |  | łącznik krzywkowe, łączniki krzywkowe, łączniki pokrętne, pokrętła, rozłączniki, przełączniki, rozłącznik, przełącznik, wyłącznik, wyłączniki, krzywka, łk, łkr | ŁK32R |  | 0.1732 | 0.1882 | 0.066 | 0.066 | 0.115 | Zdzisław Wieteska | 071/3158201 w 280 | z.wieteska@spamel.com.pl
745 | ŁK32R-2.8338\S03 | Łącznik Krzywkowy 32A, Rozłącznik 1-0-2 (2 - biegunowy), mocowany na szynie czoło szare pokrętło czarne | szt | 1 | 91.3 | PLN | 23 | 8536 50 80 |  |  |  | A | H |  | EDI | 5907723101432 |  |  | ŁK32R-2.8338\S03 | 901312 | [5 empty] | 1 | lkr16-25-32-s03.png | SPAMEL_PL_LK32R_S.pdf | Certyfikat_bezpieczenstwa_lk32r_pl.pdf |  | Certyfikat_zgodnosci_CE_lk32r_pl.pdf |  | Zastosowanie Łączniki krzywkowe są to aparaty do mechanicznego załączania i rozłączania prądów z możliwością realizacji określonego programu łączeń w funkcji obrotu pokrętła. Łączniki krzywkowe znajdują zastosowanie w obudowach instalacji elektrycznych niskiego napięcia zwłaszcza jako wyłączniki, rozłączniki, przełączniki oraz łączniki sterownicze. Łączniki krzywkowe mogą być zainstalowane w pomieszczeniach zamkniętych (3 stopień zanieczyszczenia - przeznaczenie przemysłowe) w temp. -40...+70°C. Łączniki krzywkowe spełniają wymagania normy PN-EN60947-3, IEC 60947-3. Ponadto mogą pracować w warunkach środowiskowych określonych w normach: IEC 60068-2-6 (wibracje), IEC 60068-2-27 (udary), IEC 60068-2-2 (suche gorąco), IEC 60068-2-1 (zimno), IEC 60068-2-30 (wilgotne gorąco), IEC 60068-2-52 (mgła solna). Budowa Segmentowa budowa łączników z podwójnymi krzywkami umożliwia tworzenie dowolnych programów łączeń w funkcji położenia pokrętła napędu. W łączniku może być zastosowany mechanizm z kątem obrotu pokrętła co 30°, 45° lub 90°, np. przy 30° daje nam maksymalnie 12 pozycji pokrętła. Ze względu na sposób mocowania są oferowane łączniki: • Do pulpitu - P • Do bazy - B • Do szyny - S • W obudowie - OB1, OB2, OB3, OB4 • W obudowie podtynkowej - OBP1 Linki » Łączniki krzywkowe ŁKR » Czoła do łączników krzywkowych ŁKR » Wyszukiwarka łączników (schematy, diagramy) |  |  |  | łącznik krzywkowe, łączniki krzywkowe, łączniki pokrętne, pokrętła, rozłączniki, przełączniki, rozłącznik, przełącznik, wyłącznik, wyłączniki, krzywka, łk, łkr | ŁK32R |  | 0.1907 | 0.2057 | 0.066 | 0.066 | 0.115 | Zdzisław Wieteska | 071/3158201 w 280 | z.wieteska@spamel.com.pl
746 | ŁK32R-2.8338\S04 | Łącznik Krzywkowy 32A, Rozłącznik 1-0-2 (2 - biegunowy), mocowany na szynie czoło źółto szare pokrętło czerwone | szt | 1 | 91.3 | PLN | 23 | 8536 50 80 |  |  |  | A | H |  | EDI | 5907723107816 |  |  | ŁK32R-2.8338\S04 | 901312 | [5 empty] | 1 | lkr16-25-32-s03.png | SPAMEL_PL_LK32R_S.pdf | Certyfikat_bezpieczenstwa_lk32r_pl.pdf |  | Certyfikat_zgodnosci_CE_lk32r_pl.pdf |  | Zastosowanie Łączniki krzywkowe są to aparaty do mechanicznego załączania i rozłączania prądów z możliwością realizacji określonego programu łączeń w funkcji obrotu pokrętła. Łączniki krzywkowe znajdują zastosowanie w obudowach instalacji elektrycznych niskiego napięcia zwłaszcza jako wyłączniki, rozłączniki, przełączniki oraz łączniki sterownicze. Łączniki krzywkowe mogą być zainstalowane w pomieszczeniach zamkniętych (3 stopień zanieczyszczenia - przeznaczenie przemysłowe) w temp. -40...+70°C. Łączniki krzywkowe spełniają wymagania normy PN-EN60947-3, IEC 60947-3. Ponadto mogą pracować w warunkach środowiskowych określonych w normach: IEC 60068-2-6 (wibracje), IEC 60068-2-27 (udary), IEC 60068-2-2 (suche gorąco), IEC 60068-2-1 (zimno), IEC 60068-2-30 (wilgotne gorąco), IEC 60068-2-52 (mgła solna). Budowa Segmentowa budowa łączników z podwójnymi krzywkami umożliwia tworzenie dowolnych programów łączeń w funkcji położenia pokrętła napędu. W łączniku może być zastosowany mechanizm z kątem obrotu pokrętła co 30°, 45° lub 90°, np. przy 30° daje nam maksymalnie 12 pozycji pokrętła. Ze względu na sposób mocowania są oferowane łączniki: • Do pulpitu - P • Do bazy - B • Do szyny - S • W obudowie - OB1, OB2, OB3, OB4 • W obudowie podtynkowej - OBP1 Linki » Łączniki krzywkowe ŁKR » Czoła do łączników krzywkowych ŁKR » Wyszukiwarka łączników (schematy, diagramy) |  |  |  | łącznik krzywkowe, łączniki krzywkowe, łączniki pokrętne, pokrętła, rozłączniki, przełączniki, rozłącznik, przełącznik, wyłącznik, wyłączniki, krzywka, łk, łkr | ŁK32R |  | 0.1907 | 0.2057 | 0.066 | 0.066 | 0.115 | Zdzisław Wieteska | 071/3158201 w 280 | z.wieteska@spamel.com.pl
747 | ŁK32R-2.8445\OB2 | Łącznik Krzywkowy 32A, Łącznik obwodów 0-1-2-3, w obudowie OB2, | szt | 1 | 100.24 | PLN | 23 | 8536 50 80 |  |  |  | A | H |  | EDI | 5907723013292 |  |  | ŁK32R-2.8445\OB2 | 901311 | [5 empty] | 1 | ob2.png | SPAMEL_PL_LK32R_OB2.pdf | Certyfikat_bezpieczenstwa_lk32r_pl.pdf |  | Certyfikat_zgodnosci_CE_lk32r_pl.pdf |  | Zastosowanie Łączniki krzywkowe są to aparaty do mechanicznego załączania i rozłączania prądów z możliwością realizacji określonego programu łączeń w funkcji obrotu pokrętła. Łączniki krzywkowe znajdują zastosowanie w obudowach instalacji elektrycznych niskiego napięcia zwłaszcza jako wyłączniki, rozłączniki, przełączniki oraz łączniki sterownicze. Łączniki krzywkowe mogą być zainstalowane w pomieszczeniach zamkniętych (3 stopień zanieczyszczenia - przeznaczenie przemysłowe) w temp. -40...+70°C. Łączniki krzywkowe spełniają wymagania normy PN-EN60947-3, IEC 60947-3. Ponadto mogą pracować w warunkach środowiskowych określonych w normach: IEC 60068-2-6 (wibracje), IEC 60068-2-27 (udary), IEC 60068-2-2 (suche gorąco), IEC 60068-2-1 (zimno), IEC 60068-2-30 (wilgotne gorąco), IEC 60068-2-52 (mgła solna). Budowa Segmentowa budowa łączników z podwójnymi krzywkami umożliwia tworzenie dowolnych programów łączeń w funkcji położenia pokrętła napędu. W łączniku może być zastosowany mechanizm z kątem obrotu pokrętła co 30°, 45° lub 90°, np. przy 30° daje nam maksymalnie 12 pozycji pokrętła. Ze względu na sposób mocowania są oferowane łączniki: • Do pulpitu - P • Do bazy - B • Do szyny - S • W obudowie - OB1, OB2, OB3, OB4 • W obudowie podtynkowej - OBP1 Linki » Łączniki krzywkowe ŁKR » Czoła do łączników krzywkowych ŁKR » Wyszukiwarka łączników (schematy, diagramy) |  |  |  | łącznik krzywkowe, łączniki krzywkowe, łączniki pokrętne, pokrętła, rozłączniki, przełączniki, rozłącznik, przełącznik, wyłącznik, wyłączniki, krzywka, łk, łkr | ŁK32R |  | 0.4376 | 0.4866 | 0.105 | 0.135 | 0.14 | Zdzisław Wieteska | 071/3158201 w 280 | z.wieteska@spamel.com.pl
748 | ŁK32R-2.8445\P03 | Łącznik Krzywkowy 32A, Łącznik obwodów 0-1-2-3, mocowany do pulpitu czoło szare pokrętło czarne | szt | 1 | 77.3 | PLN | 23 | 8536 50 80 |  |  |  | A | H |  | EDI | 5907723047563 |  |  | ŁK32R-2.8445\P03 | 901310 | [5 empty] | 1 | lkr16-25-32-p03.png | SPAMEL_PL_LK32R_P.pdf | Certyfikat_bezpieczenstwa_lk32r_pl.pdf |  | Certyfikat_zgodnosci_CE_lk32r_pl.pdf |  | Zastosowanie Łączniki krzywkowe są to aparaty do mechanicznego załączania i rozłączania prądów z możliwością realizacji określonego programu łączeń w funkcji obrotu pokrętła. Łączniki krzywkowe znajdują zastosowanie w obudowach instalacji elektrycznych niskiego napięcia zwłaszcza jako wyłączniki, rozłączniki, przełączniki oraz łączniki sterownicze. Łączniki krzywkowe mogą być zainstalowane w pomieszczeniach zamkniętych (3 stopień zanieczyszczenia - przeznaczenie przemysłowe) w temp. -40...+70°C. Łączniki krzywkowe spełniają wymagania normy PN-EN60947-3, IEC 60947-3. Ponadto mogą pracować w warunkach środowiskowych określonych w normach: IEC 60068-2-6 (wibracje), IEC 60068-2-27 (udary), IEC 60068-2-2 (suche gorąco), IEC 60068-2-1 (zimno), IEC 60068-2-30 (wilgotne gorąco), IEC 60068-2-52 (mgła solna). Budowa Segmentowa budowa łączników z podwójnymi krzywkami umożliwia tworzenie dowolnych programów łączeń w funkcji położenia pokrętła napędu. W łączniku może być zastosowany mechanizm z kątem obrotu pokrętła co 30°, 45° lub 90°, np. przy 30° daje nam maksymalnie 12 pozycji pokrętła. Ze względu na sposób mocowania są oferowane łączniki: • Do pulpitu - P • Do bazy - B • Do szyny - S • W obudowie - OB1, OB2, OB3, OB4 • W obudowie podtynkowej - OBP1 Linki » Łączniki krzywkowe ŁKR » Czoła do łączników krzywkowych ŁKR » Wyszukiwarka łączników (schematy, diagramy) |  |  |  | łącznik krzywkowe, łączniki krzywkowe, łączniki pokrętne, pokrętła, rozłączniki, przełączniki, rozłącznik, przełącznik, wyłącznik, wyłączniki, krzywka, łk, łkr | ŁK32R |  | 0.2006 | 0.2156 | 0.066 | 0.066 | 0.115 | Zdzisław Wieteska | 071/3158201 w 280 | z.wieteska@spamel.com.pl
749 | ŁK32R-2.8445\P04 | Łącznik Krzywkowy 32A, Łącznik obwodów 0-1-2-3, mocowany do pulpitu czoło źółto szare pokrętło czerwone | szt | 1 | 77.3 | PLN | 23 | 8536 50 80 |  |  |  | A | H |  | EDI | 5907723069862 |  |  | ŁK32R-2.8445\P04 | 901310 | [5 empty] | 1 | lkr16-25-32-p03.png | SPAMEL_PL_LK32R_P.pdf | Certyfikat_bezpieczenstwa_lk32r_pl.pdf |  | Certyfikat_zgodnosci_CE_lk32r_pl.pdf |  | Zastosowanie Łączniki krzywkowe są to aparaty do mechanicznego załączania i rozłączania prądów z możliwością realizacji określonego programu łączeń w funkcji obrotu pokrętła. Łączniki krzywkowe znajdują zastosowanie w obudowach instalacji elektrycznych niskiego napięcia zwłaszcza jako wyłączniki, rozłączniki, przełączniki oraz łączniki sterownicze. Łączniki krzywkowe mogą być zainstalowane w pomieszczeniach zamkniętych (3 stopień zanieczyszczenia - przeznaczenie przemysłowe) w temp. -40...+70°C. Łączniki krzywkowe spełniają wymagania normy PN-EN60947-3, IEC 60947-3. Ponadto mogą pracować w warunkach środowiskowych określonych w normach: IEC 60068-2-6 (wibracje), IEC 60068-2-27 (udary), IEC 60068-2-2 (suche gorąco), IEC 60068-2-1 (zimno), IEC 60068-2-30 (wilgotne gorąco), IEC 60068-2-52 (mgła solna). Budowa Segmentowa budowa łączników z podwójnymi krzywkami umożliwia tworzenie dowolnych programów łączeń w funkcji położenia pokrętła napędu. W łączniku może być zastosowany mechanizm z kątem obrotu pokrętła co 30°, 45° lub 90°, np. przy 30° daje nam maksymalnie 12 pozycji pokrętła. Ze względu na sposób mocowania są oferowane łączniki: • Do pulpitu - P • Do bazy - B • Do szyny - S • W obudowie - OB1, OB2, OB3, OB4 • W obudowie podtynkowej - OBP1 Linki » Łączniki krzywkowe ŁKR » Czoła do łączników krzywkowych ŁKR » Wyszukiwarka łączników (schematy, diagramy) |  |  |  | łącznik krzywkowe, łączniki krzywkowe, łączniki pokrętne, pokrętła, rozłączniki, przełączniki, rozłącznik, przełącznik, wyłącznik, wyłączniki, krzywka, łk, łkr | ŁK32R |  | 0.2006 | 0.2156 | 0.066 | 0.066 | 0.115 | Zdzisław Wieteska | 071/3158201 w 280 | z.wieteska@spamel.com.pl
750 | ŁK32R-2.8445\S03 | Łącznik Krzywkowy 32A, Łącznik obwodów 0-1-2-3, mocowany na szynie czoło szare pokrętło czarne | szt | 1 | 86.88 | PLN | 23 | 8536 50 80 |  |  |  | A | H |  | EDI | 5907723047594 |  |  | ŁK32R-2.8445\S03 | 901312 | [5 empty] | 1 | lkr16-25-32-s03.png | SPAMEL_PL_LK32R_S.pdf | Certyfikat_bezpieczenstwa_lk32r_pl.pdf |  | Certyfikat_zgodnosci_CE_lk32r_pl.pdf |  | Zastosowanie Łączniki krzywkowe są to aparaty do mechanicznego załączania i rozłączania prądów z możliwością realizacji określonego programu łączeń w funkcji obrotu pokrętła. Łączniki krzywkowe znajdują zastosowanie w obudowach instalacji elektrycznych niskiego napięcia zwłaszcza jako wyłączniki, rozłączniki, przełączniki oraz łączniki sterownicze. Łączniki krzywkowe mogą być zainstalowane w pomieszczeniach zamkniętych (3 stopień zanieczyszczenia - przeznaczenie przemysłowe) w temp. -40...+70°C. Łączniki krzywkowe spełniają wymagania normy PN-EN60947-3, IEC 60947-3. Ponadto mogą pracować w warunkach środowiskowych określonych w normach: IEC 60068-2-6 (wibracje), IEC 60068-2-27 (udary), IEC 60068-2-2 (suche gorąco), IEC 60068-2-1 (zimno), IEC 60068-2-30 (wilgotne gorąco), IEC 60068-2-52 (mgła solna). Budowa Segmentowa budowa łączników z podwójnymi krzywkami umożliwia tworzenie dowolnych programów łączeń w funkcji położenia pokrętła napędu. W łączniku może być zastosowany mechanizm z kątem obrotu pokrętła co 30°, 45° lub 90°, np. przy 30° daje nam maksymalnie 12 pozycji pokrętła. Ze względu na sposób mocowania są oferowane łączniki: • Do pulpitu - P • Do bazy - B • Do szyny - S • W obudowie - OB1, OB2, OB3, OB4 • W obudowie podtynkowej - OBP1 Linki » Łączniki krzywkowe ŁKR » Czoła do łączników krzywkowych ŁKR » Wyszukiwarka łączników (schematy, diagramy) |  |  |  | łącznik krzywkowe, łączniki krzywkowe, łączniki pokrętne, pokrętła, rozłączniki, przełączniki, rozłącznik, przełącznik, wyłącznik, wyłączniki, krzywka, łk, łkr | ŁK32R |  | 0.215 | 0.23 | 0.066 | 0.066 | 0.115 | Zdzisław Wieteska | 071/3158201 w 280 | z.wieteska@spamel.com.pl
751 | ŁK32R-3.8210\P08 | Łącznik Krzywkowy 32A, Rozłącznik 0-1 (6 - biegunowy), mocowanie do pulpitu czoło zamykane żółto/czerwone | szt | 1 | 123.71 | PLN | 23 | 8536 50 80 |  |  |  | A | H |  | EDI | 5907723116702 |  |  | ŁK32R-3.8210\P08 | 901310 | [5 empty] | 1 | lkr16-25-32-p03.png | SPAMEL_PL_LK32R_P.pdf | Certyfikat_bezpieczenstwa_lk32r_pl.pdf |  | Certyfikat_zgodnosci_CE_lk32r_pl.pdf |  | Zastosowanie Łączniki krzywkowe są to aparaty do mechanicznego załączania i rozłączania prądów z możliwością realizacji określonego programu łączeń w funkcji obrotu pokrętła. Łączniki krzywkowe znajdują zastosowanie w obudowach instalacji elektrycznych niskiego napięcia zwłaszcza jako wyłączniki, rozłączniki, przełączniki oraz łączniki sterownicze. Łączniki krzywkowe mogą być zainstalowane w pomieszczeniach zamkniętych (3 stopień zanieczyszczenia - przeznaczenie przemysłowe) w temp. -40...+70°C. Łączniki krzywkowe spełniają wymagania normy PN-EN60947-3, IEC 60947-3. Ponadto mogą pracować w warunkach środowiskowych określonych w normach: IEC 60068-2-6 (wibracje), IEC 60068-2-27 (udary), IEC 60068-2-2 (suche gorąco), IEC 60068-2-1 (zimno), IEC 60068-2-30 (wilgotne gorąco), IEC 60068-2-52 (mgła solna). Budowa Segmentowa budowa łączników z podwójnymi krzywkami umożliwia tworzenie dowolnych programów łączeń w funkcji położenia pokrętła napędu. W łączniku może być zastosowany mechanizm z kątem obrotu pokrętła co 30°, 45° lub 90°, np. przy 30° daje nam maksymalnie 12 pozycji pokrętła. Ze względu na sposób mocowania są oferowane łączniki: • Do pulpitu - P • Do bazy - B • Do szyny - S • W obudowie - OB1, OB2, OB3, OB4 • W obudowie podtynkowej - OBP1 Linki » Łączniki krzywkowe ŁKR » Czoła do łączników krzywkowych ŁKR » Wyszukiwarka łączników (schematy, diagramy) |  |  |  | łącznik krzywkowe, łączniki krzywkowe, łączniki pokrętne, pokrętła, rozłączniki, przełączniki, rozłącznik, przełącznik, wyłącznik, wyłączniki, krzywka, łk, łkr | ŁK32R |  | 0.2237 | 0.2497 | 0.066 | 0.066 | 0.165 | Zdzisław Wieteska | 071/3158201 w 280 | z.wieteska@spamel.com.pl
752 | ŁK32R-3.8220\OB2C | Łącznik Krzywkowy 32A, Rozłącznik 0-1 (5 - biegunowy), w obudowie OB2 z czołem żółto/czerwonym | szt | 1 | 141.69 | PLN | 23 | 8536 50 80 |  |  |  | A | H |  | EDI | 5907723108073 |  |  | ŁK32R-3.8220\OB2C | 901311 | [5 empty] | 1 | ob2.png | SPAMEL_PL_LK32R_OB2.pdf | Certyfikat_bezpieczenstwa_lk32r_pl.pdf |  | Certyfikat_zgodnosci_CE_lk32r_pl.pdf |  | Zastosowanie Łączniki krzywkowe są to aparaty do mechanicznego załączania i rozłączania prądów z możliwością realizacji określonego programu łączeń w funkcji obrotu pokrętła. Łączniki krzywkowe znajdują zastosowanie w obudowach instalacji elektrycznych niskiego napięcia zwłaszcza jako wyłączniki, rozłączniki, przełączniki oraz łączniki sterownicze. Łączniki krzywkowe mogą być zainstalowane w pomieszczeniach zamkniętych (3 stopień zanieczyszczenia - przeznaczenie przemysłowe) w temp. -40...+70°C. Łączniki krzywkowe spełniają wymagania normy PN-EN60947-3, IEC 60947-3. Ponadto mogą pracować w warunkach środowiskowych określonych w normach: IEC 60068-2-6 (wibracje), IEC 60068-2-27 (udary), IEC 60068-2-2 (suche gorąco), IEC 60068-2-1 (zimno), IEC 60068-2-30 (wilgotne gorąco), IEC 60068-2-52 (mgła solna). Budowa Segmentowa budowa łączników z podwójnymi krzywkami umożliwia tworzenie dowolnych programów łączeń w funkcji położenia pokrętła napędu. W łączniku może być zastosowany mechanizm z kątem obrotu pokrętła co 30°, 45° lub 90°, np. przy 30° daje nam maksymalnie 12 pozycji pokrętła. Ze względu na sposób mocowania są oferowane łączniki: • Do pulpitu - P • Do bazy - B • Do szyny - S • W obudowie - OB1, OB2, OB3, OB4 • W obudowie podtynkowej - OBP1 Linki » Łączniki krzywkowe ŁKR » Czoła do łączników krzywkowych ŁKR » Wyszukiwarka łączników (schematy, diagramy) |  |  |  | łącznik krzywkowe, łączniki krzywkowe, łączniki pokrętne, pokrętła, rozłączniki, przełączniki, rozłącznik, przełącznik, wyłącznik, wyłączniki, krzywka, łk, łkr | ŁK32R |  | 0.4722 | 0.5212 | 0.105 | 0.135 | 0.14 | Zdzisław Wieteska | 071/3158201 w 280 | z.wieteska@spamel.com.pl
753 | ŁK32R-3.8220\P03 | Łącznik Krzywkowy 32A, Rozłącznik 0-1 (5 - biegunowy), mocowany do pulpitu czoło szare pokrętło czarne | szt | 1 | 106.48 | PLN | 23 | 8536 50 80 |  |  |  | A | H |  | EDI | 5907723191990 |  |  | ŁK32R-3.8220\P03 | 901310 | [5 empty] | 1 | lkr16-25-32-p03.png | SPAMEL_PL_LK32R_P.pdf | Certyfikat_bezpieczenstwa_lk32r_pl.pdf |  | Certyfikat_zgodnosci_CE_lk32r_pl.pdf |  | Zastosowanie Łączniki krzywkowe są to aparaty do mechanicznego załączania i rozłączania prądów z możliwością realizacji określonego programu łączeń w funkcji obrotu pokrętła. Łączniki krzywkowe znajdują zastosowanie w obudowach instalacji elektrycznych niskiego napięcia zwłaszcza jako wyłączniki, rozłączniki, przełączniki oraz łączniki sterownicze. Łączniki krzywkowe mogą być zainstalowane w pomieszczeniach zamkniętych (3 stopień zanieczyszczenia - przeznaczenie przemysłowe) w temp. -40...+70°C. Łączniki krzywkowe spełniają wymagania normy PN-EN60947-3, IEC 60947-3. Ponadto mogą pracować w warunkach środowiskowych określonych w normach: IEC 60068-2-6 (wibracje), IEC 60068-2-27 (udary), IEC 60068-2-2 (suche gorąco), IEC 60068-2-1 (zimno), IEC 60068-2-30 (wilgotne gorąco), IEC 60068-2-52 (mgła solna). Budowa Segmentowa budowa łączników z podwójnymi krzywkami umożliwia tworzenie dowolnych programów łączeń w funkcji położenia pokrętła napędu. W łączniku może być zastosowany mechanizm z kątem obrotu pokrętła co 30°, 45° lub 90°, np. przy 30° daje nam maksymalnie 12 pozycji pokrętła. Ze względu na sposób mocowania są oferowane łączniki: • Do pulpitu - P • Do bazy - B • Do szyny - S • W obudowie - OB1, OB2, OB3, OB4 • W obudowie podtynkowej - OBP1 Linki » Łączniki krzywkowe ŁKR » Czoła do łączników krzywkowych ŁKR » Wyszukiwarka łączników (schematy, diagramy) |  |  |  | łącznik krzywkowe, łączniki krzywkowe, łączniki pokrętne, pokrętła, rozłączniki, przełączniki, rozłącznik, przełącznik, wyłącznik, wyłączniki, krzywka, łk, łkr | ŁK32R |  | 0.2138 | 0.2398 | 0.066 | 0.066 | 0.165 | Zdzisław Wieteska | 071/3158201 w 280 | z.wieteska@spamel.com.pl
754 | ŁK32R-3.8220\P04 | Łącznik Krzywkowy 32A, Rozłącznik 0-1 (5 - biegunowy), mocowany do pulpitu czoło źółto szare pokrętło czerwone | szt | 1 | 106.48 | PLN | 23 | 8536 50 80 |  |  |  | A | H |  | EDI | 5907723131309 |  |  | ŁK32R-3.8220\P04 | 901310 | [5 empty] | 1 | lkr16-25-32-p03.png | SPAMEL_PL_LK32R_P.pdf | Certyfikat_bezpieczenstwa_lk32r_pl.pdf |  | Certyfikat_zgodnosci_CE_lk32r_pl.pdf |  | Zastosowanie Łączniki krzywkowe są to aparaty do mechanicznego załączania i rozłączania prądów z możliwością realizacji określonego programu łączeń w funkcji obrotu pokrętła. Łączniki krzywkowe znajdują zastosowanie w obudowach instalacji elektrycznych niskiego napięcia zwłaszcza jako wyłączniki, rozłączniki, przełączniki oraz łączniki sterownicze. Łączniki krzywkowe mogą być zainstalowane w pomieszczeniach zamkniętych (3 stopień zanieczyszczenia - przeznaczenie przemysłowe) w temp. -40...+70°C. Łączniki krzywkowe spełniają wymagania normy PN-EN60947-3, IEC 60947-3. Ponadto mogą pracować w warunkach środowiskowych określonych w normach: IEC 60068-2-6 (wibracje), IEC 60068-2-27 (udary), IEC 60068-2-2 (suche gorąco), IEC 60068-2-1 (zimno), IEC 60068-2-30 (wilgotne gorąco), IEC 60068-2-52 (mgła solna). Budowa Segmentowa budowa łączników z podwójnymi krzywkami umożliwia tworzenie dowolnych programów łączeń w funkcji położenia pokrętła napędu. W łączniku może być zastosowany mechanizm z kątem obrotu pokrętła co 30°, 45° lub 90°, np. przy 30° daje nam maksymalnie 12 pozycji pokrętła. Ze względu na sposób mocowania są oferowane łączniki: • Do pulpitu - P • Do bazy - B • Do szyny - S • W obudowie - OB1, OB2, OB3, OB4 • W obudowie podtynkowej - OBP1 Linki » Łączniki krzywkowe ŁKR » Czoła do łączników krzywkowych ŁKR » Wyszukiwarka łączników (schematy, diagramy) |  |  |  | łącznik krzywkowe, łączniki krzywkowe, łączniki pokrętne, pokrętła, rozłączniki, przełączniki, rozłącznik, przełącznik, wyłącznik, wyłączniki, krzywka, łk, łkr | ŁK32R |  | 0.2138 | 0.2398 | 0.066 | 0.066 | 0.165 | Zdzisław Wieteska | 071/3158201 w 280 | z.wieteska@spamel.com.pl
755 | ŁK32R-3.8368\B03 | Łącznik Krzywkowy 32A, Przełącznik zmiany kierunku obrotów L-O-P, mocowanie do bazy czoło szare pokrętło czarne | szt | 1 | 95.25 | PLN | 23 | 8536 50 80 |  |  |  | A | H |  | EDI | 5907723047600 |  |  | ŁK32R-3.8368\B03 | 901312 | [5 empty] | 1 | lkr-16-25-32-b03.png | SPAMEL_PL_LK32R_B.pdf | Certyfikat_bezpieczenstwa_lk32r_pl.pdf |  | Certyfikat_zgodnosci_CE_lk32r_pl.pdf |  | Zastosowanie Łączniki krzywkowe są to aparaty do mechanicznego załączania i rozłączania prądów z możliwością realizacji określonego programu łączeń w funkcji obrotu pokrętła. Łączniki krzywkowe znajdują zastosowanie w obudowach instalacji elektrycznych niskiego napięcia zwłaszcza jako wyłączniki, rozłączniki, przełączniki oraz łączniki sterownicze. Łączniki krzywkowe mogą być zainstalowane w pomieszczeniach zamkniętych (3 stopień zanieczyszczenia - przeznaczenie przemysłowe) w temp. -40...+70°C. Łączniki krzywkowe spełniają wymagania normy PN-EN60947-3, IEC 60947-3. Ponadto mogą pracować w warunkach środowiskowych określonych w normach: IEC 60068-2-6 (wibracje), IEC 60068-2-27 (udary), IEC 60068-2-2 (suche gorąco), IEC 60068-2-1 (zimno), IEC 60068-2-30 (wilgotne gorąco), IEC 60068-2-52 (mgła solna). Budowa Segmentowa budowa łączników z podwójnymi krzywkami umożliwia tworzenie dowolnych programów łączeń w funkcji położenia pokrętła napędu. W łączniku może być zastosowany mechanizm z kątem obrotu pokrętła co 30°, 45° lub 90°, np. przy 30° daje nam maksymalnie 12 pozycji pokrętła. Ze względu na sposób mocowania są oferowane łączniki: • Do pulpitu - P • Do bazy - B • Do szyny - S • W obudowie - OB1, OB2, OB3, OB4 • W obudowie podtynkowej - OBP1 Linki » Łączniki krzywkowe ŁKR » Czoła do łączników krzywkowych ŁKR » Wyszukiwarka łączników (schematy, diagramy) |  |  |  | łącznik krzywkowe, łączniki krzywkowe, łączniki pokrętne, pokrętła, rozłączniki, przełączniki, rozłącznik, przełącznik, wyłącznik, wyłączniki, krzywka, łk, łkr | ŁK32R |  | 0.2555 | 0.2815 | 0.066 | 0.066 | 0.165 | Zdzisław Wieteska | 071/3158201 w 280 | z.wieteska@spamel.com.pl
756 | ŁK32R-3.8368\OB2 | Łącznik Krzywkowy 32A, Przełącznik zmiany kierunku obrotów L-O-P, w obudowie OB2, | szt | 1 | 126.22 | PLN | 23 | 8536 50 80 |  |  |  | A | H |  | EDI | 5907723003538 |  |  | ŁK32R-3.8368\OB2 | 901311 | [5 empty] | 1 | ob2.png | SPAMEL_PL_LK32R_OB2.pdf | Certyfikat_bezpieczenstwa_lk32r_pl.pdf |  | Certyfikat_zgodnosci_CE_lk32r_pl.pdf |  | Zastosowanie Łączniki krzywkowe są to aparaty do mechanicznego załączania i rozłączania prądów z możliwością realizacji określonego programu łączeń w funkcji obrotu pokrętła. Łączniki krzywkowe znajdują zastosowanie w obudowach instalacji elektrycznych niskiego napięcia zwłaszcza jako wyłączniki, rozłączniki, przełączniki oraz łączniki sterownicze. Łączniki krzywkowe mogą być zainstalowane w pomieszczeniach zamkniętych (3 stopień zanieczyszczenia - przeznaczenie przemysłowe) w temp. -40...+70°C. Łączniki krzywkowe spełniają wymagania normy PN-EN60947-3, IEC 60947-3. Ponadto mogą pracować w warunkach środowiskowych określonych w normach: IEC 60068-2-6 (wibracje), IEC 60068-2-27 (udary), IEC 60068-2-2 (suche gorąco), IEC 60068-2-1 (zimno), IEC 60068-2-30 (wilgotne gorąco), IEC 60068-2-52 (mgła solna). Budowa Segmentowa budowa łączników z podwójnymi krzywkami umożliwia tworzenie dowolnych programów łączeń w funkcji położenia pokrętła napędu. W łączniku może być zastosowany mechanizm z kątem obrotu pokrętła co 30°, 45° lub 90°, np. przy 30° daje nam maksymalnie 12 pozycji pokrętła. Ze względu na sposób mocowania są oferowane łączniki: • Do pulpitu - P • Do bazy - B • Do szyny - S • W obudowie - OB1, OB2, OB3, OB4 • W obudowie podtynkowej - OBP1 Linki » Łączniki krzywkowe ŁKR » Czoła do łączników krzywkowych ŁKR » Wyszukiwarka łączników (schematy, diagramy) |  |  |  | łącznik krzywkowe, łączniki krzywkowe, łączniki pokrętne, pokrętła, rozłączniki, przełączniki, rozłącznik, przełącznik, wyłącznik, wyłączniki, krzywka, łk, łkr | ŁK32R |  | 0.4778 | 0.5268 | 0.105 | 0.135 | 0.14 | Zdzisław Wieteska | 071/3158201 w 280 | z.wieteska@spamel.com.pl
757 | ŁK32R-3.8368\OB2C | Łącznik Krzywkowy 32A, Przełącznik zmiany kierunku obrotów L-O-P, w obudowie OB2 z czołem żółto/czerwonym | szt | 1 | 126.22 | PLN | 23 | 8536 50 80 |  |  |  | A | H |  | EDI | 5907723006591 |  |  | ŁK32R-3.8368\OB2C | 901311 | [5 empty] | 1 | ob2.png | SPAMEL_PL_LK32R_OB2.pdf | Certyfikat_bezpieczenstwa_lk32r_pl.pdf |  | Certyfikat_zgodnosci_CE_lk32r_pl.pdf |  | Zastosowanie Łączniki krzywkowe są to aparaty do mechanicznego załączania i rozłączania prądów z możliwością realizacji określonego programu łączeń w funkcji obrotu pokrętła. Łączniki krzywkowe znajdują zastosowanie w obudowach instalacji elektrycznych niskiego napięcia zwłaszcza jako wyłączniki, rozłączniki, przełączniki oraz łączniki sterownicze. Łączniki krzywkowe mogą być zainstalowane w pomieszczeniach zamkniętych (3 stopień zanieczyszczenia - przeznaczenie przemysłowe) w temp. -40...+70°C. Łączniki krzywkowe spełniają wymagania normy PN-EN60947-3, IEC 60947-3. Ponadto mogą pracować w warunkach środowiskowych określonych w normach: IEC 60068-2-6 (wibracje), IEC 60068-2-27 (udary), IEC 60068-2-2 (suche gorąco), IEC 60068-2-1 (zimno), IEC 60068-2-30 (wilgotne gorąco), IEC 60068-2-52 (mgła solna). Budowa Segmentowa budowa łączników z podwójnymi krzywkami umożliwia tworzenie dowolnych programów łączeń w funkcji położenia pokrętła napędu. W łączniku może być zastosowany mechanizm z kątem obrotu pokrętła co 30°, 45° lub 90°, np. przy 30° daje nam maksymalnie 12 pozycji pokrętła. Ze względu na sposób mocowania są oferowane łączniki: • Do pulpitu - P • Do bazy - B • Do szyny - S • W obudowie - OB1, OB2, OB3, OB4 • W obudowie podtynkowej - OBP1 Linki » Łączniki krzywkowe ŁKR » Czoła do łączników krzywkowych ŁKR » Wyszukiwarka łączników (schematy, diagramy) |  |  |  | łącznik krzywkowe, łączniki krzywkowe, łączniki pokrętne, pokrętła, rozłączniki, przełączniki, rozłącznik, przełącznik, wyłącznik, wyłączniki, krzywka, łk, łkr | ŁK32R |  | 0.4778 | 0.5268 | 0.105 | 0.135 | 0.14 | Zdzisław Wieteska | 071/3158201 w 280 | z.wieteska@spamel.com.pl
758 | ŁK32R-3.8368\OB2Z | Łącznik Krzywkowy 32A, Przełącznik zmiany kierunku obrotów L-O-P, w obudowie OB2 z czołem zamykanym | szt | 1 | 143.02 | PLN | 23 | 8536 50 80 |  |  |  | A | H |  | EDI | 5907723012073 |  |  | ŁK32R-3.8368\OB2Z | 901311 | [5 empty] | 1 | ob2.png | SPAMEL_PL_LK32R_OB2.pdf | Certyfikat_bezpieczenstwa_lk32r_pl.pdf |  | Certyfikat_zgodnosci_CE_lk32r_pl.pdf |  | Zastosowanie Łączniki krzywkowe są to aparaty do mechanicznego załączania i rozłączania prądów z możliwością realizacji określonego programu łączeń w funkcji obrotu pokrętła. Łączniki krzywkowe znajdują zastosowanie w obudowach instalacji elektrycznych niskiego napięcia zwłaszcza jako wyłączniki, rozłączniki, przełączniki oraz łączniki sterownicze. Łączniki krzywkowe mogą być zainstalowane w pomieszczeniach zamkniętych (3 stopień zanieczyszczenia - przeznaczenie przemysłowe) w temp. -40...+70°C. Łączniki krzywkowe spełniają wymagania normy PN-EN60947-3, IEC 60947-3. Ponadto mogą pracować w warunkach środowiskowych określonych w normach: IEC 60068-2-6 (wibracje), IEC 60068-2-27 (udary), IEC 60068-2-2 (suche gorąco), IEC 60068-2-1 (zimno), IEC 60068-2-30 (wilgotne gorąco), IEC 60068-2-52 (mgła solna). Budowa Segmentowa budowa łączników z podwójnymi krzywkami umożliwia tworzenie dowolnych programów łączeń w funkcji położenia pokrętła napędu. W łączniku może być zastosowany mechanizm z kątem obrotu pokrętła co 30°, 45° lub 90°, np. przy 30° daje nam maksymalnie 12 pozycji pokrętła. Ze względu na sposób mocowania są oferowane łączniki: • Do pulpitu - P • Do bazy - B • Do szyny - S • W obudowie - OB1, OB2, OB3, OB4 • W obudowie podtynkowej - OBP1 Linki » Łączniki krzywkowe ŁKR » Czoła do łączników krzywkowych ŁKR » Wyszukiwarka łączników (schematy, diagramy) |  |  |  | łącznik krzywkowe, łączniki krzywkowe, łączniki pokrętne, pokrętła, rozłączniki, przełączniki, rozłącznik, przełącznik, wyłącznik, wyłączniki, krzywka, łk, łkr | ŁK32R |  | 0.484 | 0.533 | 0.105 | 0.135 | 0.14 | Zdzisław Wieteska | 071/3158201 w 280 | z.wieteska@spamel.com.pl
759 | ŁK32R-3.8368\OB2ZC | Łącznik Krzywkowy 32A, Przełącznik zmiany kierunku obrotów L-O-P, w obudowie OB2 z czołem zamykanym żółto/czerwonym | szt | 1 | 143.02 | PLN | 23 | 8536 50 80 |  |  |  | A | H |  | EDI | 5907723032170 |  |  | ŁK32R-3.8368\OB2ZC | 901311 | [5 empty] | 1 | ob2.png | SPAMEL_PL_LK32R_OB2.pdf | Certyfikat_bezpieczenstwa_lk32r_pl.pdf |  | Certyfikat_zgodnosci_CE_lk32r_pl.pdf |  | Zastosowanie Łączniki krzywkowe są to aparaty do mechanicznego załączania i rozłączania prądów z możliwością realizacji określonego programu łączeń w funkcji obrotu pokrętła. Łączniki krzywkowe znajdują zastosowanie w obudowach instalacji elektrycznych niskiego napięcia zwłaszcza jako wyłączniki, rozłączniki, przełączniki oraz łączniki sterownicze. Łączniki krzywkowe mogą być zainstalowane w pomieszczeniach zamkniętych (3 stopień zanieczyszczenia - przeznaczenie przemysłowe) w temp. -40...+70°C. Łączniki krzywkowe spełniają wymagania normy PN-EN60947-3, IEC 60947-3. Ponadto mogą pracować w warunkach środowiskowych określonych w normach: IEC 60068-2-6 (wibracje), IEC 60068-2-27 (udary), IEC 60068-2-2 (suche gorąco), IEC 60068-2-1 (zimno), IEC 60068-2-30 (wilgotne gorąco), IEC 60068-2-52 (mgła solna). Budowa Segmentowa budowa łączników z podwójnymi krzywkami umożliwia tworzenie dowolnych programów łączeń w funkcji położenia pokrętła napędu. W łączniku może być zastosowany mechanizm z kątem obrotu pokrętła co 30°, 45° lub 90°, np. przy 30° daje nam maksymalnie 12 pozycji pokrętła. Ze względu na sposób mocowania są oferowane łączniki: • Do pulpitu - P • Do bazy - B • Do szyny - S • W obudowie - OB1, OB2, OB3, OB4 • W obudowie podtynkowej - OBP1 Linki » Łączniki krzywkowe ŁKR » Czoła do łączników krzywkowych ŁKR » Wyszukiwarka łączników (schematy, diagramy) |  |  |  | łącznik krzywkowe, łączniki krzywkowe, łączniki pokrętne, pokrętła, rozłączniki, przełączniki, rozłącznik, przełącznik, wyłącznik, wyłączniki, krzywka, łk, łkr | ŁK32R |  | 0.484 | 0.533 | 0.105 | 0.135 | 0.14 | Zdzisław Wieteska | 071/3158201 w 280 | z.wieteska@spamel.com.pl
760 | ŁK32R-3.8368\OB3 | Łącznik Krzywkowy 32A, Przełącznik zmiany kierunku obrotów L-O-P, w obudowie OB3, | szt | 1 | 126.22 | PLN | 23 | 8536 50 80 |  |  |  | A | H |  | EDI | 5907723009943 |  |  | ŁK32R-3.8368\OB3 | 901311 | [5 empty] | 1 | ob3.png | SPAMEL_PL_LK32R_OB3.pdf | Certyfikat_bezpieczenstwa_lk32r_pl.pdf |  | Certyfikat_zgodnosci_CE_lk32r_pl.pdf |  | Zastosowanie Łączniki krzywkowe są to aparaty do mechanicznego załączania i rozłączania prądów z możliwością realizacji określonego programu łączeń w funkcji obrotu pokrętła. Łączniki krzywkowe znajdują zastosowanie w obudowach instalacji elektrycznych niskiego napięcia zwłaszcza jako wyłączniki, rozłączniki, przełączniki oraz łączniki sterownicze. Łączniki krzywkowe mogą być zainstalowane w pomieszczeniach zamkniętych (3 stopień zanieczyszczenia - przeznaczenie przemysłowe) w temp. -40...+70°C. Łączniki krzywkowe spełniają wymagania normy PN-EN60947-3, IEC 60947-3. Ponadto mogą pracować w warunkach środowiskowych określonych w normach: IEC 60068-2-6 (wibracje), IEC 60068-2-27 (udary), IEC 60068-2-2 (suche gorąco), IEC 60068-2-1 (zimno), IEC 60068-2-30 (wilgotne gorąco), IEC 60068-2-52 (mgła solna). Budowa Segmentowa budowa łączników z podwójnymi krzywkami umożliwia tworzenie dowolnych programów łączeń w funkcji położenia pokrętła napędu. W łączniku może być zastosowany mechanizm z kątem obrotu pokrętła co 30°, 45° lub 90°, np. przy 30° daje nam maksymalnie 12 pozycji pokrętła. Ze względu na sposób mocowania są oferowane łączniki: • Do pulpitu - P • Do bazy - B • Do szyny - S • W obudowie - OB1, OB2, OB3, OB4 • W obudowie podtynkowej - OBP1 Linki » Łączniki krzywkowe ŁKR » Czoła do łączników krzywkowych ŁKR » Wyszukiwarka łączników (schematy, diagramy) |  |  |  | łącznik krzywkowe, łączniki krzywkowe, łączniki pokrętne, pokrętła, rozłączniki, przełączniki, rozłącznik, przełącznik, wyłącznik, wyłączniki, krzywka, łk, łkr | ŁK32R |  | 0.5668 | 0.6218 | 0.105 | 0.135 | 0.173 | Zdzisław Wieteska | 071/3158201 w 280 | z.wieteska@spamel.com.pl
761 | ŁK32R-3.8368\P03 | Łącznik Krzywkowy 32A, Przełącznik zmiany kierunku obrotów L-O-P, mocowany do pulpitu czoło szare pokrętło czarne | szt | 1 | 95.25 | PLN | 23 | 8536 50 80 |  |  |  | A | H |  | EDI | 5907723006782 |  |  | ŁK32R-3.8368\P03 | 901310 | [5 empty] | 1 | lkr16-25-32-p03.png | SPAMEL_PL_LK32R_P.pdf | Certyfikat_bezpieczenstwa_lk32r_pl.pdf |  | Certyfikat_zgodnosci_CE_lk32r_pl.pdf |  | Zastosowanie Łączniki krzywkowe są to aparaty do mechanicznego załączania i rozłączania prądów z możliwością realizacji określonego programu łączeń w funkcji obrotu pokrętła. Łączniki krzywkowe znajdują zastosowanie w obudowach instalacji elektrycznych niskiego napięcia zwłaszcza jako wyłączniki, rozłączniki, przełączniki oraz łączniki sterownicze. Łączniki krzywkowe mogą być zainstalowane w pomieszczeniach zamkniętych (3 stopień zanieczyszczenia - przeznaczenie przemysłowe) w temp. -40...+70°C. Łączniki krzywkowe spełniają wymagania normy PN-EN60947-3, IEC 60947-3. Ponadto mogą pracować w warunkach środowiskowych określonych w normach: IEC 60068-2-6 (wibracje), IEC 60068-2-27 (udary), IEC 60068-2-2 (suche gorąco), IEC 60068-2-1 (zimno), IEC 60068-2-30 (wilgotne gorąco), IEC 60068-2-52 (mgła solna). Budowa Segmentowa budowa łączników z podwójnymi krzywkami umożliwia tworzenie dowolnych programów łączeń w funkcji położenia pokrętła napędu. W łączniku może być zastosowany mechanizm z kątem obrotu pokrętła co 30°, 45° lub 90°, np. przy 30° daje nam maksymalnie 12 pozycji pokrętła. Ze względu na sposób mocowania są oferowane łączniki: • Do pulpitu - P • Do bazy - B • Do szyny - S • W obudowie - OB1, OB2, OB3, OB4 • W obudowie podtynkowej - OBP1 Linki » Łączniki krzywkowe ŁKR » Czoła do łączników krzywkowych ŁKR » Wyszukiwarka łączników (schematy, diagramy) |  |  |  | łącznik krzywkowe, łączniki krzywkowe, łączniki pokrętne, pokrętła, rozłączniki, przełączniki, rozłącznik, przełącznik, wyłącznik, wyłączniki, krzywka, łk, łkr | ŁK32R |  | 0.2111 | 0.2371 | 0.066 | 0.066 | 0.165 | Zdzisław Wieteska | 071/3158201 w 280 | z.wieteska@spamel.com.pl
762 | ŁK32R-3.8368\P07 | Łącznik Krzywkowy 32A, Przełącznik zmiany kierunku obrotów L-O-P, mocowanie do pulpitu czoło zamykane czarne | szt | 1 | 112.01 | PLN | 23 | 8536 50 80 |  |  |  | A | H |  | EDI | 5907723047624 |  |  | ŁK32R-3.8368\P07 | 901310 | [5 empty] | 1 | lkr16-25-32-p03.png | SPAMEL_PL_LK32R_P.pdf | Certyfikat_bezpieczenstwa_lk32r_pl.pdf |  | Certyfikat_zgodnosci_CE_lk32r_pl.pdf |  | Zastosowanie Łączniki krzywkowe są to aparaty do mechanicznego załączania i rozłączania prądów z możliwością realizacji określonego programu łączeń w funkcji obrotu pokrętła. Łączniki krzywkowe znajdują zastosowanie w obudowach instalacji elektrycznych niskiego napięcia zwłaszcza jako wyłączniki, rozłączniki, przełączniki oraz łączniki sterownicze. Łączniki krzywkowe mogą być zainstalowane w pomieszczeniach zamkniętych (3 stopień zanieczyszczenia - przeznaczenie przemysłowe) w temp. -40...+70°C. Łączniki krzywkowe spełniają wymagania normy PN-EN60947-3, IEC 60947-3. Ponadto mogą pracować w warunkach środowiskowych określonych w normach: IEC 60068-2-6 (wibracje), IEC 60068-2-27 (udary), IEC 60068-2-2 (suche gorąco), IEC 60068-2-1 (zimno), IEC 60068-2-30 (wilgotne gorąco), IEC 60068-2-52 (mgła solna). Budowa Segmentowa budowa łączników z podwójnymi krzywkami umożliwia tworzenie dowolnych programów łączeń w funkcji położenia pokrętła napędu. W łączniku może być zastosowany mechanizm z kątem obrotu pokrętła co 30°, 45° lub 90°, np. przy 30° daje nam maksymalnie 12 pozycji pokrętła. Ze względu na sposób mocowania są oferowane łączniki: • Do pulpitu - P • Do bazy - B • Do szyny - S • W obudowie - OB1, OB2, OB3, OB4 • W obudowie podtynkowej - OBP1 Linki » Łączniki krzywkowe ŁKR » Czoła do łączników krzywkowych ŁKR » Wyszukiwarka łączników (schematy, diagramy) |  |  |  | łącznik krzywkowe, łączniki krzywkowe, łączniki pokrętne, pokrętła, rozłączniki, przełączniki, rozłącznik, przełącznik, wyłącznik, wyłączniki, krzywka, łk, łkr | ŁK32R |  | 0.2173 | 0.2433 | 0.066 | 0.066 | 0.165 | Zdzisław Wieteska | 071/3158201 w 280 | z.wieteska@spamel.com.pl
763 | ŁK32R-3.8368\P08 | Łącznik Krzywkowy 32A, Przełącznik zmiany kierunku obrotów L-O-P, mocowanie do pulpitu czoło zamykane żółto/czerwone | szt | 1 | 112.01 | PLN | 23 | 8536 50 80 |  |  |  | A | H |  | EDI | 5907723014114 |  |  | ŁK32R-3.8368\P08 | 901310 | [5 empty] | 1 | lkr16-25-32-p03.png | SPAMEL_PL_LK32R_P.pdf | Certyfikat_bezpieczenstwa_lk32r_pl.pdf |  | Certyfikat_zgodnosci_CE_lk32r_pl.pdf |  | Zastosowanie Łączniki krzywkowe są to aparaty do mechanicznego załączania i rozłączania prądów z możliwością realizacji określonego programu łączeń w funkcji obrotu pokrętła. Łączniki krzywkowe znajdują zastosowanie w obudowach instalacji elektrycznych niskiego napięcia zwłaszcza jako wyłączniki, rozłączniki, przełączniki oraz łączniki sterownicze. Łączniki krzywkowe mogą być zainstalowane w pomieszczeniach zamkniętych (3 stopień zanieczyszczenia - przeznaczenie przemysłowe) w temp. -40...+70°C. Łączniki krzywkowe spełniają wymagania normy PN-EN60947-3, IEC 60947-3. Ponadto mogą pracować w warunkach środowiskowych określonych w normach: IEC 60068-2-6 (wibracje), IEC 60068-2-27 (udary), IEC 60068-2-2 (suche gorąco), IEC 60068-2-1 (zimno), IEC 60068-2-30 (wilgotne gorąco), IEC 60068-2-52 (mgła solna). Budowa Segmentowa budowa łączników z podwójnymi krzywkami umożliwia tworzenie dowolnych programów łączeń w funkcji położenia pokrętła napędu. W łączniku może być zastosowany mechanizm z kątem obrotu pokrętła co 30°, 45° lub 90°, np. przy 30° daje nam maksymalnie 12 pozycji pokrętła. Ze względu na sposób mocowania są oferowane łączniki: • Do pulpitu - P • Do bazy - B • Do szyny - S • W obudowie - OB1, OB2, OB3, OB4 • W obudowie podtynkowej - OBP1 Linki » Łączniki krzywkowe ŁKR » Czoła do łączników krzywkowych ŁKR » Wyszukiwarka łączników (schematy, diagramy) |  |  |  | łącznik krzywkowe, łączniki krzywkowe, łączniki pokrętne, pokrętła, rozłączniki, przełączniki, rozłącznik, przełącznik, wyłącznik, wyłączniki, krzywka, łk, łkr | ŁK32R |  | 0.2173 | 0.2433 | 0.066 | 0.066 | 0.165 | Zdzisław Wieteska | 071/3158201 w 280 | z.wieteska@spamel.com.pl
764 | ŁK32R-3.8368\S03 | Łącznik Krzywkowy 32A, Przełącznik zmiany kierunku obrotów L-O-P, mocowany na szynie czoło szare pokrętło czarne | szt | 1 | 104.81 | PLN | 23 | 8536 50 80 |  |  |  | A | H |  | EDI | 5907723013872 |  |  | ŁK32R-3.8368\S03 | 901312 | [5 empty] | 1 | lkr16-25-32-s03.png | SPAMEL_PL_LK32R_S.pdf | Certyfikat_bezpieczenstwa_lk32r_pl.pdf |  | Certyfikat_zgodnosci_CE_lk32r_pl.pdf |  | Zastosowanie Łączniki krzywkowe są to aparaty do mechanicznego załączania i rozłączania prądów z możliwością realizacji określonego programu łączeń w funkcji obrotu pokrętła. Łączniki krzywkowe znajdują zastosowanie w obudowach instalacji elektrycznych niskiego napięcia zwłaszcza jako wyłączniki, rozłączniki, przełączniki oraz łączniki sterownicze. Łączniki krzywkowe mogą być zainstalowane w pomieszczeniach zamkniętych (3 stopień zanieczyszczenia - przeznaczenie przemysłowe) w temp. -40...+70°C. Łączniki krzywkowe spełniają wymagania normy PN-EN60947-3, IEC 60947-3. Ponadto mogą pracować w warunkach środowiskowych określonych w normach: IEC 60068-2-6 (wibracje), IEC 60068-2-27 (udary), IEC 60068-2-2 (suche gorąco), IEC 60068-2-1 (zimno), IEC 60068-2-30 (wilgotne gorąco), IEC 60068-2-52 (mgła solna). Budowa Segmentowa budowa łączników z podwójnymi krzywkami umożliwia tworzenie dowolnych programów łączeń w funkcji położenia pokrętła napędu. W łączniku może być zastosowany mechanizm z kątem obrotu pokrętła co 30°, 45° lub 90°, np. przy 30° daje nam maksymalnie 12 pozycji pokrętła. Ze względu na sposób mocowania są oferowane łączniki: • Do pulpitu - P • Do bazy - B • Do szyny - S • W obudowie - OB1, OB2, OB3, OB4 • W obudowie podtynkowej - OBP1 Linki » Łączniki krzywkowe ŁKR » Czoła do łączników krzywkowych ŁKR » Wyszukiwarka łączników (schematy, diagramy) |  |  |  | łącznik krzywkowe, łączniki krzywkowe, łączniki pokrętne, pokrętła, rozłączniki, przełączniki, rozłącznik, przełącznik, wyłącznik, wyłączniki, krzywka, łk, łkr | ŁK32R |  | 0.2292 | 0.2552 | 0.066 | 0.066 | 0.165 | Zdzisław Wieteska | 071/3158201 w 280 | z.wieteska@spamel.com.pl
765 | ŁK32R-3.8380\B03 | Łącznik Krzywkowy 32A, Rozłącznik 1-0-2 (3 - biegunowy), mocowanie do bazy czoło szare pokrętło czarne | szt | 1 | 98.35 | PLN | 23 | 8536 50 80 |  |  |  | A | H |  | EDI | 5907723012356 |  |  | ŁK32R-3.8380\B03 | 901312 | [5 empty] | 1 | lkr-16-25-32-b03.png | SPAMEL_PL_LK32R_B.pdf | Certyfikat_bezpieczenstwa_lk32r_pl.pdf |  | Certyfikat_zgodnosci_CE_lk32r_pl.pdf |  | Zastosowanie Łączniki krzywkowe są to aparaty do mechanicznego załączania i rozłączania prądów z możliwością realizacji określonego programu łączeń w funkcji obrotu pokrętła. Łączniki krzywkowe znajdują zastosowanie w obudowach instalacji elektrycznych niskiego napięcia zwłaszcza jako wyłączniki, rozłączniki, przełączniki oraz łączniki sterownicze. Łączniki krzywkowe mogą być zainstalowane w pomieszczeniach zamkniętych (3 stopień zanieczyszczenia - przeznaczenie przemysłowe) w temp. -40...+70°C. Łączniki krzywkowe spełniają wymagania normy PN-EN60947-3, IEC 60947-3. Ponadto mogą pracować w warunkach środowiskowych określonych w normach: IEC 60068-2-6 (wibracje), IEC 60068-2-27 (udary), IEC 60068-2-2 (suche gorąco), IEC 60068-2-1 (zimno), IEC 60068-2-30 (wilgotne gorąco), IEC 60068-2-52 (mgła solna). Budowa Segmentowa budowa łączników z podwójnymi krzywkami umożliwia tworzenie dowolnych programów łączeń w funkcji położenia pokrętła napędu. W łączniku może być zastosowany mechanizm z kątem obrotu pokrętła co 30°, 45° lub 90°, np. przy 30° daje nam maksymalnie 12 pozycji pokrętła. Ze względu na sposób mocowania są oferowane łączniki: • Do pulpitu - P • Do bazy - B • Do szyny - S • W obudowie - OB1, OB2, OB3, OB4 • W obudowie podtynkowej - OBP1 Linki » Łączniki krzywkowe ŁKR » Czoła do łączników krzywkowych ŁKR » Wyszukiwarka łączników (schematy, diagramy) |  |  |  | łącznik krzywkowe, łączniki krzywkowe, łączniki pokrętne, pokrętła, rozłączniki, przełączniki, rozłącznik, przełącznik, wyłącznik, wyłączniki, krzywka, łk, łkr | ŁK32R |  | 0.2243 | 0.2503 | 0.066 | 0.066 | 0.165 | Zdzisław Wieteska | 071/3158201 w 280 | z.wieteska@spamel.com.pl
766 | ŁK32R-3.8380\OB2 | Łącznik Krzywkowy 32A, Rozłącznik 1-0-2 (3 - biegunowy), w obudowie OB2, | szt | 1 | 131.95 | PLN | 23 | 8536 50 80 |  |  |  | A | H |  | EDI | 5907723005389 |  |  | ŁK32R-3.8380\OB2 | 901311 | [5 empty] | 1 | ob2.png | SPAMEL_PL_LK32R_OB2.pdf | Certyfikat_bezpieczenstwa_lk32r_pl.pdf |  | Certyfikat_zgodnosci_CE_lk32r_pl.pdf |  | Zastosowanie Łączniki krzywkowe są to aparaty do mechanicznego załączania i rozłączania prądów z możliwością realizacji określonego programu łączeń w funkcji obrotu pokrętła. Łączniki krzywkowe znajdują zastosowanie w obudowach instalacji elektrycznych niskiego napięcia zwłaszcza jako wyłączniki, rozłączniki, przełączniki oraz łączniki sterownicze. Łączniki krzywkowe mogą być zainstalowane w pomieszczeniach zamkniętych (3 stopień zanieczyszczenia - przeznaczenie przemysłowe) w temp. -40...+70°C. Łączniki krzywkowe spełniają wymagania normy PN-EN60947-3, IEC 60947-3. Ponadto mogą pracować w warunkach środowiskowych określonych w normach: IEC 60068-2-6 (wibracje), IEC 60068-2-27 (udary), IEC 60068-2-2 (suche gorąco), IEC 60068-2-1 (zimno), IEC 60068-2-30 (wilgotne gorąco), IEC 60068-2-52 (mgła solna). Budowa Segmentowa budowa łączników z podwójnymi krzywkami umożliwia tworzenie dowolnych programów łączeń w funkcji położenia pokrętła napędu. W łączniku może być zastosowany mechanizm z kątem obrotu pokrętła co 30°, 45° lub 90°, np. przy 30° daje nam maksymalnie 12 pozycji pokrętła. Ze względu na sposób mocowania są oferowane łączniki: • Do pulpitu - P • Do bazy - B • Do szyny - S • W obudowie - OB1, OB2, OB3, OB4 • W obudowie podtynkowej - OBP1 Linki » Łączniki krzywkowe ŁKR » Czoła do łączników krzywkowych ŁKR » Wyszukiwarka łączników (schematy, diagramy) |  |  |  | łącznik krzywkowe, łączniki krzywkowe, łączniki pokrętne, pokrętła, rozłączniki, przełączniki, rozłącznik, przełącznik, wyłącznik, wyłączniki, krzywka, łk, łkr | ŁK32R |  | 0.5103 | 0.5593 | 0.105 | 0.135 | 0.14 | Zdzisław Wieteska | 071/3158201 w 280 | z.wieteska@spamel.com.pl
767 | ŁK32R-3.8380\OB2C | Łącznik Krzywkowy 32A, Rozłącznik 1-0-2 (3 - biegunowy), w obudowie OB2 z czołem żółto/czerwonym | szt | 1 | 131.95 | PLN | 23 | 8536 50 80 |  |  |  | A | H |  | EDI | 5907723047631 |  |  | ŁK32R-3.8380\OB2C | 901311 | [5 empty] | 1 | ob2.png | SPAMEL_PL_LK32R_OB2.pdf | Certyfikat_bezpieczenstwa_lk32r_pl.pdf |  | Certyfikat_zgodnosci_CE_lk32r_pl.pdf |  | Zastosowanie Łączniki krzywkowe są to aparaty do mechanicznego załączania i rozłączania prądów z możliwością realizacji określonego programu łączeń w funkcji obrotu pokrętła. Łączniki krzywkowe znajdują zastosowanie w obudowach instalacji elektrycznych niskiego napięcia zwłaszcza jako wyłączniki, rozłączniki, przełączniki oraz łączniki sterownicze. Łączniki krzywkowe mogą być zainstalowane w pomieszczeniach zamkniętych (3 stopień zanieczyszczenia - przeznaczenie przemysłowe) w temp. -40...+70°C. Łączniki krzywkowe spełniają wymagania normy PN-EN60947-3, IEC 60947-3. Ponadto mogą pracować w warunkach środowiskowych określonych w normach: IEC 60068-2-6 (wibracje), IEC 60068-2-27 (udary), IEC 60068-2-2 (suche gorąco), IEC 60068-2-1 (zimno), IEC 60068-2-30 (wilgotne gorąco), IEC 60068-2-52 (mgła solna). Budowa Segmentowa budowa łączników z podwójnymi krzywkami umożliwia tworzenie dowolnych programów łączeń w funkcji położenia pokrętła napędu. W łączniku może być zastosowany mechanizm z kątem obrotu pokrętła co 30°, 45° lub 90°, np. przy 30° daje nam maksymalnie 12 pozycji pokrętła. Ze względu na sposób mocowania są oferowane łączniki: • Do pulpitu - P • Do bazy - B • Do szyny - S • W obudowie - OB1, OB2, OB3, OB4 • W obudowie podtynkowej - OBP1 Linki » Łączniki krzywkowe ŁKR » Czoła do łączników krzywkowych ŁKR » Wyszukiwarka łączników (schematy, diagramy) |  |  |  | łącznik krzywkowe, łączniki krzywkowe, łączniki pokrętne, pokrętła, rozłączniki, przełączniki, rozłącznik, przełącznik, wyłącznik, wyłączniki, krzywka, łk, łkr | ŁK32R |  | 0.5103 | 0.5593 | 0.105 | 0.135 | 0.14 | Zdzisław Wieteska | 071/3158201 w 280 | z.wieteska@spamel.com.pl
768 | ŁK32R-3.8380\OB2Z | Łącznik Krzywkowy 32A, Rozłącznik 1-0-2 (3 - biegunowy), w obudowie OB2 z czołem zamykanym | szt | 1 | 148.75 | PLN | 23 | 8536 50 80 |  |  |  | A | H |  | EDI | 5907723007833 |  |  | ŁK32R-3.8380\OB2Z | 901311 | [5 empty] | 1 | ob2.png | SPAMEL_PL_LK32R_OB2.pdf | Certyfikat_bezpieczenstwa_lk32r_pl.pdf |  | Certyfikat_zgodnosci_CE_lk32r_pl.pdf |  | Zastosowanie Łączniki krzywkowe są to aparaty do mechanicznego załączania i rozłączania prądów z możliwością realizacji określonego programu łączeń w funkcji obrotu pokrętła. Łączniki krzywkowe znajdują zastosowanie w obudowach instalacji elektrycznych niskiego napięcia zwłaszcza jako wyłączniki, rozłączniki, przełączniki oraz łączniki sterownicze. Łączniki krzywkowe mogą być zainstalowane w pomieszczeniach zamkniętych (3 stopień zanieczyszczenia - przeznaczenie przemysłowe) w temp. -40...+70°C. Łączniki krzywkowe spełniają wymagania normy PN-EN60947-3, IEC 60947-3. Ponadto mogą pracować w warunkach środowiskowych określonych w normach: IEC 60068-2-6 (wibracje), IEC 60068-2-27 (udary), IEC 60068-2-2 (suche gorąco), IEC 60068-2-1 (zimno), IEC 60068-2-30 (wilgotne gorąco), IEC 60068-2-52 (mgła solna). Budowa Segmentowa budowa łączników z podwójnymi krzywkami umożliwia tworzenie dowolnych programów łączeń w funkcji położenia pokrętła napędu. W łączniku może być zastosowany mechanizm z kątem obrotu pokrętła co 30°, 45° lub 90°, np. przy 30° daje nam maksymalnie 12 pozycji pokrętła. Ze względu na sposób mocowania są oferowane łączniki: • Do pulpitu - P • Do bazy - B • Do szyny - S • W obudowie - OB1, OB2, OB3, OB4 • W obudowie podtynkowej - OBP1 Linki » Łączniki krzywkowe ŁKR » Czoła do łączników krzywkowych ŁKR » Wyszukiwarka łączników (schematy, diagramy) |  |  |  | łącznik krzywkowe, łączniki krzywkowe, łączniki pokrętne, pokrętła, rozłączniki, przełączniki, rozłącznik, przełącznik, wyłącznik, wyłączniki, krzywka, łk, łkr | ŁK32R |  | 0.5165 | 0.5655 | 0.105 | 0.135 | 0.14 | Zdzisław Wieteska | 071/3158201 w 280 | z.wieteska@spamel.com.pl
769 | ŁK32R-3.8380\OB3 | Łącznik Krzywkowy 32A, Rozłącznik 1-0-2 (3 - biegunowy), w obudowie OB3, | szt | 1 | 131.95 | PLN | 23 | 8536 50 80 |  |  |  | A | H |  | EDI | 5907723024267 |  |  | ŁK32R-3.8380\OB3 | 901311 | [5 empty] | 1 | ob3.png | SPAMEL_PL_LK32R_OB3.pdf | Certyfikat_bezpieczenstwa_lk32r_pl.pdf |  | Certyfikat_zgodnosci_CE_lk32r_pl.pdf |  | Zastosowanie Łączniki krzywkowe są to aparaty do mechanicznego załączania i rozłączania prądów z możliwością realizacji określonego programu łączeń w funkcji obrotu pokrętła. Łączniki krzywkowe znajdują zastosowanie w obudowach instalacji elektrycznych niskiego napięcia zwłaszcza jako wyłączniki, rozłączniki, przełączniki oraz łączniki sterownicze. Łączniki krzywkowe mogą być zainstalowane w pomieszczeniach zamkniętych (3 stopień zanieczyszczenia - przeznaczenie przemysłowe) w temp. -40...+70°C. Łączniki krzywkowe spełniają wymagania normy PN-EN60947-3, IEC 60947-3. Ponadto mogą pracować w warunkach środowiskowych określonych w normach: IEC 60068-2-6 (wibracje), IEC 60068-2-27 (udary), IEC 60068-2-2 (suche gorąco), IEC 60068-2-1 (zimno), IEC 60068-2-30 (wilgotne gorąco), IEC 60068-2-52 (mgła solna). Budowa Segmentowa budowa łączników z podwójnymi krzywkami umożliwia tworzenie dowolnych programów łączeń w funkcji położenia pokrętła napędu. W łączniku może być zastosowany mechanizm z kątem obrotu pokrętła co 30°, 45° lub 90°, np. przy 30° daje nam maksymalnie 12 pozycji pokrętła. Ze względu na sposób mocowania są oferowane łączniki: • Do pulpitu - P • Do bazy - B • Do szyny - S • W obudowie - OB1, OB2, OB3, OB4 • W obudowie podtynkowej - OBP1 Linki » Łączniki krzywkowe ŁKR » Czoła do łączników krzywkowych ŁKR » Wyszukiwarka łączników (schematy, diagramy) |  |  |  | łącznik krzywkowe, łączniki krzywkowe, łączniki pokrętne, pokrętła, rozłączniki, przełączniki, rozłącznik, przełącznik, wyłącznik, wyłączniki, krzywka, łk, łkr | ŁK32R |  | 0.6614 | 0.7164 | 0.105 | 0.135 | 0.173 | Zdzisław Wieteska | 071/3158201 w 280 | z.wieteska@spamel.com.pl
770 | ŁK32R-3.8380\OB4 | Łącznik Krzywkowy 32A, Rozłącznik 1-0-2 (3 - biegunowy), w obudowie OB4, | szt | 1 | 131.95 | PLN | 23 | 8536 50 80 |  |  |  | A | H |  | EDI | 5907723021556 |  |  | ŁK32R-3.8380\OB4 | 901311 | [5 empty] | 1 | ob4.png | SPAMEL_PL_LK32R_OB4.pdf | Certyfikat_bezpieczenstwa_lk32r_pl.pdf |  | Certyfikat_zgodnosci_CE_lk32r_pl.pdf |  | Zastosowanie Łączniki krzywkowe są to aparaty do mechanicznego załączania i rozłączania prądów z możliwością realizacji określonego programu łączeń w funkcji obrotu pokrętła. Łączniki krzywkowe znajdują zastosowanie w obudowach instalacji elektrycznych niskiego napięcia zwłaszcza jako wyłączniki, rozłączniki, przełączniki oraz łączniki sterownicze. Łączniki krzywkowe mogą być zainstalowane w pomieszczeniach zamkniętych (3 stopień zanieczyszczenia - przeznaczenie przemysłowe) w temp. -40...+70°C. Łączniki krzywkowe spełniają wymagania normy PN-EN60947-3, IEC 60947-3. Ponadto mogą pracować w warunkach środowiskowych określonych w normach: IEC 60068-2-6 (wibracje), IEC 60068-2-27 (udary), IEC 60068-2-2 (suche gorąco), IEC 60068-2-1 (zimno), IEC 60068-2-30 (wilgotne gorąco), IEC 60068-2-52 (mgła solna). Budowa Segmentowa budowa łączników z podwójnymi krzywkami umożliwia tworzenie dowolnych programów łączeń w funkcji położenia pokrętła napędu. W łączniku może być zastosowany mechanizm z kątem obrotu pokrętła co 30°, 45° lub 90°, np. przy 30° daje nam maksymalnie 12 pozycji pokrętła. Ze względu na sposób mocowania są oferowane łączniki: • Do pulpitu - P • Do bazy - B • Do szyny - S • W obudowie - OB1, OB2, OB3, OB4 • W obudowie podtynkowej - OBP1 Linki » Łączniki krzywkowe ŁKR » Czoła do łączników krzywkowych ŁKR » Wyszukiwarka łączników (schematy, diagramy) |  |  |  | łącznik krzywkowe, łączniki krzywkowe, łączniki pokrętne, pokrętła, rozłączniki, przełączniki, rozłącznik, przełącznik, wyłącznik, wyłączniki, krzywka, łk, łkr | ŁK32R |  | 0.7895 | 0.8745 | 0.15 | 0.213 | 0.15 | Zdzisław Wieteska | 071/3158201 w 280 | z.wieteska@spamel.com.pl
771 | ŁK32R-3.8380\P03 | Łącznik Krzywkowy 32A, Rozłącznik 1-0-2 (3 - biegunowy), mocowany do pulpitu czoło szare pokrętło czarne | szt | 1 | 98.35 | PLN | 23 | 8536 50 80 |  |  |  | A | H |  | EDI | 5907723006812 |  |  | ŁK32R-3.8380\P03 | 901310 | [5 empty] | 1 | lkr16-25-32-p03.png | SPAMEL_PL_LK32R_P.pdf | Certyfikat_bezpieczenstwa_lk32r_pl.pdf |  | Certyfikat_zgodnosci_CE_lk32r_pl.pdf |  | Zastosowanie Łączniki krzywkowe są to aparaty do mechanicznego załączania i rozłączania prądów z możliwością realizacji określonego programu łączeń w funkcji obrotu pokrętła. Łączniki krzywkowe znajdują zastosowanie w obudowach instalacji elektrycznych niskiego napięcia zwłaszcza jako wyłączniki, rozłączniki, przełączniki oraz łączniki sterownicze. Łączniki krzywkowe mogą być zainstalowane w pomieszczeniach zamkniętych (3 stopień zanieczyszczenia - przeznaczenie przemysłowe) w temp. -40...+70°C. Łączniki krzywkowe spełniają wymagania normy PN-EN60947-3, IEC 60947-3. Ponadto mogą pracować w warunkach środowiskowych określonych w normach: IEC 60068-2-6 (wibracje), IEC 60068-2-27 (udary), IEC 60068-2-2 (suche gorąco), IEC 60068-2-1 (zimno), IEC 60068-2-30 (wilgotne gorąco), IEC 60068-2-52 (mgła solna). Budowa Segmentowa budowa łączników z podwójnymi krzywkami umożliwia tworzenie dowolnych programów łączeń w funkcji położenia pokrętła napędu. W łączniku może być zastosowany mechanizm z kątem obrotu pokrętła co 30°, 45° lub 90°, np. przy 30° daje nam maksymalnie 12 pozycji pokrętła. Ze względu na sposób mocowania są oferowane łączniki: • Do pulpitu - P • Do bazy - B • Do szyny - S • W obudowie - OB1, OB2, OB3, OB4 • W obudowie podtynkowej - OBP1 Linki » Łączniki krzywkowe ŁKR » Czoła do łączników krzywkowych ŁKR » Wyszukiwarka łączników (schematy, diagramy) |  |  |  | łącznik krzywkowe, łączniki krzywkowe, łączniki pokrętne, pokrętła, rozłączniki, przełączniki, rozłącznik, przełącznik, wyłącznik, wyłączniki, krzywka, łk, łkr | ŁK32R |  | 0.219 | 0.245 | 0.066 | 0.066 | 0.165 | Zdzisław Wieteska | 071/3158201 w 280 | z.wieteska@spamel.com.pl
772 | ŁK32R-3.8380\P04 | Łącznik Krzywkowy 32A, Rozłącznik 1-0-2 (3 - biegunowy), mocowany do pulpitu czoło źółto szare pokrętło czerwone | szt | 1 | 98.35 | PLN | 23 | 8536 50 80 |  |  |  | A | H |  | EDI | 5907723030671 |  |  | ŁK32R-3.8380\P04 | 901310 | [5 empty] | 1 | lkr16-25-32-p03.png | SPAMEL_PL_LK32R_P.pdf | Certyfikat_bezpieczenstwa_lk32r_pl.pdf |  | Certyfikat_zgodnosci_CE_lk32r_pl.pdf |  | Zastosowanie Łączniki krzywkowe są to aparaty do mechanicznego załączania i rozłączania prądów z możliwością realizacji określonego programu łączeń w funkcji obrotu pokrętła. Łączniki krzywkowe znajdują zastosowanie w obudowach instalacji elektrycznych niskiego napięcia zwłaszcza jako wyłączniki, rozłączniki, przełączniki oraz łączniki sterownicze. Łączniki krzywkowe mogą być zainstalowane w pomieszczeniach zamkniętych (3 stopień zanieczyszczenia - przeznaczenie przemysłowe) w temp. -40...+70°C. Łączniki krzywkowe spełniają wymagania normy PN-EN60947-3, IEC 60947-3. Ponadto mogą pracować w warunkach środowiskowych określonych w normach: IEC 60068-2-6 (wibracje), IEC 60068-2-27 (udary), IEC 60068-2-2 (suche gorąco), IEC 60068-2-1 (zimno), IEC 60068-2-30 (wilgotne gorąco), IEC 60068-2-52 (mgła solna). Budowa Segmentowa budowa łączników z podwójnymi krzywkami umożliwia tworzenie dowolnych programów łączeń w funkcji położenia pokrętła napędu. W łączniku może być zastosowany mechanizm z kątem obrotu pokrętła co 30°, 45° lub 90°, np. przy 30° daje nam maksymalnie 12 pozycji pokrętła. Ze względu na sposób mocowania są oferowane łączniki: • Do pulpitu - P • Do bazy - B • Do szyny - S • W obudowie - OB1, OB2, OB3, OB4 • W obudowie podtynkowej - OBP1 Linki » Łączniki krzywkowe ŁKR » Czoła do łączników krzywkowych ŁKR » Wyszukiwarka łączników (schematy, diagramy) |  |  |  | łącznik krzywkowe, łączniki krzywkowe, łączniki pokrętne, pokrętła, rozłączniki, przełączniki, rozłącznik, przełącznik, wyłącznik, wyłączniki, krzywka, łk, łkr | ŁK32R |  | 0.219 | 0.245 | 0.066 | 0.066 | 0.165 | Zdzisław Wieteska | 071/3158201 w 280 | z.wieteska@spamel.com.pl
773 | ŁK32R-3.8380\S03 | Łącznik Krzywkowy 32A, Rozłącznik 1-0-2 (3 - biegunowy), mocowany na szynie czoło szare pokrętło czarne | szt | 1 | 107.96 | PLN | 23 | 8536 50 80 |  |  |  | A | H |  | EDI | 5907723007185 |  |  | ŁK32R-3.8380\S03 | 901312 | [5 empty] | 1 | lkr16-25-32-s03.png | SPAMEL_PL_LK32R_S.pdf | Certyfikat_bezpieczenstwa_lk32r_pl.pdf |  | Certyfikat_zgodnosci_CE_lk32r_pl.pdf |  | Zastosowanie Łączniki krzywkowe są to aparaty do mechanicznego załączania i rozłączania prądów z możliwością realizacji określonego programu łączeń w funkcji obrotu pokrętła. Łączniki krzywkowe znajdują zastosowanie w obudowach instalacji elektrycznych niskiego napięcia zwłaszcza jako wyłączniki, rozłączniki, przełączniki oraz łączniki sterownicze. Łączniki krzywkowe mogą być zainstalowane w pomieszczeniach zamkniętych (3 stopień zanieczyszczenia - przeznaczenie przemysłowe) w temp. -40...+70°C. Łączniki krzywkowe spełniają wymagania normy PN-EN60947-3, IEC 60947-3. Ponadto mogą pracować w warunkach środowiskowych określonych w normach: IEC 60068-2-6 (wibracje), IEC 60068-2-27 (udary), IEC 60068-2-2 (suche gorąco), IEC 60068-2-1 (zimno), IEC 60068-2-30 (wilgotne gorąco), IEC 60068-2-52 (mgła solna). Budowa Segmentowa budowa łączników z podwójnymi krzywkami umożliwia tworzenie dowolnych programów łączeń w funkcji położenia pokrętła napędu. W łączniku może być zastosowany mechanizm z kątem obrotu pokrętła co 30°, 45° lub 90°, np. przy 30° daje nam maksymalnie 12 pozycji pokrętła. Ze względu na sposób mocowania są oferowane łączniki: • Do pulpitu - P • Do bazy - B • Do szyny - S • W obudowie - OB1, OB2, OB3, OB4 • W obudowie podtynkowej - OBP1 Linki » Łączniki krzywkowe ŁKR » Czoła do łączników krzywkowych ŁKR » Wyszukiwarka łączników (schematy, diagramy) |  |  |  | łącznik krzywkowe, łączniki krzywkowe, łączniki pokrętne, pokrętła, rozłączniki, przełączniki, rozłącznik, przełącznik, wyłącznik, wyłączniki, krzywka, łk, łkr | ŁK32R |  | 0.2371 | 0.2631 | 0.066 | 0.066 | 0.165 | Zdzisław Wieteska | 071/3158201 w 280 | z.wieteska@spamel.com.pl
774 | ŁK32R-4.8240\OB2 | Łącznik Krzywkowy 32A, -4.8240 w obudowie OB2, | szt | 1 | 173.3 | PLN | 23 | 8536 50 80 |  |  |  | A | H |  | EDI | 5907723127579 |  |  | ŁK32R-4.8240\OB2 | 901311 | [5 empty] | 1 | ob2.png | SPAMEL_PL_LK32R_OB2.pdf | Certyfikat_bezpieczenstwa_lk32r_pl.pdf |  | Certyfikat_zgodnosci_CE_lk32r_pl.pdf |  | Zastosowanie Łączniki krzywkowe są to aparaty do mechanicznego załączania i rozłączania prądów z możliwością realizacji określonego programu łączeń w funkcji obrotu pokrętła. Łączniki krzywkowe znajdują zastosowanie w obudowach instalacji elektrycznych niskiego napięcia zwłaszcza jako wyłączniki, rozłączniki, przełączniki oraz łączniki sterownicze. Łączniki krzywkowe mogą być zainstalowane w pomieszczeniach zamkniętych (3 stopień zanieczyszczenia - przeznaczenie przemysłowe) w temp. -40...+70°C. Łączniki krzywkowe spełniają wymagania normy PN-EN60947-3, IEC 60947-3. Ponadto mogą pracować w warunkach środowiskowych określonych w normach: IEC 60068-2-6 (wibracje), IEC 60068-2-27 (udary), IEC 60068-2-2 (suche gorąco), IEC 60068-2-1 (zimno), IEC 60068-2-30 (wilgotne gorąco), IEC 60068-2-52 (mgła solna). Budowa Segmentowa budowa łączników z podwójnymi krzywkami umożliwia tworzenie dowolnych programów łączeń w funkcji położenia pokrętła napędu. W łączniku może być zastosowany mechanizm z kątem obrotu pokrętła co 30°, 45° lub 90°, np. przy 30° daje nam maksymalnie 12 pozycji pokrętła. Ze względu na sposób mocowania są oferowane łączniki: • Do pulpitu - P • Do bazy - B • Do szyny - S • W obudowie - OB1, OB2, OB3, OB4 • W obudowie podtynkowej - OBP1 Linki » Łączniki krzywkowe ŁKR » Czoła do łączników krzywkowych ŁKR » Wyszukiwarka łączników (schematy, diagramy) |  |  |  | łącznik krzywkowe, łączniki krzywkowe, łączniki pokrętne, pokrętła, rozłączniki, przełączniki, rozłącznik, przełącznik, wyłącznik, wyłączniki, krzywka, łk, łkr | ŁK32R |  | 0.5118 | 0.5608 | 0.105 | 0.135 | 0.14 | Zdzisław Wieteska | 071/3158201 w 280 | z.wieteska@spamel.com.pl
775 | ŁK32R-4.8240\OB2Z | Łącznik Krzywkowy 32A, -4.8240 w obudowie OB2 z czołem zamykanym | szt | 1 | 191.31 | PLN | 23 | 8536 50 80 |  |  |  | A | H |  | EDI | 5907723145405 |  |  | ŁK32R-4.8240\OB2Z | 901311 | [5 empty] | 1 | ob2.png | SPAMEL_PL_LK32R_OB2.pdf | Certyfikat_bezpieczenstwa_lk32r_pl.pdf |  | Certyfikat_zgodnosci_CE_lk32r_pl.pdf |  | Zastosowanie Łączniki krzywkowe są to aparaty do mechanicznego załączania i rozłączania prądów z możliwością realizacji określonego programu łączeń w funkcji obrotu pokrętła. Łączniki krzywkowe znajdują zastosowanie w obudowach instalacji elektrycznych niskiego napięcia zwłaszcza jako wyłączniki, rozłączniki, przełączniki oraz łączniki sterownicze. Łączniki krzywkowe mogą być zainstalowane w pomieszczeniach zamkniętych (3 stopień zanieczyszczenia - przeznaczenie przemysłowe) w temp. -40...+70°C. Łączniki krzywkowe spełniają wymagania normy PN-EN60947-3, IEC 60947-3. Ponadto mogą pracować w warunkach środowiskowych określonych w normach: IEC 60068-2-6 (wibracje), IEC 60068-2-27 (udary), IEC 60068-2-2 (suche gorąco), IEC 60068-2-1 (zimno), IEC 60068-2-30 (wilgotne gorąco), IEC 60068-2-52 (mgła solna). Budowa Segmentowa budowa łączników z podwójnymi krzywkami umożliwia tworzenie dowolnych programów łączeń w funkcji położenia pokrętła napędu. W łączniku może być zastosowany mechanizm z kątem obrotu pokrętła co 30°, 45° lub 90°, np. przy 30° daje nam maksymalnie 12 pozycji pokrętła. Ze względu na sposób mocowania są oferowane łączniki: • Do pulpitu - P • Do bazy - B • Do szyny - S • W obudowie - OB1, OB2, OB3, OB4 • W obudowie podtynkowej - OBP1 Linki » Łączniki krzywkowe ŁKR » Czoła do łączników krzywkowych ŁKR » Wyszukiwarka łączników (schematy, diagramy) |  |  |  | łącznik krzywkowe, łączniki krzywkowe, łączniki pokrętne, pokrętła, rozłączniki, przełączniki, rozłącznik, przełącznik, wyłącznik, wyłączniki, krzywka, łk, łkr | ŁK32R |  | 0.518 | 0.567 | 0.105 | 0.135 | 0.14 | Zdzisław Wieteska | 071/3158201 w 280 | z.wieteska@spamel.com.pl
776 | ŁK32R-4.831\OB2 | Łącznik Krzywkowy 32A, Przełącznik rozruchowy trójfazowy (0,Y,A), w obudowie OB2, | szt | 1 | 163.66 | PLN | 23 | 8536 50 80 |  |  |  | A | H |  | EDI | 5907723004337 |  |  | ŁK32R-4.831\OB2 | 901311 | [5 empty] | 1 | ob2.png | SPAMEL_PL_LK32R_OB2.pdf | Certyfikat_bezpieczenstwa_lk32r_pl.pdf |  | Certyfikat_zgodnosci_CE_lk32r_pl.pdf |  | Zastosowanie Łączniki krzywkowe są to aparaty do mechanicznego załączania i rozłączania prądów z możliwością realizacji określonego programu łączeń w funkcji obrotu pokrętła. Łączniki krzywkowe znajdują zastosowanie w obudowach instalacji elektrycznych niskiego napięcia zwłaszcza jako wyłączniki, rozłączniki, przełączniki oraz łączniki sterownicze. Łączniki krzywkowe mogą być zainstalowane w pomieszczeniach zamkniętych (3 stopień zanieczyszczenia - przeznaczenie przemysłowe) w temp. -40...+70°C. Łączniki krzywkowe spełniają wymagania normy PN-EN60947-3, IEC 60947-3. Ponadto mogą pracować w warunkach środowiskowych określonych w normach: IEC 60068-2-6 (wibracje), IEC 60068-2-27 (udary), IEC 60068-2-2 (suche gorąco), IEC 60068-2-1 (zimno), IEC 60068-2-30 (wilgotne gorąco), IEC 60068-2-52 (mgła solna). Budowa Segmentowa budowa łączników z podwójnymi krzywkami umożliwia tworzenie dowolnych programów łączeń w funkcji położenia pokrętła napędu. W łączniku może być zastosowany mechanizm z kątem obrotu pokrętła co 30°, 45° lub 90°, np. przy 30° daje nam maksymalnie 12 pozycji pokrętła. Ze względu na sposób mocowania są oferowane łączniki: • Do pulpitu - P • Do bazy - B • Do szyny - S • W obudowie - OB1, OB2, OB3, OB4 • W obudowie podtynkowej - OBP1 Linki » Łączniki krzywkowe ŁKR » Czoła do łączników krzywkowych ŁKR » Wyszukiwarka łączników (schematy, diagramy) |  |  |  | łącznik krzywkowe, łączniki krzywkowe, łączniki pokrętne, pokrętła, rozłączniki, przełączniki, rozłącznik, przełącznik, wyłącznik, wyłączniki, krzywka, łk, łkr | ŁK32R |  | 0.5452 | 0.5942 | 0.105 | 0.135 | 0.14 | Zdzisław Wieteska | 071/3158201 w 280 | z.wieteska@spamel.com.pl
777 | ŁK32R-4.831\OB2C | Łącznik Krzywkowy 32A, Przełącznik rozruchowy trójfazowy (0,Y,A), w obudowie OB2 z czołem żółto/czerwonym | szt | 1 | 163.66 | PLN | 23 | 8536 50 80 |  |  |  | A | H |  | EDI | 5907723006614 |  |  | ŁK32R-4.831\OB2C | 901311 | [5 empty] | 1 | ob2.png | SPAMEL_PL_LK32R_OB2.pdf | Certyfikat_bezpieczenstwa_lk32r_pl.pdf |  | Certyfikat_zgodnosci_CE_lk32r_pl.pdf |  | Zastosowanie Łączniki krzywkowe są to aparaty do mechanicznego załączania i rozłączania prądów z możliwością realizacji określonego programu łączeń w funkcji obrotu pokrętła. Łączniki krzywkowe znajdują zastosowanie w obudowach instalacji elektrycznych niskiego napięcia zwłaszcza jako wyłączniki, rozłączniki, przełączniki oraz łączniki sterownicze. Łączniki krzywkowe mogą być zainstalowane w pomieszczeniach zamkniętych (3 stopień zanieczyszczenia - przeznaczenie przemysłowe) w temp. -40...+70°C. Łączniki krzywkowe spełniają wymagania normy PN-EN60947-3, IEC 60947-3. Ponadto mogą pracować w warunkach środowiskowych określonych w normach: IEC 60068-2-6 (wibracje), IEC 60068-2-27 (udary), IEC 60068-2-2 (suche gorąco), IEC 60068-2-1 (zimno), IEC 60068-2-30 (wilgotne gorąco), IEC 60068-2-52 (mgła solna). Budowa Segmentowa budowa łączników z podwójnymi krzywkami umożliwia tworzenie dowolnych programów łączeń w funkcji położenia pokrętła napędu. W łączniku może być zastosowany mechanizm z kątem obrotu pokrętła co 30°, 45° lub 90°, np. przy 30° daje nam maksymalnie 12 pozycji pokrętła. Ze względu na sposób mocowania są oferowane łączniki: • Do pulpitu - P • Do bazy - B • Do szyny - S • W obudowie - OB1, OB2, OB3, OB4 • W obudowie podtynkowej - OBP1 Linki » Łączniki krzywkowe ŁKR » Czoła do łączników krzywkowych ŁKR » Wyszukiwarka łączników (schematy, diagramy) |  |  |  | łącznik krzywkowe, łączniki krzywkowe, łączniki pokrętne, pokrętła, rozłączniki, przełączniki, rozłącznik, przełącznik, wyłącznik, wyłączniki, krzywka, łk, łkr | ŁK32R |  | 0.5452 | 0.5942 | 0.105 | 0.135 | 0.14 | Zdzisław Wieteska | 071/3158201 w 280 | z.wieteska@spamel.com.pl
778 | ŁK32R-4.831\OB2Z | Łącznik Krzywkowy 32A, Przełącznik rozruchowy trójfazowy (0,Y,A), w obudowie OB2 z czołem zamykanym | szt | 1 | 180.46 | PLN | 23 | 8536 50 80 |  |  |  | A | H |  | EDI | 5907723034075 |  |  | ŁK32R-4.831\OB2Z | 901311 | [5 empty] | 1 | ob2.png | SPAMEL_PL_LK32R_OB2.pdf | Certyfikat_bezpieczenstwa_lk32r_pl.pdf |  | Certyfikat_zgodnosci_CE_lk32r_pl.pdf |  | Zastosowanie Łączniki krzywkowe są to aparaty do mechanicznego załączania i rozłączania prądów z możliwością realizacji określonego programu łączeń w funkcji obrotu pokrętła. Łączniki krzywkowe znajdują zastosowanie w obudowach instalacji elektrycznych niskiego napięcia zwłaszcza jako wyłączniki, rozłączniki, przełączniki oraz łączniki sterownicze. Łączniki krzywkowe mogą być zainstalowane w pomieszczeniach zamkniętych (3 stopień zanieczyszczenia - przeznaczenie przemysłowe) w temp. -40...+70°C. Łączniki krzywkowe spełniają wymagania normy PN-EN60947-3, IEC 60947-3. Ponadto mogą pracować w warunkach środowiskowych określonych w normach: IEC 60068-2-6 (wibracje), IEC 60068-2-27 (udary), IEC 60068-2-2 (suche gorąco), IEC 60068-2-1 (zimno), IEC 60068-2-30 (wilgotne gorąco), IEC 60068-2-52 (mgła solna). Budowa Segmentowa budowa łączników z podwójnymi krzywkami umożliwia tworzenie dowolnych programów łączeń w funkcji położenia pokrętła napędu. W łączniku może być zastosowany mechanizm z kątem obrotu pokrętła co 30°, 45° lub 90°, np. przy 30° daje nam maksymalnie 12 pozycji pokrętła. Ze względu na sposób mocowania są oferowane łączniki: • Do pulpitu - P • Do bazy - B • Do szyny - S • W obudowie - OB1, OB2, OB3, OB4 • W obudowie podtynkowej - OBP1 Linki » Łączniki krzywkowe ŁKR » Czoła do łączników krzywkowych ŁKR » Wyszukiwarka łączników (schematy, diagramy) |  |  |  | łącznik krzywkowe, łączniki krzywkowe, łączniki pokrętne, pokrętła, rozłączniki, przełączniki, rozłącznik, przełącznik, wyłącznik, wyłączniki, krzywka, łk, łkr | ŁK32R |  | 0.5514 | 0.6004 | 0.105 | 0.135 | 0.14 | Zdzisław Wieteska | 071/3158201 w 280 | z.wieteska@spamel.com.pl
779 | ŁK32R-4.831\OB2ZC | Łącznik Krzywkowy 32A, Przełącznik rozruchowy trójfazowy (0,Y,A), w obudowie OB2 z czołem zamykanym żółto/czerwonym | szt | 1 | 180.46 | PLN | 23 | 8536 50 80 |  |  |  | A | H |  | EDI | 5907723032835 |  |  | ŁK32R-4.831\OB2ZC | 901311 | [5 empty] | 1 | ob2.png | SPAMEL_PL_LK32R_OB2.pdf | Certyfikat_bezpieczenstwa_lk32r_pl.pdf |  | Certyfikat_zgodnosci_CE_lk32r_pl.pdf |  | Zastosowanie Łączniki krzywkowe są to aparaty do mechanicznego załączania i rozłączania prądów z możliwością realizacji określonego programu łączeń w funkcji obrotu pokrętła. Łączniki krzywkowe znajdują zastosowanie w obudowach instalacji elektrycznych niskiego napięcia zwłaszcza jako wyłączniki, rozłączniki, przełączniki oraz łączniki sterownicze. Łączniki krzywkowe mogą być zainstalowane w pomieszczeniach zamkniętych (3 stopień zanieczyszczenia - przeznaczenie przemysłowe) w temp. -40...+70°C. Łączniki krzywkowe spełniają wymagania normy PN-EN60947-3, IEC 60947-3. Ponadto mogą pracować w warunkach środowiskowych określonych w normach: IEC 60068-2-6 (wibracje), IEC 60068-2-27 (udary), IEC 60068-2-2 (suche gorąco), IEC 60068-2-1 (zimno), IEC 60068-2-30 (wilgotne gorąco), IEC 60068-2-52 (mgła solna). Budowa Segmentowa budowa łączników z podwójnymi krzywkami umożliwia tworzenie dowolnych programów łączeń w funkcji położenia pokrętła napędu. W łączniku może być zastosowany mechanizm z kątem obrotu pokrętła co 30°, 45° lub 90°, np. przy 30° daje nam maksymalnie 12 pozycji pokrętła. Ze względu na sposób mocowania są oferowane łączniki: • Do pulpitu - P • Do bazy - B • Do szyny - S • W obudowie - OB1, OB2, OB3, OB4 • W obudowie podtynkowej - OBP1 Linki » Łączniki krzywkowe ŁKR » Czoła do łączników krzywkowych ŁKR » Wyszukiwarka łączników (schematy, diagramy) |  |  |  | łącznik krzywkowe, łączniki krzywkowe, łączniki pokrętne, pokrętła, rozłączniki, przełączniki, rozłącznik, przełącznik, wyłącznik, wyłączniki, krzywka, łk, łkr | ŁK32R |  | 0.5514 | 0.6004 | 0.105 | 0.135 | 0.14 | Zdzisław Wieteska | 071/3158201 w 280 | z.wieteska@spamel.com.pl
780 | ŁK32R-4.831\OB3 | Łącznik Krzywkowy 32A, Przełącznik rozruchowy trójfazowy (0,Y,A), w obudowie OB3, | szt | 1 | 163.66 | PLN | 23 | 8536 50 80 |  |  |  | A | H |  | EDI | 5907723009103 |  |  | ŁK32R-4.831\OB3 | 901311 | [5 empty] | 1 | ob3.png | SPAMEL_PL_LK32R_OB3.pdf | Certyfikat_bezpieczenstwa_lk32r_pl.pdf |  | Certyfikat_zgodnosci_CE_lk32r_pl.pdf |  | Zastosowanie Łączniki krzywkowe są to aparaty do mechanicznego załączania i rozłączania prądów z możliwością realizacji określonego programu łączeń w funkcji obrotu pokrętła. Łączniki krzywkowe znajdują zastosowanie w obudowach instalacji elektrycznych niskiego napięcia zwłaszcza jako wyłączniki, rozłączniki, przełączniki oraz łączniki sterownicze. Łączniki krzywkowe mogą być zainstalowane w pomieszczeniach zamkniętych (3 stopień zanieczyszczenia - przeznaczenie przemysłowe) w temp. -40...+70°C. Łączniki krzywkowe spełniają wymagania normy PN-EN60947-3, IEC 60947-3. Ponadto mogą pracować w warunkach środowiskowych określonych w normach: IEC 60068-2-6 (wibracje), IEC 60068-2-27 (udary), IEC 60068-2-2 (suche gorąco), IEC 60068-2-1 (zimno), IEC 60068-2-30 (wilgotne gorąco), IEC 60068-2-52 (mgła solna). Budowa Segmentowa budowa łączników z podwójnymi krzywkami umożliwia tworzenie dowolnych programów łączeń w funkcji położenia pokrętła napędu. W łączniku może być zastosowany mechanizm z kątem obrotu pokrętła co 30°, 45° lub 90°, np. przy 30° daje nam maksymalnie 12 pozycji pokrętła. Ze względu na sposób mocowania są oferowane łączniki: • Do pulpitu - P • Do bazy - B • Do szyny - S • W obudowie - OB1, OB2, OB3, OB4 • W obudowie podtynkowej - OBP1 Linki » Łączniki krzywkowe ŁKR » Czoła do łączników krzywkowych ŁKR » Wyszukiwarka łączników (schematy, diagramy) |  |  |  | łącznik krzywkowe, łączniki krzywkowe, łączniki pokrętne, pokrętła, rozłączniki, przełączniki, rozłącznik, przełącznik, wyłącznik, wyłączniki, krzywka, łk, łkr | ŁK32R |  | 0.6094 | 0.6644 | 0.105 | 0.135 | 0.173 | Zdzisław Wieteska | 071/3158201 w 280 | z.wieteska@spamel.com.pl
781 | ŁK32R-4.831\OB3Z | Łącznik Krzywkowy 32A, Przełącznik rozruchowy trójfazowy (0,Y,A), w obudowie OB3 z czołem zamykanym | szt | 1 | 180.46 | PLN | 23 | 8536 50 80 |  |  |  | A | H |  | EDI | 5907723047655 |  |  | ŁK32R-4.831\OB3Z | 901311 | [5 empty] | 1 | ob3.png | SPAMEL_PL_LK32R_OB3.pdf | Certyfikat_bezpieczenstwa_lk32r_pl.pdf |  | Certyfikat_zgodnosci_CE_lk32r_pl.pdf |  | Zastosowanie Łączniki krzywkowe są to aparaty do mechanicznego załączania i rozłączania prądów z możliwością realizacji określonego programu łączeń w funkcji obrotu pokrętła. Łączniki krzywkowe znajdują zastosowanie w obudowach instalacji elektrycznych niskiego napięcia zwłaszcza jako wyłączniki, rozłączniki, przełączniki oraz łączniki sterownicze. Łączniki krzywkowe mogą być zainstalowane w pomieszczeniach zamkniętych (3 stopień zanieczyszczenia - przeznaczenie przemysłowe) w temp. -40...+70°C. Łączniki krzywkowe spełniają wymagania normy PN-EN60947-3, IEC 60947-3. Ponadto mogą pracować w warunkach środowiskowych określonych w normach: IEC 60068-2-6 (wibracje), IEC 60068-2-27 (udary), IEC 60068-2-2 (suche gorąco), IEC 60068-2-1 (zimno), IEC 60068-2-30 (wilgotne gorąco), IEC 60068-2-52 (mgła solna). Budowa Segmentowa budowa łączników z podwójnymi krzywkami umożliwia tworzenie dowolnych programów łączeń w funkcji położenia pokrętła napędu. W łączniku może być zastosowany mechanizm z kątem obrotu pokrętła co 30°, 45° lub 90°, np. przy 30° daje nam maksymalnie 12 pozycji pokrętła. Ze względu na sposób mocowania są oferowane łączniki: • Do pulpitu - P • Do bazy - B • Do szyny - S • W obudowie - OB1, OB2, OB3, OB4 • W obudowie podtynkowej - OBP1 Linki » Łączniki krzywkowe ŁKR » Czoła do łączników krzywkowych ŁKR » Wyszukiwarka łączników (schematy, diagramy) |  |  |  | łącznik krzywkowe, łączniki krzywkowe, łączniki pokrętne, pokrętła, rozłączniki, przełączniki, rozłącznik, przełącznik, wyłącznik, wyłączniki, krzywka, łk, łkr | ŁK32R |  | 0.6156 | 0.6706 | 0.105 | 0.135 | 0.173 | Zdzisław Wieteska | 071/3158201 w 280 | z.wieteska@spamel.com.pl
782 | ŁK32R-4.831\OB4 | Łącznik Krzywkowy 32A, Przełącznik rozruchowy trójfazowy (0,Y,A), w obudowie OB4, | szt | 1 | 163.66 | PLN | 23 | 8536 50 80 |  |  |  | A | H |  | EDI | 5907723043916 |  |  | ŁK32R-4.831\OB4 | 901311 | [5 empty] | 1 | ob4.png | SPAMEL_PL_LK32R_OB4.pdf | Certyfikat_bezpieczenstwa_lk32r_pl.pdf |  | Certyfikat_zgodnosci_CE_lk32r_pl.pdf |  | Zastosowanie Łączniki krzywkowe są to aparaty do mechanicznego załączania i rozłączania prądów z możliwością realizacji określonego programu łączeń w funkcji obrotu pokrętła. Łączniki krzywkowe znajdują zastosowanie w obudowach instalacji elektrycznych niskiego napięcia zwłaszcza jako wyłączniki, rozłączniki, przełączniki oraz łączniki sterownicze. Łączniki krzywkowe mogą być zainstalowane w pomieszczeniach zamkniętych (3 stopień zanieczyszczenia - przeznaczenie przemysłowe) w temp. -40...+70°C. Łączniki krzywkowe spełniają wymagania normy PN-EN60947-3, IEC 60947-3. Ponadto mogą pracować w warunkach środowiskowych określonych w normach: IEC 60068-2-6 (wibracje), IEC 60068-2-27 (udary), IEC 60068-2-2 (suche gorąco), IEC 60068-2-1 (zimno), IEC 60068-2-30 (wilgotne gorąco), IEC 60068-2-52 (mgła solna). Budowa Segmentowa budowa łączników z podwójnymi krzywkami umożliwia tworzenie dowolnych programów łączeń w funkcji położenia pokrętła napędu. W łączniku może być zastosowany mechanizm z kątem obrotu pokrętła co 30°, 45° lub 90°, np. przy 30° daje nam maksymalnie 12 pozycji pokrętła. Ze względu na sposób mocowania są oferowane łączniki: • Do pulpitu - P • Do bazy - B • Do szyny - S • W obudowie - OB1, OB2, OB3, OB4 • W obudowie podtynkowej - OBP1 Linki » Łączniki krzywkowe ŁKR » Czoła do łączników krzywkowych ŁKR » Wyszukiwarka łączników (schematy, diagramy) |  |  |  | łącznik krzywkowe, łączniki krzywkowe, łączniki pokrętne, pokrętła, rozłączniki, przełączniki, rozłącznik, przełącznik, wyłącznik, wyłączniki, krzywka, łk, łkr | ŁK32R |  | 0.7133 | 0.7983 | 0.15 | 0.213 | 0.15 | Zdzisław Wieteska | 071/3158201 w 280 | z.wieteska@spamel.com.pl
783 | ŁK32R-4.831\P03 | Łącznik Krzywkowy 32A, Przełącznik rozruchowy trójfazowy (0,Y,A), mocowany do pulpitu czoło szare pokrętło czarne | szt | 1 | 131.95 | PLN | 23 | 8536 50 80 |  |  |  | A | H |  | EDI | 5907723003934 |  |  | ŁK32R-4.831\P03 | 901310 | [5 empty] | 1 | lkr16-25-32-p03.png | SPAMEL_PL_LK32R_P.pdf | Certyfikat_bezpieczenstwa_lk32r_pl.pdf |  | Certyfikat_zgodnosci_CE_lk32r_pl.pdf |  | Zastosowanie Łączniki krzywkowe są to aparaty do mechanicznego załączania i rozłączania prądów z możliwością realizacji określonego programu łączeń w funkcji obrotu pokrętła. Łączniki krzywkowe znajdują zastosowanie w obudowach instalacji elektrycznych niskiego napięcia zwłaszcza jako wyłączniki, rozłączniki, przełączniki oraz łączniki sterownicze. Łączniki krzywkowe mogą być zainstalowane w pomieszczeniach zamkniętych (3 stopień zanieczyszczenia - przeznaczenie przemysłowe) w temp. -40...+70°C. Łączniki krzywkowe spełniają wymagania normy PN-EN60947-3, IEC 60947-3. Ponadto mogą pracować w warunkach środowiskowych określonych w normach: IEC 60068-2-6 (wibracje), IEC 60068-2-27 (udary), IEC 60068-2-2 (suche gorąco), IEC 60068-2-1 (zimno), IEC 60068-2-30 (wilgotne gorąco), IEC 60068-2-52 (mgła solna). Budowa Segmentowa budowa łączników z podwójnymi krzywkami umożliwia tworzenie dowolnych programów łączeń w funkcji położenia pokrętła napędu. W łączniku może być zastosowany mechanizm z kątem obrotu pokrętła co 30°, 45° lub 90°, np. przy 30° daje nam maksymalnie 12 pozycji pokrętła. Ze względu na sposób mocowania są oferowane łączniki: • Do pulpitu - P • Do bazy - B • Do szyny - S • W obudowie - OB1, OB2, OB3, OB4 • W obudowie podtynkowej - OBP1 Linki » Łączniki krzywkowe ŁKR » Czoła do łączników krzywkowych ŁKR » Wyszukiwarka łączników (schematy, diagramy) |  |  |  | łącznik krzywkowe, łączniki krzywkowe, łączniki pokrętne, pokrętła, rozłączniki, przełączniki, rozłącznik, przełącznik, wyłącznik, wyłączniki, krzywka, łk, łkr | ŁK32R |  | 0.2637 | 0.2897 | 0.066 | 0.066 | 0.165 | Zdzisław Wieteska | 071/3158201 w 280 | z.wieteska@spamel.com.pl
784 | ŁK32R-4.831\S03 | Łącznik Krzywkowy 32A, Przełącznik rozruchowy trójfazowy (0,Y,A), mocowany na szynie czoło szare pokrętło czarne | szt | 1 | 141.52 | PLN | 23 | 8536 50 80 |  |  |  | A | H |  | EDI | 5907723053991 |  |  | ŁK32R-4.831\S03 | 901312 | [5 empty] | 1 | lkr16-25-32-s03.png | SPAMEL_PL_LK32R_S.pdf | Certyfikat_bezpieczenstwa_lk32r_pl.pdf |  | Certyfikat_zgodnosci_CE_lk32r_pl.pdf |  | Zastosowanie Łączniki krzywkowe są to aparaty do mechanicznego załączania i rozłączania prądów z możliwością realizacji określonego programu łączeń w funkcji obrotu pokrętła. Łączniki krzywkowe znajdują zastosowanie w obudowach instalacji elektrycznych niskiego napięcia zwłaszcza jako wyłączniki, rozłączniki, przełączniki oraz łączniki sterownicze. Łączniki krzywkowe mogą być zainstalowane w pomieszczeniach zamkniętych (3 stopień zanieczyszczenia - przeznaczenie przemysłowe) w temp. -40...+70°C. Łączniki krzywkowe spełniają wymagania normy PN-EN60947-3, IEC 60947-3. Ponadto mogą pracować w warunkach środowiskowych określonych w normach: IEC 60068-2-6 (wibracje), IEC 60068-2-27 (udary), IEC 60068-2-2 (suche gorąco), IEC 60068-2-1 (zimno), IEC 60068-2-30 (wilgotne gorąco), IEC 60068-2-52 (mgła solna). Budowa Segmentowa budowa łączników z podwójnymi krzywkami umożliwia tworzenie dowolnych programów łączeń w funkcji położenia pokrętła napędu. W łączniku może być zastosowany mechanizm z kątem obrotu pokrętła co 30°, 45° lub 90°, np. przy 30° daje nam maksymalnie 12 pozycji pokrętła. Ze względu na sposób mocowania są oferowane łączniki: • Do pulpitu - P • Do bazy - B • Do szyny - S • W obudowie - OB1, OB2, OB3, OB4 • W obudowie podtynkowej - OBP1 Linki » Łączniki krzywkowe ŁKR » Czoła do łączników krzywkowych ŁKR » Wyszukiwarka łączników (schematy, diagramy) |  |  |  | łącznik krzywkowe, łączniki krzywkowe, łączniki pokrętne, pokrętła, rozłączniki, przełączniki, rozłącznik, przełącznik, wyłącznik, wyłączniki, krzywka, łk, łkr | ŁK32R |  | 0.2834 | 0.3094 | 0.066 | 0.066 | 0.165 | Zdzisław Wieteska | 071/3158201 w 280 | z.wieteska@spamel.com.pl
785 | ŁK32R-4.8390\OB2 | Łącznik Krzywkowy 32A, Przełącznik Dahlander'a dwubiegowy, w obudowie OB2, | szt | 1 | 173.3 | PLN | 23 | 8536 50 80 |  |  |  | A | H |  | EDI | 5907723061286 |  |  | ŁK32R-4.8390\OB2 | 901311 | [5 empty] | 1 | ob2.png | SPAMEL_PL_LK32R_OB2.pdf | Certyfikat_bezpieczenstwa_lk32r_pl.pdf |  | Certyfikat_zgodnosci_CE_lk32r_pl.pdf |  | Zastosowanie Łączniki krzywkowe są to aparaty do mechanicznego załączania i rozłączania prądów z możliwością realizacji określonego programu łączeń w funkcji obrotu pokrętła. Łączniki krzywkowe znajdują zastosowanie w obudowach instalacji elektrycznych niskiego napięcia zwłaszcza jako wyłączniki, rozłączniki, przełączniki oraz łączniki sterownicze. Łączniki krzywkowe mogą być zainstalowane w pomieszczeniach zamkniętych (3 stopień zanieczyszczenia - przeznaczenie przemysłowe) w temp. -40...+70°C. Łączniki krzywkowe spełniają wymagania normy PN-EN60947-3, IEC 60947-3. Ponadto mogą pracować w warunkach środowiskowych określonych w normach: IEC 60068-2-6 (wibracje), IEC 60068-2-27 (udary), IEC 60068-2-2 (suche gorąco), IEC 60068-2-1 (zimno), IEC 60068-2-30 (wilgotne gorąco), IEC 60068-2-52 (mgła solna). Budowa Segmentowa budowa łączników z podwójnymi krzywkami umożliwia tworzenie dowolnych programów łączeń w funkcji położenia pokrętła napędu. W łączniku może być zastosowany mechanizm z kątem obrotu pokrętła co 30°, 45° lub 90°, np. przy 30° daje nam maksymalnie 12 pozycji pokrętła. Ze względu na sposób mocowania są oferowane łączniki: • Do pulpitu - P • Do bazy - B • Do szyny - S • W obudowie - OB1, OB2, OB3, OB4 • W obudowie podtynkowej - OBP1 Linki » Łączniki krzywkowe ŁKR » Czoła do łączników krzywkowych ŁKR » Wyszukiwarka łączników (schematy, diagramy) |  |  |  | łącznik krzywkowe, łączniki krzywkowe, łączniki pokrętne, pokrętła, rozłączniki, przełączniki, rozłącznik, przełącznik, wyłącznik, wyłączniki, krzywka, łk, łkr | ŁK32R |  | 0.5242 | 0.5732 | 0.105 | 0.135 | 0.14 | Zdzisław Wieteska | 071/3158201 w 280 | z.wieteska@spamel.com.pl
786 | ŁK32R-4.8390\OB3 | Łącznik Krzywkowy 32A, Przełącznik Dahlander'a dwubiegowy, w obudowie OB3, | szt | 1 | 173.3 | PLN | 23 | 8536 50 80 |  |  |  | A | H |  | EDI | 5907723052482 |  |  | ŁK32R-4.8390\OB3 | 901311 | [5 empty] | 1 | ob3.png | SPAMEL_PL_LK32R_OB3.pdf | Certyfikat_bezpieczenstwa_lk32r_pl.pdf |  | Certyfikat_zgodnosci_CE_lk32r_pl.pdf |  | Zastosowanie Łączniki krzywkowe są to aparaty do mechanicznego załączania i rozłączania prądów z możliwością realizacji określonego programu łączeń w funkcji obrotu pokrętła. Łączniki krzywkowe znajdują zastosowanie w obudowach instalacji elektrycznych niskiego napięcia zwłaszcza jako wyłączniki, rozłączniki, przełączniki oraz łączniki sterownicze. Łączniki krzywkowe mogą być zainstalowane w pomieszczeniach zamkniętych (3 stopień zanieczyszczenia - przeznaczenie przemysłowe) w temp. -40...+70°C. Łączniki krzywkowe spełniają wymagania normy PN-EN60947-3, IEC 60947-3. Ponadto mogą pracować w warunkach środowiskowych określonych w normach: IEC 60068-2-6 (wibracje), IEC 60068-2-27 (udary), IEC 60068-2-2 (suche gorąco), IEC 60068-2-1 (zimno), IEC 60068-2-30 (wilgotne gorąco), IEC 60068-2-52 (mgła solna). Budowa Segmentowa budowa łączników z podwójnymi krzywkami umożliwia tworzenie dowolnych programów łączeń w funkcji położenia pokrętła napędu. W łączniku może być zastosowany mechanizm z kątem obrotu pokrętła co 30°, 45° lub 90°, np. przy 30° daje nam maksymalnie 12 pozycji pokrętła. Ze względu na sposób mocowania są oferowane łączniki: • Do pulpitu - P • Do bazy - B • Do szyny - S • W obudowie - OB1, OB2, OB3, OB4 • W obudowie podtynkowej - OBP1 Linki » Łączniki krzywkowe ŁKR » Czoła do łączników krzywkowych ŁKR » Wyszukiwarka łączników (schematy, diagramy) |  |  |  | łącznik krzywkowe, łączniki krzywkowe, łączniki pokrętne, pokrętła, rozłączniki, przełączniki, rozłącznik, przełącznik, wyłącznik, wyłączniki, krzywka, łk, łkr | ŁK32R |  | 0.6053 | 0.6603 | 0.105 | 0.135 | 0.173 | Zdzisław Wieteska | 071/3158201 w 280 | z.wieteska@spamel.com.pl
787 | ŁK32R-4.8390\P03 | Łącznik Krzywkowy 32A, Przełącznik Dahlander'a dwubiegowy, mocowany do pulpitu czoło szare pokrętło czarne | szt | 1 | 147.66 | PLN | 23 | 8536 50 80 |  |  |  | A | H |  | EDI | 5907723047662 |  |  | ŁK32R-4.8390\P03 | 901310 | [5 empty] | 1 | lkr16-25-32-p03.png | SPAMEL_PL_LK32R_P.pdf | Certyfikat_bezpieczenstwa_lk32r_pl.pdf |  | Certyfikat_zgodnosci_CE_lk32r_pl.pdf |  | Zastosowanie Łączniki krzywkowe są to aparaty do mechanicznego załączania i rozłączania prądów z możliwością realizacji określonego programu łączeń w funkcji obrotu pokrętła. Łączniki krzywkowe znajdują zastosowanie w obudowach instalacji elektrycznych niskiego napięcia zwłaszcza jako wyłączniki, rozłączniki, przełączniki oraz łączniki sterownicze. Łączniki krzywkowe mogą być zainstalowane w pomieszczeniach zamkniętych (3 stopień zanieczyszczenia - przeznaczenie przemysłowe) w temp. -40...+70°C. Łączniki krzywkowe spełniają wymagania normy PN-EN60947-3, IEC 60947-3. Ponadto mogą pracować w warunkach środowiskowych określonych w normach: IEC 60068-2-6 (wibracje), IEC 60068-2-27 (udary), IEC 60068-2-2 (suche gorąco), IEC 60068-2-1 (zimno), IEC 60068-2-30 (wilgotne gorąco), IEC 60068-2-52 (mgła solna). Budowa Segmentowa budowa łączników z podwójnymi krzywkami umożliwia tworzenie dowolnych programów łączeń w funkcji położenia pokrętła napędu. W łączniku może być zastosowany mechanizm z kątem obrotu pokrętła co 30°, 45° lub 90°, np. przy 30° daje nam maksymalnie 12 pozycji pokrętła. Ze względu na sposób mocowania są oferowane łączniki: • Do pulpitu - P • Do bazy - B • Do szyny - S • W obudowie - OB1, OB2, OB3, OB4 • W obudowie podtynkowej - OBP1 Linki » Łączniki krzywkowe ŁKR » Czoła do łączników krzywkowych ŁKR » Wyszukiwarka łączników (schematy, diagramy) |  |  |  | łącznik krzywkowe, łączniki krzywkowe, łączniki pokrętne, pokrętła, rozłączniki, przełączniki, rozłącznik, przełącznik, wyłącznik, wyłączniki, krzywka, łk, łkr | ŁK32R |  | 0.2839 | 0.3099 | 0.066 | 0.066 | 0.165 | Zdzisław Wieteska | 071/3158201 w 280 | z.wieteska@spamel.com.pl
788 | ŁK32R-4.8396\OB2 | Łącznik Krzywkowy 32A, Rozłącznik 1-0-2 (4 - biegunowy), w obudowie OB2, | szt | 1 | 173.3 | PLN | 23 | 8536 50 80 |  |  |  | A | H |  | EDI | 5907723145580 |  |  | ŁK32R-4.8396\OB2 | 901311 | [5 empty] | 1 | ob2.png | SPAMEL_PL_LK32R_OB2.pdf | Certyfikat_bezpieczenstwa_lk32r_pl.pdf |  | Certyfikat_zgodnosci_CE_lk32r_pl.pdf |  | Zastosowanie Łączniki krzywkowe są to aparaty do mechanicznego załączania i rozłączania prądów z możliwością realizacji określonego programu łączeń w funkcji obrotu pokrętła. Łączniki krzywkowe znajdują zastosowanie w obudowach instalacji elektrycznych niskiego napięcia zwłaszcza jako wyłączniki, rozłączniki, przełączniki oraz łączniki sterownicze. Łączniki krzywkowe mogą być zainstalowane w pomieszczeniach zamkniętych (3 stopień zanieczyszczenia - przeznaczenie przemysłowe) w temp. -40...+70°C. Łączniki krzywkowe spełniają wymagania normy PN-EN60947-3, IEC 60947-3. Ponadto mogą pracować w warunkach środowiskowych określonych w normach: IEC 60068-2-6 (wibracje), IEC 60068-2-27 (udary), IEC 60068-2-2 (suche gorąco), IEC 60068-2-1 (zimno), IEC 60068-2-30 (wilgotne gorąco), IEC 60068-2-52 (mgła solna). Budowa Segmentowa budowa łączników z podwójnymi krzywkami umożliwia tworzenie dowolnych programów łączeń w funkcji położenia pokrętła napędu. W łączniku może być zastosowany mechanizm z kątem obrotu pokrętła co 30°, 45° lub 90°, np. przy 30° daje nam maksymalnie 12 pozycji pokrętła. Ze względu na sposób mocowania są oferowane łączniki: • Do pulpitu - P • Do bazy - B • Do szyny - S • W obudowie - OB1, OB2, OB3, OB4 • W obudowie podtynkowej - OBP1 Linki » Łączniki krzywkowe ŁKR » Czoła do łączników krzywkowych ŁKR » Wyszukiwarka łączników (schematy, diagramy) |  |  |  | łącznik krzywkowe, łączniki krzywkowe, łączniki pokrętne, pokrętła, rozłączniki, przełączniki, rozłącznik, przełącznik, wyłącznik, wyłączniki, krzywka, łk, łkr | ŁK32R |  | 0.523 | 0.572 | 0.105 | 0.135 | 0.14 | Zdzisław Wieteska | 071/3158201 w 280 | z.wieteska@spamel.com.pl
789 | ŁK32R-4.8396\P03 | Łącznik Krzywkowy 32A, Rozłącznik 1-0-2 (4 - biegunowy), mocowany do pulpitu czoło szare pokrętło czarne | szt | 1 | 147.66 | PLN | 23 | 8536 50 80 |  |  |  | A | H |  | EDI | 5907723164420 |  |  | ŁK32R-4.8396\P03 | 901310 | [5 empty] | 1 | lkr16-25-32-p03.png | SPAMEL_PL_LK32R_P.pdf | Certyfikat_bezpieczenstwa_lk32r_pl.pdf |  | Certyfikat_zgodnosci_CE_lk32r_pl.pdf |  | Zastosowanie Łączniki krzywkowe są to aparaty do mechanicznego załączania i rozłączania prądów z możliwością realizacji określonego programu łączeń w funkcji obrotu pokrętła. Łączniki krzywkowe znajdują zastosowanie w obudowach instalacji elektrycznych niskiego napięcia zwłaszcza jako wyłączniki, rozłączniki, przełączniki oraz łączniki sterownicze. Łączniki krzywkowe mogą być zainstalowane w pomieszczeniach zamkniętych (3 stopień zanieczyszczenia - przeznaczenie przemysłowe) w temp. -40...+70°C. Łączniki krzywkowe spełniają wymagania normy PN-EN60947-3, IEC 60947-3. Ponadto mogą pracować w warunkach środowiskowych określonych w normach: IEC 60068-2-6 (wibracje), IEC 60068-2-27 (udary), IEC 60068-2-2 (suche gorąco), IEC 60068-2-1 (zimno), IEC 60068-2-30 (wilgotne gorąco), IEC 60068-2-52 (mgła solna). Budowa Segmentowa budowa łączników z podwójnymi krzywkami umożliwia tworzenie dowolnych programów łączeń w funkcji położenia pokrętła napędu. W łączniku może być zastosowany mechanizm z kątem obrotu pokrętła co 30°, 45° lub 90°, np. przy 30° daje nam maksymalnie 12 pozycji pokrętła. Ze względu na sposób mocowania są oferowane łączniki: • Do pulpitu - P • Do bazy - B • Do szyny - S • W obudowie - OB1, OB2, OB3, OB4 • W obudowie podtynkowej - OBP1 Linki » Łączniki krzywkowe ŁKR » Czoła do łączników krzywkowych ŁKR » Wyszukiwarka łączników (schematy, diagramy) |  |  |  | łącznik krzywkowe, łączniki krzywkowe, łączniki pokrętne, pokrętła, rozłączniki, przełączniki, rozłącznik, przełącznik, wyłącznik, wyłączniki, krzywka, łk, łkr | ŁK32R |  | 0.2668 | 0.2928 | 0.066 | 0.066 | 0.165 | Zdzisław Wieteska | 071/3158201 w 280 | z.wieteska@spamel.com.pl
790 | ŁK32R-4.8396\P08 | Łącznik Krzywkowy 32A, Rozłącznik 1-0-2 (4 - biegunowy), mocowanie do pulpitu czoło zamykane żółto/czerwone | szt | 1 | 171.06 | PLN | 23 | 8536 50 80 |  |  |  | A | H |  | EDI | 5907723169258 |  |  | ŁK32R-4.8396\P08 | 901310 | [5 empty] | 1 | lkr16-25-32-p03.png | SPAMEL_PL_LK32R_P.pdf | Certyfikat_bezpieczenstwa_lk32r_pl.pdf |  | Certyfikat_zgodnosci_CE_lk32r_pl.pdf |  | Zastosowanie Łączniki krzywkowe są to aparaty do mechanicznego załączania i rozłączania prądów z możliwością realizacji określonego programu łączeń w funkcji obrotu pokrętła. Łączniki krzywkowe znajdują zastosowanie w obudowach instalacji elektrycznych niskiego napięcia zwłaszcza jako wyłączniki, rozłączniki, przełączniki oraz łączniki sterownicze. Łączniki krzywkowe mogą być zainstalowane w pomieszczeniach zamkniętych (3 stopień zanieczyszczenia - przeznaczenie przemysłowe) w temp. -40...+70°C. Łączniki krzywkowe spełniają wymagania normy PN-EN60947-3, IEC 60947-3. Ponadto mogą pracować w warunkach środowiskowych określonych w normach: IEC 60068-2-6 (wibracje), IEC 60068-2-27 (udary), IEC 60068-2-2 (suche gorąco), IEC 60068-2-1 (zimno), IEC 60068-2-30 (wilgotne gorąco), IEC 60068-2-52 (mgła solna). Budowa Segmentowa budowa łączników z podwójnymi krzywkami umożliwia tworzenie dowolnych programów łączeń w funkcji położenia pokrętła napędu. W łączniku może być zastosowany mechanizm z kątem obrotu pokrętła co 30°, 45° lub 90°, np. przy 30° daje nam maksymalnie 12 pozycji pokrętła. Ze względu na sposób mocowania są oferowane łączniki: • Do pulpitu - P • Do bazy - B • Do szyny - S • W obudowie - OB1, OB2, OB3, OB4 • W obudowie podtynkowej - OBP1 Linki » Łączniki krzywkowe ŁKR » Czoła do łączników krzywkowych ŁKR » Wyszukiwarka łączników (schematy, diagramy) |  |  |  | łącznik krzywkowe, łączniki krzywkowe, łączniki pokrętne, pokrętła, rozłączniki, przełączniki, rozłącznik, przełącznik, wyłącznik, wyłączniki, krzywka, łk, łkr | ŁK32R |  | 0.273 | 0.299 | 0.066 | 0.066 | 0.165 | Zdzisław Wieteska | 071/3158201 w 280 | z.wieteska@spamel.com.pl
791 | ŁK32R-4.883\OB2 | Łącznik Krzywkowy 32A, Przełącznik Pomiaru Napięcia, w obudowie OB2, | szt | 1 | 173.3 | PLN | 23 | 8536 50 80 |  |  |  | A | H |  | EDI | 5907723047679 |  |  | ŁK32R-4.883\OB2 | 901311 | [5 empty] | 1 | ob2.png | SPAMEL_PL_LK32R_OB2.pdf | Certyfikat_bezpieczenstwa_lk32r_pl.pdf |  | Certyfikat_zgodnosci_CE_lk32r_pl.pdf |  | Zastosowanie Łączniki krzywkowe są to aparaty do mechanicznego załączania i rozłączania prądów z możliwością realizacji określonego programu łączeń w funkcji obrotu pokrętła. Łączniki krzywkowe znajdują zastosowanie w obudowach instalacji elektrycznych niskiego napięcia zwłaszcza jako wyłączniki, rozłączniki, przełączniki oraz łączniki sterownicze. Łączniki krzywkowe mogą być zainstalowane w pomieszczeniach zamkniętych (3 stopień zanieczyszczenia - przeznaczenie przemysłowe) w temp. -40...+70°C. Łączniki krzywkowe spełniają wymagania normy PN-EN60947-3, IEC 60947-3. Ponadto mogą pracować w warunkach środowiskowych określonych w normach: IEC 60068-2-6 (wibracje), IEC 60068-2-27 (udary), IEC 60068-2-2 (suche gorąco), IEC 60068-2-1 (zimno), IEC 60068-2-30 (wilgotne gorąco), IEC 60068-2-52 (mgła solna). Budowa Segmentowa budowa łączników z podwójnymi krzywkami umożliwia tworzenie dowolnych programów łączeń w funkcji położenia pokrętła napędu. W łączniku może być zastosowany mechanizm z kątem obrotu pokrętła co 30°, 45° lub 90°, np. przy 30° daje nam maksymalnie 12 pozycji pokrętła. Ze względu na sposób mocowania są oferowane łączniki: • Do pulpitu - P • Do bazy - B • Do szyny - S • W obudowie - OB1, OB2, OB3, OB4 • W obudowie podtynkowej - OBP1 Linki » Łączniki krzywkowe ŁKR » Czoła do łączników krzywkowych ŁKR » Wyszukiwarka łączników (schematy, diagramy) |  |  |  | łącznik krzywkowe, łączniki krzywkowe, łączniki pokrętne, pokrętła, rozłączniki, przełączniki, rozłącznik, przełącznik, wyłącznik, wyłączniki, krzywka, łk, łkr | ŁK32R |  | 0.5248 | 0.5738 | 0.105 | 0.135 | 0.14 | Zdzisław Wieteska | 071/3158201 w 280 | z.wieteska@spamel.com.pl
792 | ŁK32R-5.8538\OB3 | Łącznik Krzywkowy 32A, Przełącznik rozruchowy trójfazowy ze zmianą kierunku obrotów, w obudowie OB3, | szt | 1 | 186.7 | PLN | 23 | 8536 50 80 |  |  |  | A | H |  | EDI | 5907723006980 |  |  | ŁK32R-5.8538\OB3 | 901311 | [5 empty] | 1 | ob3.png | SPAMEL_PL_LK32R_OB3.pdf | Certyfikat_bezpieczenstwa_lk32r_pl.pdf |  | Certyfikat_zgodnosci_CE_lk32r_pl.pdf |  | Zastosowanie Łączniki krzywkowe są to aparaty do mechanicznego załączania i rozłączania prądów z możliwością realizacji określonego programu łączeń w funkcji obrotu pokrętła. Łączniki krzywkowe znajdują zastosowanie w obudowach instalacji elektrycznych niskiego napięcia zwłaszcza jako wyłączniki, rozłączniki, przełączniki oraz łączniki sterownicze. Łączniki krzywkowe mogą być zainstalowane w pomieszczeniach zamkniętych (3 stopień zanieczyszczenia - przeznaczenie przemysłowe) w temp. -40...+70°C. Łączniki krzywkowe spełniają wymagania normy PN-EN60947-3, IEC 60947-3. Ponadto mogą pracować w warunkach środowiskowych określonych w normach: IEC 60068-2-6 (wibracje), IEC 60068-2-27 (udary), IEC 60068-2-2 (suche gorąco), IEC 60068-2-1 (zimno), IEC 60068-2-30 (wilgotne gorąco), IEC 60068-2-52 (mgła solna). Budowa Segmentowa budowa łączników z podwójnymi krzywkami umożliwia tworzenie dowolnych programów łączeń w funkcji położenia pokrętła napędu. W łączniku może być zastosowany mechanizm z kątem obrotu pokrętła co 30°, 45° lub 90°, np. przy 30° daje nam maksymalnie 12 pozycji pokrętła. Ze względu na sposób mocowania są oferowane łączniki: • Do pulpitu - P • Do bazy - B • Do szyny - S • W obudowie - OB1, OB2, OB3, OB4 • W obudowie podtynkowej - OBP1 Linki » Łączniki krzywkowe ŁKR » Czoła do łączników krzywkowych ŁKR » Wyszukiwarka łączników (schematy, diagramy) |  |  |  | łącznik krzywkowe, łączniki krzywkowe, łączniki pokrętne, pokrętła, rozłączniki, przełączniki, rozłącznik, przełącznik, wyłącznik, wyłączniki, krzywka, łk, łkr | ŁK32R |  | 0.6844 | 0.7394 | 0.105 | 0.135 | 0.173 | Zdzisław Wieteska | 071/3158201 w 280 | z.wieteska@spamel.com.pl
793 | ŁK32R-5.8538\P03 | Łącznik Krzywkowy 32A, Przełącznik rozruchowy trójfazowy ze zmianą kierunku obrotów, mocowany do pulpitu czoło szare pokrętło czarne | szt | 1 | 171.66 | PLN | 23 | 8536 50 80 |  |  |  | A | H |  | EDI | 5907723007222 |  |  | ŁK32R-5.8538\P03 | 901310 | [5 empty] | 1 | lkr16-25-32-p03.png | SPAMEL_PL_LK32R_P.pdf | Certyfikat_bezpieczenstwa_lk32r_pl.pdf |  | Certyfikat_zgodnosci_CE_lk32r_pl.pdf |  | Zastosowanie Łączniki krzywkowe są to aparaty do mechanicznego załączania i rozłączania prądów z możliwością realizacji określonego programu łączeń w funkcji obrotu pokrętła. Łączniki krzywkowe znajdują zastosowanie w obudowach instalacji elektrycznych niskiego napięcia zwłaszcza jako wyłączniki, rozłączniki, przełączniki oraz łączniki sterownicze. Łączniki krzywkowe mogą być zainstalowane w pomieszczeniach zamkniętych (3 stopień zanieczyszczenia - przeznaczenie przemysłowe) w temp. -40...+70°C. Łączniki krzywkowe spełniają wymagania normy PN-EN60947-3, IEC 60947-3. Ponadto mogą pracować w warunkach środowiskowych określonych w normach: IEC 60068-2-6 (wibracje), IEC 60068-2-27 (udary), IEC 60068-2-2 (suche gorąco), IEC 60068-2-1 (zimno), IEC 60068-2-30 (wilgotne gorąco), IEC 60068-2-52 (mgła solna). Budowa Segmentowa budowa łączników z podwójnymi krzywkami umożliwia tworzenie dowolnych programów łączeń w funkcji położenia pokrętła napędu. W łączniku może być zastosowany mechanizm z kątem obrotu pokrętła co 30°, 45° lub 90°, np. przy 30° daje nam maksymalnie 12 pozycji pokrętła. Ze względu na sposób mocowania są oferowane łączniki: • Do pulpitu - P • Do bazy - B • Do szyny - S • W obudowie - OB1, OB2, OB3, OB4 • W obudowie podtynkowej - OBP1 Linki » Łączniki krzywkowe ŁKR » Czoła do łączników krzywkowych ŁKR » Wyszukiwarka łączników (schematy, diagramy) |  |  |  | łącznik krzywkowe, łączniki krzywkowe, łączniki pokrętne, pokrętła, rozłączniki, przełączniki, rozłącznik, przełącznik, wyłącznik, wyłączniki, krzywka, łk, łkr | ŁK32R |  | 0.3539 | 0.3799 | 0.066 | 0.066 | 0.165 | Zdzisław Wieteska | 071/3158201 w 280 | z.wieteska@spamel.com.pl
794 | ŁK32R-5.8558\OB3 | Łącznik Krzywkowy 32A, -5.8558 w obudowie OB3, | szt | 1 | 186.7 | PLN | 23 | 8536 50 80 |  |  |  | A | H |  | EDI | 5907723047686 |  |  | ŁK32R-5.8558\OB3 | 901311 | [5 empty] | 1 | ob3.png | SPAMEL_PL_LK32R_OB3.pdf | Certyfikat_bezpieczenstwa_lk32r_pl.pdf |  | Certyfikat_zgodnosci_CE_lk32r_pl.pdf |  | Zastosowanie Łączniki krzywkowe są to aparaty do mechanicznego załączania i rozłączania prądów z możliwością realizacji określonego programu łączeń w funkcji obrotu pokrętła. Łączniki krzywkowe znajdują zastosowanie w obudowach instalacji elektrycznych niskiego napięcia zwłaszcza jako wyłączniki, rozłączniki, przełączniki oraz łączniki sterownicze. Łączniki krzywkowe mogą być zainstalowane w pomieszczeniach zamkniętych (3 stopień zanieczyszczenia - przeznaczenie przemysłowe) w temp. -40...+70°C. Łączniki krzywkowe spełniają wymagania normy PN-EN60947-3, IEC 60947-3. Ponadto mogą pracować w warunkach środowiskowych określonych w normach: IEC 60068-2-6 (wibracje), IEC 60068-2-27 (udary), IEC 60068-2-2 (suche gorąco), IEC 60068-2-1 (zimno), IEC 60068-2-30 (wilgotne gorąco), IEC 60068-2-52 (mgła solna). Budowa Segmentowa budowa łączników z podwójnymi krzywkami umożliwia tworzenie dowolnych programów łączeń w funkcji położenia pokrętła napędu. W łączniku może być zastosowany mechanizm z kątem obrotu pokrętła co 30°, 45° lub 90°, np. przy 30° daje nam maksymalnie 12 pozycji pokrętła. Ze względu na sposób mocowania są oferowane łączniki: • Do pulpitu - P • Do bazy - B • Do szyny - S • W obudowie - OB1, OB2, OB3, OB4 • W obudowie podtynkowej - OBP1 Linki » Łączniki krzywkowe ŁKR » Czoła do łączników krzywkowych ŁKR » Wyszukiwarka łączników (schematy, diagramy) |  |  |  | łącznik krzywkowe, łączniki krzywkowe, łączniki pokrętne, pokrętła, rozłączniki, przełączniki, rozłącznik, przełącznik, wyłącznik, wyłączniki, krzywka, łk, łkr | ŁK32R |  | 0.6296 | 0.6846 | 0.105 | 0.135 | 0.173 | Zdzisław Wieteska | 071/3158201 w 280 | z.wieteska@spamel.com.pl
795 | ŁK32R-6.441\OB3 | Łącznik Krzywkowy 32A, -6.441 w obudowie OB3, | szt | 1 | 233.32 | PLN | 23 | 8536 50 80 |  |  |  | A | H |  | EDI | 5907723023062 |  |  | ŁK32R-6.441\OB3 | 901311 | [5 empty] | 1 | ob3.png | SPAMEL_PL_LK32R_OB3.pdf | Certyfikat_bezpieczenstwa_lk32r_pl.pdf |  | Certyfikat_zgodnosci_CE_lk32r_pl.pdf |  | Zastosowanie Łączniki krzywkowe są to aparaty do mechanicznego załączania i rozłączania prądów z możliwością realizacji określonego programu łączeń w funkcji obrotu pokrętła. Łączniki krzywkowe znajdują zastosowanie w obudowach instalacji elektrycznych niskiego napięcia zwłaszcza jako wyłączniki, rozłączniki, przełączniki oraz łączniki sterownicze. Łączniki krzywkowe mogą być zainstalowane w pomieszczeniach zamkniętych (3 stopień zanieczyszczenia - przeznaczenie przemysłowe) w temp. -40...+70°C. Łączniki krzywkowe spełniają wymagania normy PN-EN60947-3, IEC 60947-3. Ponadto mogą pracować w warunkach środowiskowych określonych w normach: IEC 60068-2-6 (wibracje), IEC 60068-2-27 (udary), IEC 60068-2-2 (suche gorąco), IEC 60068-2-1 (zimno), IEC 60068-2-30 (wilgotne gorąco), IEC 60068-2-52 (mgła solna). Budowa Segmentowa budowa łączników z podwójnymi krzywkami umożliwia tworzenie dowolnych programów łączeń w funkcji położenia pokrętła napędu. W łączniku może być zastosowany mechanizm z kątem obrotu pokrętła co 30°, 45° lub 90°, np. przy 30° daje nam maksymalnie 12 pozycji pokrętła. Ze względu na sposób mocowania są oferowane łączniki: • Do pulpitu - P • Do bazy - B • Do szyny - S • W obudowie - OB1, OB2, OB3, OB4 • W obudowie podtynkowej - OBP1 Linki » Łączniki krzywkowe ŁKR » Czoła do łączników krzywkowych ŁKR » Wyszukiwarka łączników (schematy, diagramy) |  |  |  | łącznik krzywkowe, łączniki krzywkowe, łączniki pokrętne, pokrętła, rozłączniki, przełączniki, rozłącznik, przełącznik, wyłącznik, wyłączniki, krzywka, łk, łkr | ŁK32R |  | 0.7063 | 0.7613 | 0.105 | 0.135 | 0.173 | Zdzisław Wieteska | 071/3158201 w 280 | z.wieteska@spamel.com.pl
796 | ŁK32R-6.441\P03 | Łącznik Krzywkowy 32A, -6.441mocowany do pulpitu czoło szare pokrętło czarne | szt | 1 | 213.4 | PLN | 23 | 8536 50 80 |  |  |  | A | H |  | EDI | 5907723047693 |  |  | ŁK32R-6.441\P03 | 901310 | [5 empty] | 1 | lkr16-25-32-p03.png | SPAMEL_PL_LK32R_P.pdf | Certyfikat_bezpieczenstwa_lk32r_pl.pdf |  | Certyfikat_zgodnosci_CE_lk32r_pl.pdf |  | Zastosowanie Łączniki krzywkowe są to aparaty do mechanicznego załączania i rozłączania prądów z możliwością realizacji określonego programu łączeń w funkcji obrotu pokrętła. Łączniki krzywkowe znajdują zastosowanie w obudowach instalacji elektrycznych niskiego napięcia zwłaszcza jako wyłączniki, rozłączniki, przełączniki oraz łączniki sterownicze. Łączniki krzywkowe mogą być zainstalowane w pomieszczeniach zamkniętych (3 stopień zanieczyszczenia - przeznaczenie przemysłowe) w temp. -40...+70°C. Łączniki krzywkowe spełniają wymagania normy PN-EN60947-3, IEC 60947-3. Ponadto mogą pracować w warunkach środowiskowych określonych w normach: IEC 60068-2-6 (wibracje), IEC 60068-2-27 (udary), IEC 60068-2-2 (suche gorąco), IEC 60068-2-1 (zimno), IEC 60068-2-30 (wilgotne gorąco), IEC 60068-2-52 (mgła solna). Budowa Segmentowa budowa łączników z podwójnymi krzywkami umożliwia tworzenie dowolnych programów łączeń w funkcji położenia pokrętła napędu. W łączniku może być zastosowany mechanizm z kątem obrotu pokrętła co 30°, 45° lub 90°, np. przy 30° daje nam maksymalnie 12 pozycji pokrętła. Ze względu na sposób mocowania są oferowane łączniki: • Do pulpitu - P • Do bazy - B • Do szyny - S • W obudowie - OB1, OB2, OB3, OB4 • W obudowie podtynkowej - OBP1 Linki » Łączniki krzywkowe ŁKR » Czoła do łączników krzywkowych ŁKR » Wyszukiwarka łączników (schematy, diagramy) |  |  |  | łącznik krzywkowe, łączniki krzywkowe, łączniki pokrętne, pokrętła, rozłączniki, przełączniki, rozłącznik, przełącznik, wyłącznik, wyłączniki, krzywka, łk, łkr | ŁK32R |  | 0.345 | 0.371 | 0.066 | 0.066 | 0.165 | Zdzisław Wieteska | 071/3158201 w 280 | z.wieteska@spamel.com.pl
797 | ŁK32R-6.8380\OB3 | Łącznik Krzywkowy 32A, Rozłącznik 1-0-2 (6 - biegunowy), w obudowie OB3, | szt | 1 | 233.32 | PLN | 23 | 8536 50 80 |  |  |  | A | H |  | EDI | 5907723031258 |  |  | ŁK32R-6.8380\OB3 | 901311 | [5 empty] | 1 | ob3.png | SPAMEL_PL_LK32R_OB3.pdf | Certyfikat_bezpieczenstwa_lk32r_pl.pdf |  | Certyfikat_zgodnosci_CE_lk32r_pl.pdf |  | Zastosowanie Łączniki krzywkowe są to aparaty do mechanicznego załączania i rozłączania prądów z możliwością realizacji określonego programu łączeń w funkcji obrotu pokrętła. Łączniki krzywkowe znajdują zastosowanie w obudowach instalacji elektrycznych niskiego napięcia zwłaszcza jako wyłączniki, rozłączniki, przełączniki oraz łączniki sterownicze. Łączniki krzywkowe mogą być zainstalowane w pomieszczeniach zamkniętych (3 stopień zanieczyszczenia - przeznaczenie przemysłowe) w temp. -40...+70°C. Łączniki krzywkowe spełniają wymagania normy PN-EN60947-3, IEC 60947-3. Ponadto mogą pracować w warunkach środowiskowych określonych w normach: IEC 60068-2-6 (wibracje), IEC 60068-2-27 (udary), IEC 60068-2-2 (suche gorąco), IEC 60068-2-1 (zimno), IEC 60068-2-30 (wilgotne gorąco), IEC 60068-2-52 (mgła solna). Budowa Segmentowa budowa łączników z podwójnymi krzywkami umożliwia tworzenie dowolnych programów łączeń w funkcji położenia pokrętła napędu. W łączniku może być zastosowany mechanizm z kątem obrotu pokrętła co 30°, 45° lub 90°, np. przy 30° daje nam maksymalnie 12 pozycji pokrętła. Ze względu na sposób mocowania są oferowane łączniki: • Do pulpitu - P • Do bazy - B • Do szyny - S • W obudowie - OB1, OB2, OB3, OB4 • W obudowie podtynkowej - OBP1 Linki » Łączniki krzywkowe ŁKR » Czoła do łączników krzywkowych ŁKR » Wyszukiwarka łączników (schematy, diagramy) |  |  |  | łącznik krzywkowe, łączniki krzywkowe, łączniki pokrętne, pokrętła, rozłączniki, przełączniki, rozłącznik, przełącznik, wyłącznik, wyłączniki, krzywka, łk, łkr | ŁK32R |  | 0.6812 | 0.7362 | 0.105 | 0.135 | 0.173 | Zdzisław Wieteska | 071/3158201 w 280 | z.wieteska@spamel.com.pl
798 | ŁK32R-7.8538\P03 | Łącznik Krzywkowy 32A, Przełącznik Dahlander'a dwubiegowy ze zmianą kierunku obrotów, mocowany do pulpitu czoło szare pokrętło czarne | szt | 1 | 236.66 | PLN | 23 | 8536 50 80 |  |  |  | A | H |  | EDI | 5907723047709 |  |  | ŁK32R-7.8538\P03 | 901310 | [5 empty] | 1 | lkr16-25-32-p03.png | SPAMEL_PL_LK32R_P.pdf | Certyfikat_bezpieczenstwa_lk32r_pl.pdf |  | Certyfikat_zgodnosci_CE_lk32r_pl.pdf |  | Zastosowanie Łączniki krzywkowe są to aparaty do mechanicznego załączania i rozłączania prądów z możliwością realizacji określonego programu łączeń w funkcji obrotu pokrętła. Łączniki krzywkowe znajdują zastosowanie w obudowach instalacji elektrycznych niskiego napięcia zwłaszcza jako wyłączniki, rozłączniki, przełączniki oraz łączniki sterownicze. Łączniki krzywkowe mogą być zainstalowane w pomieszczeniach zamkniętych (3 stopień zanieczyszczenia - przeznaczenie przemysłowe) w temp. -40...+70°C. Łączniki krzywkowe spełniają wymagania normy PN-EN60947-3, IEC 60947-3. Ponadto mogą pracować w warunkach środowiskowych określonych w normach: IEC 60068-2-6 (wibracje), IEC 60068-2-27 (udary), IEC 60068-2-2 (suche gorąco), IEC 60068-2-1 (zimno), IEC 60068-2-30 (wilgotne gorąco), IEC 60068-2-52 (mgła solna). Budowa Segmentowa budowa łączników z podwójnymi krzywkami umożliwia tworzenie dowolnych programów łączeń w funkcji położenia pokrętła napędu. W łączniku może być zastosowany mechanizm z kątem obrotu pokrętła co 30°, 45° lub 90°, np. przy 30° daje nam maksymalnie 12 pozycji pokrętła. Ze względu na sposób mocowania są oferowane łączniki: • Do pulpitu - P • Do bazy - B • Do szyny - S • W obudowie - OB1, OB2, OB3, OB4 • W obudowie podtynkowej - OBP1 Linki » Łączniki krzywkowe ŁKR » Czoła do łączników krzywkowych ŁKR » Wyszukiwarka łączników (schematy, diagramy) |  |  |  | łącznik krzywkowe, łączniki krzywkowe, łączniki pokrętne, pokrętła, rozłączniki, przełączniki, rozłącznik, przełącznik, wyłącznik, wyłączniki, krzywka, łk, łkr | ŁK32R |  | 0.3947 | 0.4207 | 0.066 | 0.066 | 0.165 | Zdzisław Wieteska | 071/3158201 w 280 | z.wieteska@spamel.com.pl
799 | ŁK32RG\B07 | Rozłącznik Główny 32A, mocowanie do bazy czoło zamykane czarne | szt | 1 | 126.71 | PLN | 23 | 8536 50 80 |  |  |  | A | H |  | EDI | 5907723066991 |  |  | ŁK32RG\B07 | 9022 | [5 empty] | 1 | LK_RG.png |  | Certyfikat_bezpieczenstwa_lk32r_pl.pdf |  | Certyfikat_zgodnosci_CE_lk32r_pl.pdf |  | Zastosowanie Rozłączniki główne służą do załączania i wyłączania obwodów 3-fazowych o prądach do 16; 25; 32A, z pokrętłem zamykanym i osłoną zacisków przyłączowych. W standardowym wykonaniu stosowany jest łącznik ŁK 16/25/32R-2.421. » Pokaż produkty » Wyszukiwarka łączników (schematy, diagramy) |  |  |  | łącznik krzywkowe, łączniki krzywkowe, łączniki pokrętne, pokrętła, rozłączniki, przełączniki, rozłącznik, przełącznik, wyłącznik, wyłączniki, krzywka, łk, łkr | ŁK32RG |  | 0.2174 | 0.2324 | 0.066 | 0.066 | 0.115 | Zdzisław Wieteska | 071/3158201 w 280 | z.wieteska@spamel.com.pl
800 | ŁK32RG\B08 | Rozłącznik Główny 32A, mocowanie do bazy czoło zamykane żółto/czerwone | szt | 1 | 126.71 | PLN | 23 | 8536 50 80 |  |  |  | A | H |  | EDI | 5907723066632 |  |  | ŁK32RG\B08 | 9022 | [5 empty] | 1 | LK_RG.png | SPAMEL_PL_Rozlacznik_glowny_LK32RG_B08.pdf | Certyfikat_bezpieczenstwa_lk32r_pl.pdf |  | Certyfikat_zgodnosci_CE_lk32r_pl.pdf |  | Zastosowanie Rozłączniki główne służą do załączania i wyłączania obwodów 3-fazowych o prądach do 16; 25; 32A, z pokrętłem zamykanym i osłoną zacisków przyłączowych. W standardowym wykonaniu stosowany jest łącznik ŁK 16/25/32R-2.421. » Pokaż produkty » Wyszukiwarka łączników (schematy, diagramy) |  |  |  | łącznik krzywkowe, łączniki krzywkowe, łączniki pokrętne, pokrętła, rozłączniki, przełączniki, rozłącznik, przełącznik, wyłącznik, wyłączniki, krzywka, łk, łkr | ŁK32RG |  | 0.2174 | 0.2324 | 0.066 | 0.066 | 0.115 | Zdzisław Wieteska | 071/3158201 w 280 | z.wieteska@spamel.com.pl
801 | ŁK32RG\P07 | Rozłącznik Główny 32A, mocowanie do pulpitu czoło zamykane czarne | szt | 1 | 126.71 | PLN | 23 | 8536 50 80 |  |  |  | A | H |  | EDI | 5907723024427 |  |  | ŁK32RG\P07 | 9022 | [5 empty] | 1 | LK_RG.png |  | Certyfikat_bezpieczenstwa_lk32r_pl.pdf |  | Certyfikat_zgodnosci_CE_lk32r_pl.pdf |  | Zastosowanie Rozłączniki główne służą do załączania i wyłączania obwodów 3-fazowych o prądach do 16; 25; 32A, z pokrętłem zamykanym i osłoną zacisków przyłączowych. W standardowym wykonaniu stosowany jest łącznik ŁK 16/25/32R-2.421. » Pokaż produkty » Wyszukiwarka łączników (schematy, diagramy) |  |  |  | łącznik krzywkowe, łączniki krzywkowe, łączniki pokrętne, pokrętła, rozłączniki, przełączniki, rozłącznik, przełącznik, wyłącznik, wyłączniki, krzywka, łk, łkr | ŁK32RG |  | 0.2141 | 0.2291 | 0.066 | 0.066 | 0.115 | Zdzisław Wieteska | 071/3158201 w 280 | z.wieteska@spamel.com.pl
802 | ŁK32RG\P08 | Rozłącznik Główny 32A, mocowanie do pulpitu czoło zamykane żółto/czerwone | szt | 1 | 126.71 | PLN | 23 | 8536 50 80 |  |  |  | A | H |  | EDI | 5907723005563 |  |  | ŁK32RG\P08 | 9022 | [5 empty] | 1 | LK_RG.png | SPAMEL_PL_Rozlacznik_glowny_LK32RG_P08.pdf | Certyfikat_bezpieczenstwa_lk32r_pl.pdf |  | Certyfikat_zgodnosci_CE_lk32r_pl.pdf |  | Zastosowanie Rozłączniki główne służą do załączania i wyłączania obwodów 3-fazowych o prądach do 16; 25; 32A, z pokrętłem zamykanym i osłoną zacisków przyłączowych. W standardowym wykonaniu stosowany jest łącznik ŁK 16/25/32R-2.421. » Pokaż produkty » Wyszukiwarka łączników (schematy, diagramy) |  |  |  | łącznik krzywkowe, łączniki krzywkowe, łączniki pokrętne, pokrętła, rozłączniki, przełączniki, rozłącznik, przełącznik, wyłącznik, wyłączniki, krzywka, łk, łkr | ŁK32RG |  | 0.2141 | 0.2291 | 0.066 | 0.066 | 0.115 | Zdzisław Wieteska | 071/3158201 w 280 | z.wieteska@spamel.com.pl
803 | ŁK32RG\S08 | Rozłącznik Główny 32A, mocowanie na szynie czoło zamykane żółto/czerwone | szt | 1 | 126.71 | PLN | 23 | 8536 50 80 |  |  |  | A | H |  | EDI | 5907723007048 |  |  | ŁK32RG\S08 | 9022 | [5 empty] | 1 | LK_RG.png | SPAMEL_PL_Rozlacznik_glowny_LK32RG_S08.pdf | Certyfikat_bezpieczenstwa_lk32r_pl.pdf |  | Certyfikat_zgodnosci_CE_lk32r_pl.pdf |  | Zastosowanie Rozłączniki główne służą do załączania i wyłączania obwodów 3-fazowych o prądach do 16; 25; 32A, z pokrętłem zamykanym i osłoną zacisków przyłączowych. W standardowym wykonaniu stosowany jest łącznik ŁK 16/25/32R-2.421. » Pokaż produkty » Wyszukiwarka łączników (schematy, diagramy) |  |  |  | łącznik krzywkowe, łączniki krzywkowe, łączniki pokrętne, pokrętła, rozłączniki, przełączniki, rozłącznik, przełącznik, wyłącznik, wyłączniki, krzywka, łk, łkr | ŁK32RG |  | 0.2534 | 0.2684 | 0.066 | 0.066 | 0.115 | Zdzisław Wieteska | 071/3158201 w 280 | z.wieteska@spamel.com.pl
804 | ŁK40-1.825\OB2 | Łącznik Krzywkowy 40A, Rozłącznik 0-1 (1 - biegunowy), w obudowie OB2, | szt | 1 | 91 | PLN | 23 | 8536 50 80 |  |  |  | A | H |  | EDI | 5907723005785 |  |  | ŁK40-1.825\OB2 | 902411 | [5 empty] | 1 | ob2.png | SPAMEL_PL_LK40_OB2.pdf | Certyfikat_bezpieczenstwa_lk25_40_63_pl.pdf |  | Certyfikat_zgodnosci_CE_LK_25_40_63_pl.pdf |  | Zastosowanie Łączniki krzywkowe są elektrycznymi obrotowymi łącznikami wielotorowymi przystosowanymi do załączania i wyłączania prądów. Łączniki krzywkowe znajdują zastosowanie w obudowach instalacji elektrycznych niskiego napięcia zwłaszcza jako wyłączniki, rozłączniki, przełączniki oraz łączniki sterownicze. Łączniki krzywkowe mogą być zainstalowane w pomieszczeniach zamkniętych (3 stopień zanieczyszczenia - przeznaczenie przemysłowe) w temp. -40...+70°C (ŁK40, 63) i -25...+70°C (ŁK15). Łączniki krzywkowe spełniają wymagania normy PN-EN60947-3, IEC 60947-3. Ponadto mogą pracować w warunkach środowiskowych określonych w normach: IEC 60068-2-6 (wibracje), IEC 60068-2-27 (udary), IEC 60068-2-2 (suche gorąco), IEC 60068-2-1 (zimno), IEC 60068-2-30 (wilgotne gorąco), IEC 60068-2-52 (mgła solna). Budowa Segmentowa budowa łączników z podwójnymi krzywkami umożliwia tworzenie dowolnych programów łączeń w funkcji położenia pokrętła napędu. Stosując dobraną liczbę zębów zębatki w mechanizmie napędu można uzyskiwać kąty skoku pokrętła co 30°, 45° lub 90°, np.: przy 30° daje nam maksymalnie 12 pozycji pokrętła. Ze względu na sposób mocowania są oferowane łączniki: • Do pulpitu - P • Do bazy - B • Do szyny - S • W obudowie - OB1, OB2, OB3, OB4 • W obudowie podtynkowej - OBP1 Linki » Łączniki krzywkowe ŁK15 » Łączniki krzywkowe ŁK40/63 » Czoła do łączników ŁK » Wyszukiwarka łączników (schematy, diagramy) |  |  |  | łącznik krzywkowe, łączniki krzywkowe, łączniki pokrętne, pokrętła, rozłączniki, przełączniki, rozłącznik, przełącznik, wyłącznik, wyłączniki, krzywka, łk, łkr | ŁK40 |  | 0.485 | 0.534 | 0.105 | 0.135 | 0.14 | Zdzisław Wieteska | 071/3158201 w 280 | z.wieteska@spamel.com.pl
805 | ŁK40-1.825\OB3 | Łącznik Krzywkowy 40A, Rozłącznik 0-1 (1 - biegunowy), w obudowie OB3, | szt | 1 | 91 | PLN | 23 | 8536 50 80 |  |  |  | A | H |  | EDI | 5907723167001 |  |  | ŁK40-1.825\OB3 | 902411 | [5 empty] | 1 | ob3.png | SPAMEL_PL_LK40_OB3.pdf | Certyfikat_bezpieczenstwa_lk25_40_63_pl.pdf |  | Certyfikat_zgodnosci_CE_LK_25_40_63_pl.pdf |  | Zastosowanie Łączniki krzywkowe są elektrycznymi obrotowymi łącznikami wielotorowymi przystosowanymi do załączania i wyłączania prądów. Łączniki krzywkowe znajdują zastosowanie w obudowach instalacji elektrycznych niskiego napięcia zwłaszcza jako wyłączniki, rozłączniki, przełączniki oraz łączniki sterownicze. Łączniki krzywkowe mogą być zainstalowane w pomieszczeniach zamkniętych (3 stopień zanieczyszczenia - przeznaczenie przemysłowe) w temp. -40...+70°C (ŁK40, 63) i -25...+70°C (ŁK15). Łączniki krzywkowe spełniają wymagania normy PN-EN60947-3, IEC 60947-3. Ponadto mogą pracować w warunkach środowiskowych określonych w normach: IEC 60068-2-6 (wibracje), IEC 60068-2-27 (udary), IEC 60068-2-2 (suche gorąco), IEC 60068-2-1 (zimno), IEC 60068-2-30 (wilgotne gorąco), IEC 60068-2-52 (mgła solna). Budowa Segmentowa budowa łączników z podwójnymi krzywkami umożliwia tworzenie dowolnych programów łączeń w funkcji położenia pokrętła napędu. Stosując dobraną liczbę zębów zębatki w mechanizmie napędu można uzyskiwać kąty skoku pokrętła co 30°, 45° lub 90°, np.: przy 30° daje nam maksymalnie 12 pozycji pokrętła. Ze względu na sposób mocowania są oferowane łączniki: • Do pulpitu - P • Do bazy - B • Do szyny - S • W obudowie - OB1, OB2, OB3, OB4 • W obudowie podtynkowej - OBP1 Linki » Łączniki krzywkowe ŁK15 » Łączniki krzywkowe ŁK40/63 » Czoła do łączników ŁK » Wyszukiwarka łączników (schematy, diagramy) |  |  |  | łącznik krzywkowe, łączniki krzywkowe, łączniki pokrętne, pokrętła, rozłączniki, przełączniki, rozłącznik, przełącznik, wyłącznik, wyłączniki, krzywka, łk, łkr | ŁK40 |  | 0.5885 | 0.6435 | 0.105 | 0.135 | 0.173 | Zdzisław Wieteska | 071/3158201 w 280 | z.wieteska@spamel.com.pl
806 | ŁK40-1.825\OB4 | Łącznik Krzywkowy 40A, Rozłącznik 0-1 (1 - biegunowy), w obudowie OB4, | szt | 1 | 91 | PLN | 23 | 8536 50 80 |  |  |  | A | H |  | EDI | 5907723012967 |  |  | ŁK40-1.825\OB4 | 902411 | [5 empty] | 1 | ob4.png | SPAMEL_PL_LK40_OB4.pdf | Certyfikat_bezpieczenstwa_lk25_40_63_pl.pdf |  | Certyfikat_zgodnosci_CE_LK_25_40_63_pl.pdf |  | Zastosowanie Łączniki krzywkowe są elektrycznymi obrotowymi łącznikami wielotorowymi przystosowanymi do załączania i wyłączania prądów. Łączniki krzywkowe znajdują zastosowanie w obudowach instalacji elektrycznych niskiego napięcia zwłaszcza jako wyłączniki, rozłączniki, przełączniki oraz łączniki sterownicze. Łączniki krzywkowe mogą być zainstalowane w pomieszczeniach zamkniętych (3 stopień zanieczyszczenia - przeznaczenie przemysłowe) w temp. -40...+70°C (ŁK40, 63) i -25...+70°C (ŁK15). Łączniki krzywkowe spełniają wymagania normy PN-EN60947-3, IEC 60947-3. Ponadto mogą pracować w warunkach środowiskowych określonych w normach: IEC 60068-2-6 (wibracje), IEC 60068-2-27 (udary), IEC 60068-2-2 (suche gorąco), IEC 60068-2-1 (zimno), IEC 60068-2-30 (wilgotne gorąco), IEC 60068-2-52 (mgła solna). Budowa Segmentowa budowa łączników z podwójnymi krzywkami umożliwia tworzenie dowolnych programów łączeń w funkcji położenia pokrętła napędu. Stosując dobraną liczbę zębów zębatki w mechanizmie napędu można uzyskiwać kąty skoku pokrętła co 30°, 45° lub 90°, np.: przy 30° daje nam maksymalnie 12 pozycji pokrętła. Ze względu na sposób mocowania są oferowane łączniki: • Do pulpitu - P • Do bazy - B • Do szyny - S • W obudowie - OB1, OB2, OB3, OB4 • W obudowie podtynkowej - OBP1 Linki » Łączniki krzywkowe ŁK15 » Łączniki krzywkowe ŁK40/63 » Czoła do łączników ŁK » Wyszukiwarka łączników (schematy, diagramy) |  |  |  | łącznik krzywkowe, łączniki krzywkowe, łączniki pokrętne, pokrętła, rozłączniki, przełączniki, rozłącznik, przełącznik, wyłącznik, wyłączniki, krzywka, łk, łkr | ŁK40 |  | 0.7063 | 0.7913 | 0.15 | 0.213 | 0.15 | Zdzisław Wieteska | 071/3158201 w 280 | z.wieteska@spamel.com.pl
807 | ŁK40-1.825\P03 | Łącznik Krzywkowy 40A, Rozłącznik 0-1 (1 - biegunowy), mocowany do pulpitu czoło szare pokrętło czarne | szt | 1 | 62.86 | PLN | 23 | 8536 50 80 |  |  |  | A | H |  | EDI | 5907723020382 |  |  | ŁK40-1.825\P03 | 902410 | [5 empty] | 1 | lk40-63-p03.png | SPAMEL_PL_LK40_P.pdf | Certyfikat_bezpieczenstwa_lk25_40_63_pl.pdf |  | Certyfikat_zgodnosci_CE_LK_25_40_63_pl.pdf |  | Zastosowanie Łączniki krzywkowe są elektrycznymi obrotowymi łącznikami wielotorowymi przystosowanymi do załączania i wyłączania prądów. Łączniki krzywkowe znajdują zastosowanie w obudowach instalacji elektrycznych niskiego napięcia zwłaszcza jako wyłączniki, rozłączniki, przełączniki oraz łączniki sterownicze. Łączniki krzywkowe mogą być zainstalowane w pomieszczeniach zamkniętych (3 stopień zanieczyszczenia - przeznaczenie przemysłowe) w temp. -40...+70°C (ŁK40, 63) i -25...+70°C (ŁK15). Łączniki krzywkowe spełniają wymagania normy PN-EN60947-3, IEC 60947-3. Ponadto mogą pracować w warunkach środowiskowych określonych w normach: IEC 60068-2-6 (wibracje), IEC 60068-2-27 (udary), IEC 60068-2-2 (suche gorąco), IEC 60068-2-1 (zimno), IEC 60068-2-30 (wilgotne gorąco), IEC 60068-2-52 (mgła solna). Budowa Segmentowa budowa łączników z podwójnymi krzywkami umożliwia tworzenie dowolnych programów łączeń w funkcji położenia pokrętła napędu. Stosując dobraną liczbę zębów zębatki w mechanizmie napędu można uzyskiwać kąty skoku pokrętła co 30°, 45° lub 90°, np.: przy 30° daje nam maksymalnie 12 pozycji pokrętła. Ze względu na sposób mocowania są oferowane łączniki: • Do pulpitu - P • Do bazy - B • Do szyny - S • W obudowie - OB1, OB2, OB3, OB4 • W obudowie podtynkowej - OBP1 Linki » Łączniki krzywkowe ŁK15 » Łączniki krzywkowe ŁK40/63 » Czoła do łączników ŁK » Wyszukiwarka łączników (schematy, diagramy) |  |  |  | łącznik krzywkowe, łączniki krzywkowe, łączniki pokrętne, pokrętła, rozłączniki, przełączniki, rozłącznik, przełącznik, wyłącznik, wyłączniki, krzywka, łk, łkr | ŁK40 |  | 0.2298 | 0.2448 | 0.066 | 0.066 | 0.115 | Zdzisław Wieteska | 071/3158201 w 280 | z.wieteska@spamel.com.pl
808 | ŁK40-1.825\P04 | Łącznik Krzywkowy 40A, Rozłącznik 0-1 (1 - biegunowy), mocowany do pulpitu czoło źółto szare pokrętło czerwone | szt | 1 | 62.86 | PLN | 23 | 8536 50 80 |  |  |  | A | H |  | EDI | 5907723047747 |  |  | ŁK40-1.825\P04 | 902410 | [5 empty] | 1 | lk40-63-p03.png | SPAMEL_PL_LK40_P.pdf | Certyfikat_bezpieczenstwa_lk25_40_63_pl.pdf |  | Certyfikat_zgodnosci_CE_LK_25_40_63_pl.pdf |  | Zastosowanie Łączniki krzywkowe są elektrycznymi obrotowymi łącznikami wielotorowymi przystosowanymi do załączania i wyłączania prądów. Łączniki krzywkowe znajdują zastosowanie w obudowach instalacji elektrycznych niskiego napięcia zwłaszcza jako wyłączniki, rozłączniki, przełączniki oraz łączniki sterownicze. Łączniki krzywkowe mogą być zainstalowane w pomieszczeniach zamkniętych (3 stopień zanieczyszczenia - przeznaczenie przemysłowe) w temp. -40...+70°C (ŁK40, 63) i -25...+70°C (ŁK15). Łączniki krzywkowe spełniają wymagania normy PN-EN60947-3, IEC 60947-3. Ponadto mogą pracować w warunkach środowiskowych określonych w normach: IEC 60068-2-6 (wibracje), IEC 60068-2-27 (udary), IEC 60068-2-2 (suche gorąco), IEC 60068-2-1 (zimno), IEC 60068-2-30 (wilgotne gorąco), IEC 60068-2-52 (mgła solna). Budowa Segmentowa budowa łączników z podwójnymi krzywkami umożliwia tworzenie dowolnych programów łączeń w funkcji położenia pokrętła napędu. Stosując dobraną liczbę zębów zębatki w mechanizmie napędu można uzyskiwać kąty skoku pokrętła co 30°, 45° lub 90°, np.: przy 30° daje nam maksymalnie 12 pozycji pokrętła. Ze względu na sposób mocowania są oferowane łączniki: • Do pulpitu - P • Do bazy - B • Do szyny - S • W obudowie - OB1, OB2, OB3, OB4 • W obudowie podtynkowej - OBP1 Linki » Łączniki krzywkowe ŁK15 » Łączniki krzywkowe ŁK40/63 » Czoła do łączników ŁK » Wyszukiwarka łączników (schematy, diagramy) |  |  |  | łącznik krzywkowe, łączniki krzywkowe, łączniki pokrętne, pokrętła, rozłączniki, przełączniki, rozłącznik, przełącznik, wyłącznik, wyłączniki, krzywka, łk, łkr | ŁK40 |  | 0.2298 | 0.2448 | 0.066 | 0.066 | 0.115 | Zdzisław Wieteska | 071/3158201 w 280 | z.wieteska@spamel.com.pl
809 | ŁK40-1.825\P08 | Łącznik Krzywkowy 40A, Rozłącznik 0-1 (1 - biegunowy), mocowanie do pulpitu czoło zamykane żółto/czerwone | szt | 1 | 80.29 | PLN | 23 | 8536 50 80 |  |  |  | A | H |  | EDI | 5907723011892 |  |  | ŁK40-1.825\P08 | 902410 | [5 empty] | 1 | lk40-63-p03.png | SPAMEL_PL_LK40_P.pdf | Certyfikat_bezpieczenstwa_lk25_40_63_pl.pdf |  | Certyfikat_zgodnosci_CE_LK_25_40_63_pl.pdf |  | Zastosowanie Łączniki krzywkowe są elektrycznymi obrotowymi łącznikami wielotorowymi przystosowanymi do załączania i wyłączania prądów. Łączniki krzywkowe znajdują zastosowanie w obudowach instalacji elektrycznych niskiego napięcia zwłaszcza jako wyłączniki, rozłączniki, przełączniki oraz łączniki sterownicze. Łączniki krzywkowe mogą być zainstalowane w pomieszczeniach zamkniętych (3 stopień zanieczyszczenia - przeznaczenie przemysłowe) w temp. -40...+70°C (ŁK40, 63) i -25...+70°C (ŁK15). Łączniki krzywkowe spełniają wymagania normy PN-EN60947-3, IEC 60947-3. Ponadto mogą pracować w warunkach środowiskowych określonych w normach: IEC 60068-2-6 (wibracje), IEC 60068-2-27 (udary), IEC 60068-2-2 (suche gorąco), IEC 60068-2-1 (zimno), IEC 60068-2-30 (wilgotne gorąco), IEC 60068-2-52 (mgła solna). Budowa Segmentowa budowa łączników z podwójnymi krzywkami umożliwia tworzenie dowolnych programów łączeń w funkcji położenia pokrętła napędu. Stosując dobraną liczbę zębów zębatki w mechanizmie napędu można uzyskiwać kąty skoku pokrętła co 30°, 45° lub 90°, np.: przy 30° daje nam maksymalnie 12 pozycji pokrętła. Ze względu na sposób mocowania są oferowane łączniki: • Do pulpitu - P • Do bazy - B • Do szyny - S • W obudowie - OB1, OB2, OB3, OB4 • W obudowie podtynkowej - OBP1 Linki » Łączniki krzywkowe ŁK15 » Łączniki krzywkowe ŁK40/63 » Czoła do łączników ŁK » Wyszukiwarka łączników (schematy, diagramy) |  |  |  | łącznik krzywkowe, łączniki krzywkowe, łączniki pokrętne, pokrętła, rozłączniki, przełączniki, rozłącznik, przełącznik, wyłącznik, wyłączniki, krzywka, łk, łkr | ŁK40 |  | 0.236 | 0.251 | 0.066 | 0.066 | 0.115 | Zdzisław Wieteska | 071/3158201 w 280 | z.wieteska@spamel.com.pl
810 | ŁK40-1.825\S03 | Łącznik Krzywkowy 40A, Rozłącznik 0-1 (1 - biegunowy), mocowany na szynie czoło szare pokrętło czarne | szt | 1 | 72.85 | PLN | 23 | 8536 50 80 |  |  |  | A | H |  | EDI | 5907723047754 |  |  | ŁK40-1.825\S03 | 902412 | [5 empty] | 1 | lk40-63-s03.png | SPAMEL_PL_LK40_S.pdf | Certyfikat_bezpieczenstwa_lk25_40_63_pl.pdf |  | Certyfikat_zgodnosci_CE_LK_25_40_63_pl.pdf |  | Zastosowanie Łączniki krzywkowe są elektrycznymi obrotowymi łącznikami wielotorowymi przystosowanymi do załączania i wyłączania prądów. Łączniki krzywkowe znajdują zastosowanie w obudowach instalacji elektrycznych niskiego napięcia zwłaszcza jako wyłączniki, rozłączniki, przełączniki oraz łączniki sterownicze. Łączniki krzywkowe mogą być zainstalowane w pomieszczeniach zamkniętych (3 stopień zanieczyszczenia - przeznaczenie przemysłowe) w temp. -40...+70°C (ŁK40, 63) i -25...+70°C (ŁK15). Łączniki krzywkowe spełniają wymagania normy PN-EN60947-3, IEC 60947-3. Ponadto mogą pracować w warunkach środowiskowych określonych w normach: IEC 60068-2-6 (wibracje), IEC 60068-2-27 (udary), IEC 60068-2-2 (suche gorąco), IEC 60068-2-1 (zimno), IEC 60068-2-30 (wilgotne gorąco), IEC 60068-2-52 (mgła solna). Budowa Segmentowa budowa łączników z podwójnymi krzywkami umożliwia tworzenie dowolnych programów łączeń w funkcji położenia pokrętła napędu. Stosując dobraną liczbę zębów zębatki w mechanizmie napędu można uzyskiwać kąty skoku pokrętła co 30°, 45° lub 90°, np.: przy 30° daje nam maksymalnie 12 pozycji pokrętła. Ze względu na sposób mocowania są oferowane łączniki: • Do pulpitu - P • Do bazy - B • Do szyny - S • W obudowie - OB1, OB2, OB3, OB4 • W obudowie podtynkowej - OBP1 Linki » Łączniki krzywkowe ŁK15 » Łączniki krzywkowe ŁK40/63 » Czoła do łączników ŁK » Wyszukiwarka łączników (schematy, diagramy) |  |  |  | łącznik krzywkowe, łączniki krzywkowe, łączniki pokrętne, pokrętła, rozłączniki, przełączniki, rozłącznik, przełącznik, wyłącznik, wyłączniki, krzywka, łk, łkr | ŁK40 |  | 0.2476 | 0.2626 | 0.066 | 0.066 | 0.115 | Zdzisław Wieteska | 071/3158201 w 280 | z.wieteska@spamel.com.pl
811 | ŁK40-1.825\S04 | Łącznik Krzywkowy 40A, Rozłącznik 0-1 (1 - biegunowy), mocowany na szynie czoło źółto szare pokrętło czerwone | szt | 1 | 72.85 | PLN | 23 | 8536 50 80 |  |  |  | A | H |  | EDI | 5907723147096 |  |  | ŁK40-1.825\S04 | 902412 | [5 empty] | 1 | lk40-63-s03.png | SPAMEL_PL_LK40_S.pdf | Certyfikat_bezpieczenstwa_lk25_40_63_pl.pdf |  | Certyfikat_zgodnosci_CE_LK_25_40_63_pl.pdf |  | Zastosowanie Łączniki krzywkowe są elektrycznymi obrotowymi łącznikami wielotorowymi przystosowanymi do załączania i wyłączania prądów. Łączniki krzywkowe znajdują zastosowanie w obudowach instalacji elektrycznych niskiego napięcia zwłaszcza jako wyłączniki, rozłączniki, przełączniki oraz łączniki sterownicze. Łączniki krzywkowe mogą być zainstalowane w pomieszczeniach zamkniętych (3 stopień zanieczyszczenia - przeznaczenie przemysłowe) w temp. -40...+70°C (ŁK40, 63) i -25...+70°C (ŁK15). Łączniki krzywkowe spełniają wymagania normy PN-EN60947-3, IEC 60947-3. Ponadto mogą pracować w warunkach środowiskowych określonych w normach: IEC 60068-2-6 (wibracje), IEC 60068-2-27 (udary), IEC 60068-2-2 (suche gorąco), IEC 60068-2-1 (zimno), IEC 60068-2-30 (wilgotne gorąco), IEC 60068-2-52 (mgła solna). Budowa Segmentowa budowa łączników z podwójnymi krzywkami umożliwia tworzenie dowolnych programów łączeń w funkcji położenia pokrętła napędu. Stosując dobraną liczbę zębów zębatki w mechanizmie napędu można uzyskiwać kąty skoku pokrętła co 30°, 45° lub 90°, np.: przy 30° daje nam maksymalnie 12 pozycji pokrętła. Ze względu na sposób mocowania są oferowane łączniki: • Do pulpitu - P • Do bazy - B • Do szyny - S • W obudowie - OB1, OB2, OB3, OB4 • W obudowie podtynkowej - OBP1 Linki » Łączniki krzywkowe ŁK15 » Łączniki krzywkowe ŁK40/63 » Czoła do łączników ŁK » Wyszukiwarka łączników (schematy, diagramy) |  |  |  | łącznik krzywkowe, łączniki krzywkowe, łączniki pokrętne, pokrętła, rozłączniki, przełączniki, rozłącznik, przełącznik, wyłącznik, wyłączniki, krzywka, łk, łkr | ŁK40 |  | 0.2476 | 0.2626 | 0.066 | 0.066 | 0.115 | Zdzisław Wieteska | 071/3158201 w 280 | z.wieteska@spamel.com.pl
812 | ŁK40-1.828\OB2 | Łącznik Krzywkowy 40A, Rozłącznik 0-1 (2 - biegunowy), w obudowie OB2, | szt | 1 | 94.89 | PLN | 23 | 8536 50 80 |  |  |  | A | H |  | EDI | 5907723005518 |  |  | ŁK40-1.828\OB2 | 902411 | [5 empty] | 1 | ob2.png | SPAMEL_PL_LK40_OB2.pdf | Certyfikat_bezpieczenstwa_lk25_40_63_pl.pdf |  | Certyfikat_zgodnosci_CE_LK_25_40_63_pl.pdf |  | Zastosowanie Łączniki krzywkowe są elektrycznymi obrotowymi łącznikami wielotorowymi przystosowanymi do załączania i wyłączania prądów. Łączniki krzywkowe znajdują zastosowanie w obudowach instalacji elektrycznych niskiego napięcia zwłaszcza jako wyłączniki, rozłączniki, przełączniki oraz łączniki sterownicze. Łączniki krzywkowe mogą być zainstalowane w pomieszczeniach zamkniętych (3 stopień zanieczyszczenia - przeznaczenie przemysłowe) w temp. -40...+70°C (ŁK40, 63) i -25...+70°C (ŁK15). Łączniki krzywkowe spełniają wymagania normy PN-EN60947-3, IEC 60947-3. Ponadto mogą pracować w warunkach środowiskowych określonych w normach: IEC 60068-2-6 (wibracje), IEC 60068-2-27 (udary), IEC 60068-2-2 (suche gorąco), IEC 60068-2-1 (zimno), IEC 60068-2-30 (wilgotne gorąco), IEC 60068-2-52 (mgła solna). Budowa Segmentowa budowa łączników z podwójnymi krzywkami umożliwia tworzenie dowolnych programów łączeń w funkcji położenia pokrętła napędu. Stosując dobraną liczbę zębów zębatki w mechanizmie napędu można uzyskiwać kąty skoku pokrętła co 30°, 45° lub 90°, np.: przy 30° daje nam maksymalnie 12 pozycji pokrętła. Ze względu na sposób mocowania są oferowane łączniki: • Do pulpitu - P • Do bazy - B • Do szyny - S • W obudowie - OB1, OB2, OB3, OB4 • W obudowie podtynkowej - OBP1 Linki » Łączniki krzywkowe ŁK15 » Łączniki krzywkowe ŁK40/63 » Czoła do łączników ŁK » Wyszukiwarka łączników (schematy, diagramy) |  |  |  | łącznik krzywkowe, łączniki krzywkowe, łączniki pokrętne, pokrętła, rozłączniki, przełączniki, rozłącznik, przełącznik, wyłącznik, wyłączniki, krzywka, łk, łkr | ŁK40 |  | 0.5055 | 0.5545 | 0.105 | 0.135 | 0.14 | Zdzisław Wieteska | 071/3158201 w 280 | z.wieteska@spamel.com.pl
813 | ŁK40-1.828\OB2C | Łącznik Krzywkowy 40A, Rozłącznik 0-1 (2 - biegunowy), w obudowie OB2 z czołem żółto/czerwonym | szt | 1 | 94.89 | PLN | 23 | 8536 50 80 |  |  |  | A | H |  | EDI | 5907723109438 |  |  | ŁK40-1.828\OB2C | 902411 | [5 empty] | 1 | ob2.png | SPAMEL_PL_LK40_OB2.pdf | Certyfikat_bezpieczenstwa_lk25_40_63_pl.pdf |  | Certyfikat_zgodnosci_CE_LK_25_40_63_pl.pdf |  | Zastosowanie Łączniki krzywkowe są elektrycznymi obrotowymi łącznikami wielotorowymi przystosowanymi do załączania i wyłączania prądów. Łączniki krzywkowe znajdują zastosowanie w obudowach instalacji elektrycznych niskiego napięcia zwłaszcza jako wyłączniki, rozłączniki, przełączniki oraz łączniki sterownicze. Łączniki krzywkowe mogą być zainstalowane w pomieszczeniach zamkniętych (3 stopień zanieczyszczenia - przeznaczenie przemysłowe) w temp. -40...+70°C (ŁK40, 63) i -25...+70°C (ŁK15). Łączniki krzywkowe spełniają wymagania normy PN-EN60947-3, IEC 60947-3. Ponadto mogą pracować w warunkach środowiskowych określonych w normach: IEC 60068-2-6 (wibracje), IEC 60068-2-27 (udary), IEC 60068-2-2 (suche gorąco), IEC 60068-2-1 (zimno), IEC 60068-2-30 (wilgotne gorąco), IEC 60068-2-52 (mgła solna). Budowa Segmentowa budowa łączników z podwójnymi krzywkami umożliwia tworzenie dowolnych programów łączeń w funkcji położenia pokrętła napędu. Stosując dobraną liczbę zębów zębatki w mechanizmie napędu można uzyskiwać kąty skoku pokrętła co 30°, 45° lub 90°, np.: przy 30° daje nam maksymalnie 12 pozycji pokrętła. Ze względu na sposób mocowania są oferowane łączniki: • Do pulpitu - P • Do bazy - B • Do szyny - S • W obudowie - OB1, OB2, OB3, OB4 • W obudowie podtynkowej - OBP1 Linki » Łączniki krzywkowe ŁK15 » Łączniki krzywkowe ŁK40/63 » Czoła do łączników ŁK » Wyszukiwarka łączników (schematy, diagramy) |  |  |  | łącznik krzywkowe, łączniki krzywkowe, łączniki pokrętne, pokrętła, rozłączniki, przełączniki, rozłącznik, przełącznik, wyłącznik, wyłączniki, krzywka, łk, łkr | ŁK40 |  | 0.5055 | 0.5545 | 0.105 | 0.135 | 0.14 | Zdzisław Wieteska | 071/3158201 w 280 | z.wieteska@spamel.com.pl
814 | ŁK40-1.828\OB2ZC | Łącznik Krzywkowy 40A, Rozłącznik 0-1 (2 - biegunowy), w obudowie OB2 z czołem zamykanym żółto/czerwonym | szt | 1 | 112.34 | PLN | 23 | 8536 50 80 |  |  |  | A | H |  | EDI | 5907723060852 |  |  | ŁK40-1.828\OB2ZC | 902411 | [5 empty] | 1 | ob2.png | SPAMEL_PL_LK40_OB2.pdf | Certyfikat_bezpieczenstwa_lk25_40_63_pl.pdf |  | Certyfikat_zgodnosci_CE_LK_25_40_63_pl.pdf |  | Zastosowanie Łączniki krzywkowe są elektrycznymi obrotowymi łącznikami wielotorowymi przystosowanymi do załączania i wyłączania prądów. Łączniki krzywkowe znajdują zastosowanie w obudowach instalacji elektrycznych niskiego napięcia zwłaszcza jako wyłączniki, rozłączniki, przełączniki oraz łączniki sterownicze. Łączniki krzywkowe mogą być zainstalowane w pomieszczeniach zamkniętych (3 stopień zanieczyszczenia - przeznaczenie przemysłowe) w temp. -40...+70°C (ŁK40, 63) i -25...+70°C (ŁK15). Łączniki krzywkowe spełniają wymagania normy PN-EN60947-3, IEC 60947-3. Ponadto mogą pracować w warunkach środowiskowych określonych w normach: IEC 60068-2-6 (wibracje), IEC 60068-2-27 (udary), IEC 60068-2-2 (suche gorąco), IEC 60068-2-1 (zimno), IEC 60068-2-30 (wilgotne gorąco), IEC 60068-2-52 (mgła solna). Budowa Segmentowa budowa łączników z podwójnymi krzywkami umożliwia tworzenie dowolnych programów łączeń w funkcji położenia pokrętła napędu. Stosując dobraną liczbę zębów zębatki w mechanizmie napędu można uzyskiwać kąty skoku pokrętła co 30°, 45° lub 90°, np.: przy 30° daje nam maksymalnie 12 pozycji pokrętła. Ze względu na sposób mocowania są oferowane łączniki: • Do pulpitu - P • Do bazy - B • Do szyny - S • W obudowie - OB1, OB2, OB3, OB4 • W obudowie podtynkowej - OBP1 Linki » Łączniki krzywkowe ŁK15 » Łączniki krzywkowe ŁK40/63 » Czoła do łączników ŁK » Wyszukiwarka łączników (schematy, diagramy) |  |  |  | łącznik krzywkowe, łączniki krzywkowe, łączniki pokrętne, pokrętła, rozłączniki, przełączniki, rozłącznik, przełącznik, wyłącznik, wyłączniki, krzywka, łk, łkr | ŁK40 |  | 0.5111 | 0.5601 | 0.105 | 0.135 | 0.14 | Zdzisław Wieteska | 071/3158201 w 280 | z.wieteska@spamel.com.pl
815 | ŁK40-1.828\P03 | Łącznik Krzywkowy 40A, Rozłącznik 0-1 (2 - biegunowy), mocowany do pulpitu czoło szare pokrętło czarne | szt | 1 | 67.18 | PLN | 23 | 8536 50 80 |  |  |  | A | H |  | EDI | 5907723005495 |  |  | ŁK40-1.828\P03 | 902410 | [5 empty] | 1 | lk40-63-p03.png | SPAMEL_PL_LK40_P.pdf | Certyfikat_bezpieczenstwa_lk25_40_63_pl.pdf |  | Certyfikat_zgodnosci_CE_LK_25_40_63_pl.pdf |  | Zastosowanie Łączniki krzywkowe są elektrycznymi obrotowymi łącznikami wielotorowymi przystosowanymi do załączania i wyłączania prądów. Łączniki krzywkowe znajdują zastosowanie w obudowach instalacji elektrycznych niskiego napięcia zwłaszcza jako wyłączniki, rozłączniki, przełączniki oraz łączniki sterownicze. Łączniki krzywkowe mogą być zainstalowane w pomieszczeniach zamkniętych (3 stopień zanieczyszczenia - przeznaczenie przemysłowe) w temp. -40...+70°C (ŁK40, 63) i -25...+70°C (ŁK15). Łączniki krzywkowe spełniają wymagania normy PN-EN60947-3, IEC 60947-3. Ponadto mogą pracować w warunkach środowiskowych określonych w normach: IEC 60068-2-6 (wibracje), IEC 60068-2-27 (udary), IEC 60068-2-2 (suche gorąco), IEC 60068-2-1 (zimno), IEC 60068-2-30 (wilgotne gorąco), IEC 60068-2-52 (mgła solna). Budowa Segmentowa budowa łączników z podwójnymi krzywkami umożliwia tworzenie dowolnych programów łączeń w funkcji położenia pokrętła napędu. Stosując dobraną liczbę zębów zębatki w mechanizmie napędu można uzyskiwać kąty skoku pokrętła co 30°, 45° lub 90°, np.: przy 30° daje nam maksymalnie 12 pozycji pokrętła. Ze względu na sposób mocowania są oferowane łączniki: • Do pulpitu - P • Do bazy - B • Do szyny - S • W obudowie - OB1, OB2, OB3, OB4 • W obudowie podtynkowej - OBP1 Linki » Łączniki krzywkowe ŁK15 » Łączniki krzywkowe ŁK40/63 » Czoła do łączników ŁK » Wyszukiwarka łączników (schematy, diagramy) |  |  |  | łącznik krzywkowe, łączniki krzywkowe, łączniki pokrętne, pokrętła, rozłączniki, przełączniki, rozłącznik, przełącznik, wyłącznik, wyłączniki, krzywka, łk, łkr | ŁK40 |  | 0.2516 | 0.2666 | 0.066 | 0.066 | 0.115 | Zdzisław Wieteska | 071/3158201 w 280 | z.wieteska@spamel.com.pl
816 | ŁK40-1.828\P04 | Łącznik Krzywkowy 40A, Rozłącznik 0-1 (2 - biegunowy), mocowany do pulpitu czoło źółto szare pokrętło czerwone | szt | 1 | 67.18 | PLN | 23 | 8536 50 80 |  |  |  | A | H |  | EDI | 5907723047778 |  |  | ŁK40-1.828\P04 | 902410 | [5 empty] | 1 | lk40-63-p03.png | SPAMEL_PL_LK40_P.pdf | Certyfikat_bezpieczenstwa_lk25_40_63_pl.pdf |  | Certyfikat_zgodnosci_CE_LK_25_40_63_pl.pdf |  | Zastosowanie Łączniki krzywkowe są elektrycznymi obrotowymi łącznikami wielotorowymi przystosowanymi do załączania i wyłączania prądów. Łączniki krzywkowe znajdują zastosowanie w obudowach instalacji elektrycznych niskiego napięcia zwłaszcza jako wyłączniki, rozłączniki, przełączniki oraz łączniki sterownicze. Łączniki krzywkowe mogą być zainstalowane w pomieszczeniach zamkniętych (3 stopień zanieczyszczenia - przeznaczenie przemysłowe) w temp. -40...+70°C (ŁK40, 63) i -25...+70°C (ŁK15). Łączniki krzywkowe spełniają wymagania normy PN-EN60947-3, IEC 60947-3. Ponadto mogą pracować w warunkach środowiskowych określonych w normach: IEC 60068-2-6 (wibracje), IEC 60068-2-27 (udary), IEC 60068-2-2 (suche gorąco), IEC 60068-2-1 (zimno), IEC 60068-2-30 (wilgotne gorąco), IEC 60068-2-52 (mgła solna). Budowa Segmentowa budowa łączników z podwójnymi krzywkami umożliwia tworzenie dowolnych programów łączeń w funkcji położenia pokrętła napędu. Stosując dobraną liczbę zębów zębatki w mechanizmie napędu można uzyskiwać kąty skoku pokrętła co 30°, 45° lub 90°, np.: przy 30° daje nam maksymalnie 12 pozycji pokrętła. Ze względu na sposób mocowania są oferowane łączniki: • Do pulpitu - P • Do bazy - B • Do szyny - S • W obudowie - OB1, OB2, OB3, OB4 • W obudowie podtynkowej - OBP1 Linki » Łączniki krzywkowe ŁK15 » Łączniki krzywkowe ŁK40/63 » Czoła do łączników ŁK » Wyszukiwarka łączników (schematy, diagramy) |  |  |  | łącznik krzywkowe, łączniki krzywkowe, łączniki pokrętne, pokrętła, rozłączniki, przełączniki, rozłącznik, przełącznik, wyłącznik, wyłączniki, krzywka, łk, łkr | ŁK40 |  | 0.2516 | 0.2666 | 0.066 | 0.066 | 0.115 | Zdzisław Wieteska | 071/3158201 w 280 | z.wieteska@spamel.com.pl
817 | ŁK40-1.828\P08 | Łącznik Krzywkowy 40A, Rozłącznik 0-1 (2 - biegunowy), mocowanie do pulpitu czoło zamykane żółto/czerwone | szt | 1 | 84.62 | PLN | 23 | 8536 50 80 |  |  |  | A | H |  | EDI | 5907723020405 |  |  | ŁK40-1.828\P08 | 902410 | [5 empty] | 1 | lk40-63-p03.png | SPAMEL_PL_LK40_P.pdf | Certyfikat_bezpieczenstwa_lk25_40_63_pl.pdf |  | Certyfikat_zgodnosci_CE_LK_25_40_63_pl.pdf |  | Zastosowanie Łączniki krzywkowe są elektrycznymi obrotowymi łącznikami wielotorowymi przystosowanymi do załączania i wyłączania prądów. Łączniki krzywkowe znajdują zastosowanie w obudowach instalacji elektrycznych niskiego napięcia zwłaszcza jako wyłączniki, rozłączniki, przełączniki oraz łączniki sterownicze. Łączniki krzywkowe mogą być zainstalowane w pomieszczeniach zamkniętych (3 stopień zanieczyszczenia - przeznaczenie przemysłowe) w temp. -40...+70°C (ŁK40, 63) i -25...+70°C (ŁK15). Łączniki krzywkowe spełniają wymagania normy PN-EN60947-3, IEC 60947-3. Ponadto mogą pracować w warunkach środowiskowych określonych w normach: IEC 60068-2-6 (wibracje), IEC 60068-2-27 (udary), IEC 60068-2-2 (suche gorąco), IEC 60068-2-1 (zimno), IEC 60068-2-30 (wilgotne gorąco), IEC 60068-2-52 (mgła solna). Budowa Segmentowa budowa łączników z podwójnymi krzywkami umożliwia tworzenie dowolnych programów łączeń w funkcji położenia pokrętła napędu. Stosując dobraną liczbę zębów zębatki w mechanizmie napędu można uzyskiwać kąty skoku pokrętła co 30°, 45° lub 90°, np.: przy 30° daje nam maksymalnie 12 pozycji pokrętła. Ze względu na sposób mocowania są oferowane łączniki: • Do pulpitu - P • Do bazy - B • Do szyny - S • W obudowie - OB1, OB2, OB3, OB4 • W obudowie podtynkowej - OBP1 Linki » Łączniki krzywkowe ŁK15 » Łączniki krzywkowe ŁK40/63 » Czoła do łączników ŁK » Wyszukiwarka łączników (schematy, diagramy) |  |  |  | łącznik krzywkowe, łączniki krzywkowe, łączniki pokrętne, pokrętła, rozłączniki, przełączniki, rozłącznik, przełącznik, wyłącznik, wyłączniki, krzywka, łk, łkr | ŁK40 |  | 0.2572 | 0.2722 | 0.066 | 0.066 | 0.115 | Zdzisław Wieteska | 071/3158201 w 280 | z.wieteska@spamel.com.pl
818 | ŁK40-1.828\S03 | Łącznik Krzywkowy 40A, Rozłącznik 0-1 (2 - biegunowy), mocowany na szynie czoło szare pokrętło czarne | szt | 1 | 77.17 | PLN | 23 | 8536 50 80 |  |  |  | A | H |  | EDI | 5907723047785 |  |  | ŁK40-1.828\S03 | 902412 | [5 empty] | 1 | lk40-63-s03.png | SPAMEL_PL_LK40_S.pdf | Certyfikat_bezpieczenstwa_lk25_40_63_pl.pdf |  | Certyfikat_zgodnosci_CE_LK_25_40_63_pl.pdf |  | Zastosowanie Łączniki krzywkowe są elektrycznymi obrotowymi łącznikami wielotorowymi przystosowanymi do załączania i wyłączania prądów. Łączniki krzywkowe znajdują zastosowanie w obudowach instalacji elektrycznych niskiego napięcia zwłaszcza jako wyłączniki, rozłączniki, przełączniki oraz łączniki sterownicze. Łączniki krzywkowe mogą być zainstalowane w pomieszczeniach zamkniętych (3 stopień zanieczyszczenia - przeznaczenie przemysłowe) w temp. -40...+70°C (ŁK40, 63) i -25...+70°C (ŁK15). Łączniki krzywkowe spełniają wymagania normy PN-EN60947-3, IEC 60947-3. Ponadto mogą pracować w warunkach środowiskowych określonych w normach: IEC 60068-2-6 (wibracje), IEC 60068-2-27 (udary), IEC 60068-2-2 (suche gorąco), IEC 60068-2-1 (zimno), IEC 60068-2-30 (wilgotne gorąco), IEC 60068-2-52 (mgła solna). Budowa Segmentowa budowa łączników z podwójnymi krzywkami umożliwia tworzenie dowolnych programów łączeń w funkcji położenia pokrętła napędu. Stosując dobraną liczbę zębów zębatki w mechanizmie napędu można uzyskiwać kąty skoku pokrętła co 30°, 45° lub 90°, np.: przy 30° daje nam maksymalnie 12 pozycji pokrętła. Ze względu na sposób mocowania są oferowane łączniki: • Do pulpitu - P • Do bazy - B • Do szyny - S • W obudowie - OB1, OB2, OB3, OB4 • W obudowie podtynkowej - OBP1 Linki » Łączniki krzywkowe ŁK15 » Łączniki krzywkowe ŁK40/63 » Czoła do łączników ŁK » Wyszukiwarka łączników (schematy, diagramy) |  |  |  | łącznik krzywkowe, łączniki krzywkowe, łączniki pokrętne, pokrętła, rozłączniki, przełączniki, rozłącznik, przełącznik, wyłącznik, wyłączniki, krzywka, łk, łkr | ŁK40 |  | 0.2697 | 0.2847 | 0.066 | 0.066 | 0.115 | Zdzisław Wieteska | 071/3158201 w 280 | z.wieteska@spamel.com.pl
819 | ŁK40-1.828\S08 | Łącznik Krzywkowy 40A, Rozłącznik 0-1 (2 - biegunowy), mocowanie na szynie czoło zamykane żółto/czerwone | szt | 1 | 95.09 | PLN | 23 | 8536 50 80 |  |  |  | A | H |  | EDI | 5907723118904 |  |  | ŁK40-1.828\S08 | 902412 | [5 empty] | 1 | lk40-63-s03.png | SPAMEL_PL_LK40_S.pdf | Certyfikat_bezpieczenstwa_lk25_40_63_pl.pdf |  | Certyfikat_zgodnosci_CE_LK_25_40_63_pl.pdf |  | Zastosowanie Łączniki krzywkowe są elektrycznymi obrotowymi łącznikami wielotorowymi przystosowanymi do załączania i wyłączania prądów. Łączniki krzywkowe znajdują zastosowanie w obudowach instalacji elektrycznych niskiego napięcia zwłaszcza jako wyłączniki, rozłączniki, przełączniki oraz łączniki sterownicze. Łączniki krzywkowe mogą być zainstalowane w pomieszczeniach zamkniętych (3 stopień zanieczyszczenia - przeznaczenie przemysłowe) w temp. -40...+70°C (ŁK40, 63) i -25...+70°C (ŁK15). Łączniki krzywkowe spełniają wymagania normy PN-EN60947-3, IEC 60947-3. Ponadto mogą pracować w warunkach środowiskowych określonych w normach: IEC 60068-2-6 (wibracje), IEC 60068-2-27 (udary), IEC 60068-2-2 (suche gorąco), IEC 60068-2-1 (zimno), IEC 60068-2-30 (wilgotne gorąco), IEC 60068-2-52 (mgła solna). Budowa Segmentowa budowa łączników z podwójnymi krzywkami umożliwia tworzenie dowolnych programów łączeń w funkcji położenia pokrętła napędu. Stosując dobraną liczbę zębów zębatki w mechanizmie napędu można uzyskiwać kąty skoku pokrętła co 30°, 45° lub 90°, np.: przy 30° daje nam maksymalnie 12 pozycji pokrętła. Ze względu na sposób mocowania są oferowane łączniki: • Do pulpitu - P • Do bazy - B • Do szyny - S • W obudowie - OB1, OB2, OB3, OB4 • W obudowie podtynkowej - OBP1 Linki » Łączniki krzywkowe ŁK15 » Łączniki krzywkowe ŁK40/63 » Czoła do łączników ŁK » Wyszukiwarka łączników (schematy, diagramy) |  |  |  | łącznik krzywkowe, łączniki krzywkowe, łączniki pokrętne, pokrętła, rozłączniki, przełączniki, rozłącznik, przełącznik, wyłącznik, wyłączniki, krzywka, łk, łkr | ŁK40 |  | 0.2753 | 0.2903 | 0.066 | 0.066 | 0.115 | Zdzisław Wieteska | 071/3158201 w 280 | z.wieteska@spamel.com.pl
820 | ŁK40-1.834\OB2 | Łącznik Krzywkowy 40A, Rozłącznik 1-0-2 (1 - biegunowy), w obudowie OB2, | szt | 1 | 94.89 | PLN | 23 | 8536 50 80 |  |  |  | A | H |  | EDI | 5907723012059 |  |  | ŁK40-1.834\OB2 | 902411 | [5 empty] | 1 | ob2.png | SPAMEL_PL_LK40_OB2.pdf | Certyfikat_bezpieczenstwa_lk25_40_63_pl.pdf |  | Certyfikat_zgodnosci_CE_LK_25_40_63_pl.pdf |  | Zastosowanie Łączniki krzywkowe są elektrycznymi obrotowymi łącznikami wielotorowymi przystosowanymi do załączania i wyłączania prądów. Łączniki krzywkowe znajdują zastosowanie w obudowach instalacji elektrycznych niskiego napięcia zwłaszcza jako wyłączniki, rozłączniki, przełączniki oraz łączniki sterownicze. Łączniki krzywkowe mogą być zainstalowane w pomieszczeniach zamkniętych (3 stopień zanieczyszczenia - przeznaczenie przemysłowe) w temp. -40...+70°C (ŁK40, 63) i -25...+70°C (ŁK15). Łączniki krzywkowe spełniają wymagania normy PN-EN60947-3, IEC 60947-3. Ponadto mogą pracować w warunkach środowiskowych określonych w normach: IEC 60068-2-6 (wibracje), IEC 60068-2-27 (udary), IEC 60068-2-2 (suche gorąco), IEC 60068-2-1 (zimno), IEC 60068-2-30 (wilgotne gorąco), IEC 60068-2-52 (mgła solna). Budowa Segmentowa budowa łączników z podwójnymi krzywkami umożliwia tworzenie dowolnych programów łączeń w funkcji położenia pokrętła napędu. Stosując dobraną liczbę zębów zębatki w mechanizmie napędu można uzyskiwać kąty skoku pokrętła co 30°, 45° lub 90°, np.: przy 30° daje nam maksymalnie 12 pozycji pokrętła. Ze względu na sposób mocowania są oferowane łączniki: • Do pulpitu - P • Do bazy - B • Do szyny - S • W obudowie - OB1, OB2, OB3, OB4 • W obudowie podtynkowej - OBP1 Linki » Łączniki krzywkowe ŁK15 » Łączniki krzywkowe ŁK40/63 » Czoła do łączników ŁK » Wyszukiwarka łączników (schematy, diagramy) |  |  |  | łącznik krzywkowe, łączniki krzywkowe, łączniki pokrętne, pokrętła, rozłączniki, przełączniki, rozłącznik, przełącznik, wyłącznik, wyłączniki, krzywka, łk, łkr | ŁK40 |  | 0.5067 | 0.5557 | 0.105 | 0.135 | 0.14 | Zdzisław Wieteska | 071/3158201 w 280 | z.wieteska@spamel.com.pl
821 | ŁK40-1.834\OB2Z | Łącznik Krzywkowy 40A, Rozłącznik 1-0-2 (1 - biegunowy), w obudowie OB2 z czołem zamykanym | szt | 1 | 112.34 | PLN | 23 | 8536 50 80 |  |  |  | A | H |  | EDI | 0 |  |  | ŁK40-1.834\OB2Z | 902411 | [5 empty] | 1 | ob2.png | SPAMEL_PL_LK40_OB2.pdf | Certyfikat_bezpieczenstwa_lk25_40_63_pl.pdf |  | Certyfikat_zgodnosci_CE_LK_25_40_63_pl.pdf |  | Zastosowanie Łączniki krzywkowe są elektrycznymi obrotowymi łącznikami wielotorowymi przystosowanymi do załączania i wyłączania prądów. Łączniki krzywkowe znajdują zastosowanie w obudowach instalacji elektrycznych niskiego napięcia zwłaszcza jako wyłączniki, rozłączniki, przełączniki oraz łączniki sterownicze. Łączniki krzywkowe mogą być zainstalowane w pomieszczeniach zamkniętych (3 stopień zanieczyszczenia - przeznaczenie przemysłowe) w temp. -40...+70°C (ŁK40, 63) i -25...+70°C (ŁK15). Łączniki krzywkowe spełniają wymagania normy PN-EN60947-3, IEC 60947-3. Ponadto mogą pracować w warunkach środowiskowych określonych w normach: IEC 60068-2-6 (wibracje), IEC 60068-2-27 (udary), IEC 60068-2-2 (suche gorąco), IEC 60068-2-1 (zimno), IEC 60068-2-30 (wilgotne gorąco), IEC 60068-2-52 (mgła solna). Budowa Segmentowa budowa łączników z podwójnymi krzywkami umożliwia tworzenie dowolnych programów łączeń w funkcji położenia pokrętła napędu. Stosując dobraną liczbę zębów zębatki w mechanizmie napędu można uzyskiwać kąty skoku pokrętła co 30°, 45° lub 90°, np.: przy 30° daje nam maksymalnie 12 pozycji pokrętła. Ze względu na sposób mocowania są oferowane łączniki: • Do pulpitu - P • Do bazy - B • Do szyny - S • W obudowie - OB1, OB2, OB3, OB4 • W obudowie podtynkowej - OBP1 Linki » Łączniki krzywkowe ŁK15 » Łączniki krzywkowe ŁK40/63 » Czoła do łączników ŁK » Wyszukiwarka łączników (schematy, diagramy) |  |  |  | łącznik krzywkowe, łączniki krzywkowe, łączniki pokrętne, pokrętła, rozłączniki, przełączniki, rozłącznik, przełącznik, wyłącznik, wyłączniki, krzywka, łk, łkr | ŁK40 |  | 0.5129 | 0.5619 | 0.105 | 0.135 | 0.14 | Zdzisław Wieteska | 071/3158201 w 280 | z.wieteska@spamel.com.pl
822 | ŁK40-1.834\P03 | Łącznik Krzywkowy 40A, Rozłącznik 1-0-2 (1 - biegunowy), mocowany do pulpitu czoło szare pokrętło czarne | szt | 1 | 67.18 | PLN | 23 | 8536 50 80 |  |  |  | A | H |  | EDI | 5907723047808 |  |  | ŁK40-1.834\P03 | 902410 | [5 empty] | 1 | lk40-63-p03.png | SPAMEL_PL_LK40_P.pdf | Certyfikat_bezpieczenstwa_lk25_40_63_pl.pdf |  | Certyfikat_zgodnosci_CE_LK_25_40_63_pl.pdf |  | Zastosowanie Łączniki krzywkowe są elektrycznymi obrotowymi łącznikami wielotorowymi przystosowanymi do załączania i wyłączania prądów. Łączniki krzywkowe znajdują zastosowanie w obudowach instalacji elektrycznych niskiego napięcia zwłaszcza jako wyłączniki, rozłączniki, przełączniki oraz łączniki sterownicze. Łączniki krzywkowe mogą być zainstalowane w pomieszczeniach zamkniętych (3 stopień zanieczyszczenia - przeznaczenie przemysłowe) w temp. -40...+70°C (ŁK40, 63) i -25...+70°C (ŁK15). Łączniki krzywkowe spełniają wymagania normy PN-EN60947-3, IEC 60947-3. Ponadto mogą pracować w warunkach środowiskowych określonych w normach: IEC 60068-2-6 (wibracje), IEC 60068-2-27 (udary), IEC 60068-2-2 (suche gorąco), IEC 60068-2-1 (zimno), IEC 60068-2-30 (wilgotne gorąco), IEC 60068-2-52 (mgła solna). Budowa Segmentowa budowa łączników z podwójnymi krzywkami umożliwia tworzenie dowolnych programów łączeń w funkcji położenia pokrętła napędu. Stosując dobraną liczbę zębów zębatki w mechanizmie napędu można uzyskiwać kąty skoku pokrętła co 30°, 45° lub 90°, np.: przy 30° daje nam maksymalnie 12 pozycji pokrętła. Ze względu na sposób mocowania są oferowane łączniki: • Do pulpitu - P • Do bazy - B • Do szyny - S • W obudowie - OB1, OB2, OB3, OB4 • W obudowie podtynkowej - OBP1 Linki » Łączniki krzywkowe ŁK15 » Łączniki krzywkowe ŁK40/63 » Czoła do łączników ŁK » Wyszukiwarka łączników (schematy, diagramy) |  |  |  | łącznik krzywkowe, łączniki krzywkowe, łączniki pokrętne, pokrętła, rozłączniki, przełączniki, rozłącznik, przełącznik, wyłącznik, wyłączniki, krzywka, łk, łkr | ŁK40 |  | 0.2516 | 0.2666 | 0.066 | 0.066 | 0.115 | Zdzisław Wieteska | 071/3158201 w 280 | z.wieteska@spamel.com.pl
823 | ŁK40-1.834\P08 | Łącznik Krzywkowy 40A, Rozłącznik 1-0-2 (1 - biegunowy), mocowanie do pulpitu czoło zamykane żółto/czerwone | szt | 1 | 84.62 | PLN | 23 | 8536 50 80 |  |  |  | A | H |  | EDI | 5907723114944 |  |  | ŁK40-1.834\P08 | 902410 | [5 empty] | 1 | lk40-63-p03.png | SPAMEL_PL_LK40_P.pdf | Certyfikat_bezpieczenstwa_lk25_40_63_pl.pdf |  | Certyfikat_zgodnosci_CE_LK_25_40_63_pl.pdf |  | Zastosowanie Łączniki krzywkowe są elektrycznymi obrotowymi łącznikami wielotorowymi przystosowanymi do załączania i wyłączania prądów. Łączniki krzywkowe znajdują zastosowanie w obudowach instalacji elektrycznych niskiego napięcia zwłaszcza jako wyłączniki, rozłączniki, przełączniki oraz łączniki sterownicze. Łączniki krzywkowe mogą być zainstalowane w pomieszczeniach zamkniętych (3 stopień zanieczyszczenia - przeznaczenie przemysłowe) w temp. -40...+70°C (ŁK40, 63) i -25...+70°C (ŁK15). Łączniki krzywkowe spełniają wymagania normy PN-EN60947-3, IEC 60947-3. Ponadto mogą pracować w warunkach środowiskowych określonych w normach: IEC 60068-2-6 (wibracje), IEC 60068-2-27 (udary), IEC 60068-2-2 (suche gorąco), IEC 60068-2-1 (zimno), IEC 60068-2-30 (wilgotne gorąco), IEC 60068-2-52 (mgła solna). Budowa Segmentowa budowa łączników z podwójnymi krzywkami umożliwia tworzenie dowolnych programów łączeń w funkcji położenia pokrętła napędu. Stosując dobraną liczbę zębów zębatki w mechanizmie napędu można uzyskiwać kąty skoku pokrętła co 30°, 45° lub 90°, np.: przy 30° daje nam maksymalnie 12 pozycji pokrętła. Ze względu na sposób mocowania są oferowane łączniki: • Do pulpitu - P • Do bazy - B • Do szyny - S • W obudowie - OB1, OB2, OB3, OB4 • W obudowie podtynkowej - OBP1 Linki » Łączniki krzywkowe ŁK15 » Łączniki krzywkowe ŁK40/63 » Czoła do łączników ŁK » Wyszukiwarka łączników (schematy, diagramy) |  |  |  | łącznik krzywkowe, łączniki krzywkowe, łączniki pokrętne, pokrętła, rozłączniki, przełączniki, rozłącznik, przełącznik, wyłącznik, wyłączniki, krzywka, łk, łkr | ŁK40 |  | 0.2578 | 0.2728 | 0.066 | 0.066 | 0.115 | Zdzisław Wieteska | 071/3158201 w 280 | z.wieteska@spamel.com.pl
824 | ŁK40-1.834\S03 | Łącznik Krzywkowy 40A, Rozłącznik 1-0-2 (1 - biegunowy), mocowany na szynie czoło szare pokrętło czarne | szt | 1 | 77.17 | PLN | 23 | 8536 50 80 |  |  |  | A | H |  | EDI | 5907723014077 |  |  | ŁK40-1.834\S03 | 902412 | [5 empty] | 1 | lk40-63-s03.png | SPAMEL_PL_LK40_S.pdf | Certyfikat_bezpieczenstwa_lk25_40_63_pl.pdf |  | Certyfikat_zgodnosci_CE_LK_25_40_63_pl.pdf |  | Zastosowanie Łączniki krzywkowe są elektrycznymi obrotowymi łącznikami wielotorowymi przystosowanymi do załączania i wyłączania prądów. Łączniki krzywkowe znajdują zastosowanie w obudowach instalacji elektrycznych niskiego napięcia zwłaszcza jako wyłączniki, rozłączniki, przełączniki oraz łączniki sterownicze. Łączniki krzywkowe mogą być zainstalowane w pomieszczeniach zamkniętych (3 stopień zanieczyszczenia - przeznaczenie przemysłowe) w temp. -40...+70°C (ŁK40, 63) i -25...+70°C (ŁK15). Łączniki krzywkowe spełniają wymagania normy PN-EN60947-3, IEC 60947-3. Ponadto mogą pracować w warunkach środowiskowych określonych w normach: IEC 60068-2-6 (wibracje), IEC 60068-2-27 (udary), IEC 60068-2-2 (suche gorąco), IEC 60068-2-1 (zimno), IEC 60068-2-30 (wilgotne gorąco), IEC 60068-2-52 (mgła solna). Budowa Segmentowa budowa łączników z podwójnymi krzywkami umożliwia tworzenie dowolnych programów łączeń w funkcji położenia pokrętła napędu. Stosując dobraną liczbę zębów zębatki w mechanizmie napędu można uzyskiwać kąty skoku pokrętła co 30°, 45° lub 90°, np.: przy 30° daje nam maksymalnie 12 pozycji pokrętła. Ze względu na sposób mocowania są oferowane łączniki: • Do pulpitu - P • Do bazy - B • Do szyny - S • W obudowie - OB1, OB2, OB3, OB4 • W obudowie podtynkowej - OBP1 Linki » Łączniki krzywkowe ŁK15 » Łączniki krzywkowe ŁK40/63 » Czoła do łączników ŁK » Wyszukiwarka łączników (schematy, diagramy) |  |  |  | łącznik krzywkowe, łączniki krzywkowe, łączniki pokrętne, pokrętła, rozłączniki, przełączniki, rozłącznik, przełącznik, wyłącznik, wyłączniki, krzywka, łk, łkr | ŁK40 |  | 0.2697 | 0.2847 | 0.066 | 0.066 | 0.115 | Zdzisław Wieteska | 071/3158201 w 280 | z.wieteska@spamel.com.pl
825 | ŁK40-2.4414\OB2 | Łącznik Krzywkowy 40A, Rozłącznik obrotowy 0-1, w obudowie OB2, | szt | 1 | 138.38 | PLN | 23 | 8536 50 80 |  |  |  | A | H |  | EDI | 5907723034624 |  |  | ŁK40-2.4414\OB2 | 902411 | [5 empty] | 1 | ob2.png | SPAMEL_PL_LK40_OB2.pdf | Certyfikat_bezpieczenstwa_lk25_40_63_pl.pdf |  | Certyfikat_zgodnosci_CE_LK_25_40_63_pl.pdf |  | Zastosowanie Łączniki krzywkowe są elektrycznymi obrotowymi łącznikami wielotorowymi przystosowanymi do załączania i wyłączania prądów. Łączniki krzywkowe znajdują zastosowanie w obudowach instalacji elektrycznych niskiego napięcia zwłaszcza jako wyłączniki, rozłączniki, przełączniki oraz łączniki sterownicze. Łączniki krzywkowe mogą być zainstalowane w pomieszczeniach zamkniętych (3 stopień zanieczyszczenia - przeznaczenie przemysłowe) w temp. -40...+70°C (ŁK40, 63) i -25...+70°C (ŁK15). Łączniki krzywkowe spełniają wymagania normy PN-EN60947-3, IEC 60947-3. Ponadto mogą pracować w warunkach środowiskowych określonych w normach: IEC 60068-2-6 (wibracje), IEC 60068-2-27 (udary), IEC 60068-2-2 (suche gorąco), IEC 60068-2-1 (zimno), IEC 60068-2-30 (wilgotne gorąco), IEC 60068-2-52 (mgła solna). Budowa Segmentowa budowa łączników z podwójnymi krzywkami umożliwia tworzenie dowolnych programów łączeń w funkcji położenia pokrętła napędu. Stosując dobraną liczbę zębów zębatki w mechanizmie napędu można uzyskiwać kąty skoku pokrętła co 30°, 45° lub 90°, np.: przy 30° daje nam maksymalnie 12 pozycji pokrętła. Ze względu na sposób mocowania są oferowane łączniki: • Do pulpitu - P • Do bazy - B • Do szyny - S • W obudowie - OB1, OB2, OB3, OB4 • W obudowie podtynkowej - OBP1 Linki » Łączniki krzywkowe ŁK15 » Łączniki krzywkowe ŁK40/63 » Czoła do łączników ŁK » Wyszukiwarka łączników (schematy, diagramy) |  |  |  | łącznik krzywkowe, łączniki krzywkowe, łączniki pokrętne, pokrętła, rozłączniki, przełączniki, rozłącznik, przełącznik, wyłącznik, wyłączniki, krzywka, łk, łkr | ŁK40 |  | 0.2945 | 0.3435 | 0.105 | 0.135 | 0.14 | Zdzisław Wieteska | 071/3158201 w 280 | z.wieteska@spamel.com.pl
826 | ŁK40-2.4414\OB3 | Łącznik Krzywkowy 40A, Rozłącznik obrotowy 0-1, w obudowie OB3, | szt | 1 | 138.38 | PLN | 23 | 8536 50 80 |  |  |  | A | H |  | EDI | 5907723043855 |  |  | ŁK40-2.4414\OB3 | 902411 | [5 empty] | 1 | ob3.png | SPAMEL_PL_LK40_OB3.pdf | Certyfikat_bezpieczenstwa_lk25_40_63_pl.pdf |  | Certyfikat_zgodnosci_CE_LK_25_40_63_pl.pdf |  | Zastosowanie Łączniki krzywkowe są elektrycznymi obrotowymi łącznikami wielotorowymi przystosowanymi do załączania i wyłączania prądów. Łączniki krzywkowe znajdują zastosowanie w obudowach instalacji elektrycznych niskiego napięcia zwłaszcza jako wyłączniki, rozłączniki, przełączniki oraz łączniki sterownicze. Łączniki krzywkowe mogą być zainstalowane w pomieszczeniach zamkniętych (3 stopień zanieczyszczenia - przeznaczenie przemysłowe) w temp. -40...+70°C (ŁK40, 63) i -25...+70°C (ŁK15). Łączniki krzywkowe spełniają wymagania normy PN-EN60947-3, IEC 60947-3. Ponadto mogą pracować w warunkach środowiskowych określonych w normach: IEC 60068-2-6 (wibracje), IEC 60068-2-27 (udary), IEC 60068-2-2 (suche gorąco), IEC 60068-2-1 (zimno), IEC 60068-2-30 (wilgotne gorąco), IEC 60068-2-52 (mgła solna). Budowa Segmentowa budowa łączników z podwójnymi krzywkami umożliwia tworzenie dowolnych programów łączeń w funkcji położenia pokrętła napędu. Stosując dobraną liczbę zębów zębatki w mechanizmie napędu można uzyskiwać kąty skoku pokrętła co 30°, 45° lub 90°, np.: przy 30° daje nam maksymalnie 12 pozycji pokrętła. Ze względu na sposób mocowania są oferowane łączniki: • Do pulpitu - P • Do bazy - B • Do szyny - S • W obudowie - OB1, OB2, OB3, OB4 • W obudowie podtynkowej - OBP1 Linki » Łączniki krzywkowe ŁK15 » Łączniki krzywkowe ŁK40/63 » Czoła do łączników ŁK » Wyszukiwarka łączników (schematy, diagramy) |  |  |  | łącznik krzywkowe, łączniki krzywkowe, łączniki pokrętne, pokrętła, rozłączniki, przełączniki, rozłącznik, przełącznik, wyłącznik, wyłączniki, krzywka, łk, łkr | ŁK40 |  | 0.6186 | 0.6736 | 0.105 | 0.135 | 0.173 | Zdzisław Wieteska | 071/3158201 w 280 | z.wieteska@spamel.com.pl
827 | ŁK40-2.4414\P01 | Łącznik Krzywkowy 40A, Rozłącznik obrotowy 0-1, \P01 | szt | 1 | 102.8 | PLN | 23 | 8536 50 80 |  |  |  | A | H |  | EDI | 5907723047815 |  |  | ŁK40-2.4414\P01 | 902410 | [5 empty] | 1 | lk40-63-p03.png | SPAMEL_PL_LK40_P.pdf | Certyfikat_bezpieczenstwa_lk25_40_63_pl.pdf |  | Certyfikat_zgodnosci_CE_LK_25_40_63_pl.pdf |  | Zastosowanie Łączniki krzywkowe są elektrycznymi obrotowymi łącznikami wielotorowymi przystosowanymi do załączania i wyłączania prądów. Łączniki krzywkowe znajdują zastosowanie w obudowach instalacji elektrycznych niskiego napięcia zwłaszcza jako wyłączniki, rozłączniki, przełączniki oraz łączniki sterownicze. Łączniki krzywkowe mogą być zainstalowane w pomieszczeniach zamkniętych (3 stopień zanieczyszczenia - przeznaczenie przemysłowe) w temp. -40...+70°C (ŁK40, 63) i -25...+70°C (ŁK15). Łączniki krzywkowe spełniają wymagania normy PN-EN60947-3, IEC 60947-3. Ponadto mogą pracować w warunkach środowiskowych określonych w normach: IEC 60068-2-6 (wibracje), IEC 60068-2-27 (udary), IEC 60068-2-2 (suche gorąco), IEC 60068-2-1 (zimno), IEC 60068-2-30 (wilgotne gorąco), IEC 60068-2-52 (mgła solna). Budowa Segmentowa budowa łączników z podwójnymi krzywkami umożliwia tworzenie dowolnych programów łączeń w funkcji położenia pokrętła napędu. Stosując dobraną liczbę zębów zębatki w mechanizmie napędu można uzyskiwać kąty skoku pokrętła co 30°, 45° lub 90°, np.: przy 30° daje nam maksymalnie 12 pozycji pokrętła. Ze względu na sposób mocowania są oferowane łączniki: • Do pulpitu - P • Do bazy - B • Do szyny - S • W obudowie - OB1, OB2, OB3, OB4 • W obudowie podtynkowej - OBP1 Linki » Łączniki krzywkowe ŁK15 » Łączniki krzywkowe ŁK40/63 » Czoła do łączników ŁK » Wyszukiwarka łączników (schematy, diagramy) |  |  |  | łącznik krzywkowe, łączniki krzywkowe, łączniki pokrętne, pokrętła, rozłączniki, przełączniki, rozłącznik, przełącznik, wyłącznik, wyłączniki, krzywka, łk, łkr | ŁK40 |  | 0.2869 | 0.3019 | 0.066 | 0.066 | 0.115 | Zdzisław Wieteska | 071/3158201 w 280 | z.wieteska@spamel.com.pl
828 | ŁK40-2.4414\P03 | Łącznik Krzywkowy 40A, Rozłącznik obrotowy 0-1, mocowany do pulpitu czoło szare pokrętło czarne | szt | 1 | 102.8 | PLN | 23 | 8536 50 80 |  |  |  | A | H |  | EDI | 5907723047822 |  |  | ŁK40-2.4414\P03 | 902410 | [5 empty] | 1 | lk40-63-p03.png | SPAMEL_PL_LK40_P.pdf | Certyfikat_bezpieczenstwa_lk25_40_63_pl.pdf |  | Certyfikat_zgodnosci_CE_LK_25_40_63_pl.pdf |  | Zastosowanie Łączniki krzywkowe są elektrycznymi obrotowymi łącznikami wielotorowymi przystosowanymi do załączania i wyłączania prądów. Łączniki krzywkowe znajdują zastosowanie w obudowach instalacji elektrycznych niskiego napięcia zwłaszcza jako wyłączniki, rozłączniki, przełączniki oraz łączniki sterownicze. Łączniki krzywkowe mogą być zainstalowane w pomieszczeniach zamkniętych (3 stopień zanieczyszczenia - przeznaczenie przemysłowe) w temp. -40...+70°C (ŁK40, 63) i -25...+70°C (ŁK15). Łączniki krzywkowe spełniają wymagania normy PN-EN60947-3, IEC 60947-3. Ponadto mogą pracować w warunkach środowiskowych określonych w normach: IEC 60068-2-6 (wibracje), IEC 60068-2-27 (udary), IEC 60068-2-2 (suche gorąco), IEC 60068-2-1 (zimno), IEC 60068-2-30 (wilgotne gorąco), IEC 60068-2-52 (mgła solna). Budowa Segmentowa budowa łączników z podwójnymi krzywkami umożliwia tworzenie dowolnych programów łączeń w funkcji położenia pokrętła napędu. Stosując dobraną liczbę zębów zębatki w mechanizmie napędu można uzyskiwać kąty skoku pokrętła co 30°, 45° lub 90°, np.: przy 30° daje nam maksymalnie 12 pozycji pokrętła. Ze względu na sposób mocowania są oferowane łączniki: • Do pulpitu - P • Do bazy - B • Do szyny - S • W obudowie - OB1, OB2, OB3, OB4 • W obudowie podtynkowej - OBP1 Linki » Łączniki krzywkowe ŁK15 » Łączniki krzywkowe ŁK40/63 » Czoła do łączników ŁK » Wyszukiwarka łączników (schematy, diagramy) |  |  |  | łącznik krzywkowe, łączniki krzywkowe, łączniki pokrętne, pokrętła, rozłączniki, przełączniki, rozłącznik, przełącznik, wyłącznik, wyłączniki, krzywka, łk, łkr | ŁK40 |  | 0.3036 | 0.3186 | 0.066 | 0.066 | 0.115 | Zdzisław Wieteska | 071/3158201 w 280 | z.wieteska@spamel.com.pl
829 | ŁK40-2.8210\B03 | Łącznik Krzywkowy 40A, Rozłącznik 0-1 (4 - biegunowy), mocowanie do bazy czoło szare pokrętło czarne | szt | 1 | 98.87 | PLN | 23 | 8536 50 80 |  |  |  | A | H |  | EDI | 5907723047839 |  |  | ŁK40-2.8210\B03 | 902412 | [5 empty] | 1 | lk40-63-b03.png | SPAMEL_PL_LK40_B.pdf | Certyfikat_bezpieczenstwa_lk25_40_63_pl.pdf |  | Certyfikat_zgodnosci_CE_LK_25_40_63_pl.pdf |  | Zastosowanie Łączniki krzywkowe są elektrycznymi obrotowymi łącznikami wielotorowymi przystosowanymi do załączania i wyłączania prądów. Łączniki krzywkowe znajdują zastosowanie w obudowach instalacji elektrycznych niskiego napięcia zwłaszcza jako wyłączniki, rozłączniki, przełączniki oraz łączniki sterownicze. Łączniki krzywkowe mogą być zainstalowane w pomieszczeniach zamkniętych (3 stopień zanieczyszczenia - przeznaczenie przemysłowe) w temp. -40...+70°C (ŁK40, 63) i -25...+70°C (ŁK15). Łączniki krzywkowe spełniają wymagania normy PN-EN60947-3, IEC 60947-3. Ponadto mogą pracować w warunkach środowiskowych określonych w normach: IEC 60068-2-6 (wibracje), IEC 60068-2-27 (udary), IEC 60068-2-2 (suche gorąco), IEC 60068-2-1 (zimno), IEC 60068-2-30 (wilgotne gorąco), IEC 60068-2-52 (mgła solna). Budowa Segmentowa budowa łączników z podwójnymi krzywkami umożliwia tworzenie dowolnych programów łączeń w funkcji położenia pokrętła napędu. Stosując dobraną liczbę zębów zębatki w mechanizmie napędu można uzyskiwać kąty skoku pokrętła co 30°, 45° lub 90°, np.: przy 30° daje nam maksymalnie 12 pozycji pokrętła. Ze względu na sposób mocowania są oferowane łączniki: • Do pulpitu - P • Do bazy - B • Do szyny - S • W obudowie - OB1, OB2, OB3, OB4 • W obudowie podtynkowej - OBP1 Linki » Łączniki krzywkowe ŁK15 » Łączniki krzywkowe ŁK40/63 » Czoła do łączników ŁK » Wyszukiwarka łączników (schematy, diagramy) |  |  |  | łącznik krzywkowe, łączniki krzywkowe, łączniki pokrętne, pokrętła, rozłączniki, przełączniki, rozłącznik, przełącznik, wyłącznik, wyłączniki, krzywka, łk, łkr | ŁK40 |  | 0.3293 | 0.3443 | 0.066 | 0.066 | 0.115 | Zdzisław Wieteska | 071/3158201 w 280 | z.wieteska@spamel.com.pl
830 | ŁK40-2.8210\B04 | Łącznik Krzywkowy 40A, Rozłącznik 0-1 (4 - biegunowy), mocowanie do bazy czoło żółto-szare pokrętło czerwone | szt | 1 | 98.87 | PLN | 23 | 8536 50 80 |  |  |  | A | H |  | EDI | 5907723117471 |  |  | ŁK40-2.8210\B04 | 902412 | [5 empty] | 1 | lk40-63-b03.png | SPAMEL_PL_LK40_B.pdf | Certyfikat_bezpieczenstwa_lk25_40_63_pl.pdf |  | Certyfikat_zgodnosci_CE_LK_25_40_63_pl.pdf |  | Zastosowanie Łączniki krzywkowe są elektrycznymi obrotowymi łącznikami wielotorowymi przystosowanymi do załączania i wyłączania prądów. Łączniki krzywkowe znajdują zastosowanie w obudowach instalacji elektrycznych niskiego napięcia zwłaszcza jako wyłączniki, rozłączniki, przełączniki oraz łączniki sterownicze. Łączniki krzywkowe mogą być zainstalowane w pomieszczeniach zamkniętych (3 stopień zanieczyszczenia - przeznaczenie przemysłowe) w temp. -40...+70°C (ŁK40, 63) i -25...+70°C (ŁK15). Łączniki krzywkowe spełniają wymagania normy PN-EN60947-3, IEC 60947-3. Ponadto mogą pracować w warunkach środowiskowych określonych w normach: IEC 60068-2-6 (wibracje), IEC 60068-2-27 (udary), IEC 60068-2-2 (suche gorąco), IEC 60068-2-1 (zimno), IEC 60068-2-30 (wilgotne gorąco), IEC 60068-2-52 (mgła solna). Budowa Segmentowa budowa łączników z podwójnymi krzywkami umożliwia tworzenie dowolnych programów łączeń w funkcji położenia pokrętła napędu. Stosując dobraną liczbę zębów zębatki w mechanizmie napędu można uzyskiwać kąty skoku pokrętła co 30°, 45° lub 90°, np.: przy 30° daje nam maksymalnie 12 pozycji pokrętła. Ze względu na sposób mocowania są oferowane łączniki: • Do pulpitu - P • Do bazy - B • Do szyny - S • W obudowie - OB1, OB2, OB3, OB4 • W obudowie podtynkowej - OBP1 Linki » Łączniki krzywkowe ŁK15 » Łączniki krzywkowe ŁK40/63 » Czoła do łączników ŁK » Wyszukiwarka łączników (schematy, diagramy) |  |  |  | łącznik krzywkowe, łączniki krzywkowe, łączniki pokrętne, pokrętła, rozłączniki, przełączniki, rozłącznik, przełącznik, wyłącznik, wyłączniki, krzywka, łk, łkr | ŁK40 |  | 0.3293 | 0.3443 | 0.066 | 0.066 | 0.115 | Zdzisław Wieteska | 071/3158201 w 280 | z.wieteska@spamel.com.pl
831 | ŁK40-2.8210\OB2 | Łącznik Krzywkowy 40A, Rozłącznik 0-1 (4 - biegunowy), w obudowie OB2, | szt | 1 | 130.47 | PLN | 23 | 8536 50 80 |  |  |  | A | H |  | EDI | 5907723003576 |  |  | ŁK40-2.8210\OB2 | 902411 | [5 empty] | 1 | ob2.png | SPAMEL_PL_LK40_OB2.pdf | Certyfikat_bezpieczenstwa_lk25_40_63_pl.pdf |  | Certyfikat_zgodnosci_CE_LK_25_40_63_pl.pdf |  | Zastosowanie Łączniki krzywkowe są elektrycznymi obrotowymi łącznikami wielotorowymi przystosowanymi do załączania i wyłączania prądów. Łączniki krzywkowe znajdują zastosowanie w obudowach instalacji elektrycznych niskiego napięcia zwłaszcza jako wyłączniki, rozłączniki, przełączniki oraz łączniki sterownicze. Łączniki krzywkowe mogą być zainstalowane w pomieszczeniach zamkniętych (3 stopień zanieczyszczenia - przeznaczenie przemysłowe) w temp. -40...+70°C (ŁK40, 63) i -25...+70°C (ŁK15). Łączniki krzywkowe spełniają wymagania normy PN-EN60947-3, IEC 60947-3. Ponadto mogą pracować w warunkach środowiskowych określonych w normach: IEC 60068-2-6 (wibracje), IEC 60068-2-27 (udary), IEC 60068-2-2 (suche gorąco), IEC 60068-2-1 (zimno), IEC 60068-2-30 (wilgotne gorąco), IEC 60068-2-52 (mgła solna). Budowa Segmentowa budowa łączników z podwójnymi krzywkami umożliwia tworzenie dowolnych programów łączeń w funkcji położenia pokrętła napędu. Stosując dobraną liczbę zębów zębatki w mechanizmie napędu można uzyskiwać kąty skoku pokrętła co 30°, 45° lub 90°, np.: przy 30° daje nam maksymalnie 12 pozycji pokrętła. Ze względu na sposób mocowania są oferowane łączniki: • Do pulpitu - P • Do bazy - B • Do szyny - S • W obudowie - OB1, OB2, OB3, OB4 • W obudowie podtynkowej - OBP1 Linki » Łączniki krzywkowe ŁK15 » Łączniki krzywkowe ŁK40/63 » Czoła do łączników ŁK » Wyszukiwarka łączników (schematy, diagramy) |  |  |  | łącznik krzywkowe, łączniki krzywkowe, łączniki pokrętne, pokrętła, rozłączniki, przełączniki, rozłącznik, przełącznik, wyłącznik, wyłączniki, krzywka, łk, łkr | ŁK40 |  | 0.5801 | 0.6291 | 0.105 | 0.135 | 0.14 | Zdzisław Wieteska | 071/3158201 w 280 | z.wieteska@spamel.com.pl
832 | ŁK40-2.8210\OB2C | Łącznik Krzywkowy 40A, Rozłącznik 0-1 (4 - biegunowy), w obudowie OB2 z czołem żółto/czerwonym | szt | 1 | 130.47 | PLN | 23 | 8536 50 80 |  |  |  | A | H |  | EDI | 5907723013360 |  |  | ŁK40-2.8210\OB2C | 902411 | [5 empty] | 1 | ob2.png | SPAMEL_PL_LK40_OB2.pdf | Certyfikat_bezpieczenstwa_lk25_40_63_pl.pdf |  | Certyfikat_zgodnosci_CE_LK_25_40_63_pl.pdf |  | Zastosowanie Łączniki krzywkowe są elektrycznymi obrotowymi łącznikami wielotorowymi przystosowanymi do załączania i wyłączania prądów. Łączniki krzywkowe znajdują zastosowanie w obudowach instalacji elektrycznych niskiego napięcia zwłaszcza jako wyłączniki, rozłączniki, przełączniki oraz łączniki sterownicze. Łączniki krzywkowe mogą być zainstalowane w pomieszczeniach zamkniętych (3 stopień zanieczyszczenia - przeznaczenie przemysłowe) w temp. -40...+70°C (ŁK40, 63) i -25...+70°C (ŁK15). Łączniki krzywkowe spełniają wymagania normy PN-EN60947-3, IEC 60947-3. Ponadto mogą pracować w warunkach środowiskowych określonych w normach: IEC 60068-2-6 (wibracje), IEC 60068-2-27 (udary), IEC 60068-2-2 (suche gorąco), IEC 60068-2-1 (zimno), IEC 60068-2-30 (wilgotne gorąco), IEC 60068-2-52 (mgła solna). Budowa Segmentowa budowa łączników z podwójnymi krzywkami umożliwia tworzenie dowolnych programów łączeń w funkcji położenia pokrętła napędu. Stosując dobraną liczbę zębów zębatki w mechanizmie napędu można uzyskiwać kąty skoku pokrętła co 30°, 45° lub 90°, np.: przy 30° daje nam maksymalnie 12 pozycji pokrętła. Ze względu na sposób mocowania są oferowane łączniki: • Do pulpitu - P • Do bazy - B • Do szyny - S • W obudowie - OB1, OB2, OB3, OB4 • W obudowie podtynkowej - OBP1 Linki » Łączniki krzywkowe ŁK15 » Łączniki krzywkowe ŁK40/63 » Czoła do łączników ŁK » Wyszukiwarka łączników (schematy, diagramy) |  |  |  | łącznik krzywkowe, łączniki krzywkowe, łączniki pokrętne, pokrętła, rozłączniki, przełączniki, rozłącznik, przełącznik, wyłącznik, wyłączniki, krzywka, łk, łkr | ŁK40 |  | 0.5801 | 0.6291 | 0.105 | 0.135 | 0.14 | Zdzisław Wieteska | 071/3158201 w 280 | z.wieteska@spamel.com.pl
833 | ŁK40-2.8210\OB2Z | Łącznik Krzywkowy 40A, Rozłącznik 0-1 (4 - biegunowy), w obudowie OB2 z czołem zamykanym | szt | 1 | 147.93 | PLN | 23 | 8536 50 80 |  |  |  | A | H |  | EDI | 5907723019706 |  |  | ŁK40-2.8210\OB2Z | 902411 | [5 empty] | 1 | ob2.png | SPAMEL_PL_LK40_OB2.pdf | Certyfikat_bezpieczenstwa_lk25_40_63_pl.pdf |  | Certyfikat_zgodnosci_CE_LK_25_40_63_pl.pdf |  | Zastosowanie Łączniki krzywkowe są elektrycznymi obrotowymi łącznikami wielotorowymi przystosowanymi do załączania i wyłączania prądów. Łączniki krzywkowe znajdują zastosowanie w obudowach instalacji elektrycznych niskiego napięcia zwłaszcza jako wyłączniki, rozłączniki, przełączniki oraz łączniki sterownicze. Łączniki krzywkowe mogą być zainstalowane w pomieszczeniach zamkniętych (3 stopień zanieczyszczenia - przeznaczenie przemysłowe) w temp. -40...+70°C (ŁK40, 63) i -25...+70°C (ŁK15). Łączniki krzywkowe spełniają wymagania normy PN-EN60947-3, IEC 60947-3. Ponadto mogą pracować w warunkach środowiskowych określonych w normach: IEC 60068-2-6 (wibracje), IEC 60068-2-27 (udary), IEC 60068-2-2 (suche gorąco), IEC 60068-2-1 (zimno), IEC 60068-2-30 (wilgotne gorąco), IEC 60068-2-52 (mgła solna). Budowa Segmentowa budowa łączników z podwójnymi krzywkami umożliwia tworzenie dowolnych programów łączeń w funkcji położenia pokrętła napędu. Stosując dobraną liczbę zębów zębatki w mechanizmie napędu można uzyskiwać kąty skoku pokrętła co 30°, 45° lub 90°, np.: przy 30° daje nam maksymalnie 12 pozycji pokrętła. Ze względu na sposób mocowania są oferowane łączniki: • Do pulpitu - P • Do bazy - B • Do szyny - S • W obudowie - OB1, OB2, OB3, OB4 • W obudowie podtynkowej - OBP1 Linki » Łączniki krzywkowe ŁK15 » Łączniki krzywkowe ŁK40/63 » Czoła do łączników ŁK » Wyszukiwarka łączników (schematy, diagramy) |  |  |  | łącznik krzywkowe, łączniki krzywkowe, łączniki pokrętne, pokrętła, rozłączniki, przełączniki, rozłącznik, przełącznik, wyłącznik, wyłączniki, krzywka, łk, łkr | ŁK40 |  | 0.5856 | 0.6346 | 0.105 | 0.135 | 0.14 | Zdzisław Wieteska | 071/3158201 w 280 | z.wieteska@spamel.com.pl
834 | ŁK40-2.8210\OB2ZC | Łącznik Krzywkowy 40A, Rozłącznik 0-1 (4 - biegunowy), w obudowie OB2 z czołem zamykanym żółto/czerwonym | szt | 1 | 147.93 | PLN | 23 | 8536 50 80 |  |  |  | A | H |  | EDI | 5907723005594 |  |  | ŁK40-2.8210\OB2ZC | 902411 | [5 empty] | 1 | ob2.png | SPAMEL_PL_LK40_OB2.pdf | Certyfikat_bezpieczenstwa_lk25_40_63_pl.pdf |  | Certyfikat_zgodnosci_CE_LK_25_40_63_pl.pdf |  | Zastosowanie Łączniki krzywkowe są elektrycznymi obrotowymi łącznikami wielotorowymi przystosowanymi do załączania i wyłączania prądów. Łączniki krzywkowe znajdują zastosowanie w obudowach instalacji elektrycznych niskiego napięcia zwłaszcza jako wyłączniki, rozłączniki, przełączniki oraz łączniki sterownicze. Łączniki krzywkowe mogą być zainstalowane w pomieszczeniach zamkniętych (3 stopień zanieczyszczenia - przeznaczenie przemysłowe) w temp. -40...+70°C (ŁK40, 63) i -25...+70°C (ŁK15). Łączniki krzywkowe spełniają wymagania normy PN-EN60947-3, IEC 60947-3. Ponadto mogą pracować w warunkach środowiskowych określonych w normach: IEC 60068-2-6 (wibracje), IEC 60068-2-27 (udary), IEC 60068-2-2 (suche gorąco), IEC 60068-2-1 (zimno), IEC 60068-2-30 (wilgotne gorąco), IEC 60068-2-52 (mgła solna). Budowa Segmentowa budowa łączników z podwójnymi krzywkami umożliwia tworzenie dowolnych programów łączeń w funkcji położenia pokrętła napędu. Stosując dobraną liczbę zębów zębatki w mechanizmie napędu można uzyskiwać kąty skoku pokrętła co 30°, 45° lub 90°, np.: przy 30° daje nam maksymalnie 12 pozycji pokrętła. Ze względu na sposób mocowania są oferowane łączniki: • Do pulpitu - P • Do bazy - B • Do szyny - S • W obudowie - OB1, OB2, OB3, OB4 • W obudowie podtynkowej - OBP1 Linki » Łączniki krzywkowe ŁK15 » Łączniki krzywkowe ŁK40/63 » Czoła do łączników ŁK » Wyszukiwarka łączników (schematy, diagramy) |  |  |  | łącznik krzywkowe, łączniki krzywkowe, łączniki pokrętne, pokrętła, rozłączniki, przełączniki, rozłącznik, przełącznik, wyłącznik, wyłączniki, krzywka, łk, łkr | ŁK40 |  | 0.5856 | 0.6346 | 0.105 | 0.135 | 0.14 | Zdzisław Wieteska | 071/3158201 w 280 | z.wieteska@spamel.com.pl
835 | ŁK40-2.8210\OB3 | Łącznik Krzywkowy 40A, Rozłącznik 0-1 (4 - biegunowy), w obudowie OB3, | szt | 1 | 130.47 | PLN | 23 | 8536 50 80 |  |  |  | A | H |  | EDI | 5907723047846 |  |  | ŁK40-2.8210\OB3 | 902411 | [5 empty] | 1 | ob3.png | SPAMEL_PL_LK40_OB3.pdf | Certyfikat_bezpieczenstwa_lk25_40_63_pl.pdf |  | Certyfikat_zgodnosci_CE_LK_25_40_63_pl.pdf |  | Zastosowanie Łączniki krzywkowe są elektrycznymi obrotowymi łącznikami wielotorowymi przystosowanymi do załączania i wyłączania prądów. Łączniki krzywkowe znajdują zastosowanie w obudowach instalacji elektrycznych niskiego napięcia zwłaszcza jako wyłączniki, rozłączniki, przełączniki oraz łączniki sterownicze. Łączniki krzywkowe mogą być zainstalowane w pomieszczeniach zamkniętych (3 stopień zanieczyszczenia - przeznaczenie przemysłowe) w temp. -40...+70°C (ŁK40, 63) i -25...+70°C (ŁK15). Łączniki krzywkowe spełniają wymagania normy PN-EN60947-3, IEC 60947-3. Ponadto mogą pracować w warunkach środowiskowych określonych w normach: IEC 60068-2-6 (wibracje), IEC 60068-2-27 (udary), IEC 60068-2-2 (suche gorąco), IEC 60068-2-1 (zimno), IEC 60068-2-30 (wilgotne gorąco), IEC 60068-2-52 (mgła solna). Budowa Segmentowa budowa łączników z podwójnymi krzywkami umożliwia tworzenie dowolnych programów łączeń w funkcji położenia pokrętła napędu. Stosując dobraną liczbę zębów zębatki w mechanizmie napędu można uzyskiwać kąty skoku pokrętła co 30°, 45° lub 90°, np.: przy 30° daje nam maksymalnie 12 pozycji pokrętła. Ze względu na sposób mocowania są oferowane łączniki: • Do pulpitu - P • Do bazy - B • Do szyny - S • W obudowie - OB1, OB2, OB3, OB4 • W obudowie podtynkowej - OBP1 Linki » Łączniki krzywkowe ŁK15 » Łączniki krzywkowe ŁK40/63 » Czoła do łączników ŁK » Wyszukiwarka łączników (schematy, diagramy) |  |  |  | łącznik krzywkowe, łączniki krzywkowe, łączniki pokrętne, pokrętła, rozłączniki, przełączniki, rozłącznik, przełącznik, wyłącznik, wyłączniki, krzywka, łk, łkr | ŁK40 |  | 0.6368 | 0.6918 | 0.105 | 0.135 | 0.173 | Zdzisław Wieteska | 071/3158201 w 280 | z.wieteska@spamel.com.pl
836 | ŁK40-2.8210\OB3C | Łącznik Krzywkowy 40A, Rozłącznik 0-1 (4 - biegunowy), w obudowie OB3 z czołem żółto/czerwonym | szt | 1 | 130.47 | PLN | 23 | 8536 50 80 |  |  |  | A | H |  | EDI | 5907723033634 |  |  | ŁK40-2.8210\OB3C | 902411 | [5 empty] | 1 | ob3.png | SPAMEL_PL_LK40_OB3.pdf | Certyfikat_bezpieczenstwa_lk25_40_63_pl.pdf |  | Certyfikat_zgodnosci_CE_LK_25_40_63_pl.pdf |  | Zastosowanie Łączniki krzywkowe są elektrycznymi obrotowymi łącznikami wielotorowymi przystosowanymi do załączania i wyłączania prądów. Łączniki krzywkowe znajdują zastosowanie w obudowach instalacji elektrycznych niskiego napięcia zwłaszcza jako wyłączniki, rozłączniki, przełączniki oraz łączniki sterownicze. Łączniki krzywkowe mogą być zainstalowane w pomieszczeniach zamkniętych (3 stopień zanieczyszczenia - przeznaczenie przemysłowe) w temp. -40...+70°C (ŁK40, 63) i -25...+70°C (ŁK15). Łączniki krzywkowe spełniają wymagania normy PN-EN60947-3, IEC 60947-3. Ponadto mogą pracować w warunkach środowiskowych określonych w normach: IEC 60068-2-6 (wibracje), IEC 60068-2-27 (udary), IEC 60068-2-2 (suche gorąco), IEC 60068-2-1 (zimno), IEC 60068-2-30 (wilgotne gorąco), IEC 60068-2-52 (mgła solna). Budowa Segmentowa budowa łączników z podwójnymi krzywkami umożliwia tworzenie dowolnych programów łączeń w funkcji położenia pokrętła napędu. Stosując dobraną liczbę zębów zębatki w mechanizmie napędu można uzyskiwać kąty skoku pokrętła co 30°, 45° lub 90°, np.: przy 30° daje nam maksymalnie 12 pozycji pokrętła. Ze względu na sposób mocowania są oferowane łączniki: • Do pulpitu - P • Do bazy - B • Do szyny - S • W obudowie - OB1, OB2, OB3, OB4 • W obudowie podtynkowej - OBP1 Linki » Łączniki krzywkowe ŁK15 » Łączniki krzywkowe ŁK40/63 » Czoła do łączników ŁK » Wyszukiwarka łączników (schematy, diagramy) |  |  |  | łącznik krzywkowe, łączniki krzywkowe, łączniki pokrętne, pokrętła, rozłączniki, przełączniki, rozłącznik, przełącznik, wyłącznik, wyłączniki, krzywka, łk, łkr | ŁK40 |  | 0.6368 | 0.6918 | 0.105 | 0.135 | 0.173 | Zdzisław Wieteska | 071/3158201 w 280 | z.wieteska@spamel.com.pl
837 | ŁK40-2.8210\OB3Z | Łącznik Krzywkowy 40A, Rozłącznik 0-1 (4 - biegunowy), w obudowie OB3 z czołem zamykanym | szt | 1 | 147.93 | PLN | 23 | 8536 50 80 |  |  |  | A | H |  | EDI | 5907723047853 |  |  | ŁK40-2.8210\OB3Z | 902411 | [5 empty] | 1 | ob3.png | SPAMEL_PL_LK40_OB3.pdf | Certyfikat_bezpieczenstwa_lk25_40_63_pl.pdf |  | Certyfikat_zgodnosci_CE_LK_25_40_63_pl.pdf |  | Zastosowanie Łączniki krzywkowe są elektrycznymi obrotowymi łącznikami wielotorowymi przystosowanymi do załączania i wyłączania prądów. Łączniki krzywkowe znajdują zastosowanie w obudowach instalacji elektrycznych niskiego napięcia zwłaszcza jako wyłączniki, rozłączniki, przełączniki oraz łączniki sterownicze. Łączniki krzywkowe mogą być zainstalowane w pomieszczeniach zamkniętych (3 stopień zanieczyszczenia - przeznaczenie przemysłowe) w temp. -40...+70°C (ŁK40, 63) i -25...+70°C (ŁK15). Łączniki krzywkowe spełniają wymagania normy PN-EN60947-3, IEC 60947-3. Ponadto mogą pracować w warunkach środowiskowych określonych w normach: IEC 60068-2-6 (wibracje), IEC 60068-2-27 (udary), IEC 60068-2-2 (suche gorąco), IEC 60068-2-1 (zimno), IEC 60068-2-30 (wilgotne gorąco), IEC 60068-2-52 (mgła solna). Budowa Segmentowa budowa łączników z podwójnymi krzywkami umożliwia tworzenie dowolnych programów łączeń w funkcji położenia pokrętła napędu. Stosując dobraną liczbę zębów zębatki w mechanizmie napędu można uzyskiwać kąty skoku pokrętła co 30°, 45° lub 90°, np.: przy 30° daje nam maksymalnie 12 pozycji pokrętła. Ze względu na sposób mocowania są oferowane łączniki: • Do pulpitu - P • Do bazy - B • Do szyny - S • W obudowie - OB1, OB2, OB3, OB4 • W obudowie podtynkowej - OBP1 Linki » Łączniki krzywkowe ŁK15 » Łączniki krzywkowe ŁK40/63 » Czoła do łączników ŁK » Wyszukiwarka łączników (schematy, diagramy) |  |  |  | łącznik krzywkowe, łączniki krzywkowe, łączniki pokrętne, pokrętła, rozłączniki, przełączniki, rozłącznik, przełącznik, wyłącznik, wyłączniki, krzywka, łk, łkr | ŁK40 |  | 0.6423 | 0.6973 | 0.105 | 0.135 | 0.173 | Zdzisław Wieteska | 071/3158201 w 280 | z.wieteska@spamel.com.pl
838 | ŁK40-2.8210\OB3ZC | Łącznik Krzywkowy 40A, Rozłącznik 0-1 (4 - biegunowy), w obudowie OB3 z czołem zamykanym żółto/czerwonym | szt | 1 | 153.89 | PLN | 23 | 8536 50 80 |  |  |  | A | H |  | EDI | 5907723035386 |  |  | ŁK40-2.8210\OB3ZC | 902411 | [5 empty] | 1 | ob3.png | SPAMEL_PL_LK40_OB3.pdf | Certyfikat_bezpieczenstwa_lk25_40_63_pl.pdf |  | Certyfikat_zgodnosci_CE_LK_25_40_63_pl.pdf |  | Zastosowanie Łączniki krzywkowe są elektrycznymi obrotowymi łącznikami wielotorowymi przystosowanymi do załączania i wyłączania prądów. Łączniki krzywkowe znajdują zastosowanie w obudowach instalacji elektrycznych niskiego napięcia zwłaszcza jako wyłączniki, rozłączniki, przełączniki oraz łączniki sterownicze. Łączniki krzywkowe mogą być zainstalowane w pomieszczeniach zamkniętych (3 stopień zanieczyszczenia - przeznaczenie przemysłowe) w temp. -40...+70°C (ŁK40, 63) i -25...+70°C (ŁK15). Łączniki krzywkowe spełniają wymagania normy PN-EN60947-3, IEC 60947-3. Ponadto mogą pracować w warunkach środowiskowych określonych w normach: IEC 60068-2-6 (wibracje), IEC 60068-2-27 (udary), IEC 60068-2-2 (suche gorąco), IEC 60068-2-1 (zimno), IEC 60068-2-30 (wilgotne gorąco), IEC 60068-2-52 (mgła solna). Budowa Segmentowa budowa łączników z podwójnymi krzywkami umożliwia tworzenie dowolnych programów łączeń w funkcji położenia pokrętła napędu. Stosując dobraną liczbę zębów zębatki w mechanizmie napędu można uzyskiwać kąty skoku pokrętła co 30°, 45° lub 90°, np.: przy 30° daje nam maksymalnie 12 pozycji pokrętła. Ze względu na sposób mocowania są oferowane łączniki: • Do pulpitu - P • Do bazy - B • Do szyny - S • W obudowie - OB1, OB2, OB3, OB4 • W obudowie podtynkowej - OBP1 Linki » Łączniki krzywkowe ŁK15 » Łączniki krzywkowe ŁK40/63 » Czoła do łączników ŁK » Wyszukiwarka łączników (schematy, diagramy) |  |  |  | łącznik krzywkowe, łączniki krzywkowe, łączniki pokrętne, pokrętła, rozłączniki, przełączniki, rozłącznik, przełącznik, wyłącznik, wyłączniki, krzywka, łk, łkr | ŁK40 |  | 0.6423 | 0.6973 | 0.105 | 0.135 | 0.173 | Zdzisław Wieteska | 071/3158201 w 280 | z.wieteska@spamel.com.pl
839 | ŁK40-2.8210\OB4 | Łącznik Krzywkowy 40A, Rozłącznik 0-1 (4 - biegunowy), w obudowie OB4, | szt | 1 | 130.47 | PLN | 23 | 8536 50 80 |  |  |  | A | H |  | EDI | 5907723004375 |  |  | ŁK40-2.8210\OB4 | 902411 | [5 empty] | 1 | ob4.png | SPAMEL_PL_LK40_OB4.pdf | Certyfikat_bezpieczenstwa_lk25_40_63_pl.pdf |  | Certyfikat_zgodnosci_CE_LK_25_40_63_pl.pdf |  | Zastosowanie Łączniki krzywkowe są elektrycznymi obrotowymi łącznikami wielotorowymi przystosowanymi do załączania i wyłączania prądów. Łączniki krzywkowe znajdują zastosowanie w obudowach instalacji elektrycznych niskiego napięcia zwłaszcza jako wyłączniki, rozłączniki, przełączniki oraz łączniki sterownicze. Łączniki krzywkowe mogą być zainstalowane w pomieszczeniach zamkniętych (3 stopień zanieczyszczenia - przeznaczenie przemysłowe) w temp. -40...+70°C (ŁK40, 63) i -25...+70°C (ŁK15). Łączniki krzywkowe spełniają wymagania normy PN-EN60947-3, IEC 60947-3. Ponadto mogą pracować w warunkach środowiskowych określonych w normach: IEC 60068-2-6 (wibracje), IEC 60068-2-27 (udary), IEC 60068-2-2 (suche gorąco), IEC 60068-2-1 (zimno), IEC 60068-2-30 (wilgotne gorąco), IEC 60068-2-52 (mgła solna). Budowa Segmentowa budowa łączników z podwójnymi krzywkami umożliwia tworzenie dowolnych programów łączeń w funkcji położenia pokrętła napędu. Stosując dobraną liczbę zębów zębatki w mechanizmie napędu można uzyskiwać kąty skoku pokrętła co 30°, 45° lub 90°, np.: przy 30° daje nam maksymalnie 12 pozycji pokrętła. Ze względu na sposób mocowania są oferowane łączniki: • Do pulpitu - P • Do bazy - B • Do szyny - S • W obudowie - OB1, OB2, OB3, OB4 • W obudowie podtynkowej - OBP1 Linki » Łączniki krzywkowe ŁK15 » Łączniki krzywkowe ŁK40/63 » Czoła do łączników ŁK » Wyszukiwarka łączników (schematy, diagramy) |  |  |  | łącznik krzywkowe, łączniki krzywkowe, łączniki pokrętne, pokrętła, rozłączniki, przełączniki, rozłącznik, przełącznik, wyłącznik, wyłączniki, krzywka, łk, łkr | ŁK40 |  | 0.7666 | 0.8516 | 0.15 | 0.213 | 0.15 | Zdzisław Wieteska | 071/3158201 w 280 | z.wieteska@spamel.com.pl
840 | ŁK40-2.8210\OB4C | Łącznik Krzywkowy 40A, Rozłącznik 0-1 (4 - biegunowy), w obudowie OB4 z czołem żółto/czerwonym | szt | 1 | 130.47 | PLN | 23 | 8536 50 80 |  |  |  | A | H |  | EDI | 5907723004382 |  |  | ŁK40-2.8210\OB4C | 902411 | [5 empty] | 1 | ob4.png | SPAMEL_PL_LK40_OB4.pdf | Certyfikat_bezpieczenstwa_lk25_40_63_pl.pdf |  | Certyfikat_zgodnosci_CE_LK_25_40_63_pl.pdf |  | Zastosowanie Łączniki krzywkowe są elektrycznymi obrotowymi łącznikami wielotorowymi przystosowanymi do załączania i wyłączania prądów. Łączniki krzywkowe znajdują zastosowanie w obudowach instalacji elektrycznych niskiego napięcia zwłaszcza jako wyłączniki, rozłączniki, przełączniki oraz łączniki sterownicze. Łączniki krzywkowe mogą być zainstalowane w pomieszczeniach zamkniętych (3 stopień zanieczyszczenia - przeznaczenie przemysłowe) w temp. -40...+70°C (ŁK40, 63) i -25...+70°C (ŁK15). Łączniki krzywkowe spełniają wymagania normy PN-EN60947-3, IEC 60947-3. Ponadto mogą pracować w warunkach środowiskowych określonych w normach: IEC 60068-2-6 (wibracje), IEC 60068-2-27 (udary), IEC 60068-2-2 (suche gorąco), IEC 60068-2-1 (zimno), IEC 60068-2-30 (wilgotne gorąco), IEC 60068-2-52 (mgła solna). Budowa Segmentowa budowa łączników z podwójnymi krzywkami umożliwia tworzenie dowolnych programów łączeń w funkcji położenia pokrętła napędu. Stosując dobraną liczbę zębów zębatki w mechanizmie napędu można uzyskiwać kąty skoku pokrętła co 30°, 45° lub 90°, np.: przy 30° daje nam maksymalnie 12 pozycji pokrętła. Ze względu na sposób mocowania są oferowane łączniki: • Do pulpitu - P • Do bazy - B • Do szyny - S • W obudowie - OB1, OB2, OB3, OB4 • W obudowie podtynkowej - OBP1 Linki » Łączniki krzywkowe ŁK15 » Łączniki krzywkowe ŁK40/63 » Czoła do łączników ŁK » Wyszukiwarka łączników (schematy, diagramy) |  |  |  | łącznik krzywkowe, łączniki krzywkowe, łączniki pokrętne, pokrętła, rozłączniki, przełączniki, rozłącznik, przełącznik, wyłącznik, wyłączniki, krzywka, łk, łkr | ŁK40 |  | 0.7666 | 0.8516 | 0.15 | 0.213 | 0.15 | Zdzisław Wieteska | 071/3158201 w 280 | z.wieteska@spamel.com.pl
841 | ŁK40-2.8210\OB4Z | Łącznik Krzywkowy 40A, Rozłącznik 0-1 (4 - biegunowy), w obudowie OB4 z czołem zamykanym | szt | 1 | 147.93 | PLN | 23 | 8536 50 80 |  |  |  | A | H |  | EDI | 5907723007024 |  |  | ŁK40-2.8210\OB4Z | 902411 | [5 empty] | 1 | ob4.png | SPAMEL_PL_LK40_OB4.pdf | Certyfikat_bezpieczenstwa_lk25_40_63_pl.pdf |  | Certyfikat_zgodnosci_CE_LK_25_40_63_pl.pdf |  | Zastosowanie Łączniki krzywkowe są elektrycznymi obrotowymi łącznikami wielotorowymi przystosowanymi do załączania i wyłączania prądów. Łączniki krzywkowe znajdują zastosowanie w obudowach instalacji elektrycznych niskiego napięcia zwłaszcza jako wyłączniki, rozłączniki, przełączniki oraz łączniki sterownicze. Łączniki krzywkowe mogą być zainstalowane w pomieszczeniach zamkniętych (3 stopień zanieczyszczenia - przeznaczenie przemysłowe) w temp. -40...+70°C (ŁK40, 63) i -25...+70°C (ŁK15). Łączniki krzywkowe spełniają wymagania normy PN-EN60947-3, IEC 60947-3. Ponadto mogą pracować w warunkach środowiskowych określonych w normach: IEC 60068-2-6 (wibracje), IEC 60068-2-27 (udary), IEC 60068-2-2 (suche gorąco), IEC 60068-2-1 (zimno), IEC 60068-2-30 (wilgotne gorąco), IEC 60068-2-52 (mgła solna). Budowa Segmentowa budowa łączników z podwójnymi krzywkami umożliwia tworzenie dowolnych programów łączeń w funkcji położenia pokrętła napędu. Stosując dobraną liczbę zębów zębatki w mechanizmie napędu można uzyskiwać kąty skoku pokrętła co 30°, 45° lub 90°, np.: przy 30° daje nam maksymalnie 12 pozycji pokrętła. Ze względu na sposób mocowania są oferowane łączniki: • Do pulpitu - P • Do bazy - B • Do szyny - S • W obudowie - OB1, OB2, OB3, OB4 • W obudowie podtynkowej - OBP1 Linki » Łączniki krzywkowe ŁK15 » Łączniki krzywkowe ŁK40/63 » Czoła do łączników ŁK » Wyszukiwarka łączników (schematy, diagramy) |  |  |  | łącznik krzywkowe, łączniki krzywkowe, łączniki pokrętne, pokrętła, rozłączniki, przełączniki, rozłącznik, przełącznik, wyłącznik, wyłączniki, krzywka, łk, łkr | ŁK40 |  | 0.7723 | 0.8573 | 0.15 | 0.213 | 0.15 | Zdzisław Wieteska | 071/3158201 w 280 | z.wieteska@spamel.com.pl
842 | ŁK40-2.8210\OB4ZC | Łącznik Krzywkowy 40A, Rozłącznik 0-1 (4 - biegunowy), w obudowie OB4 z czołem zamykanym żółto/czerwonym | szt | 1 | 147.93 | PLN | 23 | 8536 50 80 |  |  |  | A | H |  | EDI | 5907723007680 |  |  | ŁK40-2.8210\OB4ZC | 902411 | [5 empty] | 1 | ob4.png | SPAMEL_PL_LK40_OB4.pdf | Certyfikat_bezpieczenstwa_lk25_40_63_pl.pdf |  | Certyfikat_zgodnosci_CE_LK_25_40_63_pl.pdf |  | Zastosowanie Łączniki krzywkowe są elektrycznymi obrotowymi łącznikami wielotorowymi przystosowanymi do załączania i wyłączania prądów. Łączniki krzywkowe znajdują zastosowanie w obudowach instalacji elektrycznych niskiego napięcia zwłaszcza jako wyłączniki, rozłączniki, przełączniki oraz łączniki sterownicze. Łączniki krzywkowe mogą być zainstalowane w pomieszczeniach zamkniętych (3 stopień zanieczyszczenia - przeznaczenie przemysłowe) w temp. -40...+70°C (ŁK40, 63) i -25...+70°C (ŁK15). Łączniki krzywkowe spełniają wymagania normy PN-EN60947-3, IEC 60947-3. Ponadto mogą pracować w warunkach środowiskowych określonych w normach: IEC 60068-2-6 (wibracje), IEC 60068-2-27 (udary), IEC 60068-2-2 (suche gorąco), IEC 60068-2-1 (zimno), IEC 60068-2-30 (wilgotne gorąco), IEC 60068-2-52 (mgła solna). Budowa Segmentowa budowa łączników z podwójnymi krzywkami umożliwia tworzenie dowolnych programów łączeń w funkcji położenia pokrętła napędu. Stosując dobraną liczbę zębów zębatki w mechanizmie napędu można uzyskiwać kąty skoku pokrętła co 30°, 45° lub 90°, np.: przy 30° daje nam maksymalnie 12 pozycji pokrętła. Ze względu na sposób mocowania są oferowane łączniki: • Do pulpitu - P • Do bazy - B • Do szyny - S • W obudowie - OB1, OB2, OB3, OB4 • W obudowie podtynkowej - OBP1 Linki » Łączniki krzywkowe ŁK15 » Łączniki krzywkowe ŁK40/63 » Czoła do łączników ŁK » Wyszukiwarka łączników (schematy, diagramy) |  |  |  | łącznik krzywkowe, łączniki krzywkowe, łączniki pokrętne, pokrętła, rozłączniki, przełączniki, rozłącznik, przełącznik, wyłącznik, wyłączniki, krzywka, łk, łkr | ŁK40 |  | 0.7723 | 0.8573 | 0.15 | 0.213 | 0.15 | Zdzisław Wieteska | 071/3158201 w 280 | z.wieteska@spamel.com.pl
843 | ŁK40-2.8210\P03 | Łącznik Krzywkowy 40A, Rozłącznik 0-1 (4 - biegunowy), mocowany do pulpitu czoło szare pokrętło czarne | szt | 1 | 98.87 | PLN | 23 | 8536 50 80 |  |  |  | A | H |  | EDI | 5907723006904 |  |  | ŁK40-2.8210\P03 | 902410 | [5 empty] | 1 | lk40-63-p03.png | SPAMEL_PL_LK40_P.pdf | Certyfikat_bezpieczenstwa_lk25_40_63_pl.pdf |  | Certyfikat_zgodnosci_CE_LK_25_40_63_pl.pdf |  | Zastosowanie Łączniki krzywkowe są elektrycznymi obrotowymi łącznikami wielotorowymi przystosowanymi do załączania i wyłączania prądów. Łączniki krzywkowe znajdują zastosowanie w obudowach instalacji elektrycznych niskiego napięcia zwłaszcza jako wyłączniki, rozłączniki, przełączniki oraz łączniki sterownicze. Łączniki krzywkowe mogą być zainstalowane w pomieszczeniach zamkniętych (3 stopień zanieczyszczenia - przeznaczenie przemysłowe) w temp. -40...+70°C (ŁK40, 63) i -25...+70°C (ŁK15). Łączniki krzywkowe spełniają wymagania normy PN-EN60947-3, IEC 60947-3. Ponadto mogą pracować w warunkach środowiskowych określonych w normach: IEC 60068-2-6 (wibracje), IEC 60068-2-27 (udary), IEC 60068-2-2 (suche gorąco), IEC 60068-2-1 (zimno), IEC 60068-2-30 (wilgotne gorąco), IEC 60068-2-52 (mgła solna). Budowa Segmentowa budowa łączników z podwójnymi krzywkami umożliwia tworzenie dowolnych programów łączeń w funkcji położenia pokrętła napędu. Stosując dobraną liczbę zębów zębatki w mechanizmie napędu można uzyskiwać kąty skoku pokrętła co 30°, 45° lub 90°, np.: przy 30° daje nam maksymalnie 12 pozycji pokrętła. Ze względu na sposób mocowania są oferowane łączniki: • Do pulpitu - P • Do bazy - B • Do szyny - S • W obudowie - OB1, OB2, OB3, OB4 • W obudowie podtynkowej - OBP1 Linki » Łączniki krzywkowe ŁK15 » Łączniki krzywkowe ŁK40/63 » Czoła do łączników ŁK » Wyszukiwarka łączników (schematy, diagramy) |  |  |  | łącznik krzywkowe, łączniki krzywkowe, łączniki pokrętne, pokrętła, rozłączniki, przełączniki, rozłącznik, przełącznik, wyłącznik, wyłączniki, krzywka, łk, łkr | ŁK40 |  | 0.3293 | 0.3443 | 0.066 | 0.066 | 0.115 | Zdzisław Wieteska | 071/3158201 w 280 | z.wieteska@spamel.com.pl
844 | ŁK40-2.8210\P04 | Łącznik Krzywkowy 40A, Rozłącznik 0-1 (4 - biegunowy), mocowany do pulpitu czoło źółto szare pokrętło czerwone | szt | 1 | 98.87 | PLN | 23 | 8536 50 80 |  |  |  | A | H |  | EDI | 5907723047860 |  |  | ŁK40-2.8210\P04 | 902410 | [5 empty] | 1 | lk40-63-p03.png | SPAMEL_PL_LK40_P.pdf | Certyfikat_bezpieczenstwa_lk25_40_63_pl.pdf |  | Certyfikat_zgodnosci_CE_LK_25_40_63_pl.pdf |  | Zastosowanie Łączniki krzywkowe są elektrycznymi obrotowymi łącznikami wielotorowymi przystosowanymi do załączania i wyłączania prądów. Łączniki krzywkowe znajdują zastosowanie w obudowach instalacji elektrycznych niskiego napięcia zwłaszcza jako wyłączniki, rozłączniki, przełączniki oraz łączniki sterownicze. Łączniki krzywkowe mogą być zainstalowane w pomieszczeniach zamkniętych (3 stopień zanieczyszczenia - przeznaczenie przemysłowe) w temp. -40...+70°C (ŁK40, 63) i -25...+70°C (ŁK15). Łączniki krzywkowe spełniają wymagania normy PN-EN60947-3, IEC 60947-3. Ponadto mogą pracować w warunkach środowiskowych określonych w normach: IEC 60068-2-6 (wibracje), IEC 60068-2-27 (udary), IEC 60068-2-2 (suche gorąco), IEC 60068-2-1 (zimno), IEC 60068-2-30 (wilgotne gorąco), IEC 60068-2-52 (mgła solna). Budowa Segmentowa budowa łączników z podwójnymi krzywkami umożliwia tworzenie dowolnych programów łączeń w funkcji położenia pokrętła napędu. Stosując dobraną liczbę zębów zębatki w mechanizmie napędu można uzyskiwać kąty skoku pokrętła co 30°, 45° lub 90°, np.: przy 30° daje nam maksymalnie 12 pozycji pokrętła. Ze względu na sposób mocowania są oferowane łączniki: • Do pulpitu - P • Do bazy - B • Do szyny - S • W obudowie - OB1, OB2, OB3, OB4 • W obudowie podtynkowej - OBP1 Linki » Łączniki krzywkowe ŁK15 » Łączniki krzywkowe ŁK40/63 » Czoła do łączników ŁK » Wyszukiwarka łączników (schematy, diagramy) |  |  |  | łącznik krzywkowe, łączniki krzywkowe, łączniki pokrętne, pokrętła, rozłączniki, przełączniki, rozłącznik, przełącznik, wyłącznik, wyłączniki, krzywka, łk, łkr | ŁK40 |  | 0.3293 | 0.3443 | 0.066 | 0.066 | 0.115 | Zdzisław Wieteska | 071/3158201 w 280 | z.wieteska@spamel.com.pl
845 | ŁK40-2.8210\P05 | Łącznik Krzywkowy 40A, Rozłącznik 0-1 (4 - biegunowy), \P05 | szt | 1 | 116.3 | PLN | 23 | 8536 50 80 |  |  |  | A | H |  | EDI | 5907723047877 |  |  | ŁK40-2.8210\P05 | 902410 | [5 empty] | 1 | lk40-63-p03.png | SPAMEL_PL_LK40_P.pdf | Certyfikat_bezpieczenstwa_lk25_40_63_pl.pdf |  | Certyfikat_zgodnosci_CE_LK_25_40_63_pl.pdf |  | Zastosowanie Łączniki krzywkowe są elektrycznymi obrotowymi łącznikami wielotorowymi przystosowanymi do załączania i wyłączania prądów. Łączniki krzywkowe znajdują zastosowanie w obudowach instalacji elektrycznych niskiego napięcia zwłaszcza jako wyłączniki, rozłączniki, przełączniki oraz łączniki sterownicze. Łączniki krzywkowe mogą być zainstalowane w pomieszczeniach zamkniętych (3 stopień zanieczyszczenia - przeznaczenie przemysłowe) w temp. -40...+70°C (ŁK40, 63) i -25...+70°C (ŁK15). Łączniki krzywkowe spełniają wymagania normy PN-EN60947-3, IEC 60947-3. Ponadto mogą pracować w warunkach środowiskowych określonych w normach: IEC 60068-2-6 (wibracje), IEC 60068-2-27 (udary), IEC 60068-2-2 (suche gorąco), IEC 60068-2-1 (zimno), IEC 60068-2-30 (wilgotne gorąco), IEC 60068-2-52 (mgła solna). Budowa Segmentowa budowa łączników z podwójnymi krzywkami umożliwia tworzenie dowolnych programów łączeń w funkcji położenia pokrętła napędu. Stosując dobraną liczbę zębów zębatki w mechanizmie napędu można uzyskiwać kąty skoku pokrętła co 30°, 45° lub 90°, np.: przy 30° daje nam maksymalnie 12 pozycji pokrętła. Ze względu na sposób mocowania są oferowane łączniki: • Do pulpitu - P • Do bazy - B • Do szyny - S • W obudowie - OB1, OB2, OB3, OB4 • W obudowie podtynkowej - OBP1 Linki » Łączniki krzywkowe ŁK15 » Łączniki krzywkowe ŁK40/63 » Czoła do łączników ŁK » Wyszukiwarka łączników (schematy, diagramy) |  |  |  | łącznik krzywkowe, łączniki krzywkowe, łączniki pokrętne, pokrętła, rozłączniki, przełączniki, rozłącznik, przełącznik, wyłącznik, wyłączniki, krzywka, łk, łkr | ŁK40 |  | 0.3341 | 0.3491 | 0.066 | 0.066 | 0.115 | Zdzisław Wieteska | 071/3158201 w 280 | z.wieteska@spamel.com.pl
846 | ŁK40-2.8210\P06 | Łącznik Krzywkowy 40A, Rozłącznik 0-1 (4 - biegunowy), \P06 | szt | 1 | 116.3 | PLN | 23 | 8536 50 80 |  |  |  | A | H |  | EDI | 5907723047884 |  |  | ŁK40-2.8210\P06 | 902410 | [5 empty] | 1 | lk40-63-p03.png | SPAMEL_PL_LK40_P.pdf | Certyfikat_bezpieczenstwa_lk25_40_63_pl.pdf |  | Certyfikat_zgodnosci_CE_LK_25_40_63_pl.pdf |  | Zastosowanie Łączniki krzywkowe są elektrycznymi obrotowymi łącznikami wielotorowymi przystosowanymi do załączania i wyłączania prądów. Łączniki krzywkowe znajdują zastosowanie w obudowach instalacji elektrycznych niskiego napięcia zwłaszcza jako wyłączniki, rozłączniki, przełączniki oraz łączniki sterownicze. Łączniki krzywkowe mogą być zainstalowane w pomieszczeniach zamkniętych (3 stopień zanieczyszczenia - przeznaczenie przemysłowe) w temp. -40...+70°C (ŁK40, 63) i -25...+70°C (ŁK15). Łączniki krzywkowe spełniają wymagania normy PN-EN60947-3, IEC 60947-3. Ponadto mogą pracować w warunkach środowiskowych określonych w normach: IEC 60068-2-6 (wibracje), IEC 60068-2-27 (udary), IEC 60068-2-2 (suche gorąco), IEC 60068-2-1 (zimno), IEC 60068-2-30 (wilgotne gorąco), IEC 60068-2-52 (mgła solna). Budowa Segmentowa budowa łączników z podwójnymi krzywkami umożliwia tworzenie dowolnych programów łączeń w funkcji położenia pokrętła napędu. Stosując dobraną liczbę zębów zębatki w mechanizmie napędu można uzyskiwać kąty skoku pokrętła co 30°, 45° lub 90°, np.: przy 30° daje nam maksymalnie 12 pozycji pokrętła. Ze względu na sposób mocowania są oferowane łączniki: • Do pulpitu - P • Do bazy - B • Do szyny - S • W obudowie - OB1, OB2, OB3, OB4 • W obudowie podtynkowej - OBP1 Linki » Łączniki krzywkowe ŁK15 » Łączniki krzywkowe ŁK40/63 » Czoła do łączników ŁK » Wyszukiwarka łączników (schematy, diagramy) |  |  |  | łącznik krzywkowe, łączniki krzywkowe, łączniki pokrętne, pokrętła, rozłączniki, przełączniki, rozłącznik, przełącznik, wyłącznik, wyłączniki, krzywka, łk, łkr | ŁK40 |  | 0.3349 | 0.3499 | 0.066 | 0.066 | 0.115 | Zdzisław Wieteska | 071/3158201 w 280 | z.wieteska@spamel.com.pl
847 | ŁK40-2.8210\P07 | Łącznik Krzywkowy 40A, Rozłącznik 0-1 (4 - biegunowy), mocowanie do pulpitu czoło zamykane czarne | szt | 1 | 116.3 | PLN | 23 | 8536 50 80 |  |  |  | A | H |  | EDI | 5907723047891 |  |  | ŁK40-2.8210\P07 | 902410 | [5 empty] | 1 | lk40-63-p03.png | SPAMEL_PL_LK40_P.pdf | Certyfikat_bezpieczenstwa_lk25_40_63_pl.pdf |  | Certyfikat_zgodnosci_CE_LK_25_40_63_pl.pdf |  | Zastosowanie Łączniki krzywkowe są elektrycznymi obrotowymi łącznikami wielotorowymi przystosowanymi do załączania i wyłączania prądów. Łączniki krzywkowe znajdują zastosowanie w obudowach instalacji elektrycznych niskiego napięcia zwłaszcza jako wyłączniki, rozłączniki, przełączniki oraz łączniki sterownicze. Łączniki krzywkowe mogą być zainstalowane w pomieszczeniach zamkniętych (3 stopień zanieczyszczenia - przeznaczenie przemysłowe) w temp. -40...+70°C (ŁK40, 63) i -25...+70°C (ŁK15). Łączniki krzywkowe spełniają wymagania normy PN-EN60947-3, IEC 60947-3. Ponadto mogą pracować w warunkach środowiskowych określonych w normach: IEC 60068-2-6 (wibracje), IEC 60068-2-27 (udary), IEC 60068-2-2 (suche gorąco), IEC 60068-2-1 (zimno), IEC 60068-2-30 (wilgotne gorąco), IEC 60068-2-52 (mgła solna). Budowa Segmentowa budowa łączników z podwójnymi krzywkami umożliwia tworzenie dowolnych programów łączeń w funkcji położenia pokrętła napędu. Stosując dobraną liczbę zębów zębatki w mechanizmie napędu można uzyskiwać kąty skoku pokrętła co 30°, 45° lub 90°, np.: przy 30° daje nam maksymalnie 12 pozycji pokrętła. Ze względu na sposób mocowania są oferowane łączniki: • Do pulpitu - P • Do bazy - B • Do szyny - S • W obudowie - OB1, OB2, OB3, OB4 • W obudowie podtynkowej - OBP1 Linki » Łączniki krzywkowe ŁK15 » Łączniki krzywkowe ŁK40/63 » Czoła do łączników ŁK » Wyszukiwarka łączników (schematy, diagramy) |  |  |  | łącznik krzywkowe, łączniki krzywkowe, łączniki pokrętne, pokrętła, rozłączniki, przełączniki, rozłącznik, przełącznik, wyłącznik, wyłączniki, krzywka, łk, łkr | ŁK40 |  | 0.3349 | 0.3499 | 0.066 | 0.066 | 0.115 | Zdzisław Wieteska | 071/3158201 w 280 | z.wieteska@spamel.com.pl
848 | ŁK40-2.8210\P08 | Łącznik Krzywkowy 40A, Rozłącznik 0-1 (4 - biegunowy), mocowanie do pulpitu czoło zamykane żółto/czerwone | szt | 1 | 116.3 | PLN | 23 | 8536 50 80 |  |  |  | A | H |  | EDI | 5907723007550 |  |  | ŁK40-2.8210\P08 | 902410 | [5 empty] | 1 | lk40-63-p03.png | SPAMEL_PL_LK40_P.pdf | Certyfikat_bezpieczenstwa_lk25_40_63_pl.pdf |  | Certyfikat_zgodnosci_CE_LK_25_40_63_pl.pdf |  | Zastosowanie Łączniki krzywkowe są elektrycznymi obrotowymi łącznikami wielotorowymi przystosowanymi do załączania i wyłączania prądów. Łączniki krzywkowe znajdują zastosowanie w obudowach instalacji elektrycznych niskiego napięcia zwłaszcza jako wyłączniki, rozłączniki, przełączniki oraz łączniki sterownicze. Łączniki krzywkowe mogą być zainstalowane w pomieszczeniach zamkniętych (3 stopień zanieczyszczenia - przeznaczenie przemysłowe) w temp. -40...+70°C (ŁK40, 63) i -25...+70°C (ŁK15). Łączniki krzywkowe spełniają wymagania normy PN-EN60947-3, IEC 60947-3. Ponadto mogą pracować w warunkach środowiskowych określonych w normach: IEC 60068-2-6 (wibracje), IEC 60068-2-27 (udary), IEC 60068-2-2 (suche gorąco), IEC 60068-2-1 (zimno), IEC 60068-2-30 (wilgotne gorąco), IEC 60068-2-52 (mgła solna). Budowa Segmentowa budowa łączników z podwójnymi krzywkami umożliwia tworzenie dowolnych programów łączeń w funkcji położenia pokrętła napędu. Stosując dobraną liczbę zębów zębatki w mechanizmie napędu można uzyskiwać kąty skoku pokrętła co 30°, 45° lub 90°, np.: przy 30° daje nam maksymalnie 12 pozycji pokrętła. Ze względu na sposób mocowania są oferowane łączniki: • Do pulpitu - P • Do bazy - B • Do szyny - S • W obudowie - OB1, OB2, OB3, OB4 • W obudowie podtynkowej - OBP1 Linki » Łączniki krzywkowe ŁK15 » Łączniki krzywkowe ŁK40/63 » Czoła do łączników ŁK » Wyszukiwarka łączników (schematy, diagramy) |  |  |  | łącznik krzywkowe, łączniki krzywkowe, łączniki pokrętne, pokrętła, rozłączniki, przełączniki, rozłącznik, przełącznik, wyłącznik, wyłączniki, krzywka, łk, łkr | ŁK40 |  | 0.3349 | 0.3499 | 0.066 | 0.066 | 0.115 | Zdzisław Wieteska | 071/3158201 w 280 | z.wieteska@spamel.com.pl
849 | ŁK40-2.8210\P09 | Łącznik Krzywkowy 40A, Rozłącznik 0-1 (4 - biegunowy), pokrętło długie czarne | szt | 1 | 98.87 | PLN | 23 | 8536 50 80 |  |  |  | A | H |  | EDI | 5907723047907 |  |  | ŁK40-2.8210\P09 | 902410 | [5 empty] | 1 | lk40-63-p03.png | SPAMEL_PL_LK40_P.pdf | Certyfikat_bezpieczenstwa_lk25_40_63_pl.pdf |  | Certyfikat_zgodnosci_CE_LK_25_40_63_pl.pdf |  | Zastosowanie Łączniki krzywkowe są elektrycznymi obrotowymi łącznikami wielotorowymi przystosowanymi do załączania i wyłączania prądów. Łączniki krzywkowe znajdują zastosowanie w obudowach instalacji elektrycznych niskiego napięcia zwłaszcza jako wyłączniki, rozłączniki, przełączniki oraz łączniki sterownicze. Łączniki krzywkowe mogą być zainstalowane w pomieszczeniach zamkniętych (3 stopień zanieczyszczenia - przeznaczenie przemysłowe) w temp. -40...+70°C (ŁK40, 63) i -25...+70°C (ŁK15). Łączniki krzywkowe spełniają wymagania normy PN-EN60947-3, IEC 60947-3. Ponadto mogą pracować w warunkach środowiskowych określonych w normach: IEC 60068-2-6 (wibracje), IEC 60068-2-27 (udary), IEC 60068-2-2 (suche gorąco), IEC 60068-2-1 (zimno), IEC 60068-2-30 (wilgotne gorąco), IEC 60068-2-52 (mgła solna). Budowa Segmentowa budowa łączników z podwójnymi krzywkami umożliwia tworzenie dowolnych programów łączeń w funkcji położenia pokrętła napędu. Stosując dobraną liczbę zębów zębatki w mechanizmie napędu można uzyskiwać kąty skoku pokrętła co 30°, 45° lub 90°, np.: przy 30° daje nam maksymalnie 12 pozycji pokrętła. Ze względu na sposób mocowania są oferowane łączniki: • Do pulpitu - P • Do bazy - B • Do szyny - S • W obudowie - OB1, OB2, OB3, OB4 • W obudowie podtynkowej - OBP1 Linki » Łączniki krzywkowe ŁK15 » Łączniki krzywkowe ŁK40/63 » Czoła do łączników ŁK » Wyszukiwarka łączników (schematy, diagramy) |  |  |  | łącznik krzywkowe, łączniki krzywkowe, łączniki pokrętne, pokrętła, rozłączniki, przełączniki, rozłącznik, przełącznik, wyłącznik, wyłączniki, krzywka, łk, łkr | ŁK40 |  | 0.3339 | 0.3489 | 0.066 | 0.066 | 0.115 | Zdzisław Wieteska | 071/3158201 w 280 | z.wieteska@spamel.com.pl
850 | ŁK40-2.8210\S03 | Łącznik Krzywkowy 40A, Rozłącznik 0-1 (4 - biegunowy), mocowany na szynie czoło szare pokrętło czarne | szt | 1 | 111.91 | PLN | 23 | 8536 50 80 |  |  |  | A | H |  | EDI | 5907723047914 |  |  | ŁK40-2.8210\S03 | 902412 | [5 empty] | 1 | lk40-63-s03.png | SPAMEL_PL_LK40_S.pdf | Certyfikat_bezpieczenstwa_lk25_40_63_pl.pdf |  | Certyfikat_zgodnosci_CE_LK_25_40_63_pl.pdf |  | Zastosowanie Łączniki krzywkowe są elektrycznymi obrotowymi łącznikami wielotorowymi przystosowanymi do załączania i wyłączania prądów. Łączniki krzywkowe znajdują zastosowanie w obudowach instalacji elektrycznych niskiego napięcia zwłaszcza jako wyłączniki, rozłączniki, przełączniki oraz łączniki sterownicze. Łączniki krzywkowe mogą być zainstalowane w pomieszczeniach zamkniętych (3 stopień zanieczyszczenia - przeznaczenie przemysłowe) w temp. -40...+70°C (ŁK40, 63) i -25...+70°C (ŁK15). Łączniki krzywkowe spełniają wymagania normy PN-EN60947-3, IEC 60947-3. Ponadto mogą pracować w warunkach środowiskowych określonych w normach: IEC 60068-2-6 (wibracje), IEC 60068-2-27 (udary), IEC 60068-2-2 (suche gorąco), IEC 60068-2-1 (zimno), IEC 60068-2-30 (wilgotne gorąco), IEC 60068-2-52 (mgła solna). Budowa Segmentowa budowa łączników z podwójnymi krzywkami umożliwia tworzenie dowolnych programów łączeń w funkcji położenia pokrętła napędu. Stosując dobraną liczbę zębów zębatki w mechanizmie napędu można uzyskiwać kąty skoku pokrętła co 30°, 45° lub 90°, np.: przy 30° daje nam maksymalnie 12 pozycji pokrętła. Ze względu na sposób mocowania są oferowane łączniki: • Do pulpitu - P • Do bazy - B • Do szyny - S • W obudowie - OB1, OB2, OB3, OB4 • W obudowie podtynkowej - OBP1 Linki » Łączniki krzywkowe ŁK15 » Łączniki krzywkowe ŁK40/63 » Czoła do łączników ŁK » Wyszukiwarka łączników (schematy, diagramy) |  |  |  | łącznik krzywkowe, łączniki krzywkowe, łączniki pokrętne, pokrętła, rozłączniki, przełączniki, rozłącznik, przełącznik, wyłącznik, wyłączniki, krzywka, łk, łkr | ŁK40 |  | 0.3474 | 0.3624 | 0.066 | 0.066 | 0.115 | Zdzisław Wieteska | 071/3158201 w 280 | z.wieteska@spamel.com.pl
851 | ŁK40-2.8211\B03 | Łącznik Krzywkowy 40A, Rozłącznik 0-1 (3 - biegunowy), mocowanie do bazy czoło szare pokrętło czarne | szt | 1 | 86.15 | PLN | 23 | 8536 50 80 |  |  |  | A | H |  | EDI | 5907723005822 |  |  | ŁK40-2.8211\B03 | 902412 | [5 empty] | 1 | lk40-63-b03.png | SPAMEL_PL_LK40_B.pdf | Certyfikat_bezpieczenstwa_lk25_40_63_pl.pdf |  | Certyfikat_zgodnosci_CE_LK_25_40_63_pl.pdf |  | Zastosowanie Łączniki krzywkowe są elektrycznymi obrotowymi łącznikami wielotorowymi przystosowanymi do załączania i wyłączania prądów. Łączniki krzywkowe znajdują zastosowanie w obudowach instalacji elektrycznych niskiego napięcia zwłaszcza jako wyłączniki, rozłączniki, przełączniki oraz łączniki sterownicze. Łączniki krzywkowe mogą być zainstalowane w pomieszczeniach zamkniętych (3 stopień zanieczyszczenia - przeznaczenie przemysłowe) w temp. -40...+70°C (ŁK40, 63) i -25...+70°C (ŁK15). Łączniki krzywkowe spełniają wymagania normy PN-EN60947-3, IEC 60947-3. Ponadto mogą pracować w warunkach środowiskowych określonych w normach: IEC 60068-2-6 (wibracje), IEC 60068-2-27 (udary), IEC 60068-2-2 (suche gorąco), IEC 60068-2-1 (zimno), IEC 60068-2-30 (wilgotne gorąco), IEC 60068-2-52 (mgła solna). Budowa Segmentowa budowa łączników z podwójnymi krzywkami umożliwia tworzenie dowolnych programów łączeń w funkcji położenia pokrętła napędu. Stosując dobraną liczbę zębów zębatki w mechanizmie napędu można uzyskiwać kąty skoku pokrętła co 30°, 45° lub 90°, np.: przy 30° daje nam maksymalnie 12 pozycji pokrętła. Ze względu na sposób mocowania są oferowane łączniki: • Do pulpitu - P • Do bazy - B • Do szyny - S • W obudowie - OB1, OB2, OB3, OB4 • W obudowie podtynkowej - OBP1 Linki » Łączniki krzywkowe ŁK15 » Łączniki krzywkowe ŁK40/63 » Czoła do łączników ŁK » Wyszukiwarka łączników (schematy, diagramy) |  |  |  | łącznik krzywkowe, łączniki krzywkowe, łączniki pokrętne, pokrętła, rozłączniki, przełączniki, rozłącznik, przełącznik, wyłącznik, wyłączniki, krzywka, łk, łkr | ŁK40 |  | 0.3111 | 0.3261 | 0.066 | 0.066 | 0.115 | Zdzisław Wieteska | 071/3158201 w 280 | z.wieteska@spamel.com.pl
852 | ŁK40-2.8211\B07 | Łącznik Krzywkowy 40A, Rozłącznik 0-1 (3 - biegunowy), mocowanie do bazy czoło zamykane czarne | szt | 1 | 103.57 | PLN | 23 | 8536 50 80 |  |  |  | A | H |  | EDI | 5907723112414 |  |  | ŁK40-2.8211\B07 | 902412 | [5 empty] | 1 | lk40-63-b03.png | SPAMEL_PL_LK40_B.pdf | Certyfikat_bezpieczenstwa_lk25_40_63_pl.pdf |  | Certyfikat_zgodnosci_CE_LK_25_40_63_pl.pdf |  | Zastosowanie Łączniki krzywkowe są elektrycznymi obrotowymi łącznikami wielotorowymi przystosowanymi do załączania i wyłączania prądów. Łączniki krzywkowe znajdują zastosowanie w obudowach instalacji elektrycznych niskiego napięcia zwłaszcza jako wyłączniki, rozłączniki, przełączniki oraz łączniki sterownicze. Łączniki krzywkowe mogą być zainstalowane w pomieszczeniach zamkniętych (3 stopień zanieczyszczenia - przeznaczenie przemysłowe) w temp. -40...+70°C (ŁK40, 63) i -25...+70°C (ŁK15). Łączniki krzywkowe spełniają wymagania normy PN-EN60947-3, IEC 60947-3. Ponadto mogą pracować w warunkach środowiskowych określonych w normach: IEC 60068-2-6 (wibracje), IEC 60068-2-27 (udary), IEC 60068-2-2 (suche gorąco), IEC 60068-2-1 (zimno), IEC 60068-2-30 (wilgotne gorąco), IEC 60068-2-52 (mgła solna). Budowa Segmentowa budowa łączników z podwójnymi krzywkami umożliwia tworzenie dowolnych programów łączeń w funkcji położenia pokrętła napędu. Stosując dobraną liczbę zębów zębatki w mechanizmie napędu można uzyskiwać kąty skoku pokrętła co 30°, 45° lub 90°, np.: przy 30° daje nam maksymalnie 12 pozycji pokrętła. Ze względu na sposób mocowania są oferowane łączniki: • Do pulpitu - P • Do bazy - B • Do szyny - S • W obudowie - OB1, OB2, OB3, OB4 • W obudowie podtynkowej - OBP1 Linki » Łączniki krzywkowe ŁK15 » Łączniki krzywkowe ŁK40/63 » Czoła do łączników ŁK » Wyszukiwarka łączników (schematy, diagramy) |  |  |  | łącznik krzywkowe, łączniki krzywkowe, łączniki pokrętne, pokrętła, rozłączniki, przełączniki, rozłącznik, przełącznik, wyłącznik, wyłączniki, krzywka, łk, łkr | ŁK40 |  | 0.3173 | 0.3323 | 0.066 | 0.066 | 0.115 | Zdzisław Wieteska | 071/3158201 w 280 | z.wieteska@spamel.com.pl
853 | ŁK40-2.8211\B08 | Łącznik Krzywkowy 40A, Rozłącznik 0-1 (3 - biegunowy), mocowanie do bazy czoło zamykane żółto/czerwone | szt | 1 | 103.57 | PLN | 23 | 8536 50 80 |  |  |  | A | H |  | EDI | 5907723105317 |  |  | ŁK40-2.8211\B08 | 902412 | [5 empty] | 1 | lk40-63-b03.png | SPAMEL_PL_LK40_B.pdf | Certyfikat_bezpieczenstwa_lk25_40_63_pl.pdf |  | Certyfikat_zgodnosci_CE_LK_25_40_63_pl.pdf |  | Zastosowanie Łączniki krzywkowe są elektrycznymi obrotowymi łącznikami wielotorowymi przystosowanymi do załączania i wyłączania prądów. Łączniki krzywkowe znajdują zastosowanie w obudowach instalacji elektrycznych niskiego napięcia zwłaszcza jako wyłączniki, rozłączniki, przełączniki oraz łączniki sterownicze. Łączniki krzywkowe mogą być zainstalowane w pomieszczeniach zamkniętych (3 stopień zanieczyszczenia - przeznaczenie przemysłowe) w temp. -40...+70°C (ŁK40, 63) i -25...+70°C (ŁK15). Łączniki krzywkowe spełniają wymagania normy PN-EN60947-3, IEC 60947-3. Ponadto mogą pracować w warunkach środowiskowych określonych w normach: IEC 60068-2-6 (wibracje), IEC 60068-2-27 (udary), IEC 60068-2-2 (suche gorąco), IEC 60068-2-1 (zimno), IEC 60068-2-30 (wilgotne gorąco), IEC 60068-2-52 (mgła solna). Budowa Segmentowa budowa łączników z podwójnymi krzywkami umożliwia tworzenie dowolnych programów łączeń w funkcji położenia pokrętła napędu. Stosując dobraną liczbę zębów zębatki w mechanizmie napędu można uzyskiwać kąty skoku pokrętła co 30°, 45° lub 90°, np.: przy 30° daje nam maksymalnie 12 pozycji pokrętła. Ze względu na sposób mocowania są oferowane łączniki: • Do pulpitu - P • Do bazy - B • Do szyny - S • W obudowie - OB1, OB2, OB3, OB4 • W obudowie podtynkowej - OBP1 Linki » Łączniki krzywkowe ŁK15 » Łączniki krzywkowe ŁK40/63 » Czoła do łączników ŁK » Wyszukiwarka łączników (schematy, diagramy) |  |  |  | łącznik krzywkowe, łączniki krzywkowe, łączniki pokrętne, pokrętła, rozłączniki, przełączniki, rozłącznik, przełącznik, wyłącznik, wyłączniki, krzywka, łk, łkr | ŁK40 |  | 0.3173 | 0.3323 | 0.066 | 0.066 | 0.115 | Zdzisław Wieteska | 071/3158201 w 280 | z.wieteska@spamel.com.pl
854 | ŁK40-2.8211\OB2 | Łącznik Krzywkowy 40A, Rozłącznik 0-1 (3 - biegunowy), w obudowie OB2, | szt | 1 | 111.11 | PLN | 23 | 8536 50 80 |  |  |  | A | H |  | EDI | 5907723003095 |  |  | ŁK40-2.8211\OB2 | 902411 | [5 empty] | 1 | ob2.png | SPAMEL_PL_LK40_OB2.pdf | Certyfikat_bezpieczenstwa_lk25_40_63_pl.pdf |  | Certyfikat_zgodnosci_CE_LK_25_40_63_pl.pdf |  | Zastosowanie Łączniki krzywkowe są elektrycznymi obrotowymi łącznikami wielotorowymi przystosowanymi do załączania i wyłączania prądów. Łączniki krzywkowe znajdują zastosowanie w obudowach instalacji elektrycznych niskiego napięcia zwłaszcza jako wyłączniki, rozłączniki, przełączniki oraz łączniki sterownicze. Łączniki krzywkowe mogą być zainstalowane w pomieszczeniach zamkniętych (3 stopień zanieczyszczenia - przeznaczenie przemysłowe) w temp. -40...+70°C (ŁK40, 63) i -25...+70°C (ŁK15). Łączniki krzywkowe spełniają wymagania normy PN-EN60947-3, IEC 60947-3. Ponadto mogą pracować w warunkach środowiskowych określonych w normach: IEC 60068-2-6 (wibracje), IEC 60068-2-27 (udary), IEC 60068-2-2 (suche gorąco), IEC 60068-2-1 (zimno), IEC 60068-2-30 (wilgotne gorąco), IEC 60068-2-52 (mgła solna). Budowa Segmentowa budowa łączników z podwójnymi krzywkami umożliwia tworzenie dowolnych programów łączeń w funkcji położenia pokrętła napędu. Stosując dobraną liczbę zębów zębatki w mechanizmie napędu można uzyskiwać kąty skoku pokrętła co 30°, 45° lub 90°, np.: przy 30° daje nam maksymalnie 12 pozycji pokrętła. Ze względu na sposób mocowania są oferowane łączniki: • Do pulpitu - P • Do bazy - B • Do szyny - S • W obudowie - OB1, OB2, OB3, OB4 • W obudowie podtynkowej - OBP1 Linki » Łączniki krzywkowe ŁK15 » Łączniki krzywkowe ŁK40/63 » Czoła do łączników ŁK » Wyszukiwarka łączników (schematy, diagramy) |  |  |  | łącznik krzywkowe, łączniki krzywkowe, łączniki pokrętne, pokrętła, rozłączniki, przełączniki, rozłącznik, przełącznik, wyłącznik, wyłączniki, krzywka, łk, łkr | ŁK40 |  | 0.5862 | 0.6352 | 0.105 | 0.135 | 0.14 | Zdzisław Wieteska | 071/3158201 w 280 | z.wieteska@spamel.com.pl
855 | ŁK40-2.8211\OB2C | Łącznik Krzywkowy 40A, Rozłącznik 0-1 (3 - biegunowy), w obudowie OB2 z czołem żółto/czerwonym | szt | 1 | 111.11 | PLN | 23 | 8536 50 80 |  |  |  | A | H |  | EDI | 5907723006058 |  |  | ŁK40-2.8211\OB2C | 902411 | [5 empty] | 1 | ob2.png | SPAMEL_PL_LK40_OB2.pdf | Certyfikat_bezpieczenstwa_lk25_40_63_pl.pdf |  | Certyfikat_zgodnosci_CE_LK_25_40_63_pl.pdf |  | Zastosowanie Łączniki krzywkowe są elektrycznymi obrotowymi łącznikami wielotorowymi przystosowanymi do załączania i wyłączania prądów. Łączniki krzywkowe znajdują zastosowanie w obudowach instalacji elektrycznych niskiego napięcia zwłaszcza jako wyłączniki, rozłączniki, przełączniki oraz łączniki sterownicze. Łączniki krzywkowe mogą być zainstalowane w pomieszczeniach zamkniętych (3 stopień zanieczyszczenia - przeznaczenie przemysłowe) w temp. -40...+70°C (ŁK40, 63) i -25...+70°C (ŁK15). Łączniki krzywkowe spełniają wymagania normy PN-EN60947-3, IEC 60947-3. Ponadto mogą pracować w warunkach środowiskowych określonych w normach: IEC 60068-2-6 (wibracje), IEC 60068-2-27 (udary), IEC 60068-2-2 (suche gorąco), IEC 60068-2-1 (zimno), IEC 60068-2-30 (wilgotne gorąco), IEC 60068-2-52 (mgła solna). Budowa Segmentowa budowa łączników z podwójnymi krzywkami umożliwia tworzenie dowolnych programów łączeń w funkcji położenia pokrętła napędu. Stosując dobraną liczbę zębów zębatki w mechanizmie napędu można uzyskiwać kąty skoku pokrętła co 30°, 45° lub 90°, np.: przy 30° daje nam maksymalnie 12 pozycji pokrętła. Ze względu na sposób mocowania są oferowane łączniki: • Do pulpitu - P • Do bazy - B • Do szyny - S • W obudowie - OB1, OB2, OB3, OB4 • W obudowie podtynkowej - OBP1 Linki » Łączniki krzywkowe ŁK15 » Łączniki krzywkowe ŁK40/63 » Czoła do łączników ŁK » Wyszukiwarka łączników (schematy, diagramy) |  |  |  | łącznik krzywkowe, łączniki krzywkowe, łączniki pokrętne, pokrętła, rozłączniki, przełączniki, rozłącznik, przełącznik, wyłącznik, wyłączniki, krzywka, łk, łkr | ŁK40 |  | 0.5862 | 0.6352 | 0.105 | 0.135 | 0.14 | Zdzisław Wieteska | 071/3158201 w 280 | z.wieteska@spamel.com.pl
856 | ŁK40-2.8211\OB2Z | Łącznik Krzywkowy 40A, Rozłącznik 0-1 (3 - biegunowy), w obudowie OB2 z czołem zamykanym | szt | 1 | 128.53 | PLN | 23 | 8536 50 80 |  |  |  | A | H |  | EDI | 5907723003484 |  |  | ŁK40-2.8211\OB2Z | 902411 | [5 empty] | 1 | ob2.png | SPAMEL_PL_LK40_OB2.pdf | Certyfikat_bezpieczenstwa_lk25_40_63_pl.pdf |  | Certyfikat_zgodnosci_CE_LK_25_40_63_pl.pdf |  | Zastosowanie Łączniki krzywkowe są elektrycznymi obrotowymi łącznikami wielotorowymi przystosowanymi do załączania i wyłączania prądów. Łączniki krzywkowe znajdują zastosowanie w obudowach instalacji elektrycznych niskiego napięcia zwłaszcza jako wyłączniki, rozłączniki, przełączniki oraz łączniki sterownicze. Łączniki krzywkowe mogą być zainstalowane w pomieszczeniach zamkniętych (3 stopień zanieczyszczenia - przeznaczenie przemysłowe) w temp. -40...+70°C (ŁK40, 63) i -25...+70°C (ŁK15). Łączniki krzywkowe spełniają wymagania normy PN-EN60947-3, IEC 60947-3. Ponadto mogą pracować w warunkach środowiskowych określonych w normach: IEC 60068-2-6 (wibracje), IEC 60068-2-27 (udary), IEC 60068-2-2 (suche gorąco), IEC 60068-2-1 (zimno), IEC 60068-2-30 (wilgotne gorąco), IEC 60068-2-52 (mgła solna). Budowa Segmentowa budowa łączników z podwójnymi krzywkami umożliwia tworzenie dowolnych programów łączeń w funkcji położenia pokrętła napędu. Stosując dobraną liczbę zębów zębatki w mechanizmie napędu można uzyskiwać kąty skoku pokrętła co 30°, 45° lub 90°, np.: przy 30° daje nam maksymalnie 12 pozycji pokrętła. Ze względu na sposób mocowania są oferowane łączniki: • Do pulpitu - P • Do bazy - B • Do szyny - S • W obudowie - OB1, OB2, OB3, OB4 • W obudowie podtynkowej - OBP1 Linki » Łączniki krzywkowe ŁK15 » Łączniki krzywkowe ŁK40/63 » Czoła do łączników ŁK » Wyszukiwarka łączników (schematy, diagramy) |  |  |  | łącznik krzywkowe, łączniki krzywkowe, łączniki pokrętne, pokrętła, rozłączniki, przełączniki, rozłącznik, przełącznik, wyłącznik, wyłączniki, krzywka, łk, łkr | ŁK40 |  | 0.5924 | 0.6414 | 0.105 | 0.135 | 0.14 | Zdzisław Wieteska | 071/3158201 w 280 | z.wieteska@spamel.com.pl
857 | ŁK40-2.8211\OB2ZC | Łącznik Krzywkowy 40A, Rozłącznik 0-1 (3 - biegunowy), w obudowie OB2 z czołem zamykanym żółto/czerwonym | szt | 1 | 128.53 | PLN | 23 | 8536 50 80 |  |  |  | A | H |  | EDI | 5907723003590 |  |  | ŁK40-2.8211\OB2ZC | 902411 | [5 empty] | 1 | ob2.png | SPAMEL_PL_LK40_OB2.pdf | Certyfikat_bezpieczenstwa_lk25_40_63_pl.pdf |  | Certyfikat_zgodnosci_CE_LK_25_40_63_pl.pdf |  | Zastosowanie Łączniki krzywkowe są elektrycznymi obrotowymi łącznikami wielotorowymi przystosowanymi do załączania i wyłączania prądów. Łączniki krzywkowe znajdują zastosowanie w obudowach instalacji elektrycznych niskiego napięcia zwłaszcza jako wyłączniki, rozłączniki, przełączniki oraz łączniki sterownicze. Łączniki krzywkowe mogą być zainstalowane w pomieszczeniach zamkniętych (3 stopień zanieczyszczenia - przeznaczenie przemysłowe) w temp. -40...+70°C (ŁK40, 63) i -25...+70°C (ŁK15). Łączniki krzywkowe spełniają wymagania normy PN-EN60947-3, IEC 60947-3. Ponadto mogą pracować w warunkach środowiskowych określonych w normach: IEC 60068-2-6 (wibracje), IEC 60068-2-27 (udary), IEC 60068-2-2 (suche gorąco), IEC 60068-2-1 (zimno), IEC 60068-2-30 (wilgotne gorąco), IEC 60068-2-52 (mgła solna). Budowa Segmentowa budowa łączników z podwójnymi krzywkami umożliwia tworzenie dowolnych programów łączeń w funkcji położenia pokrętła napędu. Stosując dobraną liczbę zębów zębatki w mechanizmie napędu można uzyskiwać kąty skoku pokrętła co 30°, 45° lub 90°, np.: przy 30° daje nam maksymalnie 12 pozycji pokrętła. Ze względu na sposób mocowania są oferowane łączniki: • Do pulpitu - P • Do bazy - B • Do szyny - S • W obudowie - OB1, OB2, OB3, OB4 • W obudowie podtynkowej - OBP1 Linki » Łączniki krzywkowe ŁK15 » Łączniki krzywkowe ŁK40/63 » Czoła do łączników ŁK » Wyszukiwarka łączników (schematy, diagramy) |  |  |  | łącznik krzywkowe, łączniki krzywkowe, łączniki pokrętne, pokrętła, rozłączniki, przełączniki, rozłącznik, przełącznik, wyłącznik, wyłączniki, krzywka, łk, łkr | ŁK40 |  | 0.5924 | 0.6414 | 0.105 | 0.135 | 0.14 | Zdzisław Wieteska | 071/3158201 w 280 | z.wieteska@spamel.com.pl
858 | ŁK40-2.8211\OB3 | Łącznik Krzywkowy 40A, Rozłącznik 0-1 (3 - biegunowy), w obudowie OB3, | szt | 1 | 111.11 | PLN | 23 | 8536 50 80 |  |  |  | A | H |  | EDI | 5907723047921 |  |  | ŁK40-2.8211\OB3 | 902411 | [5 empty] | 1 | ob3.png | SPAMEL_PL_LK40_OB3.pdf | Certyfikat_bezpieczenstwa_lk25_40_63_pl.pdf |  | Certyfikat_zgodnosci_CE_LK_25_40_63_pl.pdf |  | Zastosowanie Łączniki krzywkowe są elektrycznymi obrotowymi łącznikami wielotorowymi przystosowanymi do załączania i wyłączania prądów. Łączniki krzywkowe znajdują zastosowanie w obudowach instalacji elektrycznych niskiego napięcia zwłaszcza jako wyłączniki, rozłączniki, przełączniki oraz łączniki sterownicze. Łączniki krzywkowe mogą być zainstalowane w pomieszczeniach zamkniętych (3 stopień zanieczyszczenia - przeznaczenie przemysłowe) w temp. -40...+70°C (ŁK40, 63) i -25...+70°C (ŁK15). Łączniki krzywkowe spełniają wymagania normy PN-EN60947-3, IEC 60947-3. Ponadto mogą pracować w warunkach środowiskowych określonych w normach: IEC 60068-2-6 (wibracje), IEC 60068-2-27 (udary), IEC 60068-2-2 (suche gorąco), IEC 60068-2-1 (zimno), IEC 60068-2-30 (wilgotne gorąco), IEC 60068-2-52 (mgła solna). Budowa Segmentowa budowa łączników z podwójnymi krzywkami umożliwia tworzenie dowolnych programów łączeń w funkcji położenia pokrętła napędu. Stosując dobraną liczbę zębów zębatki w mechanizmie napędu można uzyskiwać kąty skoku pokrętła co 30°, 45° lub 90°, np.: przy 30° daje nam maksymalnie 12 pozycji pokrętła. Ze względu na sposób mocowania są oferowane łączniki: • Do pulpitu - P • Do bazy - B • Do szyny - S • W obudowie - OB1, OB2, OB3, OB4 • W obudowie podtynkowej - OBP1 Linki » Łączniki krzywkowe ŁK15 » Łączniki krzywkowe ŁK40/63 » Czoła do łączników ŁK » Wyszukiwarka łączników (schematy, diagramy) |  |  |  | łącznik krzywkowe, łączniki krzywkowe, łączniki pokrętne, pokrętła, rozłączniki, przełączniki, rozłącznik, przełącznik, wyłącznik, wyłączniki, krzywka, łk, łkr | ŁK40 |  | 0.651 | 0.706 | 0.105 | 0.135 | 0.173 | Zdzisław Wieteska | 071/3158201 w 280 | z.wieteska@spamel.com.pl
859 | ŁK40-2.8211\OB3ZC | Łącznik Krzywkowy 40A, Rozłącznik 0-1 (3 - biegunowy), w obudowie OB3 z czołem zamykanym żółto/czerwonym | szt | 1 | 128.53 | PLN | 23 | 8536 50 80 |  |  |  | A | H |  | EDI | 5907723031265 |  |  | ŁK40-2.8211\OB3ZC | 902411 | [5 empty] | 1 | ob3.png | SPAMEL_PL_LK40_OB3.pdf | Certyfikat_bezpieczenstwa_lk25_40_63_pl.pdf |  | Certyfikat_zgodnosci_CE_LK_25_40_63_pl.pdf |  | Zastosowanie Łączniki krzywkowe są elektrycznymi obrotowymi łącznikami wielotorowymi przystosowanymi do załączania i wyłączania prądów. Łączniki krzywkowe znajdują zastosowanie w obudowach instalacji elektrycznych niskiego napięcia zwłaszcza jako wyłączniki, rozłączniki, przełączniki oraz łączniki sterownicze. Łączniki krzywkowe mogą być zainstalowane w pomieszczeniach zamkniętych (3 stopień zanieczyszczenia - przeznaczenie przemysłowe) w temp. -40...+70°C (ŁK40, 63) i -25...+70°C (ŁK15). Łączniki krzywkowe spełniają wymagania normy PN-EN60947-3, IEC 60947-3. Ponadto mogą pracować w warunkach środowiskowych określonych w normach: IEC 60068-2-6 (wibracje), IEC 60068-2-27 (udary), IEC 60068-2-2 (suche gorąco), IEC 60068-2-1 (zimno), IEC 60068-2-30 (wilgotne gorąco), IEC 60068-2-52 (mgła solna). Budowa Segmentowa budowa łączników z podwójnymi krzywkami umożliwia tworzenie dowolnych programów łączeń w funkcji położenia pokrętła napędu. Stosując dobraną liczbę zębów zębatki w mechanizmie napędu można uzyskiwać kąty skoku pokrętła co 30°, 45° lub 90°, np.: przy 30° daje nam maksymalnie 12 pozycji pokrętła. Ze względu na sposób mocowania są oferowane łączniki: • Do pulpitu - P • Do bazy - B • Do szyny - S • W obudowie - OB1, OB2, OB3, OB4 • W obudowie podtynkowej - OBP1 Linki » Łączniki krzywkowe ŁK15 » Łączniki krzywkowe ŁK40/63 » Czoła do łączników ŁK » Wyszukiwarka łączników (schematy, diagramy) |  |  |  | łącznik krzywkowe, łączniki krzywkowe, łączniki pokrętne, pokrętła, rozłączniki, przełączniki, rozłącznik, przełącznik, wyłącznik, wyłączniki, krzywka, łk, łkr | ŁK40 |  | 0.6571 | 0.7121 | 0.105 | 0.135 | 0.173 | Zdzisław Wieteska | 071/3158201 w 280 | z.wieteska@spamel.com.pl
860 | ŁK40-2.8211\OB4 | Łącznik Krzywkowy 40A, Rozłącznik 0-1 (3 - biegunowy), w obudowie OB4, | szt | 1 | 111.11 | PLN | 23 | 8536 50 80 |  |  |  | A | H |  | EDI | 5907723005372 |  |  | ŁK40-2.8211\OB4 | 902411 | [5 empty] | 1 | ob4.png | SPAMEL_PL_LK40_OB4.pdf | Certyfikat_bezpieczenstwa_lk25_40_63_pl.pdf |  | Certyfikat_zgodnosci_CE_LK_25_40_63_pl.pdf |  | Zastosowanie Łączniki krzywkowe są elektrycznymi obrotowymi łącznikami wielotorowymi przystosowanymi do załączania i wyłączania prądów. Łączniki krzywkowe znajdują zastosowanie w obudowach instalacji elektrycznych niskiego napięcia zwłaszcza jako wyłączniki, rozłączniki, przełączniki oraz łączniki sterownicze. Łączniki krzywkowe mogą być zainstalowane w pomieszczeniach zamkniętych (3 stopień zanieczyszczenia - przeznaczenie przemysłowe) w temp. -40...+70°C (ŁK40, 63) i -25...+70°C (ŁK15). Łączniki krzywkowe spełniają wymagania normy PN-EN60947-3, IEC 60947-3. Ponadto mogą pracować w warunkach środowiskowych określonych w normach: IEC 60068-2-6 (wibracje), IEC 60068-2-27 (udary), IEC 60068-2-2 (suche gorąco), IEC 60068-2-1 (zimno), IEC 60068-2-30 (wilgotne gorąco), IEC 60068-2-52 (mgła solna). Budowa Segmentowa budowa łączników z podwójnymi krzywkami umożliwia tworzenie dowolnych programów łączeń w funkcji położenia pokrętła napędu. Stosując dobraną liczbę zębów zębatki w mechanizmie napędu można uzyskiwać kąty skoku pokrętła co 30°, 45° lub 90°, np.: przy 30° daje nam maksymalnie 12 pozycji pokrętła. Ze względu na sposób mocowania są oferowane łączniki: • Do pulpitu - P • Do bazy - B • Do szyny - S • W obudowie - OB1, OB2, OB3, OB4 • W obudowie podtynkowej - OBP1 Linki » Łączniki krzywkowe ŁK15 » Łączniki krzywkowe ŁK40/63 » Czoła do łączników ŁK » Wyszukiwarka łączników (schematy, diagramy) |  |  |  | łącznik krzywkowe, łączniki krzywkowe, łączniki pokrętne, pokrętła, rozłączniki, przełączniki, rozłącznik, przełącznik, wyłącznik, wyłączniki, krzywka, łk, łkr | ŁK40 |  | 0.7486 | 0.8336 | 0.15 | 0.213 | 0.15 | Zdzisław Wieteska | 071/3158201 w 280 | z.wieteska@spamel.com.pl
861 | ŁK40-2.8211\OB4C | Łącznik Krzywkowy 40A, Rozłącznik 0-1 (3 - biegunowy), w obudowie OB4 z czołem żółto/czerwonym | szt | 1 | 111.11 | PLN | 23 | 8536 50 80 |  |  |  | A | H |  | EDI | 5907723006638 |  |  | ŁK40-2.8211\OB4C | 902411 | [5 empty] | 1 | ob4.png | SPAMEL_PL_LK40_OB4.pdf | Certyfikat_bezpieczenstwa_lk25_40_63_pl.pdf |  | Certyfikat_zgodnosci_CE_LK_25_40_63_pl.pdf |  | Zastosowanie Łączniki krzywkowe są elektrycznymi obrotowymi łącznikami wielotorowymi przystosowanymi do załączania i wyłączania prądów. Łączniki krzywkowe znajdują zastosowanie w obudowach instalacji elektrycznych niskiego napięcia zwłaszcza jako wyłączniki, rozłączniki, przełączniki oraz łączniki sterownicze. Łączniki krzywkowe mogą być zainstalowane w pomieszczeniach zamkniętych (3 stopień zanieczyszczenia - przeznaczenie przemysłowe) w temp. -40...+70°C (ŁK40, 63) i -25...+70°C (ŁK15). Łączniki krzywkowe spełniają wymagania normy PN-EN60947-3, IEC 60947-3. Ponadto mogą pracować w warunkach środowiskowych określonych w normach: IEC 60068-2-6 (wibracje), IEC 60068-2-27 (udary), IEC 60068-2-2 (suche gorąco), IEC 60068-2-1 (zimno), IEC 60068-2-30 (wilgotne gorąco), IEC 60068-2-52 (mgła solna). Budowa Segmentowa budowa łączników z podwójnymi krzywkami umożliwia tworzenie dowolnych programów łączeń w funkcji położenia pokrętła napędu. Stosując dobraną liczbę zębów zębatki w mechanizmie napędu można uzyskiwać kąty skoku pokrętła co 30°, 45° lub 90°, np.: przy 30° daje nam maksymalnie 12 pozycji pokrętła. Ze względu na sposób mocowania są oferowane łączniki: • Do pulpitu - P • Do bazy - B • Do szyny - S • W obudowie - OB1, OB2, OB3, OB4 • W obudowie podtynkowej - OBP1 Linki » Łączniki krzywkowe ŁK15 » Łączniki krzywkowe ŁK40/63 » Czoła do łączników ŁK » Wyszukiwarka łączników (schematy, diagramy) |  |  |  | łącznik krzywkowe, łączniki krzywkowe, łączniki pokrętne, pokrętła, rozłączniki, przełączniki, rozłącznik, przełącznik, wyłącznik, wyłączniki, krzywka, łk, łkr | ŁK40 |  | 0.7486 | 0.8336 | 0.15 | 0.213 | 0.15 | Zdzisław Wieteska | 071/3158201 w 280 | z.wieteska@spamel.com.pl
862 | ŁK40-2.8211\OB4Z | Łącznik Krzywkowy 40A, Rozłącznik 0-1 (3 - biegunowy), w obudowie OB4 z czołem zamykanym | szt | 1 | 128.53 | PLN | 23 | 8536 50 80 |  |  |  | A | H |  | EDI | 5907723003675 |  |  | ŁK40-2.8211\OB4Z | 902411 | [5 empty] | 1 | ob4.png | SPAMEL_PL_LK40_OB4.pdf | Certyfikat_bezpieczenstwa_lk25_40_63_pl.pdf |  | Certyfikat_zgodnosci_CE_LK_25_40_63_pl.pdf |  | Zastosowanie Łączniki krzywkowe są elektrycznymi obrotowymi łącznikami wielotorowymi przystosowanymi do załączania i wyłączania prądów. Łączniki krzywkowe znajdują zastosowanie w obudowach instalacji elektrycznych niskiego napięcia zwłaszcza jako wyłączniki, rozłączniki, przełączniki oraz łączniki sterownicze. Łączniki krzywkowe mogą być zainstalowane w pomieszczeniach zamkniętych (3 stopień zanieczyszczenia - przeznaczenie przemysłowe) w temp. -40...+70°C (ŁK40, 63) i -25...+70°C (ŁK15). Łączniki krzywkowe spełniają wymagania normy PN-EN60947-3, IEC 60947-3. Ponadto mogą pracować w warunkach środowiskowych określonych w normach: IEC 60068-2-6 (wibracje), IEC 60068-2-27 (udary), IEC 60068-2-2 (suche gorąco), IEC 60068-2-1 (zimno), IEC 60068-2-30 (wilgotne gorąco), IEC 60068-2-52 (mgła solna). Budowa Segmentowa budowa łączników z podwójnymi krzywkami umożliwia tworzenie dowolnych programów łączeń w funkcji położenia pokrętła napędu. Stosując dobraną liczbę zębów zębatki w mechanizmie napędu można uzyskiwać kąty skoku pokrętła co 30°, 45° lub 90°, np.: przy 30° daje nam maksymalnie 12 pozycji pokrętła. Ze względu na sposób mocowania są oferowane łączniki: • Do pulpitu - P • Do bazy - B • Do szyny - S • W obudowie - OB1, OB2, OB3, OB4 • W obudowie podtynkowej - OBP1 Linki » Łączniki krzywkowe ŁK15 » Łączniki krzywkowe ŁK40/63 » Czoła do łączników ŁK » Wyszukiwarka łączników (schematy, diagramy) |  |  |  | łącznik krzywkowe, łączniki krzywkowe, łączniki pokrętne, pokrętła, rozłączniki, przełączniki, rozłącznik, przełącznik, wyłącznik, wyłączniki, krzywka, łk, łkr | ŁK40 |  | 0.755 | 0.84 | 0.15 | 0.213 | 0.15 | Zdzisław Wieteska | 071/3158201 w 280 | z.wieteska@spamel.com.pl
863 | ŁK40-2.8211\OB4ZC | Łącznik Krzywkowy 40A, Rozłącznik 0-1 (3 - biegunowy), w obudowie OB4 z czołem zamykanym żółto/czerwonym | szt | 1 | 128.53 | PLN | 23 | 8536 50 80 |  |  |  | A | H |  | EDI | 5907723006096 |  |  | ŁK40-2.8211\OB4ZC | 902411 | [5 empty] | 1 | ob4.png | SPAMEL_PL_LK40_OB4.pdf | Certyfikat_bezpieczenstwa_lk25_40_63_pl.pdf |  | Certyfikat_zgodnosci_CE_LK_25_40_63_pl.pdf |  | Zastosowanie Łączniki krzywkowe są elektrycznymi obrotowymi łącznikami wielotorowymi przystosowanymi do załączania i wyłączania prądów. Łączniki krzywkowe znajdują zastosowanie w obudowach instalacji elektrycznych niskiego napięcia zwłaszcza jako wyłączniki, rozłączniki, przełączniki oraz łączniki sterownicze. Łączniki krzywkowe mogą być zainstalowane w pomieszczeniach zamkniętych (3 stopień zanieczyszczenia - przeznaczenie przemysłowe) w temp. -40...+70°C (ŁK40, 63) i -25...+70°C (ŁK15). Łączniki krzywkowe spełniają wymagania normy PN-EN60947-3, IEC 60947-3. Ponadto mogą pracować w warunkach środowiskowych określonych w normach: IEC 60068-2-6 (wibracje), IEC 60068-2-27 (udary), IEC 60068-2-2 (suche gorąco), IEC 60068-2-1 (zimno), IEC 60068-2-30 (wilgotne gorąco), IEC 60068-2-52 (mgła solna). Budowa Segmentowa budowa łączników z podwójnymi krzywkami umożliwia tworzenie dowolnych programów łączeń w funkcji położenia pokrętła napędu. Stosując dobraną liczbę zębów zębatki w mechanizmie napędu można uzyskiwać kąty skoku pokrętła co 30°, 45° lub 90°, np.: przy 30° daje nam maksymalnie 12 pozycji pokrętła. Ze względu na sposób mocowania są oferowane łączniki: • Do pulpitu - P • Do bazy - B • Do szyny - S • W obudowie - OB1, OB2, OB3, OB4 • W obudowie podtynkowej - OBP1 Linki » Łączniki krzywkowe ŁK15 » Łączniki krzywkowe ŁK40/63 » Czoła do łączników ŁK » Wyszukiwarka łączników (schematy, diagramy) |  |  |  | łącznik krzywkowe, łączniki krzywkowe, łączniki pokrętne, pokrętła, rozłączniki, przełączniki, rozłącznik, przełącznik, wyłącznik, wyłączniki, krzywka, łk, łkr | ŁK40 |  | 0.755 | 0.84 | 0.15 | 0.213 | 0.15 | Zdzisław Wieteska | 071/3158201 w 280 | z.wieteska@spamel.com.pl
864 | ŁK40-2.8211\P03 | Łącznik Krzywkowy 40A, Rozłącznik 0-1 (3 - biegunowy), mocowany do pulpitu czoło szare pokrętło czarne | szt | 1 | 86.15 | PLN | 23 | 8536 50 80 |  |  |  | A | H |  | EDI | 5907723006775 |  |  | ŁK40-2.8211\P03 | 902410 | [5 empty] | 1 | lk40-63-p03.png | SPAMEL_PL_LK40_P.pdf | Certyfikat_bezpieczenstwa_lk25_40_63_pl.pdf |  | Certyfikat_zgodnosci_CE_LK_25_40_63_pl.pdf |  | Zastosowanie Łączniki krzywkowe są elektrycznymi obrotowymi łącznikami wielotorowymi przystosowanymi do załączania i wyłączania prądów. Łączniki krzywkowe znajdują zastosowanie w obudowach instalacji elektrycznych niskiego napięcia zwłaszcza jako wyłączniki, rozłączniki, przełączniki oraz łączniki sterownicze. Łączniki krzywkowe mogą być zainstalowane w pomieszczeniach zamkniętych (3 stopień zanieczyszczenia - przeznaczenie przemysłowe) w temp. -40...+70°C (ŁK40, 63) i -25...+70°C (ŁK15). Łączniki krzywkowe spełniają wymagania normy PN-EN60947-3, IEC 60947-3. Ponadto mogą pracować w warunkach środowiskowych określonych w normach: IEC 60068-2-6 (wibracje), IEC 60068-2-27 (udary), IEC 60068-2-2 (suche gorąco), IEC 60068-2-1 (zimno), IEC 60068-2-30 (wilgotne gorąco), IEC 60068-2-52 (mgła solna). Budowa Segmentowa budowa łączników z podwójnymi krzywkami umożliwia tworzenie dowolnych programów łączeń w funkcji położenia pokrętła napędu. Stosując dobraną liczbę zębów zębatki w mechanizmie napędu można uzyskiwać kąty skoku pokrętła co 30°, 45° lub 90°, np.: przy 30° daje nam maksymalnie 12 pozycji pokrętła. Ze względu na sposób mocowania są oferowane łączniki: • Do pulpitu - P • Do bazy - B • Do szyny - S • W obudowie - OB1, OB2, OB3, OB4 • W obudowie podtynkowej - OBP1 Linki » Łączniki krzywkowe ŁK15 » Łączniki krzywkowe ŁK40/63 » Czoła do łączników ŁK » Wyszukiwarka łączników (schematy, diagramy) |  |  |  | łącznik krzywkowe, łączniki krzywkowe, łączniki pokrętne, pokrętła, rozłączniki, przełączniki, rozłącznik, przełącznik, wyłącznik, wyłączniki, krzywka, łk, łkr | ŁK40 |  | 0.3111 | 0.3261 | 0.066 | 0.066 | 0.115 | Zdzisław Wieteska | 071/3158201 w 280 | z.wieteska@spamel.com.pl
865 | ŁK40-2.8211\P04 | Łącznik Krzywkowy 40A, Rozłącznik 0-1 (3 - biegunowy), mocowany do pulpitu czoło źółto szare pokrętło czerwone | szt | 1 | 86.15 | PLN | 23 | 8536 50 80 |  |  |  | A | H |  | EDI | 5907723009127 |  |  | ŁK40-2.8211\P04 | 902410 | [5 empty] | 1 | lk40-63-p03.png | SPAMEL_PL_LK40_P.pdf | Certyfikat_bezpieczenstwa_lk25_40_63_pl.pdf |  | Certyfikat_zgodnosci_CE_LK_25_40_63_pl.pdf |  | Zastosowanie Łączniki krzywkowe są elektrycznymi obrotowymi łącznikami wielotorowymi przystosowanymi do załączania i wyłączania prądów. Łączniki krzywkowe znajdują zastosowanie w obudowach instalacji elektrycznych niskiego napięcia zwłaszcza jako wyłączniki, rozłączniki, przełączniki oraz łączniki sterownicze. Łączniki krzywkowe mogą być zainstalowane w pomieszczeniach zamkniętych (3 stopień zanieczyszczenia - przeznaczenie przemysłowe) w temp. -40...+70°C (ŁK40, 63) i -25...+70°C (ŁK15). Łączniki krzywkowe spełniają wymagania normy PN-EN60947-3, IEC 60947-3. Ponadto mogą pracować w warunkach środowiskowych określonych w normach: IEC 60068-2-6 (wibracje), IEC 60068-2-27 (udary), IEC 60068-2-2 (suche gorąco), IEC 60068-2-1 (zimno), IEC 60068-2-30 (wilgotne gorąco), IEC 60068-2-52 (mgła solna). Budowa Segmentowa budowa łączników z podwójnymi krzywkami umożliwia tworzenie dowolnych programów łączeń w funkcji położenia pokrętła napędu. Stosując dobraną liczbę zębów zębatki w mechanizmie napędu można uzyskiwać kąty skoku pokrętła co 30°, 45° lub 90°, np.: przy 30° daje nam maksymalnie 12 pozycji pokrętła. Ze względu na sposób mocowania są oferowane łączniki: • Do pulpitu - P • Do bazy - B • Do szyny - S • W obudowie - OB1, OB2, OB3, OB4 • W obudowie podtynkowej - OBP1 Linki » Łączniki krzywkowe ŁK15 » Łączniki krzywkowe ŁK40/63 » Czoła do łączników ŁK » Wyszukiwarka łączników (schematy, diagramy) |  |  |  | łącznik krzywkowe, łączniki krzywkowe, łączniki pokrętne, pokrętła, rozłączniki, przełączniki, rozłącznik, przełącznik, wyłącznik, wyłączniki, krzywka, łk, łkr | ŁK40 |  | 0.3111 | 0.3261 | 0.066 | 0.066 | 0.115 | Zdzisław Wieteska | 071/3158201 w 280 | z.wieteska@spamel.com.pl
866 | ŁK40-2.8211\P05 | Łącznik Krzywkowy 40A, Rozłącznik 0-1 (3 - biegunowy), \P05 | szt | 1 | 103.57 | PLN | 23 | 8536 50 80 |  |  |  | A | H |  | EDI | 5907723047938 |  |  | ŁK40-2.8211\P05 | 902410 | [5 empty] | 1 | lk40-63-p03.png | SPAMEL_PL_LK40_P.pdf | Certyfikat_bezpieczenstwa_lk25_40_63_pl.pdf |  | Certyfikat_zgodnosci_CE_LK_25_40_63_pl.pdf |  | Zastosowanie Łączniki krzywkowe są elektrycznymi obrotowymi łącznikami wielotorowymi przystosowanymi do załączania i wyłączania prądów. Łączniki krzywkowe znajdują zastosowanie w obudowach instalacji elektrycznych niskiego napięcia zwłaszcza jako wyłączniki, rozłączniki, przełączniki oraz łączniki sterownicze. Łączniki krzywkowe mogą być zainstalowane w pomieszczeniach zamkniętych (3 stopień zanieczyszczenia - przeznaczenie przemysłowe) w temp. -40...+70°C (ŁK40, 63) i -25...+70°C (ŁK15). Łączniki krzywkowe spełniają wymagania normy PN-EN60947-3, IEC 60947-3. Ponadto mogą pracować w warunkach środowiskowych określonych w normach: IEC 60068-2-6 (wibracje), IEC 60068-2-27 (udary), IEC 60068-2-2 (suche gorąco), IEC 60068-2-1 (zimno), IEC 60068-2-30 (wilgotne gorąco), IEC 60068-2-52 (mgła solna). Budowa Segmentowa budowa łączników z podwójnymi krzywkami umożliwia tworzenie dowolnych programów łączeń w funkcji położenia pokrętła napędu. Stosując dobraną liczbę zębów zębatki w mechanizmie napędu można uzyskiwać kąty skoku pokrętła co 30°, 45° lub 90°, np.: przy 30° daje nam maksymalnie 12 pozycji pokrętła. Ze względu na sposób mocowania są oferowane łączniki: • Do pulpitu - P • Do bazy - B • Do szyny - S • W obudowie - OB1, OB2, OB3, OB4 • W obudowie podtynkowej - OBP1 Linki » Łączniki krzywkowe ŁK15 » Łączniki krzywkowe ŁK40/63 » Czoła do łączników ŁK » Wyszukiwarka łączników (schematy, diagramy) |  |  |  | łącznik krzywkowe, łączniki krzywkowe, łączniki pokrętne, pokrętła, rozłączniki, przełączniki, rozłącznik, przełącznik, wyłącznik, wyłączniki, krzywka, łk, łkr | ŁK40 |  | 0.3163 | 0.3313 | 0.066 | 0.066 | 0.115 | Zdzisław Wieteska | 071/3158201 w 280 | z.wieteska@spamel.com.pl
867 | ŁK40-2.8211\P06 | Łącznik Krzywkowy 40A, Rozłącznik 0-1 (3 - biegunowy), \P06 | szt | 1 | 103.57 | PLN | 23 | 8536 50 80 |  |  |  | A | H |  | EDI | 5907723003682 |  |  | ŁK40-2.8211\P06 | 902410 | [5 empty] | 1 | lk40-63-p03.png | SPAMEL_PL_LK40_P.pdf | Certyfikat_bezpieczenstwa_lk25_40_63_pl.pdf |  | Certyfikat_zgodnosci_CE_LK_25_40_63_pl.pdf |  | Zastosowanie Łączniki krzywkowe są elektrycznymi obrotowymi łącznikami wielotorowymi przystosowanymi do załączania i wyłączania prądów. Łączniki krzywkowe znajdują zastosowanie w obudowach instalacji elektrycznych niskiego napięcia zwłaszcza jako wyłączniki, rozłączniki, przełączniki oraz łączniki sterownicze. Łączniki krzywkowe mogą być zainstalowane w pomieszczeniach zamkniętych (3 stopień zanieczyszczenia - przeznaczenie przemysłowe) w temp. -40...+70°C (ŁK40, 63) i -25...+70°C (ŁK15). Łączniki krzywkowe spełniają wymagania normy PN-EN60947-3, IEC 60947-3. Ponadto mogą pracować w warunkach środowiskowych określonych w normach: IEC 60068-2-6 (wibracje), IEC 60068-2-27 (udary), IEC 60068-2-2 (suche gorąco), IEC 60068-2-1 (zimno), IEC 60068-2-30 (wilgotne gorąco), IEC 60068-2-52 (mgła solna). Budowa Segmentowa budowa łączników z podwójnymi krzywkami umożliwia tworzenie dowolnych programów łączeń w funkcji położenia pokrętła napędu. Stosując dobraną liczbę zębów zębatki w mechanizmie napędu można uzyskiwać kąty skoku pokrętła co 30°, 45° lub 90°, np.: przy 30° daje nam maksymalnie 12 pozycji pokrętła. Ze względu na sposób mocowania są oferowane łączniki: • Do pulpitu - P • Do bazy - B • Do szyny - S • W obudowie - OB1, OB2, OB3, OB4 • W obudowie podtynkowej - OBP1 Linki » Łączniki krzywkowe ŁK15 » Łączniki krzywkowe ŁK40/63 » Czoła do łączników ŁK » Wyszukiwarka łączników (schematy, diagramy) |  |  |  | łącznik krzywkowe, łączniki krzywkowe, łączniki pokrętne, pokrętła, rozłączniki, przełączniki, rozłącznik, przełącznik, wyłącznik, wyłączniki, krzywka, łk, łkr | ŁK40 |  | 0.3173 | 0.3323 | 0.066 | 0.066 | 0.115 | Zdzisław Wieteska | 071/3158201 w 280 | z.wieteska@spamel.com.pl
868 | ŁK40-2.8211\P07 | Łącznik Krzywkowy 40A, Rozłącznik 0-1 (3 - biegunowy), mocowanie do pulpitu czoło zamykane czarne | szt | 1 | 103.57 | PLN | 23 | 8536 50 80 |  |  |  | A | H |  | EDI | 5907723024298 |  |  | ŁK40-2.8211\P07 | 902410 | [5 empty] | 1 | lk40-63-p03.png | SPAMEL_PL_LK40_P.pdf | Certyfikat_bezpieczenstwa_lk25_40_63_pl.pdf |  | Certyfikat_zgodnosci_CE_LK_25_40_63_pl.pdf |  | Zastosowanie Łączniki krzywkowe są elektrycznymi obrotowymi łącznikami wielotorowymi przystosowanymi do załączania i wyłączania prądów. Łączniki krzywkowe znajdują zastosowanie w obudowach instalacji elektrycznych niskiego napięcia zwłaszcza jako wyłączniki, rozłączniki, przełączniki oraz łączniki sterownicze. Łączniki krzywkowe mogą być zainstalowane w pomieszczeniach zamkniętych (3 stopień zanieczyszczenia - przeznaczenie przemysłowe) w temp. -40...+70°C (ŁK40, 63) i -25...+70°C (ŁK15). Łączniki krzywkowe spełniają wymagania normy PN-EN60947-3, IEC 60947-3. Ponadto mogą pracować w warunkach środowiskowych określonych w normach: IEC 60068-2-6 (wibracje), IEC 60068-2-27 (udary), IEC 60068-2-2 (suche gorąco), IEC 60068-2-1 (zimno), IEC 60068-2-30 (wilgotne gorąco), IEC 60068-2-52 (mgła solna). Budowa Segmentowa budowa łączników z podwójnymi krzywkami umożliwia tworzenie dowolnych programów łączeń w funkcji położenia pokrętła napędu. Stosując dobraną liczbę zębów zębatki w mechanizmie napędu można uzyskiwać kąty skoku pokrętła co 30°, 45° lub 90°, np.: przy 30° daje nam maksymalnie 12 pozycji pokrętła. Ze względu na sposób mocowania są oferowane łączniki: • Do pulpitu - P • Do bazy - B • Do szyny - S • W obudowie - OB1, OB2, OB3, OB4 • W obudowie podtynkowej - OBP1 Linki » Łączniki krzywkowe ŁK15 » Łączniki krzywkowe ŁK40/63 » Czoła do łączników ŁK » Wyszukiwarka łączników (schematy, diagramy) |  |  |  | łącznik krzywkowe, łączniki krzywkowe, łączniki pokrętne, pokrętła, rozłączniki, przełączniki, rozłącznik, przełącznik, wyłącznik, wyłączniki, krzywka, łk, łkr | ŁK40 |  | 0.3173 | 0.3323 | 0.066 | 0.066 | 0.115 | Zdzisław Wieteska | 071/3158201 w 280 | z.wieteska@spamel.com.pl
869 | ŁK40-2.8211\P08 | Łącznik Krzywkowy 40A, Rozłącznik 0-1 (3 - biegunowy), mocowanie do pulpitu czoło zamykane żółto/czerwone | szt | 1 | 103.57 | PLN | 23 | 8536 50 80 |  |  |  | A | H |  | EDI | 5907723006874 |  |  | ŁK40-2.8211\P08 | 902410 | [5 empty] | 1 | lk40-63-p03.png | SPAMEL_PL_LK40_P.pdf | Certyfikat_bezpieczenstwa_lk25_40_63_pl.pdf |  | Certyfikat_zgodnosci_CE_LK_25_40_63_pl.pdf |  | Zastosowanie Łączniki krzywkowe są elektrycznymi obrotowymi łącznikami wielotorowymi przystosowanymi do załączania i wyłączania prądów. Łączniki krzywkowe znajdują zastosowanie w obudowach instalacji elektrycznych niskiego napięcia zwłaszcza jako wyłączniki, rozłączniki, przełączniki oraz łączniki sterownicze. Łączniki krzywkowe mogą być zainstalowane w pomieszczeniach zamkniętych (3 stopień zanieczyszczenia - przeznaczenie przemysłowe) w temp. -40...+70°C (ŁK40, 63) i -25...+70°C (ŁK15). Łączniki krzywkowe spełniają wymagania normy PN-EN60947-3, IEC 60947-3. Ponadto mogą pracować w warunkach środowiskowych określonych w normach: IEC 60068-2-6 (wibracje), IEC 60068-2-27 (udary), IEC 60068-2-2 (suche gorąco), IEC 60068-2-1 (zimno), IEC 60068-2-30 (wilgotne gorąco), IEC 60068-2-52 (mgła solna). Budowa Segmentowa budowa łączników z podwójnymi krzywkami umożliwia tworzenie dowolnych programów łączeń w funkcji położenia pokrętła napędu. Stosując dobraną liczbę zębów zębatki w mechanizmie napędu można uzyskiwać kąty skoku pokrętła co 30°, 45° lub 90°, np.: przy 30° daje nam maksymalnie 12 pozycji pokrętła. Ze względu na sposób mocowania są oferowane łączniki: • Do pulpitu - P • Do bazy - B • Do szyny - S • W obudowie - OB1, OB2, OB3, OB4 • W obudowie podtynkowej - OBP1 Linki » Łączniki krzywkowe ŁK15 » Łączniki krzywkowe ŁK40/63 » Czoła do łączników ŁK » Wyszukiwarka łączników (schematy, diagramy) |  |  |  | łącznik krzywkowe, łączniki krzywkowe, łączniki pokrętne, pokrętła, rozłączniki, przełączniki, rozłącznik, przełącznik, wyłącznik, wyłączniki, krzywka, łk, łkr | ŁK40 |  | 0.3173 | 0.3323 | 0.066 | 0.066 | 0.115 | Zdzisław Wieteska | 071/3158201 w 280 | z.wieteska@spamel.com.pl
870 | ŁK40-2.8211\P09 | Łącznik Krzywkowy 40A, Rozłącznik 0-1 (3 - biegunowy), pokrętło długie czarne | szt | 1 | 86.15 | PLN | 23 | 8536 50 80 |  |  |  | A | H |  | EDI | 5907723047945 |  |  | ŁK40-2.8211\P09 | 902410 | [5 empty] | 1 | lk40-63-p03.png | SPAMEL_PL_LK40_P.pdf | Certyfikat_bezpieczenstwa_lk25_40_63_pl.pdf |  | Certyfikat_zgodnosci_CE_LK_25_40_63_pl.pdf |  | Zastosowanie Łączniki krzywkowe są elektrycznymi obrotowymi łącznikami wielotorowymi przystosowanymi do załączania i wyłączania prądów. Łączniki krzywkowe znajdują zastosowanie w obudowach instalacji elektrycznych niskiego napięcia zwłaszcza jako wyłączniki, rozłączniki, przełączniki oraz łączniki sterownicze. Łączniki krzywkowe mogą być zainstalowane w pomieszczeniach zamkniętych (3 stopień zanieczyszczenia - przeznaczenie przemysłowe) w temp. -40...+70°C (ŁK40, 63) i -25...+70°C (ŁK15). Łączniki krzywkowe spełniają wymagania normy PN-EN60947-3, IEC 60947-3. Ponadto mogą pracować w warunkach środowiskowych określonych w normach: IEC 60068-2-6 (wibracje), IEC 60068-2-27 (udary), IEC 60068-2-2 (suche gorąco), IEC 60068-2-1 (zimno), IEC 60068-2-30 (wilgotne gorąco), IEC 60068-2-52 (mgła solna). Budowa Segmentowa budowa łączników z podwójnymi krzywkami umożliwia tworzenie dowolnych programów łączeń w funkcji położenia pokrętła napędu. Stosując dobraną liczbę zębów zębatki w mechanizmie napędu można uzyskiwać kąty skoku pokrętła co 30°, 45° lub 90°, np.: przy 30° daje nam maksymalnie 12 pozycji pokrętła. Ze względu na sposób mocowania są oferowane łączniki: • Do pulpitu - P • Do bazy - B • Do szyny - S • W obudowie - OB1, OB2, OB3, OB4 • W obudowie podtynkowej - OBP1 Linki » Łączniki krzywkowe ŁK15 » Łączniki krzywkowe ŁK40/63 » Czoła do łączników ŁK » Wyszukiwarka łączników (schematy, diagramy) |  |  |  | łącznik krzywkowe, łączniki krzywkowe, łączniki pokrętne, pokrętła, rozłączniki, przełączniki, rozłącznik, przełącznik, wyłącznik, wyłączniki, krzywka, łk, łkr | ŁK40 |  | 0.3121 | 0.3271 | 0.066 | 0.066 | 0.115 | Zdzisław Wieteska | 071/3158201 w 280 | z.wieteska@spamel.com.pl
871 | ŁK40-2.8211\S03 | Łącznik Krzywkowy 40A, Rozłącznik 0-1 (3 - biegunowy), mocowany na szynie czoło szare pokrętło czarne | szt | 1 | 96.12 | PLN | 23 | 8536 50 80 |  |  |  | A | H |  | EDI | 5907723019515 |  |  | ŁK40-2.8211\S03 | 902412 | [5 empty] | 1 | lk40-63-s03.png | SPAMEL_PL_LK40_S.pdf | Certyfikat_bezpieczenstwa_lk25_40_63_pl.pdf |  | Certyfikat_zgodnosci_CE_LK_25_40_63_pl.pdf |  | Zastosowanie Łączniki krzywkowe są elektrycznymi obrotowymi łącznikami wielotorowymi przystosowanymi do załączania i wyłączania prądów. Łączniki krzywkowe znajdują zastosowanie w obudowach instalacji elektrycznych niskiego napięcia zwłaszcza jako wyłączniki, rozłączniki, przełączniki oraz łączniki sterownicze. Łączniki krzywkowe mogą być zainstalowane w pomieszczeniach zamkniętych (3 stopień zanieczyszczenia - przeznaczenie przemysłowe) w temp. -40...+70°C (ŁK40, 63) i -25...+70°C (ŁK15). Łączniki krzywkowe spełniają wymagania normy PN-EN60947-3, IEC 60947-3. Ponadto mogą pracować w warunkach środowiskowych określonych w normach: IEC 60068-2-6 (wibracje), IEC 60068-2-27 (udary), IEC 60068-2-2 (suche gorąco), IEC 60068-2-1 (zimno), IEC 60068-2-30 (wilgotne gorąco), IEC 60068-2-52 (mgła solna). Budowa Segmentowa budowa łączników z podwójnymi krzywkami umożliwia tworzenie dowolnych programów łączeń w funkcji położenia pokrętła napędu. Stosując dobraną liczbę zębów zębatki w mechanizmie napędu można uzyskiwać kąty skoku pokrętła co 30°, 45° lub 90°, np.: przy 30° daje nam maksymalnie 12 pozycji pokrętła. Ze względu na sposób mocowania są oferowane łączniki: • Do pulpitu - P • Do bazy - B • Do szyny - S • W obudowie - OB1, OB2, OB3, OB4 • W obudowie podtynkowej - OBP1 Linki » Łączniki krzywkowe ŁK15 » Łączniki krzywkowe ŁK40/63 » Czoła do łączników ŁK » Wyszukiwarka łączników (schematy, diagramy) |  |  |  | łącznik krzywkowe, łączniki krzywkowe, łączniki pokrętne, pokrętła, rozłączniki, przełączniki, rozłącznik, przełącznik, wyłącznik, wyłączniki, krzywka, łk, łkr | ŁK40 |  | 0.3291 | 0.3441 | 0.066 | 0.066 | 0.115 | Zdzisław Wieteska | 071/3158201 w 280 | z.wieteska@spamel.com.pl
872 | ŁK40-2.8211\S04 | Łącznik Krzywkowy 40A, Rozłącznik 0-1 (3 - biegunowy), mocowany na szynie czoło źółto szare pokrętło czerwone | szt | 1 | 96.12 | PLN | 23 | 8536 50 80 |  |  |  | A | H |  | EDI | 5907723047969 |  |  | ŁK40-2.8211\S04 | 902412 | [5 empty] | 1 | lk40-63-s03.png | SPAMEL_PL_LK40_S.pdf | Certyfikat_bezpieczenstwa_lk25_40_63_pl.pdf |  | Certyfikat_zgodnosci_CE_LK_25_40_63_pl.pdf |  | Zastosowanie Łączniki krzywkowe są elektrycznymi obrotowymi łącznikami wielotorowymi przystosowanymi do załączania i wyłączania prądów. Łączniki krzywkowe znajdują zastosowanie w obudowach instalacji elektrycznych niskiego napięcia zwłaszcza jako wyłączniki, rozłączniki, przełączniki oraz łączniki sterownicze. Łączniki krzywkowe mogą być zainstalowane w pomieszczeniach zamkniętych (3 stopień zanieczyszczenia - przeznaczenie przemysłowe) w temp. -40...+70°C (ŁK40, 63) i -25...+70°C (ŁK15). Łączniki krzywkowe spełniają wymagania normy PN-EN60947-3, IEC 60947-3. Ponadto mogą pracować w warunkach środowiskowych określonych w normach: IEC 60068-2-6 (wibracje), IEC 60068-2-27 (udary), IEC 60068-2-2 (suche gorąco), IEC 60068-2-1 (zimno), IEC 60068-2-30 (wilgotne gorąco), IEC 60068-2-52 (mgła solna). Budowa Segmentowa budowa łączników z podwójnymi krzywkami umożliwia tworzenie dowolnych programów łączeń w funkcji położenia pokrętła napędu. Stosując dobraną liczbę zębów zębatki w mechanizmie napędu można uzyskiwać kąty skoku pokrętła co 30°, 45° lub 90°, np.: przy 30° daje nam maksymalnie 12 pozycji pokrętła. Ze względu na sposób mocowania są oferowane łączniki: • Do pulpitu - P • Do bazy - B • Do szyny - S • W obudowie - OB1, OB2, OB3, OB4 • W obudowie podtynkowej - OBP1 Linki » Łączniki krzywkowe ŁK15 » Łączniki krzywkowe ŁK40/63 » Czoła do łączników ŁK » Wyszukiwarka łączników (schematy, diagramy) |  |  |  | łącznik krzywkowe, łączniki krzywkowe, łączniki pokrętne, pokrętła, rozłączniki, przełączniki, rozłącznik, przełącznik, wyłącznik, wyłączniki, krzywka, łk, łkr | ŁK40 |  | 0.3291 | 0.3441 | 0.066 | 0.066 | 0.115 | Zdzisław Wieteska | 071/3158201 w 280 | z.wieteska@spamel.com.pl
873 | ŁK40-2.8211\S08 | Łącznik Krzywkowy 40A, Rozłącznik 0-1 (3 - biegunowy), mocowanie na szynie czoło zamykane żółto/czerwone | szt | 1 | 113.51 | PLN | 23 | 8536 50 80 |  |  |  | A | H |  | EDI | 5907723047976 |  |  | ŁK40-2.8211\S08 | 902412 | [5 empty] | 1 | lk40-63-s03.png | SPAMEL_PL_LK40_S.pdf | Certyfikat_bezpieczenstwa_lk25_40_63_pl.pdf |  | Certyfikat_zgodnosci_CE_LK_25_40_63_pl.pdf |  | Zastosowanie Łączniki krzywkowe są elektrycznymi obrotowymi łącznikami wielotorowymi przystosowanymi do załączania i wyłączania prądów. Łączniki krzywkowe znajdują zastosowanie w obudowach instalacji elektrycznych niskiego napięcia zwłaszcza jako wyłączniki, rozłączniki, przełączniki oraz łączniki sterownicze. Łączniki krzywkowe mogą być zainstalowane w pomieszczeniach zamkniętych (3 stopień zanieczyszczenia - przeznaczenie przemysłowe) w temp. -40...+70°C (ŁK40, 63) i -25...+70°C (ŁK15). Łączniki krzywkowe spełniają wymagania normy PN-EN60947-3, IEC 60947-3. Ponadto mogą pracować w warunkach środowiskowych określonych w normach: IEC 60068-2-6 (wibracje), IEC 60068-2-27 (udary), IEC 60068-2-2 (suche gorąco), IEC 60068-2-1 (zimno), IEC 60068-2-30 (wilgotne gorąco), IEC 60068-2-52 (mgła solna). Budowa Segmentowa budowa łączników z podwójnymi krzywkami umożliwia tworzenie dowolnych programów łączeń w funkcji położenia pokrętła napędu. Stosując dobraną liczbę zębów zębatki w mechanizmie napędu można uzyskiwać kąty skoku pokrętła co 30°, 45° lub 90°, np.: przy 30° daje nam maksymalnie 12 pozycji pokrętła. Ze względu na sposób mocowania są oferowane łączniki: • Do pulpitu - P • Do bazy - B • Do szyny - S • W obudowie - OB1, OB2, OB3, OB4 • W obudowie podtynkowej - OBP1 Linki » Łączniki krzywkowe ŁK15 » Łączniki krzywkowe ŁK40/63 » Czoła do łączników ŁK » Wyszukiwarka łączników (schematy, diagramy) |  |  |  | łącznik krzywkowe, łączniki krzywkowe, łączniki pokrętne, pokrętła, rozłączniki, przełączniki, rozłącznik, przełącznik, wyłącznik, wyłączniki, krzywka, łk, łkr | ŁK40 |  | 0.3353 | 0.3503 | 0.066 | 0.066 | 0.115 | Zdzisław Wieteska | 071/3158201 w 280 | z.wieteska@spamel.com.pl
874 | ŁK40-2.829\OB2 | Łącznik Krzywkowy 40A, Rozłącznik 0-1 (3 - biegunowy) z torem sygnal, w obudowie OB2, | szt | 1 | 130.47 | PLN | 23 | 8536 50 80 |  |  |  | A | H |  | EDI | 5907723047983 |  |  | ŁK40-2.829\OB2 | 902411 | [5 empty] | 1 | ob2.png | SPAMEL_PL_LK40_OB2.pdf | Certyfikat_bezpieczenstwa_lk25_40_63_pl.pdf |  | Certyfikat_zgodnosci_CE_LK_25_40_63_pl.pdf |  | Zastosowanie Łączniki krzywkowe są elektrycznymi obrotowymi łącznikami wielotorowymi przystosowanymi do załączania i wyłączania prądów. Łączniki krzywkowe znajdują zastosowanie w obudowach instalacji elektrycznych niskiego napięcia zwłaszcza jako wyłączniki, rozłączniki, przełączniki oraz łączniki sterownicze. Łączniki krzywkowe mogą być zainstalowane w pomieszczeniach zamkniętych (3 stopień zanieczyszczenia - przeznaczenie przemysłowe) w temp. -40...+70°C (ŁK40, 63) i -25...+70°C (ŁK15). Łączniki krzywkowe spełniają wymagania normy PN-EN60947-3, IEC 60947-3. Ponadto mogą pracować w warunkach środowiskowych określonych w normach: IEC 60068-2-6 (wibracje), IEC 60068-2-27 (udary), IEC 60068-2-2 (suche gorąco), IEC 60068-2-1 (zimno), IEC 60068-2-30 (wilgotne gorąco), IEC 60068-2-52 (mgła solna). Budowa Segmentowa budowa łączników z podwójnymi krzywkami umożliwia tworzenie dowolnych programów łączeń w funkcji położenia pokrętła napędu. Stosując dobraną liczbę zębów zębatki w mechanizmie napędu można uzyskiwać kąty skoku pokrętła co 30°, 45° lub 90°, np.: przy 30° daje nam maksymalnie 12 pozycji pokrętła. Ze względu na sposób mocowania są oferowane łączniki: • Do pulpitu - P • Do bazy - B • Do szyny - S • W obudowie - OB1, OB2, OB3, OB4 • W obudowie podtynkowej - OBP1 Linki » Łączniki krzywkowe ŁK15 » Łączniki krzywkowe ŁK40/63 » Czoła do łączników ŁK » Wyszukiwarka łączników (schematy, diagramy) |  |  |  | łącznik krzywkowe, łączniki krzywkowe, łączniki pokrętne, pokrętła, rozłączniki, przełączniki, rozłącznik, przełącznik, wyłącznik, wyłączniki, krzywka, łk, łkr | ŁK40 |  | 0.5787 | 0.6277 | 0.105 | 0.135 | 0.14 | Zdzisław Wieteska | 071/3158201 w 280 | z.wieteska@spamel.com.pl
875 | ŁK40-2.829\OB2Z | Łącznik Krzywkowy 40A, Rozłącznik 0-1 (3 - biegunowy) z torem sygnal, w obudowie OB2 z czołem zamykanym | szt | 1 | 147.93 | PLN | 23 | 8536 50 80 |  |  |  | A | H |  | EDI | 5907723034594 |  |  | ŁK40-2.829\OB2Z | 902411 | [5 empty] | 1 | ob2.png | SPAMEL_PL_LK40_OB2.pdf | Certyfikat_bezpieczenstwa_lk25_40_63_pl.pdf |  | Certyfikat_zgodnosci_CE_LK_25_40_63_pl.pdf |  | Zastosowanie Łączniki krzywkowe są elektrycznymi obrotowymi łącznikami wielotorowymi przystosowanymi do załączania i wyłączania prądów. Łączniki krzywkowe znajdują zastosowanie w obudowach instalacji elektrycznych niskiego napięcia zwłaszcza jako wyłączniki, rozłączniki, przełączniki oraz łączniki sterownicze. Łączniki krzywkowe mogą być zainstalowane w pomieszczeniach zamkniętych (3 stopień zanieczyszczenia - przeznaczenie przemysłowe) w temp. -40...+70°C (ŁK40, 63) i -25...+70°C (ŁK15). Łączniki krzywkowe spełniają wymagania normy PN-EN60947-3, IEC 60947-3. Ponadto mogą pracować w warunkach środowiskowych określonych w normach: IEC 60068-2-6 (wibracje), IEC 60068-2-27 (udary), IEC 60068-2-2 (suche gorąco), IEC 60068-2-1 (zimno), IEC 60068-2-30 (wilgotne gorąco), IEC 60068-2-52 (mgła solna). Budowa Segmentowa budowa łączników z podwójnymi krzywkami umożliwia tworzenie dowolnych programów łączeń w funkcji położenia pokrętła napędu. Stosując dobraną liczbę zębów zębatki w mechanizmie napędu można uzyskiwać kąty skoku pokrętła co 30°, 45° lub 90°, np.: przy 30° daje nam maksymalnie 12 pozycji pokrętła. Ze względu na sposób mocowania są oferowane łączniki: • Do pulpitu - P • Do bazy - B • Do szyny - S • W obudowie - OB1, OB2, OB3, OB4 • W obudowie podtynkowej - OBP1 Linki » Łączniki krzywkowe ŁK15 » Łączniki krzywkowe ŁK40/63 » Czoła do łączników ŁK » Wyszukiwarka łączników (schematy, diagramy) |  |  |  | łącznik krzywkowe, łączniki krzywkowe, łączniki pokrętne, pokrętła, rozłączniki, przełączniki, rozłącznik, przełącznik, wyłącznik, wyłączniki, krzywka, łk, łkr | ŁK40 |  | 0.5843 | 0.6333 | 0.105 | 0.135 | 0.14 | Zdzisław Wieteska | 071/3158201 w 280 | z.wieteska@spamel.com.pl
876 | ŁK40-2.829\OB2ZC | Łącznik Krzywkowy 40A, Rozłącznik 0-1 (3 - biegunowy) z torem sygnal, w obudowie OB2 z czołem zamykanym żółto/czerwonym | szt | 1 | 147.93 | PLN | 23 | 8536 50 80 |  |  |  | A | H |  | EDI | 5907723058125 |  |  | ŁK40-2.829\OB2ZC | 902411 | [5 empty] | 1 | ob2.png | SPAMEL_PL_LK40_OB2.pdf | Certyfikat_bezpieczenstwa_lk25_40_63_pl.pdf |  | Certyfikat_zgodnosci_CE_LK_25_40_63_pl.pdf |  | Zastosowanie Łączniki krzywkowe są elektrycznymi obrotowymi łącznikami wielotorowymi przystosowanymi do załączania i wyłączania prądów. Łączniki krzywkowe znajdują zastosowanie w obudowach instalacji elektrycznych niskiego napięcia zwłaszcza jako wyłączniki, rozłączniki, przełączniki oraz łączniki sterownicze. Łączniki krzywkowe mogą być zainstalowane w pomieszczeniach zamkniętych (3 stopień zanieczyszczenia - przeznaczenie przemysłowe) w temp. -40...+70°C (ŁK40, 63) i -25...+70°C (ŁK15). Łączniki krzywkowe spełniają wymagania normy PN-EN60947-3, IEC 60947-3. Ponadto mogą pracować w warunkach środowiskowych określonych w normach: IEC 60068-2-6 (wibracje), IEC 60068-2-27 (udary), IEC 60068-2-2 (suche gorąco), IEC 60068-2-1 (zimno), IEC 60068-2-30 (wilgotne gorąco), IEC 60068-2-52 (mgła solna). Budowa Segmentowa budowa łączników z podwójnymi krzywkami umożliwia tworzenie dowolnych programów łączeń w funkcji położenia pokrętła napędu. Stosując dobraną liczbę zębów zębatki w mechanizmie napędu można uzyskiwać kąty skoku pokrętła co 30°, 45° lub 90°, np.: przy 30° daje nam maksymalnie 12 pozycji pokrętła. Ze względu na sposób mocowania są oferowane łączniki: • Do pulpitu - P • Do bazy - B • Do szyny - S • W obudowie - OB1, OB2, OB3, OB4 • W obudowie podtynkowej - OBP1 Linki » Łączniki krzywkowe ŁK15 » Łączniki krzywkowe ŁK40/63 » Czoła do łączników ŁK » Wyszukiwarka łączników (schematy, diagramy) |  |  |  | łącznik krzywkowe, łączniki krzywkowe, łączniki pokrętne, pokrętła, rozłączniki, przełączniki, rozłącznik, przełącznik, wyłącznik, wyłączniki, krzywka, łk, łkr | ŁK40 |  | 0.5843 | 0.6333 | 0.105 | 0.135 | 0.14 | Zdzisław Wieteska | 071/3158201 w 280 | z.wieteska@spamel.com.pl
877 | ŁK40-2.829\OB3ZC | Łącznik Krzywkowy 40A, Rozłącznik 0-1 (3 - biegunowy) z torem sygnal, w obudowie OB3 z czołem zamykanym żółto/czerwonym | szt | 1 | 147.93 | PLN | 23 | 8536 50 80 |  |  |  | A | H |  | EDI | 5907723057715 |  |  | ŁK40-2.829\OB3ZC | 902411 | [5 empty] | 1 | ob3.png | SPAMEL_PL_LK40_OB3.pdf | Certyfikat_bezpieczenstwa_lk25_40_63_pl.pdf |  | Certyfikat_zgodnosci_CE_LK_25_40_63_pl.pdf |  | Zastosowanie Łączniki krzywkowe są elektrycznymi obrotowymi łącznikami wielotorowymi przystosowanymi do załączania i wyłączania prądów. Łączniki krzywkowe znajdują zastosowanie w obudowach instalacji elektrycznych niskiego napięcia zwłaszcza jako wyłączniki, rozłączniki, przełączniki oraz łączniki sterownicze. Łączniki krzywkowe mogą być zainstalowane w pomieszczeniach zamkniętych (3 stopień zanieczyszczenia - przeznaczenie przemysłowe) w temp. -40...+70°C (ŁK40, 63) i -25...+70°C (ŁK15). Łączniki krzywkowe spełniają wymagania normy PN-EN60947-3, IEC 60947-3. Ponadto mogą pracować w warunkach środowiskowych określonych w normach: IEC 60068-2-6 (wibracje), IEC 60068-2-27 (udary), IEC 60068-2-2 (suche gorąco), IEC 60068-2-1 (zimno), IEC 60068-2-30 (wilgotne gorąco), IEC 60068-2-52 (mgła solna). Budowa Segmentowa budowa łączników z podwójnymi krzywkami umożliwia tworzenie dowolnych programów łączeń w funkcji położenia pokrętła napędu. Stosując dobraną liczbę zębów zębatki w mechanizmie napędu można uzyskiwać kąty skoku pokrętła co 30°, 45° lub 90°, np.: przy 30° daje nam maksymalnie 12 pozycji pokrętła. Ze względu na sposób mocowania są oferowane łączniki: • Do pulpitu - P • Do bazy - B • Do szyny - S • W obudowie - OB1, OB2, OB3, OB4 • W obudowie podtynkowej - OBP1 Linki » Łączniki krzywkowe ŁK15 » Łączniki krzywkowe ŁK40/63 » Czoła do łączników ŁK » Wyszukiwarka łączników (schematy, diagramy) |  |  |  | łącznik krzywkowe, łączniki krzywkowe, łączniki pokrętne, pokrętła, rozłączniki, przełączniki, rozłącznik, przełącznik, wyłącznik, wyłączniki, krzywka, łk, łkr | ŁK40 |  | 0.6396 | 0.6946 | 0.105 | 0.135 | 0.173 | Zdzisław Wieteska | 071/3158201 w 280 | z.wieteska@spamel.com.pl
878 | ŁK40-2.829\P01 | Łącznik Krzywkowy 40A, Rozłącznik 0-1 (3 - biegunowy) z torem sygnal, \P01 | szt | 1 | 98.87 | PLN | 23 | 8536 50 80 |  |  |  | A | H |  | EDI | 5907723047990 |  |  | ŁK40-2.829\P01 | 902410 | [5 empty] | 1 | lk40-63-p03.png | SPAMEL_PL_LK40_P.pdf | Certyfikat_bezpieczenstwa_lk25_40_63_pl.pdf |  | Certyfikat_zgodnosci_CE_LK_25_40_63_pl.pdf |  | Zastosowanie Łączniki krzywkowe są elektrycznymi obrotowymi łącznikami wielotorowymi przystosowanymi do załączania i wyłączania prądów. Łączniki krzywkowe znajdują zastosowanie w obudowach instalacji elektrycznych niskiego napięcia zwłaszcza jako wyłączniki, rozłączniki, przełączniki oraz łączniki sterownicze. Łączniki krzywkowe mogą być zainstalowane w pomieszczeniach zamkniętych (3 stopień zanieczyszczenia - przeznaczenie przemysłowe) w temp. -40...+70°C (ŁK40, 63) i -25...+70°C (ŁK15). Łączniki krzywkowe spełniają wymagania normy PN-EN60947-3, IEC 60947-3. Ponadto mogą pracować w warunkach środowiskowych określonych w normach: IEC 60068-2-6 (wibracje), IEC 60068-2-27 (udary), IEC 60068-2-2 (suche gorąco), IEC 60068-2-1 (zimno), IEC 60068-2-30 (wilgotne gorąco), IEC 60068-2-52 (mgła solna). Budowa Segmentowa budowa łączników z podwójnymi krzywkami umożliwia tworzenie dowolnych programów łączeń w funkcji położenia pokrętła napędu. Stosując dobraną liczbę zębów zębatki w mechanizmie napędu można uzyskiwać kąty skoku pokrętła co 30°, 45° lub 90°, np.: przy 30° daje nam maksymalnie 12 pozycji pokrętła. Ze względu na sposób mocowania są oferowane łączniki: • Do pulpitu - P • Do bazy - B • Do szyny - S • W obudowie - OB1, OB2, OB3, OB4 • W obudowie podtynkowej - OBP1 Linki » Łączniki krzywkowe ŁK15 » Łączniki krzywkowe ŁK40/63 » Czoła do łączników ŁK » Wyszukiwarka łączników (schematy, diagramy) |  |  |  | łącznik krzywkowe, łączniki krzywkowe, łączniki pokrętne, pokrętła, rozłączniki, przełączniki, rozłącznik, przełącznik, wyłącznik, wyłączniki, krzywka, łk, łkr | ŁK40 |  | 0.3192 | 0.3342 | 0.066 | 0.066 | 0.115 | Zdzisław Wieteska | 071/3158201 w 280 | z.wieteska@spamel.com.pl
879 | ŁK40-2.829\P03 | Łącznik Krzywkowy 40A, Rozłącznik 0-1 (3 - biegunowy) z torem sygnal, mocowany do pulpitu czoło szare pokrętło czarne | szt | 1 | 98.87 | PLN | 23 | 8536 50 80 |  |  |  | A | H |  | EDI | 5907723030688 |  |  | ŁK40-2.829\P03 | 902410 | [5 empty] | 1 | lk40-63-p03.png | SPAMEL_PL_LK40_P.pdf | Certyfikat_bezpieczenstwa_lk25_40_63_pl.pdf |  | Certyfikat_zgodnosci_CE_LK_25_40_63_pl.pdf |  | Zastosowanie Łączniki krzywkowe są elektrycznymi obrotowymi łącznikami wielotorowymi przystosowanymi do załączania i wyłączania prądów. Łączniki krzywkowe znajdują zastosowanie w obudowach instalacji elektrycznych niskiego napięcia zwłaszcza jako wyłączniki, rozłączniki, przełączniki oraz łączniki sterownicze. Łączniki krzywkowe mogą być zainstalowane w pomieszczeniach zamkniętych (3 stopień zanieczyszczenia - przeznaczenie przemysłowe) w temp. -40...+70°C (ŁK40, 63) i -25...+70°C (ŁK15). Łączniki krzywkowe spełniają wymagania normy PN-EN60947-3, IEC 60947-3. Ponadto mogą pracować w warunkach środowiskowych określonych w normach: IEC 60068-2-6 (wibracje), IEC 60068-2-27 (udary), IEC 60068-2-2 (suche gorąco), IEC 60068-2-1 (zimno), IEC 60068-2-30 (wilgotne gorąco), IEC 60068-2-52 (mgła solna). Budowa Segmentowa budowa łączników z podwójnymi krzywkami umożliwia tworzenie dowolnych programów łączeń w funkcji położenia pokrętła napędu. Stosując dobraną liczbę zębów zębatki w mechanizmie napędu można uzyskiwać kąty skoku pokrętła co 30°, 45° lub 90°, np.: przy 30° daje nam maksymalnie 12 pozycji pokrętła. Ze względu na sposób mocowania są oferowane łączniki: • Do pulpitu - P • Do bazy - B • Do szyny - S • W obudowie - OB1, OB2, OB3, OB4 • W obudowie podtynkowej - OBP1 Linki » Łączniki krzywkowe ŁK15 » Łączniki krzywkowe ŁK40/63 » Czoła do łączników ŁK » Wyszukiwarka łączników (schematy, diagramy) |  |  |  | łącznik krzywkowe, łączniki krzywkowe, łączniki pokrętne, pokrętła, rozłączniki, przełączniki, rozłącznik, przełącznik, wyłącznik, wyłączniki, krzywka, łk, łkr | ŁK40 |  | 0.3358 | 0.3508 | 0.066 | 0.066 | 0.115 | Zdzisław Wieteska | 071/3158201 w 280 | z.wieteska@spamel.com.pl
880 | ŁK40-2.829\P07 | Łącznik Krzywkowy 40A, Rozłącznik 0-1 (3 - biegunowy) z torem sygnal, mocowanie do pulpitu czoło zamykane czarne | szt | 1 | 116.3 | PLN | 23 | 8536 50 80 |  |  |  | A | H |  | EDI | 5907723131705 |  |  | ŁK40-2.829\P07 | 902410 | [5 empty] | 1 | lk40-63-p03.png | SPAMEL_PL_LK40_P.pdf | Certyfikat_bezpieczenstwa_lk25_40_63_pl.pdf |  | Certyfikat_zgodnosci_CE_LK_25_40_63_pl.pdf |  | Zastosowanie Łączniki krzywkowe są elektrycznymi obrotowymi łącznikami wielotorowymi przystosowanymi do załączania i wyłączania prądów. Łączniki krzywkowe znajdują zastosowanie w obudowach instalacji elektrycznych niskiego napięcia zwłaszcza jako wyłączniki, rozłączniki, przełączniki oraz łączniki sterownicze. Łączniki krzywkowe mogą być zainstalowane w pomieszczeniach zamkniętych (3 stopień zanieczyszczenia - przeznaczenie przemysłowe) w temp. -40...+70°C (ŁK40, 63) i -25...+70°C (ŁK15). Łączniki krzywkowe spełniają wymagania normy PN-EN60947-3, IEC 60947-3. Ponadto mogą pracować w warunkach środowiskowych określonych w normach: IEC 60068-2-6 (wibracje), IEC 60068-2-27 (udary), IEC 60068-2-2 (suche gorąco), IEC 60068-2-1 (zimno), IEC 60068-2-30 (wilgotne gorąco), IEC 60068-2-52 (mgła solna). Budowa Segmentowa budowa łączników z podwójnymi krzywkami umożliwia tworzenie dowolnych programów łączeń w funkcji położenia pokrętła napędu. Stosując dobraną liczbę zębów zębatki w mechanizmie napędu można uzyskiwać kąty skoku pokrętła co 30°, 45° lub 90°, np.: przy 30° daje nam maksymalnie 12 pozycji pokrętła. Ze względu na sposób mocowania są oferowane łączniki: • Do pulpitu - P • Do bazy - B • Do szyny - S • W obudowie - OB1, OB2, OB3, OB4 • W obudowie podtynkowej - OBP1 Linki » Łączniki krzywkowe ŁK15 » Łączniki krzywkowe ŁK40/63 » Czoła do łączników ŁK » Wyszukiwarka łączników (schematy, diagramy) |  |  |  | łącznik krzywkowe, łączniki krzywkowe, łączniki pokrętne, pokrętła, rozłączniki, przełączniki, rozłącznik, przełącznik, wyłącznik, wyłączniki, krzywka, łk, łkr | ŁK40 |  | 0.3414 | 0.3564 | 0.066 | 0.066 | 0.115 | Zdzisław Wieteska | 071/3158201 w 280 | z.wieteska@spamel.com.pl
881 | ŁK40-2.829\P08 | Łącznik Krzywkowy 40A, Rozłącznik 0-1 (3 - biegunowy) z torem sygnal, mocowanie do pulpitu czoło zamykane żółto/czerwone | szt | 1 | 116.3 | PLN | 23 | 8536 50 80 |  |  |  | A | H |  | EDI | 5907723048003 |  |  | ŁK40-2.829\P08 | 902410 | [5 empty] | 1 | lk40-63-p03.png | SPAMEL_PL_LK40_P.pdf | Certyfikat_bezpieczenstwa_lk25_40_63_pl.pdf |  | Certyfikat_zgodnosci_CE_LK_25_40_63_pl.pdf |  | Zastosowanie Łączniki krzywkowe są elektrycznymi obrotowymi łącznikami wielotorowymi przystosowanymi do załączania i wyłączania prądów. Łączniki krzywkowe znajdują zastosowanie w obudowach instalacji elektrycznych niskiego napięcia zwłaszcza jako wyłączniki, rozłączniki, przełączniki oraz łączniki sterownicze. Łączniki krzywkowe mogą być zainstalowane w pomieszczeniach zamkniętych (3 stopień zanieczyszczenia - przeznaczenie przemysłowe) w temp. -40...+70°C (ŁK40, 63) i -25...+70°C (ŁK15). Łączniki krzywkowe spełniają wymagania normy PN-EN60947-3, IEC 60947-3. Ponadto mogą pracować w warunkach środowiskowych określonych w normach: IEC 60068-2-6 (wibracje), IEC 60068-2-27 (udary), IEC 60068-2-2 (suche gorąco), IEC 60068-2-1 (zimno), IEC 60068-2-30 (wilgotne gorąco), IEC 60068-2-52 (mgła solna). Budowa Segmentowa budowa łączników z podwójnymi krzywkami umożliwia tworzenie dowolnych programów łączeń w funkcji położenia pokrętła napędu. Stosując dobraną liczbę zębów zębatki w mechanizmie napędu można uzyskiwać kąty skoku pokrętła co 30°, 45° lub 90°, np.: przy 30° daje nam maksymalnie 12 pozycji pokrętła. Ze względu na sposób mocowania są oferowane łączniki: • Do pulpitu - P • Do bazy - B • Do szyny - S • W obudowie - OB1, OB2, OB3, OB4 • W obudowie podtynkowej - OBP1 Linki » Łączniki krzywkowe ŁK15 » Łączniki krzywkowe ŁK40/63 » Czoła do łączników ŁK » Wyszukiwarka łączników (schematy, diagramy) |  |  |  | łącznik krzywkowe, łączniki krzywkowe, łączniki pokrętne, pokrętła, rozłączniki, przełączniki, rozłącznik, przełącznik, wyłącznik, wyłączniki, krzywka, łk, łkr | ŁK40 |  | 0.3414 | 0.3564 | 0.066 | 0.066 | 0.115 | Zdzisław Wieteska | 071/3158201 w 280 | z.wieteska@spamel.com.pl
882 | ŁK40-2.829\S03 | Łącznik Krzywkowy 40A, Rozłącznik 0-1 (3 - biegunowy) z torem sygnal, mocowany na szynie czoło szare pokrętło czarne | szt | 1 | 108.84 | PLN | 23 | 8536 50 80 |  |  |  | A | H |  | EDI | 5907723048010 |  |  | ŁK40-2.829\S03 | 902412 | [5 empty] | 1 | lk40-63-s03.png | SPAMEL_PL_LK40_S.pdf | Certyfikat_bezpieczenstwa_lk25_40_63_pl.pdf |  | Certyfikat_zgodnosci_CE_LK_25_40_63_pl.pdf |  | Zastosowanie Łączniki krzywkowe są elektrycznymi obrotowymi łącznikami wielotorowymi przystosowanymi do załączania i wyłączania prądów. Łączniki krzywkowe znajdują zastosowanie w obudowach instalacji elektrycznych niskiego napięcia zwłaszcza jako wyłączniki, rozłączniki, przełączniki oraz łączniki sterownicze. Łączniki krzywkowe mogą być zainstalowane w pomieszczeniach zamkniętych (3 stopień zanieczyszczenia - przeznaczenie przemysłowe) w temp. -40...+70°C (ŁK40, 63) i -25...+70°C (ŁK15). Łączniki krzywkowe spełniają wymagania normy PN-EN60947-3, IEC 60947-3. Ponadto mogą pracować w warunkach środowiskowych określonych w normach: IEC 60068-2-6 (wibracje), IEC 60068-2-27 (udary), IEC 60068-2-2 (suche gorąco), IEC 60068-2-1 (zimno), IEC 60068-2-30 (wilgotne gorąco), IEC 60068-2-52 (mgła solna). Budowa Segmentowa budowa łączników z podwójnymi krzywkami umożliwia tworzenie dowolnych programów łączeń w funkcji położenia pokrętła napędu. Stosując dobraną liczbę zębów zębatki w mechanizmie napędu można uzyskiwać kąty skoku pokrętła co 30°, 45° lub 90°, np.: przy 30° daje nam maksymalnie 12 pozycji pokrętła. Ze względu na sposób mocowania są oferowane łączniki: • Do pulpitu - P • Do bazy - B • Do szyny - S • W obudowie - OB1, OB2, OB3, OB4 • W obudowie podtynkowej - OBP1 Linki » Łączniki krzywkowe ŁK15 » Łączniki krzywkowe ŁK40/63 » Czoła do łączników ŁK » Wyszukiwarka łączników (schematy, diagramy) |  |  |  | łącznik krzywkowe, łączniki krzywkowe, łączniki pokrętne, pokrętła, rozłączniki, przełączniki, rozłącznik, przełącznik, wyłącznik, wyłączniki, krzywka, łk, łkr | ŁK40 |  | 0.3474 | 0.3624 | 0.066 | 0.066 | 0.115 | Zdzisław Wieteska | 071/3158201 w 280 | z.wieteska@spamel.com.pl
883 | ŁK40-2.8338\B03 | Łącznik Krzywkowy 40A, Rozłącznik 1-0-2 (2 - biegunowy), mocowanie do bazy czoło szare pokrętło czarne | szt | 1 | 98.87 | PLN | 23 | 8536 50 80 |  |  |  | A | H |  | EDI | 5907723076266 |  |  | ŁK40-2.8338\B03 | 902412 | [5 empty] | 1 | lk40-63-b03.png | SPAMEL_PL_LK40_B.pdf | Certyfikat_bezpieczenstwa_lk25_40_63_pl.pdf |  | Certyfikat_zgodnosci_CE_LK_25_40_63_pl.pdf |  | Zastosowanie Łączniki krzywkowe są elektrycznymi obrotowymi łącznikami wielotorowymi przystosowanymi do załączania i wyłączania prądów. Łączniki krzywkowe znajdują zastosowanie w obudowach instalacji elektrycznych niskiego napięcia zwłaszcza jako wyłączniki, rozłączniki, przełączniki oraz łączniki sterownicze. Łączniki krzywkowe mogą być zainstalowane w pomieszczeniach zamkniętych (3 stopień zanieczyszczenia - przeznaczenie przemysłowe) w temp. -40...+70°C (ŁK40, 63) i -25...+70°C (ŁK15). Łączniki krzywkowe spełniają wymagania normy PN-EN60947-3, IEC 60947-3. Ponadto mogą pracować w warunkach środowiskowych określonych w normach: IEC 60068-2-6 (wibracje), IEC 60068-2-27 (udary), IEC 60068-2-2 (suche gorąco), IEC 60068-2-1 (zimno), IEC 60068-2-30 (wilgotne gorąco), IEC 60068-2-52 (mgła solna). Budowa Segmentowa budowa łączników z podwójnymi krzywkami umożliwia tworzenie dowolnych programów łączeń w funkcji położenia pokrętła napędu. Stosując dobraną liczbę zębów zębatki w mechanizmie napędu można uzyskiwać kąty skoku pokrętła co 30°, 45° lub 90°, np.: przy 30° daje nam maksymalnie 12 pozycji pokrętła. Ze względu na sposób mocowania są oferowane łączniki: • Do pulpitu - P • Do bazy - B • Do szyny - S • W obudowie - OB1, OB2, OB3, OB4 • W obudowie podtynkowej - OBP1 Linki » Łączniki krzywkowe ŁK15 » Łączniki krzywkowe ŁK40/63 » Czoła do łączników ŁK » Wyszukiwarka łączników (schematy, diagramy) |  |  |  | łącznik krzywkowe, łączniki krzywkowe, łączniki pokrętne, pokrętła, rozłączniki, przełączniki, rozłącznik, przełącznik, wyłącznik, wyłączniki, krzywka, łk, łkr | ŁK40 |  | 0.3358 | 0.3508 | 0.066 | 0.066 | 0.115 | Zdzisław Wieteska | 071/3158201 w 280 | z.wieteska@spamel.com.pl
884 | ŁK40-2.8338\OB2 | Łącznik Krzywkowy 40A, Rozłącznik 1-0-2 (2 - biegunowy), w obudowie OB2, | szt | 1 | 138.38 | PLN | 23 | 8536 50 80 |  |  |  | A | H |  | EDI | 5907723006072 |  |  | ŁK40-2.8338\OB2 | 902411 | [5 empty] | 1 | ob2.png | SPAMEL_PL_LK40_OB2.pdf | Certyfikat_bezpieczenstwa_lk25_40_63_pl.pdf |  | Certyfikat_zgodnosci_CE_LK_25_40_63_pl.pdf |  | Zastosowanie Łączniki krzywkowe są elektrycznymi obrotowymi łącznikami wielotorowymi przystosowanymi do załączania i wyłączania prądów. Łączniki krzywkowe znajdują zastosowanie w obudowach instalacji elektrycznych niskiego napięcia zwłaszcza jako wyłączniki, rozłączniki, przełączniki oraz łączniki sterownicze. Łączniki krzywkowe mogą być zainstalowane w pomieszczeniach zamkniętych (3 stopień zanieczyszczenia - przeznaczenie przemysłowe) w temp. -40...+70°C (ŁK40, 63) i -25...+70°C (ŁK15). Łączniki krzywkowe spełniają wymagania normy PN-EN60947-3, IEC 60947-3. Ponadto mogą pracować w warunkach środowiskowych określonych w normach: IEC 60068-2-6 (wibracje), IEC 60068-2-27 (udary), IEC 60068-2-2 (suche gorąco), IEC 60068-2-1 (zimno), IEC 60068-2-30 (wilgotne gorąco), IEC 60068-2-52 (mgła solna). Budowa Segmentowa budowa łączników z podwójnymi krzywkami umożliwia tworzenie dowolnych programów łączeń w funkcji położenia pokrętła napędu. Stosując dobraną liczbę zębów zębatki w mechanizmie napędu można uzyskiwać kąty skoku pokrętła co 30°, 45° lub 90°, np.: przy 30° daje nam maksymalnie 12 pozycji pokrętła. Ze względu na sposób mocowania są oferowane łączniki: • Do pulpitu - P • Do bazy - B • Do szyny - S • W obudowie - OB1, OB2, OB3, OB4 • W obudowie podtynkowej - OBP1 Linki » Łączniki krzywkowe ŁK15 » Łączniki krzywkowe ŁK40/63 » Czoła do łączników ŁK » Wyszukiwarka łączników (schematy, diagramy) |  |  |  | łącznik krzywkowe, łączniki krzywkowe, łączniki pokrętne, pokrętła, rozłączniki, przełączniki, rozłącznik, przełącznik, wyłącznik, wyłączniki, krzywka, łk, łkr | ŁK40 |  | 0.6746 | 0.7236 | 0.105 | 0.135 | 0.14 | Zdzisław Wieteska | 071/3158201 w 280 | z.wieteska@spamel.com.pl
885 | ŁK40-2.8338\OB3 | Łącznik Krzywkowy 40A, Rozłącznik 1-0-2 (2 - biegunowy), w obudowie OB3, | szt | 1 | 138.38 | PLN | 23 | 8536 50 80 |  |  |  | A | H |  | EDI | 5907723132733 |  |  | ŁK40-2.8338\OB3 | 902411 | [5 empty] | 1 | ob3.png | SPAMEL_PL_LK40_OB3.pdf | Certyfikat_bezpieczenstwa_lk25_40_63_pl.pdf |  | Certyfikat_zgodnosci_CE_LK_25_40_63_pl.pdf |  | Zastosowanie Łączniki krzywkowe są elektrycznymi obrotowymi łącznikami wielotorowymi przystosowanymi do załączania i wyłączania prądów. Łączniki krzywkowe znajdują zastosowanie w obudowach instalacji elektrycznych niskiego napięcia zwłaszcza jako wyłączniki, rozłączniki, przełączniki oraz łączniki sterownicze. Łączniki krzywkowe mogą być zainstalowane w pomieszczeniach zamkniętych (3 stopień zanieczyszczenia - przeznaczenie przemysłowe) w temp. -40...+70°C (ŁK40, 63) i -25...+70°C (ŁK15). Łączniki krzywkowe spełniają wymagania normy PN-EN60947-3, IEC 60947-3. Ponadto mogą pracować w warunkach środowiskowych określonych w normach: IEC 60068-2-6 (wibracje), IEC 60068-2-27 (udary), IEC 60068-2-2 (suche gorąco), IEC 60068-2-1 (zimno), IEC 60068-2-30 (wilgotne gorąco), IEC 60068-2-52 (mgła solna). Budowa Segmentowa budowa łączników z podwójnymi krzywkami umożliwia tworzenie dowolnych programów łączeń w funkcji położenia pokrętła napędu. Stosując dobraną liczbę zębów zębatki w mechanizmie napędu można uzyskiwać kąty skoku pokrętła co 30°, 45° lub 90°, np.: przy 30° daje nam maksymalnie 12 pozycji pokrętła. Ze względu na sposób mocowania są oferowane łączniki: • Do pulpitu - P • Do bazy - B • Do szyny - S • W obudowie - OB1, OB2, OB3, OB4 • W obudowie podtynkowej - OBP1 Linki » Łączniki krzywkowe ŁK15 » Łączniki krzywkowe ŁK40/63 » Czoła do łączników ŁK » Wyszukiwarka łączników (schematy, diagramy) |  |  |  | łącznik krzywkowe, łączniki krzywkowe, łączniki pokrętne, pokrętła, rozłączniki, przełączniki, rozłącznik, przełącznik, wyłącznik, wyłączniki, krzywka, łk, łkr | ŁK40 |  | 0.7243 | 0.7793 | 0.105 | 0.135 | 0.173 | Zdzisław Wieteska | 071/3158201 w 280 | z.wieteska@spamel.com.pl
886 | ŁK40-2.8338\P03 | Łącznik Krzywkowy 40A, Rozłącznik 1-0-2 (2 - biegunowy), mocowany do pulpitu czoło szare pokrętło czarne | szt | 1 | 98.87 | PLN | 23 | 8536 50 80 |  |  |  | A | H |  | EDI | 5907723048034 |  |  | ŁK40-2.8338\P03 | 902410 | [5 empty] | 1 | lk40-63-p03.png | SPAMEL_PL_LK40_P.pdf | Certyfikat_bezpieczenstwa_lk25_40_63_pl.pdf |  | Certyfikat_zgodnosci_CE_LK_25_40_63_pl.pdf |  | Zastosowanie Łączniki krzywkowe są elektrycznymi obrotowymi łącznikami wielotorowymi przystosowanymi do załączania i wyłączania prądów. Łączniki krzywkowe znajdują zastosowanie w obudowach instalacji elektrycznych niskiego napięcia zwłaszcza jako wyłączniki, rozłączniki, przełączniki oraz łączniki sterownicze. Łączniki krzywkowe mogą być zainstalowane w pomieszczeniach zamkniętych (3 stopień zanieczyszczenia - przeznaczenie przemysłowe) w temp. -40...+70°C (ŁK40, 63) i -25...+70°C (ŁK15). Łączniki krzywkowe spełniają wymagania normy PN-EN60947-3, IEC 60947-3. Ponadto mogą pracować w warunkach środowiskowych określonych w normach: IEC 60068-2-6 (wibracje), IEC 60068-2-27 (udary), IEC 60068-2-2 (suche gorąco), IEC 60068-2-1 (zimno), IEC 60068-2-30 (wilgotne gorąco), IEC 60068-2-52 (mgła solna). Budowa Segmentowa budowa łączników z podwójnymi krzywkami umożliwia tworzenie dowolnych programów łączeń w funkcji położenia pokrętła napędu. Stosując dobraną liczbę zębów zębatki w mechanizmie napędu można uzyskiwać kąty skoku pokrętła co 30°, 45° lub 90°, np.: przy 30° daje nam maksymalnie 12 pozycji pokrętła. Ze względu na sposób mocowania są oferowane łączniki: • Do pulpitu - P • Do bazy - B • Do szyny - S • W obudowie - OB1, OB2, OB3, OB4 • W obudowie podtynkowej - OBP1 Linki » Łączniki krzywkowe ŁK15 » Łączniki krzywkowe ŁK40/63 » Czoła do łączników ŁK » Wyszukiwarka łączników (schematy, diagramy) |  |  |  | łącznik krzywkowe, łączniki krzywkowe, łączniki pokrętne, pokrętła, rozłączniki, przełączniki, rozłącznik, przełącznik, wyłącznik, wyłączniki, krzywka, łk, łkr | ŁK40 |  | 0.3358 | 0.3508 | 0.066 | 0.066 | 0.115 | Zdzisław Wieteska | 071/3158201 w 280 | z.wieteska@spamel.com.pl
887 | ŁK40-2.8338\P06 | Łącznik Krzywkowy 40A, Rozłącznik 1-0-2 (2 - biegunowy), \P06 | szt | 1 | 116.3 | PLN | 23 | 8536 50 80 |  |  |  | A | H |  | EDI | 5907723048041 |  |  | ŁK40-2.8338\P06 | 902410 | [5 empty] | 1 | lk40-63-p03.png | SPAMEL_PL_LK40_P.pdf | Certyfikat_bezpieczenstwa_lk25_40_63_pl.pdf |  | Certyfikat_zgodnosci_CE_LK_25_40_63_pl.pdf |  | Zastosowanie Łączniki krzywkowe są elektrycznymi obrotowymi łącznikami wielotorowymi przystosowanymi do załączania i wyłączania prądów. Łączniki krzywkowe znajdują zastosowanie w obudowach instalacji elektrycznych niskiego napięcia zwłaszcza jako wyłączniki, rozłączniki, przełączniki oraz łączniki sterownicze. Łączniki krzywkowe mogą być zainstalowane w pomieszczeniach zamkniętych (3 stopień zanieczyszczenia - przeznaczenie przemysłowe) w temp. -40...+70°C (ŁK40, 63) i -25...+70°C (ŁK15). Łączniki krzywkowe spełniają wymagania normy PN-EN60947-3, IEC 60947-3. Ponadto mogą pracować w warunkach środowiskowych określonych w normach: IEC 60068-2-6 (wibracje), IEC 60068-2-27 (udary), IEC 60068-2-2 (suche gorąco), IEC 60068-2-1 (zimno), IEC 60068-2-30 (wilgotne gorąco), IEC 60068-2-52 (mgła solna). Budowa Segmentowa budowa łączników z podwójnymi krzywkami umożliwia tworzenie dowolnych programów łączeń w funkcji położenia pokrętła napędu. Stosując dobraną liczbę zębów zębatki w mechanizmie napędu można uzyskiwać kąty skoku pokrętła co 30°, 45° lub 90°, np.: przy 30° daje nam maksymalnie 12 pozycji pokrętła. Ze względu na sposób mocowania są oferowane łączniki: • Do pulpitu - P • Do bazy - B • Do szyny - S • W obudowie - OB1, OB2, OB3, OB4 • W obudowie podtynkowej - OBP1 Linki » Łączniki krzywkowe ŁK15 » Łączniki krzywkowe ŁK40/63 » Czoła do łączników ŁK » Wyszukiwarka łączników (schematy, diagramy) |  |  |  | łącznik krzywkowe, łączniki krzywkowe, łączniki pokrętne, pokrętła, rozłączniki, przełączniki, rozłącznik, przełącznik, wyłącznik, wyłączniki, krzywka, łk, łkr | ŁK40 |  | 0.342 | 0.357 | 0.066 | 0.066 | 0.115 | Zdzisław Wieteska | 071/3158201 w 280 | z.wieteska@spamel.com.pl
888 | ŁK40-2.8338\P08 | Łącznik Krzywkowy 40A, Rozłącznik 1-0-2 (2 - biegunowy), mocowanie do pulpitu czoło zamykane żółto/czerwone | szt | 1 | 116.62 | PLN | 23 | 8536 50 80 |  |  |  | A | H |  | EDI | 5907723106147 |  |  | ŁK40-2.8338\P08 | 902410 | [5 empty] | 1 | lk40-63-p03.png | SPAMEL_PL_LK40_P.pdf | Certyfikat_bezpieczenstwa_lk25_40_63_pl.pdf |  | Certyfikat_zgodnosci_CE_LK_25_40_63_pl.pdf |  | Zastosowanie Łączniki krzywkowe są elektrycznymi obrotowymi łącznikami wielotorowymi przystosowanymi do załączania i wyłączania prądów. Łączniki krzywkowe znajdują zastosowanie w obudowach instalacji elektrycznych niskiego napięcia zwłaszcza jako wyłączniki, rozłączniki, przełączniki oraz łączniki sterownicze. Łączniki krzywkowe mogą być zainstalowane w pomieszczeniach zamkniętych (3 stopień zanieczyszczenia - przeznaczenie przemysłowe) w temp. -40...+70°C (ŁK40, 63) i -25...+70°C (ŁK15). Łączniki krzywkowe spełniają wymagania normy PN-EN60947-3, IEC 60947-3. Ponadto mogą pracować w warunkach środowiskowych określonych w normach: IEC 60068-2-6 (wibracje), IEC 60068-2-27 (udary), IEC 60068-2-2 (suche gorąco), IEC 60068-2-1 (zimno), IEC 60068-2-30 (wilgotne gorąco), IEC 60068-2-52 (mgła solna). Budowa Segmentowa budowa łączników z podwójnymi krzywkami umożliwia tworzenie dowolnych programów łączeń w funkcji położenia pokrętła napędu. Stosując dobraną liczbę zębów zębatki w mechanizmie napędu można uzyskiwać kąty skoku pokrętła co 30°, 45° lub 90°, np.: przy 30° daje nam maksymalnie 12 pozycji pokrętła. Ze względu na sposób mocowania są oferowane łączniki: • Do pulpitu - P • Do bazy - B • Do szyny - S • W obudowie - OB1, OB2, OB3, OB4 • W obudowie podtynkowej - OBP1 Linki » Łączniki krzywkowe ŁK15 » Łączniki krzywkowe ŁK40/63 » Czoła do łączników ŁK » Wyszukiwarka łączników (schematy, diagramy) |  |  |  | łącznik krzywkowe, łączniki krzywkowe, łączniki pokrętne, pokrętła, rozłączniki, przełączniki, rozłącznik, przełącznik, wyłącznik, wyłączniki, krzywka, łk, łkr | ŁK40 |  | 0.342 | 0.357 | 0.066 | 0.066 | 0.115 | Zdzisław Wieteska | 071/3158201 w 280 | z.wieteska@spamel.com.pl
889 | ŁK40-2.8338\S03 | Łącznik Krzywkowy 40A, Rozłącznik 1-0-2 (2 - biegunowy), mocowany na szynie czoło szare pokrętło czarne | szt | 1 | 108.84 | PLN | 23 | 8536 50 80 |  |  |  | A | H |  | EDI | 5907723048058 |  |  | ŁK40-2.8338\S03 | 902412 | [5 empty] | 1 | lk40-63-s03.png | SPAMEL_PL_LK40_S.pdf | Certyfikat_bezpieczenstwa_lk25_40_63_pl.pdf |  | Certyfikat_zgodnosci_CE_LK_25_40_63_pl.pdf |  | Zastosowanie Łączniki krzywkowe są elektrycznymi obrotowymi łącznikami wielotorowymi przystosowanymi do załączania i wyłączania prądów. Łączniki krzywkowe znajdują zastosowanie w obudowach instalacji elektrycznych niskiego napięcia zwłaszcza jako wyłączniki, rozłączniki, przełączniki oraz łączniki sterownicze. Łączniki krzywkowe mogą być zainstalowane w pomieszczeniach zamkniętych (3 stopień zanieczyszczenia - przeznaczenie przemysłowe) w temp. -40...+70°C (ŁK40, 63) i -25...+70°C (ŁK15). Łączniki krzywkowe spełniają wymagania normy PN-EN60947-3, IEC 60947-3. Ponadto mogą pracować w warunkach środowiskowych określonych w normach: IEC 60068-2-6 (wibracje), IEC 60068-2-27 (udary), IEC 60068-2-2 (suche gorąco), IEC 60068-2-1 (zimno), IEC 60068-2-30 (wilgotne gorąco), IEC 60068-2-52 (mgła solna). Budowa Segmentowa budowa łączników z podwójnymi krzywkami umożliwia tworzenie dowolnych programów łączeń w funkcji położenia pokrętła napędu. Stosując dobraną liczbę zębów zębatki w mechanizmie napędu można uzyskiwać kąty skoku pokrętła co 30°, 45° lub 90°, np.: przy 30° daje nam maksymalnie 12 pozycji pokrętła. Ze względu na sposób mocowania są oferowane łączniki: • Do pulpitu - P • Do bazy - B • Do szyny - S • W obudowie - OB1, OB2, OB3, OB4 • W obudowie podtynkowej - OBP1 Linki » Łączniki krzywkowe ŁK15 » Łączniki krzywkowe ŁK40/63 » Czoła do łączników ŁK » Wyszukiwarka łączników (schematy, diagramy) |  |  |  | łącznik krzywkowe, łączniki krzywkowe, łączniki pokrętne, pokrętła, rozłączniki, przełączniki, rozłącznik, przełącznik, wyłącznik, wyłączniki, krzywka, łk, łkr | ŁK40 |  | 0.3474 | 0.3624 | 0.066 | 0.066 | 0.115 | Zdzisław Wieteska | 071/3158201 w 280 | z.wieteska@spamel.com.pl
890 | ŁK40-2.8338\S08 | Łącznik Krzywkowy 40A, Rozłącznik 1-0-2 (2 - biegunowy), mocowanie na szynie czoło zamykane żółto/czerwone | szt | 1 | 126.77 | PLN | 23 | 8536 50 80 |  |  |  | A | H |  | EDI | 5907723129498 |  |  | ŁK40-2.8338\S08 | 902412 | [5 empty] | 1 | lk40-63-s03.png | SPAMEL_PL_LK40_S.pdf | Certyfikat_bezpieczenstwa_lk25_40_63_pl.pdf |  | Certyfikat_zgodnosci_CE_LK_25_40_63_pl.pdf |  | Zastosowanie Łączniki krzywkowe są elektrycznymi obrotowymi łącznikami wielotorowymi przystosowanymi do załączania i wyłączania prądów. Łączniki krzywkowe znajdują zastosowanie w obudowach instalacji elektrycznych niskiego napięcia zwłaszcza jako wyłączniki, rozłączniki, przełączniki oraz łączniki sterownicze. Łączniki krzywkowe mogą być zainstalowane w pomieszczeniach zamkniętych (3 stopień zanieczyszczenia - przeznaczenie przemysłowe) w temp. -40...+70°C (ŁK40, 63) i -25...+70°C (ŁK15). Łączniki krzywkowe spełniają wymagania normy PN-EN60947-3, IEC 60947-3. Ponadto mogą pracować w warunkach środowiskowych określonych w normach: IEC 60068-2-6 (wibracje), IEC 60068-2-27 (udary), IEC 60068-2-2 (suche gorąco), IEC 60068-2-1 (zimno), IEC 60068-2-30 (wilgotne gorąco), IEC 60068-2-52 (mgła solna). Budowa Segmentowa budowa łączników z podwójnymi krzywkami umożliwia tworzenie dowolnych programów łączeń w funkcji położenia pokrętła napędu. Stosując dobraną liczbę zębów zębatki w mechanizmie napędu można uzyskiwać kąty skoku pokrętła co 30°, 45° lub 90°, np.: przy 30° daje nam maksymalnie 12 pozycji pokrętła. Ze względu na sposób mocowania są oferowane łączniki: • Do pulpitu - P • Do bazy - B • Do szyny - S • W obudowie - OB1, OB2, OB3, OB4 • W obudowie podtynkowej - OBP1 Linki » Łączniki krzywkowe ŁK15 » Łączniki krzywkowe ŁK40/63 » Czoła do łączników ŁK » Wyszukiwarka łączników (schematy, diagramy) |  |  |  | łącznik krzywkowe, łączniki krzywkowe, łączniki pokrętne, pokrętła, rozłączniki, przełączniki, rozłącznik, przełącznik, wyłącznik, wyłączniki, krzywka, łk, łkr | ŁK40 |  | 0.3536 | 0.3686 | 0.066 | 0.066 | 0.115 | Zdzisław Wieteska | 071/3158201 w 280 | z.wieteska@spamel.com.pl
891 | ŁK40-2.8445\B03 | Łącznik Krzywkowy 40A, Łącznik obwodów 0-1-2-3, mocowanie do bazy czoło szare pokrętło czarne | szt | 1 | 92.04 | PLN | 23 | 8536 50 80 |  |  |  | A | H |  | EDI | 5907723136403 |  |  | ŁK40-2.8445\B03 | 902412 | [5 empty] | 1 | lk40-63-b03.png | SPAMEL_PL_LK40_B.pdf | Certyfikat_bezpieczenstwa_lk25_40_63_pl.pdf |  | Certyfikat_zgodnosci_CE_LK_25_40_63_pl.pdf |  | Zastosowanie Łączniki krzywkowe są elektrycznymi obrotowymi łącznikami wielotorowymi przystosowanymi do załączania i wyłączania prądów. Łączniki krzywkowe znajdują zastosowanie w obudowach instalacji elektrycznych niskiego napięcia zwłaszcza jako wyłączniki, rozłączniki, przełączniki oraz łączniki sterownicze. Łączniki krzywkowe mogą być zainstalowane w pomieszczeniach zamkniętych (3 stopień zanieczyszczenia - przeznaczenie przemysłowe) w temp. -40...+70°C (ŁK40, 63) i -25...+70°C (ŁK15). Łączniki krzywkowe spełniają wymagania normy PN-EN60947-3, IEC 60947-3. Ponadto mogą pracować w warunkach środowiskowych określonych w normach: IEC 60068-2-6 (wibracje), IEC 60068-2-27 (udary), IEC 60068-2-2 (suche gorąco), IEC 60068-2-1 (zimno), IEC 60068-2-30 (wilgotne gorąco), IEC 60068-2-52 (mgła solna). Budowa Segmentowa budowa łączników z podwójnymi krzywkami umożliwia tworzenie dowolnych programów łączeń w funkcji położenia pokrętła napędu. Stosując dobraną liczbę zębów zębatki w mechanizmie napędu można uzyskiwać kąty skoku pokrętła co 30°, 45° lub 90°, np.: przy 30° daje nam maksymalnie 12 pozycji pokrętła. Ze względu na sposób mocowania są oferowane łączniki: • Do pulpitu - P • Do bazy - B • Do szyny - S • W obudowie - OB1, OB2, OB3, OB4 • W obudowie podtynkowej - OBP1 Linki » Łączniki krzywkowe ŁK15 » Łączniki krzywkowe ŁK40/63 » Czoła do łączników ŁK » Wyszukiwarka łączników (schematy, diagramy) |  |  |  | łącznik krzywkowe, łączniki krzywkowe, łączniki pokrętne, pokrętła, rozłączniki, przełączniki, rozłącznik, przełącznik, wyłącznik, wyłączniki, krzywka, łk, łkr | ŁK40 |  | 0.3142 | 0.3292 | 0.066 | 0.066 | 0.115 | Zdzisław Wieteska | 071/3158201 w 280 | z.wieteska@spamel.com.pl
892 | ŁK40-2.8445\OB2 | Łącznik Krzywkowy 40A, Łącznik obwodów 0-1-2-3, w obudowie OB2, | szt | 1 | 125.34 | PLN | 23 | 8536 50 80 |  |  |  | A | H |  | EDI | 5907723004085 |  |  | ŁK40-2.8445\OB2 | 902411 | [5 empty] | 1 | ob2.png | SPAMEL_PL_LK40_OB2.pdf | Certyfikat_bezpieczenstwa_lk25_40_63_pl.pdf |  | Certyfikat_zgodnosci_CE_LK_25_40_63_pl.pdf |  | Zastosowanie Łączniki krzywkowe są elektrycznymi obrotowymi łącznikami wielotorowymi przystosowanymi do załączania i wyłączania prądów. Łączniki krzywkowe znajdują zastosowanie w obudowach instalacji elektrycznych niskiego napięcia zwłaszcza jako wyłączniki, rozłączniki, przełączniki oraz łączniki sterownicze. Łączniki krzywkowe mogą być zainstalowane w pomieszczeniach zamkniętych (3 stopień zanieczyszczenia - przeznaczenie przemysłowe) w temp. -40...+70°C (ŁK40, 63) i -25...+70°C (ŁK15). Łączniki krzywkowe spełniają wymagania normy PN-EN60947-3, IEC 60947-3. Ponadto mogą pracować w warunkach środowiskowych określonych w normach: IEC 60068-2-6 (wibracje), IEC 60068-2-27 (udary), IEC 60068-2-2 (suche gorąco), IEC 60068-2-1 (zimno), IEC 60068-2-30 (wilgotne gorąco), IEC 60068-2-52 (mgła solna). Budowa Segmentowa budowa łączników z podwójnymi krzywkami umożliwia tworzenie dowolnych programów łączeń w funkcji położenia pokrętła napędu. Stosując dobraną liczbę zębów zębatki w mechanizmie napędu można uzyskiwać kąty skoku pokrętła co 30°, 45° lub 90°, np.: przy 30° daje nam maksymalnie 12 pozycji pokrętła. Ze względu na sposób mocowania są oferowane łączniki: • Do pulpitu - P • Do bazy - B • Do szyny - S • W obudowie - OB1, OB2, OB3, OB4 • W obudowie podtynkowej - OBP1 Linki » Łączniki krzywkowe ŁK15 » Łączniki krzywkowe ŁK40/63 » Czoła do łączników ŁK » Wyszukiwarka łączników (schematy, diagramy) |  |  |  | łącznik krzywkowe, łączniki krzywkowe, łączniki pokrętne, pokrętła, rozłączniki, przełączniki, rozłącznik, przełącznik, wyłącznik, wyłączniki, krzywka, łk, łkr | ŁK40 |  | 0.5571 | 0.6061 | 0.105 | 0.135 | 0.14 | Zdzisław Wieteska | 071/3158201 w 280 | z.wieteska@spamel.com.pl
893 | ŁK40-2.8445\P01 | Łącznik Krzywkowy 40A, Łącznik obwodów 0-1-2-3, \P01 | szt | 1 | 92.04 | PLN | 23 | 8536 50 80 |  |  |  | A | H |  | EDI | 5907723048065 |  |  | ŁK40-2.8445\P01 | 902410 | [5 empty] | 1 | lk40-63-p03.png | SPAMEL_PL_LK40_P.pdf | Certyfikat_bezpieczenstwa_lk25_40_63_pl.pdf |  | Certyfikat_zgodnosci_CE_LK_25_40_63_pl.pdf |  | Zastosowanie Łączniki krzywkowe są elektrycznymi obrotowymi łącznikami wielotorowymi przystosowanymi do załączania i wyłączania prądów. Łączniki krzywkowe znajdują zastosowanie w obudowach instalacji elektrycznych niskiego napięcia zwłaszcza jako wyłączniki, rozłączniki, przełączniki oraz łączniki sterownicze. Łączniki krzywkowe mogą być zainstalowane w pomieszczeniach zamkniętych (3 stopień zanieczyszczenia - przeznaczenie przemysłowe) w temp. -40...+70°C (ŁK40, 63) i -25...+70°C (ŁK15). Łączniki krzywkowe spełniają wymagania normy PN-EN60947-3, IEC 60947-3. Ponadto mogą pracować w warunkach środowiskowych określonych w normach: IEC 60068-2-6 (wibracje), IEC 60068-2-27 (udary), IEC 60068-2-2 (suche gorąco), IEC 60068-2-1 (zimno), IEC 60068-2-30 (wilgotne gorąco), IEC 60068-2-52 (mgła solna). Budowa Segmentowa budowa łączników z podwójnymi krzywkami umożliwia tworzenie dowolnych programów łączeń w funkcji położenia pokrętła napędu. Stosując dobraną liczbę zębów zębatki w mechanizmie napędu można uzyskiwać kąty skoku pokrętła co 30°, 45° lub 90°, np.: przy 30° daje nam maksymalnie 12 pozycji pokrętła. Ze względu na sposób mocowania są oferowane łączniki: • Do pulpitu - P • Do bazy - B • Do szyny - S • W obudowie - OB1, OB2, OB3, OB4 • W obudowie podtynkowej - OBP1 Linki » Łączniki krzywkowe ŁK15 » Łączniki krzywkowe ŁK40/63 » Czoła do łączników ŁK » Wyszukiwarka łączników (schematy, diagramy) |  |  |  | łącznik krzywkowe, łączniki krzywkowe, łączniki pokrętne, pokrętła, rozłączniki, przełączniki, rozłącznik, przełącznik, wyłącznik, wyłączniki, krzywka, łk, łkr | ŁK40 |  | 0.2975 | 0.3125 | 0.066 | 0.066 | 0.115 | Zdzisław Wieteska | 071/3158201 w 280 | z.wieteska@spamel.com.pl
894 | ŁK40-2.8445\P03 | Łącznik Krzywkowy 40A, Łącznik obwodów 0-1-2-3, mocowany do pulpitu czoło szare pokrętło czarne | szt | 1 | 92.04 | PLN | 23 | 8536 50 80 |  |  |  | A | H |  | EDI | 5907723048072 |  |  | ŁK40-2.8445\P03 | 902410 | [5 empty] | 1 | lk40-63-p03.png | SPAMEL_PL_LK40_P.pdf | Certyfikat_bezpieczenstwa_lk25_40_63_pl.pdf |  | Certyfikat_zgodnosci_CE_LK_25_40_63_pl.pdf |  | Zastosowanie Łączniki krzywkowe są elektrycznymi obrotowymi łącznikami wielotorowymi przystosowanymi do załączania i wyłączania prądów. Łączniki krzywkowe znajdują zastosowanie w obudowach instalacji elektrycznych niskiego napięcia zwłaszcza jako wyłączniki, rozłączniki, przełączniki oraz łączniki sterownicze. Łączniki krzywkowe mogą być zainstalowane w pomieszczeniach zamkniętych (3 stopień zanieczyszczenia - przeznaczenie przemysłowe) w temp. -40...+70°C (ŁK40, 63) i -25...+70°C (ŁK15). Łączniki krzywkowe spełniają wymagania normy PN-EN60947-3, IEC 60947-3. Ponadto mogą pracować w warunkach środowiskowych określonych w normach: IEC 60068-2-6 (wibracje), IEC 60068-2-27 (udary), IEC 60068-2-2 (suche gorąco), IEC 60068-2-1 (zimno), IEC 60068-2-30 (wilgotne gorąco), IEC 60068-2-52 (mgła solna). Budowa Segmentowa budowa łączników z podwójnymi krzywkami umożliwia tworzenie dowolnych programów łączeń w funkcji położenia pokrętła napędu. Stosując dobraną liczbę zębów zębatki w mechanizmie napędu można uzyskiwać kąty skoku pokrętła co 30°, 45° lub 90°, np.: przy 30° daje nam maksymalnie 12 pozycji pokrętła. Ze względu na sposób mocowania są oferowane łączniki: • Do pulpitu - P • Do bazy - B • Do szyny - S • W obudowie - OB1, OB2, OB3, OB4 • W obudowie podtynkowej - OBP1 Linki » Łączniki krzywkowe ŁK15 » Łączniki krzywkowe ŁK40/63 » Czoła do łączników ŁK » Wyszukiwarka łączników (schematy, diagramy) |  |  |  | łącznik krzywkowe, łączniki krzywkowe, łączniki pokrętne, pokrętła, rozłączniki, przełączniki, rozłącznik, przełącznik, wyłącznik, wyłączniki, krzywka, łk, łkr | ŁK40 |  | 0.3142 | 0.3292 | 0.066 | 0.066 | 0.115 | Zdzisław Wieteska | 071/3158201 w 280 | z.wieteska@spamel.com.pl
895 | ŁK40-2.8445\P04 | Łącznik Krzywkowy 40A, Łącznik obwodów 0-1-2-3, mocowany do pulpitu czoło źółto szare pokrętło czerwone | szt | 1 | 92.04 | PLN | 23 | 8536 50 80 |  |  |  | A | H |  | EDI | 5907723048089 |  |  | ŁK40-2.8445\P04 | 902410 | [5 empty] | 1 | lk40-63-p03.png | SPAMEL_PL_LK40_P.pdf | Certyfikat_bezpieczenstwa_lk25_40_63_pl.pdf |  | Certyfikat_zgodnosci_CE_LK_25_40_63_pl.pdf |  | Zastosowanie Łączniki krzywkowe są elektrycznymi obrotowymi łącznikami wielotorowymi przystosowanymi do załączania i wyłączania prądów. Łączniki krzywkowe znajdują zastosowanie w obudowach instalacji elektrycznych niskiego napięcia zwłaszcza jako wyłączniki, rozłączniki, przełączniki oraz łączniki sterownicze. Łączniki krzywkowe mogą być zainstalowane w pomieszczeniach zamkniętych (3 stopień zanieczyszczenia - przeznaczenie przemysłowe) w temp. -40...+70°C (ŁK40, 63) i -25...+70°C (ŁK15). Łączniki krzywkowe spełniają wymagania normy PN-EN60947-3, IEC 60947-3. Ponadto mogą pracować w warunkach środowiskowych określonych w normach: IEC 60068-2-6 (wibracje), IEC 60068-2-27 (udary), IEC 60068-2-2 (suche gorąco), IEC 60068-2-1 (zimno), IEC 60068-2-30 (wilgotne gorąco), IEC 60068-2-52 (mgła solna). Budowa Segmentowa budowa łączników z podwójnymi krzywkami umożliwia tworzenie dowolnych programów łączeń w funkcji położenia pokrętła napędu. Stosując dobraną liczbę zębów zębatki w mechanizmie napędu można uzyskiwać kąty skoku pokrętła co 30°, 45° lub 90°, np.: przy 30° daje nam maksymalnie 12 pozycji pokrętła. Ze względu na sposób mocowania są oferowane łączniki: • Do pulpitu - P • Do bazy - B • Do szyny - S • W obudowie - OB1, OB2, OB3, OB4 • W obudowie podtynkowej - OBP1 Linki » Łączniki krzywkowe ŁK15 » Łączniki krzywkowe ŁK40/63 » Czoła do łączników ŁK » Wyszukiwarka łączników (schematy, diagramy) |  |  |  | łącznik krzywkowe, łączniki krzywkowe, łączniki pokrętne, pokrętła, rozłączniki, przełączniki, rozłącznik, przełącznik, wyłącznik, wyłączniki, krzywka, łk, łkr | ŁK40 |  | 0.3142 | 0.3292 | 0.066 | 0.066 | 0.115 | Zdzisław Wieteska | 071/3158201 w 280 | z.wieteska@spamel.com.pl
896 | ŁK40-2.8445\S03 | Łącznik Krzywkowy 40A, Łącznik obwodów 0-1-2-3, mocowany na szynie czoło szare pokrętło czarne | szt | 1 | 102.01 | PLN | 23 | 8536 50 80 |  |  |  | A | H |  | EDI | 5907723048096 |  |  | ŁK40-2.8445\S03 | 902412 | [5 empty] | 1 | lk40-63-s03.png | SPAMEL_PL_LK40_S.pdf | Certyfikat_bezpieczenstwa_lk25_40_63_pl.pdf |  | Certyfikat_zgodnosci_CE_LK_25_40_63_pl.pdf |  | Zastosowanie Łączniki krzywkowe są elektrycznymi obrotowymi łącznikami wielotorowymi przystosowanymi do załączania i wyłączania prądów. Łączniki krzywkowe znajdują zastosowanie w obudowach instalacji elektrycznych niskiego napięcia zwłaszcza jako wyłączniki, rozłączniki, przełączniki oraz łączniki sterownicze. Łączniki krzywkowe mogą być zainstalowane w pomieszczeniach zamkniętych (3 stopień zanieczyszczenia - przeznaczenie przemysłowe) w temp. -40...+70°C (ŁK40, 63) i -25...+70°C (ŁK15). Łączniki krzywkowe spełniają wymagania normy PN-EN60947-3, IEC 60947-3. Ponadto mogą pracować w warunkach środowiskowych określonych w normach: IEC 60068-2-6 (wibracje), IEC 60068-2-27 (udary), IEC 60068-2-2 (suche gorąco), IEC 60068-2-1 (zimno), IEC 60068-2-30 (wilgotne gorąco), IEC 60068-2-52 (mgła solna). Budowa Segmentowa budowa łączników z podwójnymi krzywkami umożliwia tworzenie dowolnych programów łączeń w funkcji położenia pokrętła napędu. Stosując dobraną liczbę zębów zębatki w mechanizmie napędu można uzyskiwać kąty skoku pokrętła co 30°, 45° lub 90°, np.: przy 30° daje nam maksymalnie 12 pozycji pokrętła. Ze względu na sposób mocowania są oferowane łączniki: • Do pulpitu - P • Do bazy - B • Do szyny - S • W obudowie - OB1, OB2, OB3, OB4 • W obudowie podtynkowej - OBP1 Linki » Łączniki krzywkowe ŁK15 » Łączniki krzywkowe ŁK40/63 » Czoła do łączników ŁK » Wyszukiwarka łączników (schematy, diagramy) |  |  |  | łącznik krzywkowe, łączniki krzywkowe, łączniki pokrętne, pokrętła, rozłączniki, przełączniki, rozłącznik, przełącznik, wyłącznik, wyłączniki, krzywka, łk, łkr | ŁK40 |  | 0.3258 | 0.3408 | 0.066 | 0.066 | 0.115 | Zdzisław Wieteska | 071/3158201 w 280 | z.wieteska@spamel.com.pl
897 | ŁK40-2.8445\S09 | Łącznik Krzywkowy 40A, Łącznik obwodów 0-1-2-3, \S09 | szt | 1 | 102.01 | PLN | 23 | 8536 50 80 |  |  |  | A | H |  | EDI | 5907723131675 |  |  | ŁK40-2.8445\S09 | 902412 | [5 empty] | 1 | lk40-63-s03.png | SPAMEL_PL_LK40_S.pdf | Certyfikat_bezpieczenstwa_lk25_40_63_pl.pdf |  | Certyfikat_zgodnosci_CE_LK_25_40_63_pl.pdf |  | Zastosowanie Łączniki krzywkowe są elektrycznymi obrotowymi łącznikami wielotorowymi przystosowanymi do załączania i wyłączania prądów. Łączniki krzywkowe znajdują zastosowanie w obudowach instalacji elektrycznych niskiego napięcia zwłaszcza jako wyłączniki, rozłączniki, przełączniki oraz łączniki sterownicze. Łączniki krzywkowe mogą być zainstalowane w pomieszczeniach zamkniętych (3 stopień zanieczyszczenia - przeznaczenie przemysłowe) w temp. -40...+70°C (ŁK40, 63) i -25...+70°C (ŁK15). Łączniki krzywkowe spełniają wymagania normy PN-EN60947-3, IEC 60947-3. Ponadto mogą pracować w warunkach środowiskowych określonych w normach: IEC 60068-2-6 (wibracje), IEC 60068-2-27 (udary), IEC 60068-2-2 (suche gorąco), IEC 60068-2-1 (zimno), IEC 60068-2-30 (wilgotne gorąco), IEC 60068-2-52 (mgła solna). Budowa Segmentowa budowa łączników z podwójnymi krzywkami umożliwia tworzenie dowolnych programów łączeń w funkcji położenia pokrętła napędu. Stosując dobraną liczbę zębów zębatki w mechanizmie napędu można uzyskiwać kąty skoku pokrętła co 30°, 45° lub 90°, np.: przy 30° daje nam maksymalnie 12 pozycji pokrętła. Ze względu na sposób mocowania są oferowane łączniki: • Do pulpitu - P • Do bazy - B • Do szyny - S • W obudowie - OB1, OB2, OB3, OB4 • W obudowie podtynkowej - OBP1 Linki » Łączniki krzywkowe ŁK15 » Łączniki krzywkowe ŁK40/63 » Czoła do łączników ŁK » Wyszukiwarka łączników (schematy, diagramy) |  |  |  | łącznik krzywkowe, łączniki krzywkowe, łączniki pokrętne, pokrętła, rozłączniki, przełączniki, rozłącznik, przełącznik, wyłącznik, wyłączniki, krzywka, łk, łkr | ŁK40 |  | 0.3304 | 0.3454 | 0.066 | 0.066 | 0.115 | Zdzisław Wieteska | 071/3158201 w 280 | z.wieteska@spamel.com.pl
898 | ŁK40-3.8210\OB3 | Łącznik Krzywkowy 40A, Rozłącznik 0-1 (6 - biegunowy), w obudowie OB3, | szt | 1 | 173.68 | PLN | 23 | 8536 50 80 |  |  |  | A | H |  | EDI | 5907723113794 |  |  | ŁK40-3.8210\OB3 | 902411 | [5 empty] | 1 | ob3.png | SPAMEL_PL_LK40_OB3.pdf | Certyfikat_bezpieczenstwa_lk25_40_63_pl.pdf |  | Certyfikat_zgodnosci_CE_LK_25_40_63_pl.pdf |  | Zastosowanie Łączniki krzywkowe są elektrycznymi obrotowymi łącznikami wielotorowymi przystosowanymi do załączania i wyłączania prądów. Łączniki krzywkowe znajdują zastosowanie w obudowach instalacji elektrycznych niskiego napięcia zwłaszcza jako wyłączniki, rozłączniki, przełączniki oraz łączniki sterownicze. Łączniki krzywkowe mogą być zainstalowane w pomieszczeniach zamkniętych (3 stopień zanieczyszczenia - przeznaczenie przemysłowe) w temp. -40...+70°C (ŁK40, 63) i -25...+70°C (ŁK15). Łączniki krzywkowe spełniają wymagania normy PN-EN60947-3, IEC 60947-3. Ponadto mogą pracować w warunkach środowiskowych określonych w normach: IEC 60068-2-6 (wibracje), IEC 60068-2-27 (udary), IEC 60068-2-2 (suche gorąco), IEC 60068-2-1 (zimno), IEC 60068-2-30 (wilgotne gorąco), IEC 60068-2-52 (mgła solna). Budowa Segmentowa budowa łączników z podwójnymi krzywkami umożliwia tworzenie dowolnych programów łączeń w funkcji położenia pokrętła napędu. Stosując dobraną liczbę zębów zębatki w mechanizmie napędu można uzyskiwać kąty skoku pokrętła co 30°, 45° lub 90°, np.: przy 30° daje nam maksymalnie 12 pozycji pokrętła. Ze względu na sposób mocowania są oferowane łączniki: • Do pulpitu - P • Do bazy - B • Do szyny - S • W obudowie - OB1, OB2, OB3, OB4 • W obudowie podtynkowej - OBP1 Linki » Łączniki krzywkowe ŁK15 » Łączniki krzywkowe ŁK40/63 » Czoła do łączników ŁK » Wyszukiwarka łączników (schematy, diagramy) |  |  |  | łącznik krzywkowe, łączniki krzywkowe, łączniki pokrętne, pokrętła, rozłączniki, przełączniki, rozłącznik, przełącznik, wyłącznik, wyłączniki, krzywka, łk, łkr | ŁK40 |  | 0.7161 | 0.7711 | 0.105 | 0.135 | 0.173 | Zdzisław Wieteska | 071/3158201 w 280 | z.wieteska@spamel.com.pl
899 | ŁK40-3.8210\OB3ZC | Łącznik Krzywkowy 40A, Rozłącznik 0-1 (6 - biegunowy), w obudowie OB3 z czołem zamykanym żółto/czerwonym | szt | 1 | 191.08 | PLN | 23 | 8536 50 80 |  |  |  | A | H |  | EDI | 5907723105904 |  |  | ŁK40-3.8210\OB3ZC | 902411 | [5 empty] | 1 | ob3.png | SPAMEL_PL_LK40_OB3.pdf | Certyfikat_bezpieczenstwa_lk25_40_63_pl.pdf |  | Certyfikat_zgodnosci_CE_LK_25_40_63_pl.pdf |  | Zastosowanie Łączniki krzywkowe są elektrycznymi obrotowymi łącznikami wielotorowymi przystosowanymi do załączania i wyłączania prądów. Łączniki krzywkowe znajdują zastosowanie w obudowach instalacji elektrycznych niskiego napięcia zwłaszcza jako wyłączniki, rozłączniki, przełączniki oraz łączniki sterownicze. Łączniki krzywkowe mogą być zainstalowane w pomieszczeniach zamkniętych (3 stopień zanieczyszczenia - przeznaczenie przemysłowe) w temp. -40...+70°C (ŁK40, 63) i -25...+70°C (ŁK15). Łączniki krzywkowe spełniają wymagania normy PN-EN60947-3, IEC 60947-3. Ponadto mogą pracować w warunkach środowiskowych określonych w normach: IEC 60068-2-6 (wibracje), IEC 60068-2-27 (udary), IEC 60068-2-2 (suche gorąco), IEC 60068-2-1 (zimno), IEC 60068-2-30 (wilgotne gorąco), IEC 60068-2-52 (mgła solna). Budowa Segmentowa budowa łączników z podwójnymi krzywkami umożliwia tworzenie dowolnych programów łączeń w funkcji położenia pokrętła napędu. Stosując dobraną liczbę zębów zębatki w mechanizmie napędu można uzyskiwać kąty skoku pokrętła co 30°, 45° lub 90°, np.: przy 30° daje nam maksymalnie 12 pozycji pokrętła. Ze względu na sposób mocowania są oferowane łączniki: • Do pulpitu - P • Do bazy - B • Do szyny - S • W obudowie - OB1, OB2, OB3, OB4 • W obudowie podtynkowej - OBP1 Linki » Łączniki krzywkowe ŁK15 » Łączniki krzywkowe ŁK40/63 » Czoła do łączników ŁK » Wyszukiwarka łączników (schematy, diagramy) |  |  |  | łącznik krzywkowe, łączniki krzywkowe, łączniki pokrętne, pokrętła, rozłączniki, przełączniki, rozłącznik, przełącznik, wyłącznik, wyłączniki, krzywka, łk, łkr | ŁK40 |  | 0.7223 | 0.7773 | 0.105 | 0.135 | 0.173 | Zdzisław Wieteska | 071/3158201 w 280 | z.wieteska@spamel.com.pl
900 | ŁK40-3.8210\P08 | Łącznik Krzywkowy 40A, Rozłącznik 0-1 (6 - biegunowy), mocowanie do pulpitu czoło zamykane żółto/czerwone | szt | 1 | 145.67 | PLN | 23 | 8536 50 80 |  |  |  | A | H |  | EDI | 5907723074354 |  |  | ŁK40-3.8210\P08 | 902410 | [5 empty] | 1 | lk40-63-p03.png | SPAMEL_PL_LK40_P.pdf | Certyfikat_bezpieczenstwa_lk25_40_63_pl.pdf |  | Certyfikat_zgodnosci_CE_LK_25_40_63_pl.pdf |  | Zastosowanie Łączniki krzywkowe są elektrycznymi obrotowymi łącznikami wielotorowymi przystosowanymi do załączania i wyłączania prądów. Łączniki krzywkowe znajdują zastosowanie w obudowach instalacji elektrycznych niskiego napięcia zwłaszcza jako wyłączniki, rozłączniki, przełączniki oraz łączniki sterownicze. Łączniki krzywkowe mogą być zainstalowane w pomieszczeniach zamkniętych (3 stopień zanieczyszczenia - przeznaczenie przemysłowe) w temp. -40...+70°C (ŁK40, 63) i -25...+70°C (ŁK15). Łączniki krzywkowe spełniają wymagania normy PN-EN60947-3, IEC 60947-3. Ponadto mogą pracować w warunkach środowiskowych określonych w normach: IEC 60068-2-6 (wibracje), IEC 60068-2-27 (udary), IEC 60068-2-2 (suche gorąco), IEC 60068-2-1 (zimno), IEC 60068-2-30 (wilgotne gorąco), IEC 60068-2-52 (mgła solna). Budowa Segmentowa budowa łączników z podwójnymi krzywkami umożliwia tworzenie dowolnych programów łączeń w funkcji położenia pokrętła napędu. Stosując dobraną liczbę zębów zębatki w mechanizmie napędu można uzyskiwać kąty skoku pokrętła co 30°, 45° lub 90°, np.: przy 30° daje nam maksymalnie 12 pozycji pokrętła. Ze względu na sposób mocowania są oferowane łączniki: • Do pulpitu - P • Do bazy - B • Do szyny - S • W obudowie - OB1, OB2, OB3, OB4 • W obudowie podtynkowej - OBP1 Linki » Łączniki krzywkowe ŁK15 » Łączniki krzywkowe ŁK40/63 » Czoła do łączników ŁK » Wyszukiwarka łączników (schematy, diagramy) |  |  |  | łącznik krzywkowe, łączniki krzywkowe, łączniki pokrętne, pokrętła, rozłączniki, przełączniki, rozłącznik, przełącznik, wyłącznik, wyłączniki, krzywka, łk, łkr | ŁK40 |  | 0.413 | 0.439 | 0.066 | 0.066 | 0.165 | Zdzisław Wieteska | 071/3158201 w 280 | z.wieteska@spamel.com.pl
901 | ŁK40-3.83139\P02 | Łącznik Krzywkowy 40A, Przełącznik dwubiegowy dwa oddzielne uzwojenia, z czołem żółto czerwonym IP41 | szt | 1 | 128.25 | PLN | 23 | 8536 50 80 |  |  |  | A | H |  | EDI | 5907723163133 |  |  | ŁK40-3.83139\P02 | 902412 | [5 empty] | 1 | lk40-63-p03.png | SPAMEL_PL_LK40_P.pdf | Certyfikat_bezpieczenstwa_lk25_40_63_pl.pdf |  | Certyfikat_zgodnosci_CE_LK_25_40_63_pl.pdf |  | Zastosowanie Łączniki krzywkowe są elektrycznymi obrotowymi łącznikami wielotorowymi przystosowanymi do załączania i wyłączania prądów. Łączniki krzywkowe znajdują zastosowanie w obudowach instalacji elektrycznych niskiego napięcia zwłaszcza jako wyłączniki, rozłączniki, przełączniki oraz łączniki sterownicze. Łączniki krzywkowe mogą być zainstalowane w pomieszczeniach zamkniętych (3 stopień zanieczyszczenia - przeznaczenie przemysłowe) w temp. -40...+70°C (ŁK40, 63) i -25...+70°C (ŁK15). Łączniki krzywkowe spełniają wymagania normy PN-EN60947-3, IEC 60947-3. Ponadto mogą pracować w warunkach środowiskowych określonych w normach: IEC 60068-2-6 (wibracje), IEC 60068-2-27 (udary), IEC 60068-2-2 (suche gorąco), IEC 60068-2-1 (zimno), IEC 60068-2-30 (wilgotne gorąco), IEC 60068-2-52 (mgła solna). Budowa Segmentowa budowa łączników z podwójnymi krzywkami umożliwia tworzenie dowolnych programów łączeń w funkcji położenia pokrętła napędu. Stosując dobraną liczbę zębów zębatki w mechanizmie napędu można uzyskiwać kąty skoku pokrętła co 30°, 45° lub 90°, np.: przy 30° daje nam maksymalnie 12 pozycji pokrętła. Ze względu na sposób mocowania są oferowane łączniki: • Do pulpitu - P • Do bazy - B • Do szyny - S • W obudowie - OB1, OB2, OB3, OB4 • W obudowie podtynkowej - OBP1 Linki » Łączniki krzywkowe ŁK15 » Łączniki krzywkowe ŁK40/63 » Czoła do łączników ŁK » Wyszukiwarka łączników (schematy, diagramy) |  |  |  | łącznik krzywkowe, łączniki krzywkowe, łączniki pokrętne, pokrętła, rozłączniki, przełączniki, rozłącznik, przełącznik, wyłącznik, wyłączniki, krzywka, łk, łkr | ŁK40 |  | 0.3928 | 0.4188 | 0.066 | 0.066 | 0.165 | Zdzisław Wieteska | 071/3158201 w 280 | z.wieteska@spamel.com.pl
902 | ŁK40-3.8368\B03 | Łącznik Krzywkowy 40A, Przełącznik zmiany kierunku obrotów L-O-P, mocowanie do bazy czoło szare pokrętło czarne | szt | 1 | 109.42 | PLN | 23 | 8536 50 80 |  |  |  | A | H |  | EDI | 5907723115958 |  |  | ŁK40-3.8368\B03 | 902412 | [5 empty] | 1 | lk40-63-b03.png | SPAMEL_PL_LK40_B.pdf | Certyfikat_bezpieczenstwa_lk25_40_63_pl.pdf |  | Certyfikat_zgodnosci_CE_LK_25_40_63_pl.pdf |  | Zastosowanie Łączniki krzywkowe są elektrycznymi obrotowymi łącznikami wielotorowymi przystosowanymi do załączania i wyłączania prądów. Łączniki krzywkowe znajdują zastosowanie w obudowach instalacji elektrycznych niskiego napięcia zwłaszcza jako wyłączniki, rozłączniki, przełączniki oraz łączniki sterownicze. Łączniki krzywkowe mogą być zainstalowane w pomieszczeniach zamkniętych (3 stopień zanieczyszczenia - przeznaczenie przemysłowe) w temp. -40...+70°C (ŁK40, 63) i -25...+70°C (ŁK15). Łączniki krzywkowe spełniają wymagania normy PN-EN60947-3, IEC 60947-3. Ponadto mogą pracować w warunkach środowiskowych określonych w normach: IEC 60068-2-6 (wibracje), IEC 60068-2-27 (udary), IEC 60068-2-2 (suche gorąco), IEC 60068-2-1 (zimno), IEC 60068-2-30 (wilgotne gorąco), IEC 60068-2-52 (mgła solna). Budowa Segmentowa budowa łączników z podwójnymi krzywkami umożliwia tworzenie dowolnych programów łączeń w funkcji położenia pokrętła napędu. Stosując dobraną liczbę zębów zębatki w mechanizmie napędu można uzyskiwać kąty skoku pokrętła co 30°, 45° lub 90°, np.: przy 30° daje nam maksymalnie 12 pozycji pokrętła. Ze względu na sposób mocowania są oferowane łączniki: • Do pulpitu - P • Do bazy - B • Do szyny - S • W obudowie - OB1, OB2, OB3, OB4 • W obudowie podtynkowej - OBP1 Linki » Łączniki krzywkowe ŁK15 » Łączniki krzywkowe ŁK40/63 » Czoła do łączników ŁK » Wyszukiwarka łączników (schematy, diagramy) |  |  |  | łącznik krzywkowe, łączniki krzywkowe, łączniki pokrętne, pokrętła, rozłączniki, przełączniki, rozłącznik, przełącznik, wyłącznik, wyłączniki, krzywka, łk, łkr | ŁK40 |  | 0.4054 | 0.4314 | 0.066 | 0.066 | 0.165 | Zdzisław Wieteska | 071/3158201 w 280 | z.wieteska@spamel.com.pl
903 | ŁK40-3.8368\B07 | Łącznik Krzywkowy 40A, Przełącznik zmiany kierunku obrotów L-O-P, mocowanie do bazy czoło zamykane czarne | szt | 1 | 126.84 | PLN | 23 | 8536 50 80 |  |  |  | A | H |  | EDI | 5907723146556 |  |  | ŁK40-3.8368\B07 | 902412 | [5 empty] | 1 | lk40-63-b03.png | SPAMEL_PL_LK40_B.pdf | Certyfikat_bezpieczenstwa_lk25_40_63_pl.pdf |  | Certyfikat_zgodnosci_CE_LK_25_40_63_pl.pdf |  | Zastosowanie Łączniki krzywkowe są elektrycznymi obrotowymi łącznikami wielotorowymi przystosowanymi do załączania i wyłączania prądów. Łączniki krzywkowe znajdują zastosowanie w obudowach instalacji elektrycznych niskiego napięcia zwłaszcza jako wyłączniki, rozłączniki, przełączniki oraz łączniki sterownicze. Łączniki krzywkowe mogą być zainstalowane w pomieszczeniach zamkniętych (3 stopień zanieczyszczenia - przeznaczenie przemysłowe) w temp. -40...+70°C (ŁK40, 63) i -25...+70°C (ŁK15). Łączniki krzywkowe spełniają wymagania normy PN-EN60947-3, IEC 60947-3. Ponadto mogą pracować w warunkach środowiskowych określonych w normach: IEC 60068-2-6 (wibracje), IEC 60068-2-27 (udary), IEC 60068-2-2 (suche gorąco), IEC 60068-2-1 (zimno), IEC 60068-2-30 (wilgotne gorąco), IEC 60068-2-52 (mgła solna). Budowa Segmentowa budowa łączników z podwójnymi krzywkami umożliwia tworzenie dowolnych programów łączeń w funkcji położenia pokrętła napędu. Stosując dobraną liczbę zębów zębatki w mechanizmie napędu można uzyskiwać kąty skoku pokrętła co 30°, 45° lub 90°, np.: przy 30° daje nam maksymalnie 12 pozycji pokrętła. Ze względu na sposób mocowania są oferowane łączniki: • Do pulpitu - P • Do bazy - B • Do szyny - S • W obudowie - OB1, OB2, OB3, OB4 • W obudowie podtynkowej - OBP1 Linki » Łączniki krzywkowe ŁK15 » Łączniki krzywkowe ŁK40/63 » Czoła do łączników ŁK » Wyszukiwarka łączników (schematy, diagramy) |  |  |  | łącznik krzywkowe, łączniki krzywkowe, łączniki pokrętne, pokrętła, rozłączniki, przełączniki, rozłącznik, przełącznik, wyłącznik, wyłączniki, krzywka, łk, łkr | ŁK40 |  | 0.411 | 0.437 | 0.066 | 0.066 | 0.165 | Zdzisław Wieteska | 071/3158201 w 280 | z.wieteska@spamel.com.pl
904 | ŁK40-3.8368\OB3 | Łącznik Krzywkowy 40A, Przełącznik zmiany kierunku obrotów L-O-P, w obudowie OB3, | szt | 1 | 151.17 | PLN | 23 | 8536 50 80 |  |  |  | A | H |  | EDI | 5907723003002 |  |  | ŁK40-3.8368\OB3 | 902411 | [5 empty] | 1 | ob3.png | SPAMEL_PL_LK40_OB3.pdf | Certyfikat_bezpieczenstwa_lk25_40_63_pl.pdf |  | Certyfikat_zgodnosci_CE_LK_25_40_63_pl.pdf |  | Zastosowanie Łączniki krzywkowe są elektrycznymi obrotowymi łącznikami wielotorowymi przystosowanymi do załączania i wyłączania prądów. Łączniki krzywkowe znajdują zastosowanie w obudowach instalacji elektrycznych niskiego napięcia zwłaszcza jako wyłączniki, rozłączniki, przełączniki oraz łączniki sterownicze. Łączniki krzywkowe mogą być zainstalowane w pomieszczeniach zamkniętych (3 stopień zanieczyszczenia - przeznaczenie przemysłowe) w temp. -40...+70°C (ŁK40, 63) i -25...+70°C (ŁK15). Łączniki krzywkowe spełniają wymagania normy PN-EN60947-3, IEC 60947-3. Ponadto mogą pracować w warunkach środowiskowych określonych w normach: IEC 60068-2-6 (wibracje), IEC 60068-2-27 (udary), IEC 60068-2-2 (suche gorąco), IEC 60068-2-1 (zimno), IEC 60068-2-30 (wilgotne gorąco), IEC 60068-2-52 (mgła solna). Budowa Segmentowa budowa łączników z podwójnymi krzywkami umożliwia tworzenie dowolnych programów łączeń w funkcji położenia pokrętła napędu. Stosując dobraną liczbę zębów zębatki w mechanizmie napędu można uzyskiwać kąty skoku pokrętła co 30°, 45° lub 90°, np.: przy 30° daje nam maksymalnie 12 pozycji pokrętła. Ze względu na sposób mocowania są oferowane łączniki: • Do pulpitu - P • Do bazy - B • Do szyny - S • W obudowie - OB1, OB2, OB3, OB4 • W obudowie podtynkowej - OBP1 Linki » Łączniki krzywkowe ŁK15 » Łączniki krzywkowe ŁK40/63 » Czoła do łączników ŁK » Wyszukiwarka łączników (schematy, diagramy) |  |  |  | łącznik krzywkowe, łączniki krzywkowe, łączniki pokrętne, pokrętła, rozłączniki, przełączniki, rozłącznik, przełącznik, wyłącznik, wyłączniki, krzywka, łk, łkr | ŁK40 |  | 0.7373 | 0.7923 | 0.105 | 0.135 | 0.173 | Zdzisław Wieteska | 071/3158201 w 280 | z.wieteska@spamel.com.pl
905 | ŁK40-3.8368\OB3C | Łącznik Krzywkowy 40A, Przełącznik zmiany kierunku obrotów L-O-P, w obudowie OB3 z czołem żółto/czerwonym | szt | 1 | 151.17 | PLN | 23 | 8536 50 80 |  |  |  | A | H |  | EDI | 5907723101982 |  |  | ŁK40-3.8368\OB3C | 902411 | [5 empty] | 1 | ob3.png | SPAMEL_PL_LK40_OB3.pdf | Certyfikat_bezpieczenstwa_lk25_40_63_pl.pdf |  | Certyfikat_zgodnosci_CE_LK_25_40_63_pl.pdf |  | Zastosowanie Łączniki krzywkowe są elektrycznymi obrotowymi łącznikami wielotorowymi przystosowanymi do załączania i wyłączania prądów. Łączniki krzywkowe znajdują zastosowanie w obudowach instalacji elektrycznych niskiego napięcia zwłaszcza jako wyłączniki, rozłączniki, przełączniki oraz łączniki sterownicze. Łączniki krzywkowe mogą być zainstalowane w pomieszczeniach zamkniętych (3 stopień zanieczyszczenia - przeznaczenie przemysłowe) w temp. -40...+70°C (ŁK40, 63) i -25...+70°C (ŁK15). Łączniki krzywkowe spełniają wymagania normy PN-EN60947-3, IEC 60947-3. Ponadto mogą pracować w warunkach środowiskowych określonych w normach: IEC 60068-2-6 (wibracje), IEC 60068-2-27 (udary), IEC 60068-2-2 (suche gorąco), IEC 60068-2-1 (zimno), IEC 60068-2-30 (wilgotne gorąco), IEC 60068-2-52 (mgła solna). Budowa Segmentowa budowa łączników z podwójnymi krzywkami umożliwia tworzenie dowolnych programów łączeń w funkcji położenia pokrętła napędu. Stosując dobraną liczbę zębów zębatki w mechanizmie napędu można uzyskiwać kąty skoku pokrętła co 30°, 45° lub 90°, np.: przy 30° daje nam maksymalnie 12 pozycji pokrętła. Ze względu na sposób mocowania są oferowane łączniki: • Do pulpitu - P • Do bazy - B • Do szyny - S • W obudowie - OB1, OB2, OB3, OB4 • W obudowie podtynkowej - OBP1 Linki » Łączniki krzywkowe ŁK15 » Łączniki krzywkowe ŁK40/63 » Czoła do łączników ŁK » Wyszukiwarka łączników (schematy, diagramy) |  |  |  | łącznik krzywkowe, łączniki krzywkowe, łączniki pokrętne, pokrętła, rozłączniki, przełączniki, rozłącznik, przełącznik, wyłącznik, wyłączniki, krzywka, łk, łkr | ŁK40 |  | 0.7373 | 0.7923 | 0.105 | 0.135 | 0.173 | Zdzisław Wieteska | 071/3158201 w 280 | z.wieteska@spamel.com.pl
906 | ŁK40-3.8368\OB3Z | Łącznik Krzywkowy 40A, Przełącznik zmiany kierunku obrotów L-O-P, w obudowie OB3 z czołem zamykanym | szt | 1 | 168.59 | PLN | 23 | 8536 50 80 |  |  |  | A | H |  | EDI | 5907723012080 |  |  | ŁK40-3.8368\OB3Z | 902411 | [5 empty] | 1 | ob3.png | SPAMEL_PL_LK40_OB3.pdf | Certyfikat_bezpieczenstwa_lk25_40_63_pl.pdf |  | Certyfikat_zgodnosci_CE_LK_25_40_63_pl.pdf |  | Zastosowanie Łączniki krzywkowe są elektrycznymi obrotowymi łącznikami wielotorowymi przystosowanymi do załączania i wyłączania prądów. Łączniki krzywkowe znajdują zastosowanie w obudowach instalacji elektrycznych niskiego napięcia zwłaszcza jako wyłączniki, rozłączniki, przełączniki oraz łączniki sterownicze. Łączniki krzywkowe mogą być zainstalowane w pomieszczeniach zamkniętych (3 stopień zanieczyszczenia - przeznaczenie przemysłowe) w temp. -40...+70°C (ŁK40, 63) i -25...+70°C (ŁK15). Łączniki krzywkowe spełniają wymagania normy PN-EN60947-3, IEC 60947-3. Ponadto mogą pracować w warunkach środowiskowych określonych w normach: IEC 60068-2-6 (wibracje), IEC 60068-2-27 (udary), IEC 60068-2-2 (suche gorąco), IEC 60068-2-1 (zimno), IEC 60068-2-30 (wilgotne gorąco), IEC 60068-2-52 (mgła solna). Budowa Segmentowa budowa łączników z podwójnymi krzywkami umożliwia tworzenie dowolnych programów łączeń w funkcji położenia pokrętła napędu. Stosując dobraną liczbę zębów zębatki w mechanizmie napędu można uzyskiwać kąty skoku pokrętła co 30°, 45° lub 90°, np.: przy 30° daje nam maksymalnie 12 pozycji pokrętła. Ze względu na sposób mocowania są oferowane łączniki: • Do pulpitu - P • Do bazy - B • Do szyny - S • W obudowie - OB1, OB2, OB3, OB4 • W obudowie podtynkowej - OBP1 Linki » Łączniki krzywkowe ŁK15 » Łączniki krzywkowe ŁK40/63 » Czoła do łączników ŁK » Wyszukiwarka łączników (schematy, diagramy) |  |  |  | łącznik krzywkowe, łączniki krzywkowe, łączniki pokrętne, pokrętła, rozłączniki, przełączniki, rozłącznik, przełącznik, wyłącznik, wyłączniki, krzywka, łk, łkr | ŁK40 |  | 0.7429 | 0.7979 | 0.105 | 0.135 | 0.173 | Zdzisław Wieteska | 071/3158201 w 280 | z.wieteska@spamel.com.pl
907 | ŁK40-3.8368\OB3ZC | Łącznik Krzywkowy 40A, Przełącznik zmiany kierunku obrotów L-O-P, w obudowie OB3 z czołem zamykanym żółto/czerwonym | szt | 1 | 168.59 | PLN | 23 | 8536 50 80 |  |  |  | A | H |  | EDI | 5907723005600 |  |  | ŁK40-3.8368\OB3ZC | 902411 | [5 empty] | 1 | ob3.png | SPAMEL_PL_LK40_OB3.pdf | Certyfikat_bezpieczenstwa_lk25_40_63_pl.pdf |  | Certyfikat_zgodnosci_CE_LK_25_40_63_pl.pdf |  | Zastosowanie Łączniki krzywkowe są elektrycznymi obrotowymi łącznikami wielotorowymi przystosowanymi do załączania i wyłączania prądów. Łączniki krzywkowe znajdują zastosowanie w obudowach instalacji elektrycznych niskiego napięcia zwłaszcza jako wyłączniki, rozłączniki, przełączniki oraz łączniki sterownicze. Łączniki krzywkowe mogą być zainstalowane w pomieszczeniach zamkniętych (3 stopień zanieczyszczenia - przeznaczenie przemysłowe) w temp. -40...+70°C (ŁK40, 63) i -25...+70°C (ŁK15). Łączniki krzywkowe spełniają wymagania normy PN-EN60947-3, IEC 60947-3. Ponadto mogą pracować w warunkach środowiskowych określonych w normach: IEC 60068-2-6 (wibracje), IEC 60068-2-27 (udary), IEC 60068-2-2 (suche gorąco), IEC 60068-2-1 (zimno), IEC 60068-2-30 (wilgotne gorąco), IEC 60068-2-52 (mgła solna). Budowa Segmentowa budowa łączników z podwójnymi krzywkami umożliwia tworzenie dowolnych programów łączeń w funkcji położenia pokrętła napędu. Stosując dobraną liczbę zębów zębatki w mechanizmie napędu można uzyskiwać kąty skoku pokrętła co 30°, 45° lub 90°, np.: przy 30° daje nam maksymalnie 12 pozycji pokrętła. Ze względu na sposób mocowania są oferowane łączniki: • Do pulpitu - P • Do bazy - B • Do szyny - S • W obudowie - OB1, OB2, OB3, OB4 • W obudowie podtynkowej - OBP1 Linki » Łączniki krzywkowe ŁK15 » Łączniki krzywkowe ŁK40/63 » Czoła do łączników ŁK » Wyszukiwarka łączników (schematy, diagramy) |  |  |  | łącznik krzywkowe, łączniki krzywkowe, łączniki pokrętne, pokrętła, rozłączniki, przełączniki, rozłącznik, przełącznik, wyłącznik, wyłączniki, krzywka, łk, łkr | ŁK40 |  | 0.7429 | 0.7979 | 0.105 | 0.135 | 0.173 | Zdzisław Wieteska | 071/3158201 w 280 | z.wieteska@spamel.com.pl
908 | ŁK40-3.8368\OB4 | Łącznik Krzywkowy 40A, Przełącznik zmiany kierunku obrotów L-O-P, w obudowie OB4, | szt | 1 | 151.17 | PLN | 23 | 8536 50 80 |  |  |  | A | H |  | EDI | 5907723026773 |  |  | ŁK40-3.8368\OB4 | 902411 | [5 empty] | 1 | ob4.png | SPAMEL_PL_LK40_OB4.pdf | Certyfikat_bezpieczenstwa_lk25_40_63_pl.pdf |  | Certyfikat_zgodnosci_CE_LK_25_40_63_pl.pdf |  | Zastosowanie Łączniki krzywkowe są elektrycznymi obrotowymi łącznikami wielotorowymi przystosowanymi do załączania i wyłączania prądów. Łączniki krzywkowe znajdują zastosowanie w obudowach instalacji elektrycznych niskiego napięcia zwłaszcza jako wyłączniki, rozłączniki, przełączniki oraz łączniki sterownicze. Łączniki krzywkowe mogą być zainstalowane w pomieszczeniach zamkniętych (3 stopień zanieczyszczenia - przeznaczenie przemysłowe) w temp. -40...+70°C (ŁK40, 63) i -25...+70°C (ŁK15). Łączniki krzywkowe spełniają wymagania normy PN-EN60947-3, IEC 60947-3. Ponadto mogą pracować w warunkach środowiskowych określonych w normach: IEC 60068-2-6 (wibracje), IEC 60068-2-27 (udary), IEC 60068-2-2 (suche gorąco), IEC 60068-2-1 (zimno), IEC 60068-2-30 (wilgotne gorąco), IEC 60068-2-52 (mgła solna). Budowa Segmentowa budowa łączników z podwójnymi krzywkami umożliwia tworzenie dowolnych programów łączeń w funkcji położenia pokrętła napędu. Stosując dobraną liczbę zębów zębatki w mechanizmie napędu można uzyskiwać kąty skoku pokrętła co 30°, 45° lub 90°, np.: przy 30° daje nam maksymalnie 12 pozycji pokrętła. Ze względu na sposób mocowania są oferowane łączniki: • Do pulpitu - P • Do bazy - B • Do szyny - S • W obudowie - OB1, OB2, OB3, OB4 • W obudowie podtynkowej - OBP1 Linki » Łączniki krzywkowe ŁK15 » Łączniki krzywkowe ŁK40/63 » Czoła do łączników ŁK » Wyszukiwarka łączników (schematy, diagramy) |  |  |  | łącznik krzywkowe, łączniki krzywkowe, łączniki pokrętne, pokrętła, rozłączniki, przełączniki, rozłącznik, przełącznik, wyłącznik, wyłączniki, krzywka, łk, łkr | ŁK40 |  | 0.835 | 0.92 | 0.15 | 0.213 | 0.15 | Zdzisław Wieteska | 071/3158201 w 280 | z.wieteska@spamel.com.pl
909 | ŁK40-3.8368\OB4Z | Łącznik Krzywkowy 40A, Przełącznik zmiany kierunku obrotów L-O-P, w obudowie OB4 z czołem zamykanym | szt | 1 | 168.59 | PLN | 23 | 8536 50 80 |  |  |  | A | H |  | EDI | 5907723092501 |  |  | ŁK40-3.8368\OB4Z | 902411 | [5 empty] | 1 | ob4.png | SPAMEL_PL_LK40_OB4.pdf | Certyfikat_bezpieczenstwa_lk25_40_63_pl.pdf |  | Certyfikat_zgodnosci_CE_LK_25_40_63_pl.pdf |  | Zastosowanie Łączniki krzywkowe są elektrycznymi obrotowymi łącznikami wielotorowymi przystosowanymi do załączania i wyłączania prądów. Łączniki krzywkowe znajdują zastosowanie w obudowach instalacji elektrycznych niskiego napięcia zwłaszcza jako wyłączniki, rozłączniki, przełączniki oraz łączniki sterownicze. Łączniki krzywkowe mogą być zainstalowane w pomieszczeniach zamkniętych (3 stopień zanieczyszczenia - przeznaczenie przemysłowe) w temp. -40...+70°C (ŁK40, 63) i -25...+70°C (ŁK15). Łączniki krzywkowe spełniają wymagania normy PN-EN60947-3, IEC 60947-3. Ponadto mogą pracować w warunkach środowiskowych określonych w normach: IEC 60068-2-6 (wibracje), IEC 60068-2-27 (udary), IEC 60068-2-2 (suche gorąco), IEC 60068-2-1 (zimno), IEC 60068-2-30 (wilgotne gorąco), IEC 60068-2-52 (mgła solna). Budowa Segmentowa budowa łączników z podwójnymi krzywkami umożliwia tworzenie dowolnych programów łączeń w funkcji położenia pokrętła napędu. Stosując dobraną liczbę zębów zębatki w mechanizmie napędu można uzyskiwać kąty skoku pokrętła co 30°, 45° lub 90°, np.: przy 30° daje nam maksymalnie 12 pozycji pokrętła. Ze względu na sposób mocowania są oferowane łączniki: • Do pulpitu - P • Do bazy - B • Do szyny - S • W obudowie - OB1, OB2, OB3, OB4 • W obudowie podtynkowej - OBP1 Linki » Łączniki krzywkowe ŁK15 » Łączniki krzywkowe ŁK40/63 » Czoła do łączników ŁK » Wyszukiwarka łączników (schematy, diagramy) |  |  |  | łącznik krzywkowe, łączniki krzywkowe, łączniki pokrętne, pokrętła, rozłączniki, przełączniki, rozłącznik, przełącznik, wyłącznik, wyłączniki, krzywka, łk, łkr | ŁK40 |  | 0.8407 | 0.9257 | 0.15 | 0.213 | 0.15 | Zdzisław Wieteska | 071/3158201 w 280 | z.wieteska@spamel.com.pl
910 | ŁK40-3.8368\OB4ZC | Łącznik Krzywkowy 40A, Przełącznik zmiany kierunku obrotów L-O-P, w obudowie OB4 z czołem zamykanym żółto/czerwonym | szt | 1 | 168.59 | PLN | 23 | 8536 50 80 |  |  |  | A | H |  | EDI | 5907723058644 |  |  | ŁK40-3.8368\OB4ZC | 902411 | [5 empty] | 1 | ob4.png | SPAMEL_PL_LK40_OB4.pdf | Certyfikat_bezpieczenstwa_lk25_40_63_pl.pdf |  | Certyfikat_zgodnosci_CE_LK_25_40_63_pl.pdf |  | Zastosowanie Łączniki krzywkowe są elektrycznymi obrotowymi łącznikami wielotorowymi przystosowanymi do załączania i wyłączania prądów. Łączniki krzywkowe znajdują zastosowanie w obudowach instalacji elektrycznych niskiego napięcia zwłaszcza jako wyłączniki, rozłączniki, przełączniki oraz łączniki sterownicze. Łączniki krzywkowe mogą być zainstalowane w pomieszczeniach zamkniętych (3 stopień zanieczyszczenia - przeznaczenie przemysłowe) w temp. -40...+70°C (ŁK40, 63) i -25...+70°C (ŁK15). Łączniki krzywkowe spełniają wymagania normy PN-EN60947-3, IEC 60947-3. Ponadto mogą pracować w warunkach środowiskowych określonych w normach: IEC 60068-2-6 (wibracje), IEC 60068-2-27 (udary), IEC 60068-2-2 (suche gorąco), IEC 60068-2-1 (zimno), IEC 60068-2-30 (wilgotne gorąco), IEC 60068-2-52 (mgła solna). Budowa Segmentowa budowa łączników z podwójnymi krzywkami umożliwia tworzenie dowolnych programów łączeń w funkcji położenia pokrętła napędu. Stosując dobraną liczbę zębów zębatki w mechanizmie napędu można uzyskiwać kąty skoku pokrętła co 30°, 45° lub 90°, np.: przy 30° daje nam maksymalnie 12 pozycji pokrętła. Ze względu na sposób mocowania są oferowane łączniki: • Do pulpitu - P • Do bazy - B • Do szyny - S • W obudowie - OB1, OB2, OB3, OB4 • W obudowie podtynkowej - OBP1 Linki » Łączniki krzywkowe ŁK15 » Łączniki krzywkowe ŁK40/63 » Czoła do łączników ŁK » Wyszukiwarka łączników (schematy, diagramy) |  |  |  | łącznik krzywkowe, łączniki krzywkowe, łączniki pokrętne, pokrętła, rozłączniki, przełączniki, rozłącznik, przełącznik, wyłącznik, wyłączniki, krzywka, łk, łkr | ŁK40 |  | 0.8407 | 0.9257 | 0.15 | 0.213 | 0.15 | Zdzisław Wieteska | 071/3158201 w 280 | z.wieteska@spamel.com.pl
911 | ŁK40-3.8368\P03 | Łącznik Krzywkowy 40A, Przełącznik zmiany kierunku obrotów L-O-P, mocowany do pulpitu czoło szare pokrętło czarne | szt | 1 | 109.42 | PLN | 23 | 8536 50 80 |  |  |  | A | H |  | EDI | 5907723006850 |  |  | ŁK40-3.8368\P03 | 902410 | [5 empty] | 1 | lk40-63-p03.png | SPAMEL_PL_LK40_P.pdf | Certyfikat_bezpieczenstwa_lk25_40_63_pl.pdf |  | Certyfikat_zgodnosci_CE_LK_25_40_63_pl.pdf |  | Zastosowanie Łączniki krzywkowe są elektrycznymi obrotowymi łącznikami wielotorowymi przystosowanymi do załączania i wyłączania prądów. Łączniki krzywkowe znajdują zastosowanie w obudowach instalacji elektrycznych niskiego napięcia zwłaszcza jako wyłączniki, rozłączniki, przełączniki oraz łączniki sterownicze. Łączniki krzywkowe mogą być zainstalowane w pomieszczeniach zamkniętych (3 stopień zanieczyszczenia - przeznaczenie przemysłowe) w temp. -40...+70°C (ŁK40, 63) i -25...+70°C (ŁK15). Łączniki krzywkowe spełniają wymagania normy PN-EN60947-3, IEC 60947-3. Ponadto mogą pracować w warunkach środowiskowych określonych w normach: IEC 60068-2-6 (wibracje), IEC 60068-2-27 (udary), IEC 60068-2-2 (suche gorąco), IEC 60068-2-1 (zimno), IEC 60068-2-30 (wilgotne gorąco), IEC 60068-2-52 (mgła solna). Budowa Segmentowa budowa łączników z podwójnymi krzywkami umożliwia tworzenie dowolnych programów łączeń w funkcji położenia pokrętła napędu. Stosując dobraną liczbę zębów zębatki w mechanizmie napędu można uzyskiwać kąty skoku pokrętła co 30°, 45° lub 90°, np.: przy 30° daje nam maksymalnie 12 pozycji pokrętła. Ze względu na sposób mocowania są oferowane łączniki: • Do pulpitu - P • Do bazy - B • Do szyny - S • W obudowie - OB1, OB2, OB3, OB4 • W obudowie podtynkowej - OBP1 Linki » Łączniki krzywkowe ŁK15 » Łączniki krzywkowe ŁK40/63 » Czoła do łączników ŁK » Wyszukiwarka łączników (schematy, diagramy) |  |  |  | łącznik krzywkowe, łączniki krzywkowe, łączniki pokrętne, pokrętła, rozłączniki, przełączniki, rozłącznik, przełącznik, wyłącznik, wyłączniki, krzywka, łk, łkr | ŁK40 |  | 0.4054 | 0.4314 | 0.066 | 0.066 | 0.165 | Zdzisław Wieteska | 071/3158201 w 280 | z.wieteska@spamel.com.pl
912 | ŁK40-3.8368\P04 | Łącznik Krzywkowy 40A, Przełącznik zmiany kierunku obrotów L-O-P, mocowany do pulpitu czoło źółto szare pokrętło czerwone | szt | 1 | 109.42 | PLN | 23 | 8536 50 80 |  |  |  | A | H |  | EDI | 5907723048119 |  |  | ŁK40-3.8368\P04 | 902410 | [5 empty] | 1 | lk40-63-p03.png | SPAMEL_PL_LK40_P.pdf | Certyfikat_bezpieczenstwa_lk25_40_63_pl.pdf |  | Certyfikat_zgodnosci_CE_LK_25_40_63_pl.pdf |  | Zastosowanie Łączniki krzywkowe są elektrycznymi obrotowymi łącznikami wielotorowymi przystosowanymi do załączania i wyłączania prądów. Łączniki krzywkowe znajdują zastosowanie w obudowach instalacji elektrycznych niskiego napięcia zwłaszcza jako wyłączniki, rozłączniki, przełączniki oraz łączniki sterownicze. Łączniki krzywkowe mogą być zainstalowane w pomieszczeniach zamkniętych (3 stopień zanieczyszczenia - przeznaczenie przemysłowe) w temp. -40...+70°C (ŁK40, 63) i -25...+70°C (ŁK15). Łączniki krzywkowe spełniają wymagania normy PN-EN60947-3, IEC 60947-3. Ponadto mogą pracować w warunkach środowiskowych określonych w normach: IEC 60068-2-6 (wibracje), IEC 60068-2-27 (udary), IEC 60068-2-2 (suche gorąco), IEC 60068-2-1 (zimno), IEC 60068-2-30 (wilgotne gorąco), IEC 60068-2-52 (mgła solna). Budowa Segmentowa budowa łączników z podwójnymi krzywkami umożliwia tworzenie dowolnych programów łączeń w funkcji położenia pokrętła napędu. Stosując dobraną liczbę zębów zębatki w mechanizmie napędu można uzyskiwać kąty skoku pokrętła co 30°, 45° lub 90°, np.: przy 30° daje nam maksymalnie 12 pozycji pokrętła. Ze względu na sposób mocowania są oferowane łączniki: • Do pulpitu - P • Do bazy - B • Do szyny - S • W obudowie - OB1, OB2, OB3, OB4 • W obudowie podtynkowej - OBP1 Linki » Łączniki krzywkowe ŁK15 » Łączniki krzywkowe ŁK40/63 » Czoła do łączników ŁK » Wyszukiwarka łączników (schematy, diagramy) |  |  |  | łącznik krzywkowe, łączniki krzywkowe, łączniki pokrętne, pokrętła, rozłączniki, przełączniki, rozłącznik, przełącznik, wyłącznik, wyłączniki, krzywka, łk, łkr | ŁK40 |  | 0.4054 | 0.4314 | 0.066 | 0.066 | 0.165 | Zdzisław Wieteska | 071/3158201 w 280 | z.wieteska@spamel.com.pl
913 | ŁK40-3.8368\P08 | Łącznik Krzywkowy 40A, Przełącznik zmiany kierunku obrotów L-O-P, mocowanie do pulpitu czoło zamykane żółto/czerwone | szt | 1 | 126.84 | PLN | 23 | 8536 50 80 |  |  |  | A | H |  | EDI | 5907723016149 |  |  | ŁK40-3.8368\P08 | 902410 | [5 empty] | 1 | lk40-63-p03.png | SPAMEL_PL_LK40_P.pdf | Certyfikat_bezpieczenstwa_lk25_40_63_pl.pdf |  | Certyfikat_zgodnosci_CE_LK_25_40_63_pl.pdf |  | Zastosowanie Łączniki krzywkowe są elektrycznymi obrotowymi łącznikami wielotorowymi przystosowanymi do załączania i wyłączania prądów. Łączniki krzywkowe znajdują zastosowanie w obudowach instalacji elektrycznych niskiego napięcia zwłaszcza jako wyłączniki, rozłączniki, przełączniki oraz łączniki sterownicze. Łączniki krzywkowe mogą być zainstalowane w pomieszczeniach zamkniętych (3 stopień zanieczyszczenia - przeznaczenie przemysłowe) w temp. -40...+70°C (ŁK40, 63) i -25...+70°C (ŁK15). Łączniki krzywkowe spełniają wymagania normy PN-EN60947-3, IEC 60947-3. Ponadto mogą pracować w warunkach środowiskowych określonych w normach: IEC 60068-2-6 (wibracje), IEC 60068-2-27 (udary), IEC 60068-2-2 (suche gorąco), IEC 60068-2-1 (zimno), IEC 60068-2-30 (wilgotne gorąco), IEC 60068-2-52 (mgła solna). Budowa Segmentowa budowa łączników z podwójnymi krzywkami umożliwia tworzenie dowolnych programów łączeń w funkcji położenia pokrętła napędu. Stosując dobraną liczbę zębów zębatki w mechanizmie napędu można uzyskiwać kąty skoku pokrętła co 30°, 45° lub 90°, np.: przy 30° daje nam maksymalnie 12 pozycji pokrętła. Ze względu na sposób mocowania są oferowane łączniki: • Do pulpitu - P • Do bazy - B • Do szyny - S • W obudowie - OB1, OB2, OB3, OB4 • W obudowie podtynkowej - OBP1 Linki » Łączniki krzywkowe ŁK15 » Łączniki krzywkowe ŁK40/63 » Czoła do łączników ŁK » Wyszukiwarka łączników (schematy, diagramy) |  |  |  | łącznik krzywkowe, łączniki krzywkowe, łączniki pokrętne, pokrętła, rozłączniki, przełączniki, rozłącznik, przełącznik, wyłącznik, wyłączniki, krzywka, łk, łkr | ŁK40 |  | 0.411 | 0.437 | 0.066 | 0.066 | 0.165 | Zdzisław Wieteska | 071/3158201 w 280 | z.wieteska@spamel.com.pl
914 | ŁK40-3.8368\S03 | Łącznik Krzywkowy 40A, Przełącznik zmiany kierunku obrotów L-O-P, mocowany na szynie czoło szare pokrętło czarne | szt | 1 | 119.37 | PLN | 23 | 8536 50 80 |  |  |  | A | H |  | EDI | 5907723048126 |  |  | ŁK40-3.8368\S03 | 902412 | [5 empty] | 1 | lk40-63-s03.png | SPAMEL_PL_LK40_S.pdf | Certyfikat_bezpieczenstwa_lk25_40_63_pl.pdf |  | Certyfikat_zgodnosci_CE_LK_25_40_63_pl.pdf |  | Zastosowanie Łączniki krzywkowe są elektrycznymi obrotowymi łącznikami wielotorowymi przystosowanymi do załączania i wyłączania prądów. Łączniki krzywkowe znajdują zastosowanie w obudowach instalacji elektrycznych niskiego napięcia zwłaszcza jako wyłączniki, rozłączniki, przełączniki oraz łączniki sterownicze. Łączniki krzywkowe mogą być zainstalowane w pomieszczeniach zamkniętych (3 stopień zanieczyszczenia - przeznaczenie przemysłowe) w temp. -40...+70°C (ŁK40, 63) i -25...+70°C (ŁK15). Łączniki krzywkowe spełniają wymagania normy PN-EN60947-3, IEC 60947-3. Ponadto mogą pracować w warunkach środowiskowych określonych w normach: IEC 60068-2-6 (wibracje), IEC 60068-2-27 (udary), IEC 60068-2-2 (suche gorąco), IEC 60068-2-1 (zimno), IEC 60068-2-30 (wilgotne gorąco), IEC 60068-2-52 (mgła solna). Budowa Segmentowa budowa łączników z podwójnymi krzywkami umożliwia tworzenie dowolnych programów łączeń w funkcji położenia pokrętła napędu. Stosując dobraną liczbę zębów zębatki w mechanizmie napędu można uzyskiwać kąty skoku pokrętła co 30°, 45° lub 90°, np.: przy 30° daje nam maksymalnie 12 pozycji pokrętła. Ze względu na sposób mocowania są oferowane łączniki: • Do pulpitu - P • Do bazy - B • Do szyny - S • W obudowie - OB1, OB2, OB3, OB4 • W obudowie podtynkowej - OBP1 Linki » Łączniki krzywkowe ŁK15 » Łączniki krzywkowe ŁK40/63 » Czoła do łączników ŁK » Wyszukiwarka łączników (schematy, diagramy) |  |  |  | łącznik krzywkowe, łączniki krzywkowe, łączniki pokrętne, pokrętła, rozłączniki, przełączniki, rozłącznik, przełącznik, wyłącznik, wyłączniki, krzywka, łk, łkr | ŁK40 |  | 0.4236 | 0.4496 | 0.066 | 0.066 | 0.165 | Zdzisław Wieteska | 071/3158201 w 280 | z.wieteska@spamel.com.pl
915 | ŁK40-3.8380\B03 | Łącznik Krzywkowy 40A, Rozłącznik 1-0-2 (3 - biegunowy), mocowanie do bazy czoło szare pokrętło czarne | szt | 1 | 118.54 | PLN | 23 | 8536 50 80 |  |  |  | A | H |  | EDI | 5907723048133 |  |  | ŁK40-3.8380\B03 | 902412 | [5 empty] | 1 | lk40-63-b03.png | SPAMEL_PL_LK40_B.pdf | Certyfikat_bezpieczenstwa_lk25_40_63_pl.pdf |  | Certyfikat_zgodnosci_CE_LK_25_40_63_pl.pdf |  | Zastosowanie Łączniki krzywkowe są elektrycznymi obrotowymi łącznikami wielotorowymi przystosowanymi do załączania i wyłączania prądów. Łączniki krzywkowe znajdują zastosowanie w obudowach instalacji elektrycznych niskiego napięcia zwłaszcza jako wyłączniki, rozłączniki, przełączniki oraz łączniki sterownicze. Łączniki krzywkowe mogą być zainstalowane w pomieszczeniach zamkniętych (3 stopień zanieczyszczenia - przeznaczenie przemysłowe) w temp. -40...+70°C (ŁK40, 63) i -25...+70°C (ŁK15). Łączniki krzywkowe spełniają wymagania normy PN-EN60947-3, IEC 60947-3. Ponadto mogą pracować w warunkach środowiskowych określonych w normach: IEC 60068-2-6 (wibracje), IEC 60068-2-27 (udary), IEC 60068-2-2 (suche gorąco), IEC 60068-2-1 (zimno), IEC 60068-2-30 (wilgotne gorąco), IEC 60068-2-52 (mgła solna). Budowa Segmentowa budowa łączników z podwójnymi krzywkami umożliwia tworzenie dowolnych programów łączeń w funkcji położenia pokrętła napędu. Stosując dobraną liczbę zębów zębatki w mechanizmie napędu można uzyskiwać kąty skoku pokrętła co 30°, 45° lub 90°, np.: przy 30° daje nam maksymalnie 12 pozycji pokrętła. Ze względu na sposób mocowania są oferowane łączniki: • Do pulpitu - P • Do bazy - B • Do szyny - S • W obudowie - OB1, OB2, OB3, OB4 • W obudowie podtynkowej - OBP1 Linki » Łączniki krzywkowe ŁK15 » Łączniki krzywkowe ŁK40/63 » Czoła do łączników ŁK » Wyszukiwarka łączników (schematy, diagramy) |  |  |  | łącznik krzywkowe, łączniki krzywkowe, łączniki pokrętne, pokrętła, rozłączniki, przełączniki, rozłącznik, przełącznik, wyłącznik, wyłączniki, krzywka, łk, łkr | ŁK40 |  | 0.414 | 0.44 | 0.066 | 0.066 | 0.165 | Zdzisław Wieteska | 071/3158201 w 280 | z.wieteska@spamel.com.pl
916 | ŁK40-3.8380\B04 | Łącznik Krzywkowy 40A, Rozłącznik 1-0-2 (3 - biegunowy), mocowanie do bazy czoło żółto-szare pokrętło czerwone | szt | 1 | 118.54 | PLN | 23 | 8536 50 80 |  |  |  | A | H |  | EDI | 5907723130876 |  |  | ŁK40-3.8380\B04 | 902412 | [5 empty] | 1 | lk40-63-b03.png | SPAMEL_PL_LK40_B.pdf | Certyfikat_bezpieczenstwa_lk25_40_63_pl.pdf |  | Certyfikat_zgodnosci_CE_LK_25_40_63_pl.pdf |  | Zastosowanie Łączniki krzywkowe są elektrycznymi obrotowymi łącznikami wielotorowymi przystosowanymi do załączania i wyłączania prądów. Łączniki krzywkowe znajdują zastosowanie w obudowach instalacji elektrycznych niskiego napięcia zwłaszcza jako wyłączniki, rozłączniki, przełączniki oraz łączniki sterownicze. Łączniki krzywkowe mogą być zainstalowane w pomieszczeniach zamkniętych (3 stopień zanieczyszczenia - przeznaczenie przemysłowe) w temp. -40...+70°C (ŁK40, 63) i -25...+70°C (ŁK15). Łączniki krzywkowe spełniają wymagania normy PN-EN60947-3, IEC 60947-3. Ponadto mogą pracować w warunkach środowiskowych określonych w normach: IEC 60068-2-6 (wibracje), IEC 60068-2-27 (udary), IEC 60068-2-2 (suche gorąco), IEC 60068-2-1 (zimno), IEC 60068-2-30 (wilgotne gorąco), IEC 60068-2-52 (mgła solna). Budowa Segmentowa budowa łączników z podwójnymi krzywkami umożliwia tworzenie dowolnych programów łączeń w funkcji położenia pokrętła napędu. Stosując dobraną liczbę zębów zębatki w mechanizmie napędu można uzyskiwać kąty skoku pokrętła co 30°, 45° lub 90°, np.: przy 30° daje nam maksymalnie 12 pozycji pokrętła. Ze względu na sposób mocowania są oferowane łączniki: • Do pulpitu - P • Do bazy - B • Do szyny - S • W obudowie - OB1, OB2, OB3, OB4 • W obudowie podtynkowej - OBP1 Linki » Łączniki krzywkowe ŁK15 » Łączniki krzywkowe ŁK40/63 » Czoła do łączników ŁK » Wyszukiwarka łączników (schematy, diagramy) |  |  |  | łącznik krzywkowe, łączniki krzywkowe, łączniki pokrętne, pokrętła, rozłączniki, przełączniki, rozłącznik, przełącznik, wyłącznik, wyłączniki, krzywka, łk, łkr | ŁK40 |  | 0.414 | 0.44 | 0.066 | 0.066 | 0.165 | Zdzisław Wieteska | 071/3158201 w 280 | z.wieteska@spamel.com.pl
917 | ŁK40-3.8380\OB3 | Łącznik Krzywkowy 40A, Rozłącznik 1-0-2 (3 - biegunowy), w obudowie OB3, | szt | 1 | 162.14 | PLN | 23 | 8536 50 80 |  |  |  | A | H |  | EDI | 5907723003583 |  |  | ŁK40-3.8380\OB3 | 902411 | [5 empty] | 1 | ob3.png | SPAMEL_PL_LK40_OB3.pdf | Certyfikat_bezpieczenstwa_lk25_40_63_pl.pdf |  | Certyfikat_zgodnosci_CE_LK_25_40_63_pl.pdf |  | Zastosowanie Łączniki krzywkowe są elektrycznymi obrotowymi łącznikami wielotorowymi przystosowanymi do załączania i wyłączania prądów. Łączniki krzywkowe znajdują zastosowanie w obudowach instalacji elektrycznych niskiego napięcia zwłaszcza jako wyłączniki, rozłączniki, przełączniki oraz łączniki sterownicze. Łączniki krzywkowe mogą być zainstalowane w pomieszczeniach zamkniętych (3 stopień zanieczyszczenia - przeznaczenie przemysłowe) w temp. -40...+70°C (ŁK40, 63) i -25...+70°C (ŁK15). Łączniki krzywkowe spełniają wymagania normy PN-EN60947-3, IEC 60947-3. Ponadto mogą pracować w warunkach środowiskowych określonych w normach: IEC 60068-2-6 (wibracje), IEC 60068-2-27 (udary), IEC 60068-2-2 (suche gorąco), IEC 60068-2-1 (zimno), IEC 60068-2-30 (wilgotne gorąco), IEC 60068-2-52 (mgła solna). Budowa Segmentowa budowa łączników z podwójnymi krzywkami umożliwia tworzenie dowolnych programów łączeń w funkcji położenia pokrętła napędu. Stosując dobraną liczbę zębów zębatki w mechanizmie napędu można uzyskiwać kąty skoku pokrętła co 30°, 45° lub 90°, np.: przy 30° daje nam maksymalnie 12 pozycji pokrętła. Ze względu na sposób mocowania są oferowane łączniki: • Do pulpitu - P • Do bazy - B • Do szyny - S • W obudowie - OB1, OB2, OB3, OB4 • W obudowie podtynkowej - OBP1 Linki » Łączniki krzywkowe ŁK15 » Łączniki krzywkowe ŁK40/63 » Czoła do łączników ŁK » Wyszukiwarka łączników (schematy, diagramy) |  |  |  | łącznik krzywkowe, łączniki krzywkowe, łączniki pokrętne, pokrętła, rozłączniki, przełączniki, rozłącznik, przełącznik, wyłącznik, wyłączniki, krzywka, łk, łkr | ŁK40 |  | 0.7414 | 0.7964 | 0.105 | 0.135 | 0.173 | Zdzisław Wieteska | 071/3158201 w 280 | z.wieteska@spamel.com.pl
918 | ŁK40-3.8380\OB3C | Łącznik Krzywkowy 40A, Rozłącznik 1-0-2 (3 - biegunowy), w obudowie OB3 z czołem żółto/czerwonym | szt | 1 | 162.14 | PLN | 23 | 8536 50 80 |  |  |  | A | H |  | EDI | 5907723048140 |  |  | ŁK40-3.8380\OB3C | 902411 | [5 empty] | 1 | ob3.png | SPAMEL_PL_LK40_OB3.pdf | Certyfikat_bezpieczenstwa_lk25_40_63_pl.pdf |  | Certyfikat_zgodnosci_CE_LK_25_40_63_pl.pdf |  | Zastosowanie Łączniki krzywkowe są elektrycznymi obrotowymi łącznikami wielotorowymi przystosowanymi do załączania i wyłączania prądów. Łączniki krzywkowe znajdują zastosowanie w obudowach instalacji elektrycznych niskiego napięcia zwłaszcza jako wyłączniki, rozłączniki, przełączniki oraz łączniki sterownicze. Łączniki krzywkowe mogą być zainstalowane w pomieszczeniach zamkniętych (3 stopień zanieczyszczenia - przeznaczenie przemysłowe) w temp. -40...+70°C (ŁK40, 63) i -25...+70°C (ŁK15). Łączniki krzywkowe spełniają wymagania normy PN-EN60947-3, IEC 60947-3. Ponadto mogą pracować w warunkach środowiskowych określonych w normach: IEC 60068-2-6 (wibracje), IEC 60068-2-27 (udary), IEC 60068-2-2 (suche gorąco), IEC 60068-2-1 (zimno), IEC 60068-2-30 (wilgotne gorąco), IEC 60068-2-52 (mgła solna). Budowa Segmentowa budowa łączników z podwójnymi krzywkami umożliwia tworzenie dowolnych programów łączeń w funkcji położenia pokrętła napędu. Stosując dobraną liczbę zębów zębatki w mechanizmie napędu można uzyskiwać kąty skoku pokrętła co 30°, 45° lub 90°, np.: przy 30° daje nam maksymalnie 12 pozycji pokrętła. Ze względu na sposób mocowania są oferowane łączniki: • Do pulpitu - P • Do bazy - B • Do szyny - S • W obudowie - OB1, OB2, OB3, OB4 • W obudowie podtynkowej - OBP1 Linki » Łączniki krzywkowe ŁK15 » Łączniki krzywkowe ŁK40/63 » Czoła do łączników ŁK » Wyszukiwarka łączników (schematy, diagramy) |  |  |  | łącznik krzywkowe, łączniki krzywkowe, łączniki pokrętne, pokrętła, rozłączniki, przełączniki, rozłącznik, przełącznik, wyłącznik, wyłączniki, krzywka, łk, łkr | ŁK40 |  | 0.7414 | 0.7964 | 0.105 | 0.135 | 0.173 | Zdzisław Wieteska | 071/3158201 w 280 | z.wieteska@spamel.com.pl
919 | ŁK40-3.8380\OB3Z | Łącznik Krzywkowy 40A, Rozłącznik 1-0-2 (3 - biegunowy), w obudowie OB3 z czołem zamykanym | szt | 1 | 179.54 | PLN | 23 | 8536 50 80 |  |  |  | A | H |  | EDI | 5907723022065 |  |  | ŁK40-3.8380\OB3Z | 902411 | [5 empty] | 1 | ob3.png | SPAMEL_PL_LK40_OB3.pdf | Certyfikat_bezpieczenstwa_lk25_40_63_pl.pdf |  | Certyfikat_zgodnosci_CE_LK_25_40_63_pl.pdf |  | Zastosowanie Łączniki krzywkowe są elektrycznymi obrotowymi łącznikami wielotorowymi przystosowanymi do załączania i wyłączania prądów. Łączniki krzywkowe znajdują zastosowanie w obudowach instalacji elektrycznych niskiego napięcia zwłaszcza jako wyłączniki, rozłączniki, przełączniki oraz łączniki sterownicze. Łączniki krzywkowe mogą być zainstalowane w pomieszczeniach zamkniętych (3 stopień zanieczyszczenia - przeznaczenie przemysłowe) w temp. -40...+70°C (ŁK40, 63) i -25...+70°C (ŁK15). Łączniki krzywkowe spełniają wymagania normy PN-EN60947-3, IEC 60947-3. Ponadto mogą pracować w warunkach środowiskowych określonych w normach: IEC 60068-2-6 (wibracje), IEC 60068-2-27 (udary), IEC 60068-2-2 (suche gorąco), IEC 60068-2-1 (zimno), IEC 60068-2-30 (wilgotne gorąco), IEC 60068-2-52 (mgła solna). Budowa Segmentowa budowa łączników z podwójnymi krzywkami umożliwia tworzenie dowolnych programów łączeń w funkcji położenia pokrętła napędu. Stosując dobraną liczbę zębów zębatki w mechanizmie napędu można uzyskiwać kąty skoku pokrętła co 30°, 45° lub 90°, np.: przy 30° daje nam maksymalnie 12 pozycji pokrętła. Ze względu na sposób mocowania są oferowane łączniki: • Do pulpitu - P • Do bazy - B • Do szyny - S • W obudowie - OB1, OB2, OB3, OB4 • W obudowie podtynkowej - OBP1 Linki » Łączniki krzywkowe ŁK15 » Łączniki krzywkowe ŁK40/63 » Czoła do łączników ŁK » Wyszukiwarka łączników (schematy, diagramy) |  |  |  | łącznik krzywkowe, łączniki krzywkowe, łączniki pokrętne, pokrętła, rozłączniki, przełączniki, rozłącznik, przełącznik, wyłącznik, wyłączniki, krzywka, łk, łkr | ŁK40 |  | 0.7476 | 0.8026 | 0.105 | 0.135 | 0.173 | Zdzisław Wieteska | 071/3158201 w 280 | z.wieteska@spamel.com.pl
920 | ŁK40-3.8380\OB3ZC | Łącznik Krzywkowy 40A, Rozłącznik 1-0-2 (3 - biegunowy), w obudowie OB3 z czołem zamykanym żółto/czerwonym | szt | 1 | 179.54 | PLN | 23 | 8536 50 80 |  |  |  | A | H |  | EDI | 5907723007901 |  |  | ŁK40-3.8380\OB3ZC | 902411 | [5 empty] | 1 | ob3.png | SPAMEL_PL_LK40_OB3.pdf | Certyfikat_bezpieczenstwa_lk25_40_63_pl.pdf |  | Certyfikat_zgodnosci_CE_LK_25_40_63_pl.pdf |  | Zastosowanie Łączniki krzywkowe są elektrycznymi obrotowymi łącznikami wielotorowymi przystosowanymi do załączania i wyłączania prądów. Łączniki krzywkowe znajdują zastosowanie w obudowach instalacji elektrycznych niskiego napięcia zwłaszcza jako wyłączniki, rozłączniki, przełączniki oraz łączniki sterownicze. Łączniki krzywkowe mogą być zainstalowane w pomieszczeniach zamkniętych (3 stopień zanieczyszczenia - przeznaczenie przemysłowe) w temp. -40...+70°C (ŁK40, 63) i -25...+70°C (ŁK15). Łączniki krzywkowe spełniają wymagania normy PN-EN60947-3, IEC 60947-3. Ponadto mogą pracować w warunkach środowiskowych określonych w normach: IEC 60068-2-6 (wibracje), IEC 60068-2-27 (udary), IEC 60068-2-2 (suche gorąco), IEC 60068-2-1 (zimno), IEC 60068-2-30 (wilgotne gorąco), IEC 60068-2-52 (mgła solna). Budowa Segmentowa budowa łączników z podwójnymi krzywkami umożliwia tworzenie dowolnych programów łączeń w funkcji położenia pokrętła napędu. Stosując dobraną liczbę zębów zębatki w mechanizmie napędu można uzyskiwać kąty skoku pokrętła co 30°, 45° lub 90°, np.: przy 30° daje nam maksymalnie 12 pozycji pokrętła. Ze względu na sposób mocowania są oferowane łączniki: • Do pulpitu - P • Do bazy - B • Do szyny - S • W obudowie - OB1, OB2, OB3, OB4 • W obudowie podtynkowej - OBP1 Linki » Łączniki krzywkowe ŁK15 » Łączniki krzywkowe ŁK40/63 » Czoła do łączników ŁK » Wyszukiwarka łączników (schematy, diagramy) |  |  |  | łącznik krzywkowe, łączniki krzywkowe, łączniki pokrętne, pokrętła, rozłączniki, przełączniki, rozłącznik, przełącznik, wyłącznik, wyłączniki, krzywka, łk, łkr | ŁK40 |  | 0.7476 | 0.8026 | 0.105 | 0.135 | 0.173 | Zdzisław Wieteska | 071/3158201 w 280 | z.wieteska@spamel.com.pl
921 | ŁK40-3.8380\OB4 | Łącznik Krzywkowy 40A, Rozłącznik 1-0-2 (3 - biegunowy), w obudowie OB4, | szt | 1 | 162.14 | PLN | 23 | 8536 50 80 |  |  |  | A | H |  | EDI | 5907723013278 |  |  | ŁK40-3.8380\OB4 | 902411 | [5 empty] | 1 | ob4.png | SPAMEL_PL_LK40_OB4.pdf | Certyfikat_bezpieczenstwa_lk25_40_63_pl.pdf |  | Certyfikat_zgodnosci_CE_LK_25_40_63_pl.pdf |  | Zastosowanie Łączniki krzywkowe są elektrycznymi obrotowymi łącznikami wielotorowymi przystosowanymi do załączania i wyłączania prądów. Łączniki krzywkowe znajdują zastosowanie w obudowach instalacji elektrycznych niskiego napięcia zwłaszcza jako wyłączniki, rozłączniki, przełączniki oraz łączniki sterownicze. Łączniki krzywkowe mogą być zainstalowane w pomieszczeniach zamkniętych (3 stopień zanieczyszczenia - przeznaczenie przemysłowe) w temp. -40...+70°C (ŁK40, 63) i -25...+70°C (ŁK15). Łączniki krzywkowe spełniają wymagania normy PN-EN60947-3, IEC 60947-3. Ponadto mogą pracować w warunkach środowiskowych określonych w normach: IEC 60068-2-6 (wibracje), IEC 60068-2-27 (udary), IEC 60068-2-2 (suche gorąco), IEC 60068-2-1 (zimno), IEC 60068-2-30 (wilgotne gorąco), IEC 60068-2-52 (mgła solna). Budowa Segmentowa budowa łączników z podwójnymi krzywkami umożliwia tworzenie dowolnych programów łączeń w funkcji położenia pokrętła napędu. Stosując dobraną liczbę zębów zębatki w mechanizmie napędu można uzyskiwać kąty skoku pokrętła co 30°, 45° lub 90°, np.: przy 30° daje nam maksymalnie 12 pozycji pokrętła. Ze względu na sposób mocowania są oferowane łączniki: • Do pulpitu - P • Do bazy - B • Do szyny - S • W obudowie - OB1, OB2, OB3, OB4 • W obudowie podtynkowej - OBP1 Linki » Łączniki krzywkowe ŁK15 » Łączniki krzywkowe ŁK40/63 » Czoła do łączników ŁK » Wyszukiwarka łączników (schematy, diagramy) |  |  |  | łącznik krzywkowe, łączniki krzywkowe, łączniki pokrętne, pokrętła, rozłączniki, przełączniki, rozłącznik, przełącznik, wyłącznik, wyłączniki, krzywka, łk, łkr | ŁK40 |  | 0.8759 | 0.9609 | 0.15 | 0.213 | 0.15 | Zdzisław Wieteska | 071/3158201 w 280 | z.wieteska@spamel.com.pl
922 | ŁK40-3.8380\P03 | Łącznik Krzywkowy 40A, Rozłącznik 1-0-2 (3 - biegunowy), mocowany do pulpitu czoło szare pokrętło czarne | szt | 1 | 118.54 | PLN | 23 | 8536 50 80 |  |  |  | A | H |  | EDI | 5907723007086 |  |  | ŁK40-3.8380\P03 | 902410 | [5 empty] | 1 | lk40-63-p03.png | SPAMEL_PL_LK40_P.pdf | Certyfikat_bezpieczenstwa_lk25_40_63_pl.pdf |  | Certyfikat_zgodnosci_CE_LK_25_40_63_pl.pdf |  | Zastosowanie Łączniki krzywkowe są elektrycznymi obrotowymi łącznikami wielotorowymi przystosowanymi do załączania i wyłączania prądów. Łączniki krzywkowe znajdują zastosowanie w obudowach instalacji elektrycznych niskiego napięcia zwłaszcza jako wyłączniki, rozłączniki, przełączniki oraz łączniki sterownicze. Łączniki krzywkowe mogą być zainstalowane w pomieszczeniach zamkniętych (3 stopień zanieczyszczenia - przeznaczenie przemysłowe) w temp. -40...+70°C (ŁK40, 63) i -25...+70°C (ŁK15). Łączniki krzywkowe spełniają wymagania normy PN-EN60947-3, IEC 60947-3. Ponadto mogą pracować w warunkach środowiskowych określonych w normach: IEC 60068-2-6 (wibracje), IEC 60068-2-27 (udary), IEC 60068-2-2 (suche gorąco), IEC 60068-2-1 (zimno), IEC 60068-2-30 (wilgotne gorąco), IEC 60068-2-52 (mgła solna). Budowa Segmentowa budowa łączników z podwójnymi krzywkami umożliwia tworzenie dowolnych programów łączeń w funkcji położenia pokrętła napędu. Stosując dobraną liczbę zębów zębatki w mechanizmie napędu można uzyskiwać kąty skoku pokrętła co 30°, 45° lub 90°, np.: przy 30° daje nam maksymalnie 12 pozycji pokrętła. Ze względu na sposób mocowania są oferowane łączniki: • Do pulpitu - P • Do bazy - B • Do szyny - S • W obudowie - OB1, OB2, OB3, OB4 • W obudowie podtynkowej - OBP1 Linki » Łączniki krzywkowe ŁK15 » Łączniki krzywkowe ŁK40/63 » Czoła do łączników ŁK » Wyszukiwarka łączników (schematy, diagramy) |  |  |  | łącznik krzywkowe, łączniki krzywkowe, łączniki pokrętne, pokrętła, rozłączniki, przełączniki, rozłącznik, przełącznik, wyłącznik, wyłączniki, krzywka, łk, łkr | ŁK40 |  | 0.414 | 0.44 | 0.066 | 0.066 | 0.165 | Zdzisław Wieteska | 071/3158201 w 280 | z.wieteska@spamel.com.pl
923 | ŁK40-3.8380\P04 | Łącznik Krzywkowy 40A, Rozłącznik 1-0-2 (3 - biegunowy), mocowany do pulpitu czoło źółto szare pokrętło czerwone | szt | 1 | 118.54 | PLN | 23 | 8536 50 80 |  |  |  | A | H |  | EDI | 5907723048157 |  |  | ŁK40-3.8380\P04 | 902410 | [5 empty] | 1 | lk40-63-p03.png | SPAMEL_PL_LK40_P.pdf | Certyfikat_bezpieczenstwa_lk25_40_63_pl.pdf |  | Certyfikat_zgodnosci_CE_LK_25_40_63_pl.pdf |  | Zastosowanie Łączniki krzywkowe są elektrycznymi obrotowymi łącznikami wielotorowymi przystosowanymi do załączania i wyłączania prądów. Łączniki krzywkowe znajdują zastosowanie w obudowach instalacji elektrycznych niskiego napięcia zwłaszcza jako wyłączniki, rozłączniki, przełączniki oraz łączniki sterownicze. Łączniki krzywkowe mogą być zainstalowane w pomieszczeniach zamkniętych (3 stopień zanieczyszczenia - przeznaczenie przemysłowe) w temp. -40...+70°C (ŁK40, 63) i -25...+70°C (ŁK15). Łączniki krzywkowe spełniają wymagania normy PN-EN60947-3, IEC 60947-3. Ponadto mogą pracować w warunkach środowiskowych określonych w normach: IEC 60068-2-6 (wibracje), IEC 60068-2-27 (udary), IEC 60068-2-2 (suche gorąco), IEC 60068-2-1 (zimno), IEC 60068-2-30 (wilgotne gorąco), IEC 60068-2-52 (mgła solna). Budowa Segmentowa budowa łączników z podwójnymi krzywkami umożliwia tworzenie dowolnych programów łączeń w funkcji położenia pokrętła napędu. Stosując dobraną liczbę zębów zębatki w mechanizmie napędu można uzyskiwać kąty skoku pokrętła co 30°, 45° lub 90°, np.: przy 30° daje nam maksymalnie 12 pozycji pokrętła. Ze względu na sposób mocowania są oferowane łączniki: • Do pulpitu - P • Do bazy - B • Do szyny - S • W obudowie - OB1, OB2, OB3, OB4 • W obudowie podtynkowej - OBP1 Linki » Łączniki krzywkowe ŁK15 » Łączniki krzywkowe ŁK40/63 » Czoła do łączników ŁK » Wyszukiwarka łączników (schematy, diagramy) |  |  |  | łącznik krzywkowe, łączniki krzywkowe, łączniki pokrętne, pokrętła, rozłączniki, przełączniki, rozłącznik, przełącznik, wyłącznik, wyłączniki, krzywka, łk, łkr | ŁK40 |  | 0.414 | 0.44 | 0.066 | 0.066 | 0.165 | Zdzisław Wieteska | 071/3158201 w 280 | z.wieteska@spamel.com.pl
924 | ŁK40-3.8380\P06 | Łącznik Krzywkowy 40A, Rozłącznik 1-0-2 (3 - biegunowy), \P06 | szt | 1 | 136.01 | PLN | 23 | 8536 50 80 |  |  |  | A | H |  | EDI | 5907723004191 |  |  | ŁK40-3.8380\P06 | 902410 | [5 empty] | 1 | lk40-63-p03.png | SPAMEL_PL_LK40_P.pdf | Certyfikat_bezpieczenstwa_lk25_40_63_pl.pdf |  | Certyfikat_zgodnosci_CE_LK_25_40_63_pl.pdf |  | Zastosowanie Łączniki krzywkowe są elektrycznymi obrotowymi łącznikami wielotorowymi przystosowanymi do załączania i wyłączania prądów. Łączniki krzywkowe znajdują zastosowanie w obudowach instalacji elektrycznych niskiego napięcia zwłaszcza jako wyłączniki, rozłączniki, przełączniki oraz łączniki sterownicze. Łączniki krzywkowe mogą być zainstalowane w pomieszczeniach zamkniętych (3 stopień zanieczyszczenia - przeznaczenie przemysłowe) w temp. -40...+70°C (ŁK40, 63) i -25...+70°C (ŁK15). Łączniki krzywkowe spełniają wymagania normy PN-EN60947-3, IEC 60947-3. Ponadto mogą pracować w warunkach środowiskowych określonych w normach: IEC 60068-2-6 (wibracje), IEC 60068-2-27 (udary), IEC 60068-2-2 (suche gorąco), IEC 60068-2-1 (zimno), IEC 60068-2-30 (wilgotne gorąco), IEC 60068-2-52 (mgła solna). Budowa Segmentowa budowa łączników z podwójnymi krzywkami umożliwia tworzenie dowolnych programów łączeń w funkcji położenia pokrętła napędu. Stosując dobraną liczbę zębów zębatki w mechanizmie napędu można uzyskiwać kąty skoku pokrętła co 30°, 45° lub 90°, np.: przy 30° daje nam maksymalnie 12 pozycji pokrętła. Ze względu na sposób mocowania są oferowane łączniki: • Do pulpitu - P • Do bazy - B • Do szyny - S • W obudowie - OB1, OB2, OB3, OB4 • W obudowie podtynkowej - OBP1 Linki » Łączniki krzywkowe ŁK15 » Łączniki krzywkowe ŁK40/63 » Czoła do łączników ŁK » Wyszukiwarka łączników (schematy, diagramy) |  |  |  | łącznik krzywkowe, łączniki krzywkowe, łączniki pokrętne, pokrętła, rozłączniki, przełączniki, rozłącznik, przełącznik, wyłącznik, wyłączniki, krzywka, łk, łkr | ŁK40 |  | 0.4202 | 0.4462 | 0.066 | 0.066 | 0.165 | Zdzisław Wieteska | 071/3158201 w 280 | z.wieteska@spamel.com.pl
925 | ŁK40-3.8380\P08 | Łącznik Krzywkowy 40A, Rozłącznik 1-0-2 (3 - biegunowy), mocowanie do pulpitu czoło zamykane żółto/czerwone | szt | 1 | 136.01 | PLN | 23 | 8536 50 80 |  |  |  | A | H |  | EDI | 5907723007314 |  |  | ŁK40-3.8380\P08 | 902410 | [5 empty] | 1 | lk40-63-p03.png | SPAMEL_PL_LK40_P.pdf | Certyfikat_bezpieczenstwa_lk25_40_63_pl.pdf |  | Certyfikat_zgodnosci_CE_LK_25_40_63_pl.pdf |  | Zastosowanie Łączniki krzywkowe są elektrycznymi obrotowymi łącznikami wielotorowymi przystosowanymi do załączania i wyłączania prądów. Łączniki krzywkowe znajdują zastosowanie w obudowach instalacji elektrycznych niskiego napięcia zwłaszcza jako wyłączniki, rozłączniki, przełączniki oraz łączniki sterownicze. Łączniki krzywkowe mogą być zainstalowane w pomieszczeniach zamkniętych (3 stopień zanieczyszczenia - przeznaczenie przemysłowe) w temp. -40...+70°C (ŁK40, 63) i -25...+70°C (ŁK15). Łączniki krzywkowe spełniają wymagania normy PN-EN60947-3, IEC 60947-3. Ponadto mogą pracować w warunkach środowiskowych określonych w normach: IEC 60068-2-6 (wibracje), IEC 60068-2-27 (udary), IEC 60068-2-2 (suche gorąco), IEC 60068-2-1 (zimno), IEC 60068-2-30 (wilgotne gorąco), IEC 60068-2-52 (mgła solna). Budowa Segmentowa budowa łączników z podwójnymi krzywkami umożliwia tworzenie dowolnych programów łączeń w funkcji położenia pokrętła napędu. Stosując dobraną liczbę zębów zębatki w mechanizmie napędu można uzyskiwać kąty skoku pokrętła co 30°, 45° lub 90°, np.: przy 30° daje nam maksymalnie 12 pozycji pokrętła. Ze względu na sposób mocowania są oferowane łączniki: • Do pulpitu - P • Do bazy - B • Do szyny - S • W obudowie - OB1, OB2, OB3, OB4 • W obudowie podtynkowej - OBP1 Linki » Łączniki krzywkowe ŁK15 » Łączniki krzywkowe ŁK40/63 » Czoła do łączników ŁK » Wyszukiwarka łączników (schematy, diagramy) |  |  |  | łącznik krzywkowe, łączniki krzywkowe, łączniki pokrętne, pokrętła, rozłączniki, przełączniki, rozłącznik, przełącznik, wyłącznik, wyłączniki, krzywka, łk, łkr | ŁK40 |  | 0.4202 | 0.4462 | 0.066 | 0.066 | 0.165 | Zdzisław Wieteska | 071/3158201 w 280 | z.wieteska@spamel.com.pl
926 | ŁK40-3.8380\P10 | Łącznik Krzywkowy 40A, Rozłącznik 1-0-2 (3 - biegunowy), pokrętło długie żółto czerwone | szt | 1 | 118.54 | PLN | 23 | 8536 50 80 |  |  |  | A | H |  | EDI | 5907723048164 |  |  | ŁK40-3.8380\P10 | 902410 | [5 empty] | 1 | lk40-63-p03.png | SPAMEL_PL_LK40_P.pdf | Certyfikat_bezpieczenstwa_lk25_40_63_pl.pdf |  | Certyfikat_zgodnosci_CE_LK_25_40_63_pl.pdf |  | Zastosowanie Łączniki krzywkowe są elektrycznymi obrotowymi łącznikami wielotorowymi przystosowanymi do załączania i wyłączania prądów. Łączniki krzywkowe znajdują zastosowanie w obudowach instalacji elektrycznych niskiego napięcia zwłaszcza jako wyłączniki, rozłączniki, przełączniki oraz łączniki sterownicze. Łączniki krzywkowe mogą być zainstalowane w pomieszczeniach zamkniętych (3 stopień zanieczyszczenia - przeznaczenie przemysłowe) w temp. -40...+70°C (ŁK40, 63) i -25...+70°C (ŁK15). Łączniki krzywkowe spełniają wymagania normy PN-EN60947-3, IEC 60947-3. Ponadto mogą pracować w warunkach środowiskowych określonych w normach: IEC 60068-2-6 (wibracje), IEC 60068-2-27 (udary), IEC 60068-2-2 (suche gorąco), IEC 60068-2-1 (zimno), IEC 60068-2-30 (wilgotne gorąco), IEC 60068-2-52 (mgła solna). Budowa Segmentowa budowa łączników z podwójnymi krzywkami umożliwia tworzenie dowolnych programów łączeń w funkcji położenia pokrętła napędu. Stosując dobraną liczbę zębów zębatki w mechanizmie napędu można uzyskiwać kąty skoku pokrętła co 30°, 45° lub 90°, np.: przy 30° daje nam maksymalnie 12 pozycji pokrętła. Ze względu na sposób mocowania są oferowane łączniki: • Do pulpitu - P • Do bazy - B • Do szyny - S • W obudowie - OB1, OB2, OB3, OB4 • W obudowie podtynkowej - OBP1 Linki » Łączniki krzywkowe ŁK15 » Łączniki krzywkowe ŁK40/63 » Czoła do łączników ŁK » Wyszukiwarka łączników (schematy, diagramy) |  |  |  | łącznik krzywkowe, łączniki krzywkowe, łączniki pokrętne, pokrętła, rozłączniki, przełączniki, rozłącznik, przełącznik, wyłącznik, wyłączniki, krzywka, łk, łkr | ŁK40 |  | 0.4186 | 0.4446 | 0.066 | 0.066 | 0.165 | Zdzisław Wieteska | 071/3158201 w 280 | z.wieteska@spamel.com.pl
927 | ŁK40-3.8380\S03 | Łącznik Krzywkowy 40A, Rozłącznik 1-0-2 (3 - biegunowy), mocowany na szynie czoło szare pokrętło czarne | szt | 1 | 128.52 | PLN | 23 | 8536 50 80 |  |  |  | A | H |  | EDI | 5907723019614 |  |  | ŁK40-3.8380\S03 | 902412 | [5 empty] | 1 | lk40-63-s03.png | SPAMEL_PL_LK40_S.pdf | Certyfikat_bezpieczenstwa_lk25_40_63_pl.pdf |  | Certyfikat_zgodnosci_CE_LK_25_40_63_pl.pdf |  | Zastosowanie Łączniki krzywkowe są elektrycznymi obrotowymi łącznikami wielotorowymi przystosowanymi do załączania i wyłączania prądów. Łączniki krzywkowe znajdują zastosowanie w obudowach instalacji elektrycznych niskiego napięcia zwłaszcza jako wyłączniki, rozłączniki, przełączniki oraz łączniki sterownicze. Łączniki krzywkowe mogą być zainstalowane w pomieszczeniach zamkniętych (3 stopień zanieczyszczenia - przeznaczenie przemysłowe) w temp. -40...+70°C (ŁK40, 63) i -25...+70°C (ŁK15). Łączniki krzywkowe spełniają wymagania normy PN-EN60947-3, IEC 60947-3. Ponadto mogą pracować w warunkach środowiskowych określonych w normach: IEC 60068-2-6 (wibracje), IEC 60068-2-27 (udary), IEC 60068-2-2 (suche gorąco), IEC 60068-2-1 (zimno), IEC 60068-2-30 (wilgotne gorąco), IEC 60068-2-52 (mgła solna). Budowa Segmentowa budowa łączników z podwójnymi krzywkami umożliwia tworzenie dowolnych programów łączeń w funkcji położenia pokrętła napędu. Stosując dobraną liczbę zębów zębatki w mechanizmie napędu można uzyskiwać kąty skoku pokrętła co 30°, 45° lub 90°, np.: przy 30° daje nam maksymalnie 12 pozycji pokrętła. Ze względu na sposób mocowania są oferowane łączniki: • Do pulpitu - P • Do bazy - B • Do szyny - S • W obudowie - OB1, OB2, OB3, OB4 • W obudowie podtynkowej - OBP1 Linki » Łączniki krzywkowe ŁK15 » Łączniki krzywkowe ŁK40/63 » Czoła do łączników ŁK » Wyszukiwarka łączników (schematy, diagramy) |  |  |  | łącznik krzywkowe, łączniki krzywkowe, łączniki pokrętne, pokrętła, rozłączniki, przełączniki, rozłącznik, przełącznik, wyłącznik, wyłączniki, krzywka, łk, łkr | ŁK40 |  | 0.4321 | 0.4581 | 0.066 | 0.066 | 0.165 | Zdzisław Wieteska | 071/3158201 w 280 | z.wieteska@spamel.com.pl
928 | ŁK40-3.8380\S07 | Łącznik Krzywkowy 40A, Rozłącznik 1-0-2 (3 - biegunowy), mocowanie na szynie czoło zamykane czarne | szt | 1 | 145.94 | PLN | 23 | 8536 50 80 |  |  |  | A | H |  | EDI | 5907723019720 |  |  | ŁK40-3.8380\S07 | 902412 | [5 empty] | 1 | lk40-63-s03.png | SPAMEL_PL_LK40_S.pdf | Certyfikat_bezpieczenstwa_lk25_40_63_pl.pdf |  | Certyfikat_zgodnosci_CE_LK_25_40_63_pl.pdf |  | Zastosowanie Łączniki krzywkowe są elektrycznymi obrotowymi łącznikami wielotorowymi przystosowanymi do załączania i wyłączania prądów. Łączniki krzywkowe znajdują zastosowanie w obudowach instalacji elektrycznych niskiego napięcia zwłaszcza jako wyłączniki, rozłączniki, przełączniki oraz łączniki sterownicze. Łączniki krzywkowe mogą być zainstalowane w pomieszczeniach zamkniętych (3 stopień zanieczyszczenia - przeznaczenie przemysłowe) w temp. -40...+70°C (ŁK40, 63) i -25...+70°C (ŁK15). Łączniki krzywkowe spełniają wymagania normy PN-EN60947-3, IEC 60947-3. Ponadto mogą pracować w warunkach środowiskowych określonych w normach: IEC 60068-2-6 (wibracje), IEC 60068-2-27 (udary), IEC 60068-2-2 (suche gorąco), IEC 60068-2-1 (zimno), IEC 60068-2-30 (wilgotne gorąco), IEC 60068-2-52 (mgła solna). Budowa Segmentowa budowa łączników z podwójnymi krzywkami umożliwia tworzenie dowolnych programów łączeń w funkcji położenia pokrętła napędu. Stosując dobraną liczbę zębów zębatki w mechanizmie napędu można uzyskiwać kąty skoku pokrętła co 30°, 45° lub 90°, np.: przy 30° daje nam maksymalnie 12 pozycji pokrętła. Ze względu na sposób mocowania są oferowane łączniki: • Do pulpitu - P • Do bazy - B • Do szyny - S • W obudowie - OB1, OB2, OB3, OB4 • W obudowie podtynkowej - OBP1 Linki » Łączniki krzywkowe ŁK15 » Łączniki krzywkowe ŁK40/63 » Czoła do łączników ŁK » Wyszukiwarka łączników (schematy, diagramy) |  |  |  | łącznik krzywkowe, łączniki krzywkowe, łączniki pokrętne, pokrętła, rozłączniki, przełączniki, rozłącznik, przełącznik, wyłącznik, wyłączniki, krzywka, łk, łkr | ŁK40 |  | 0.4383 | 0.4643 | 0.066 | 0.066 | 0.165 | Zdzisław Wieteska | 071/3158201 w 280 | z.wieteska@spamel.com.pl
929 | ŁK40-3.8380\S08 | Łącznik Krzywkowy 40A, Rozłącznik 1-0-2 (3 - biegunowy), mocowanie na szynie czoło zamykane żółto/czerwone | szt | 1 | 145.94 | PLN | 23 | 8536 50 80 |  |  |  | A | H |  | EDI | 5907723048171 |  |  | ŁK40-3.8380\S08 | 902412 | [5 empty] | 1 | lk40-63-s03.png | SPAMEL_PL_LK40_S.pdf | Certyfikat_bezpieczenstwa_lk25_40_63_pl.pdf |  | Certyfikat_zgodnosci_CE_LK_25_40_63_pl.pdf |  | Zastosowanie Łączniki krzywkowe są elektrycznymi obrotowymi łącznikami wielotorowymi przystosowanymi do załączania i wyłączania prądów. Łączniki krzywkowe znajdują zastosowanie w obudowach instalacji elektrycznych niskiego napięcia zwłaszcza jako wyłączniki, rozłączniki, przełączniki oraz łączniki sterownicze. Łączniki krzywkowe mogą być zainstalowane w pomieszczeniach zamkniętych (3 stopień zanieczyszczenia - przeznaczenie przemysłowe) w temp. -40...+70°C (ŁK40, 63) i -25...+70°C (ŁK15). Łączniki krzywkowe spełniają wymagania normy PN-EN60947-3, IEC 60947-3. Ponadto mogą pracować w warunkach środowiskowych określonych w normach: IEC 60068-2-6 (wibracje), IEC 60068-2-27 (udary), IEC 60068-2-2 (suche gorąco), IEC 60068-2-1 (zimno), IEC 60068-2-30 (wilgotne gorąco), IEC 60068-2-52 (mgła solna). Budowa Segmentowa budowa łączników z podwójnymi krzywkami umożliwia tworzenie dowolnych programów łączeń w funkcji położenia pokrętła napędu. Stosując dobraną liczbę zębów zębatki w mechanizmie napędu można uzyskiwać kąty skoku pokrętła co 30°, 45° lub 90°, np.: przy 30° daje nam maksymalnie 12 pozycji pokrętła. Ze względu na sposób mocowania są oferowane łączniki: • Do pulpitu - P • Do bazy - B • Do szyny - S • W obudowie - OB1, OB2, OB3, OB4 • W obudowie podtynkowej - OBP1 Linki » Łączniki krzywkowe ŁK15 » Łączniki krzywkowe ŁK40/63 » Czoła do łączników ŁK » Wyszukiwarka łączników (schematy, diagramy) |  |  |  | łącznik krzywkowe, łączniki krzywkowe, łączniki pokrętne, pokrętła, rozłączniki, przełączniki, rozłącznik, przełącznik, wyłącznik, wyłączniki, krzywka, łk, łkr | ŁK40 |  | 0.4383 | 0.4643 | 0.066 | 0.066 | 0.165 | Zdzisław Wieteska | 071/3158201 w 280 | z.wieteska@spamel.com.pl
930 | ŁK40-4.8240\OB3 | Łącznik Krzywkowy 40A, -4.8240 w obudowie OB3, | szt | 1 | 213.14 | PLN | 23 | 8536 50 80 |  |  |  | A | H |  | EDI | 5907723112452 |  |  | ŁK40-4.8240\OB3 | 902411 | [5 empty] | 1 | ob3.png | SPAMEL_PL_LK40_OB3.pdf | Certyfikat_bezpieczenstwa_lk25_40_63_pl.pdf |  | Certyfikat_zgodnosci_CE_LK_25_40_63_pl.pdf |  | Zastosowanie Łączniki krzywkowe są elektrycznymi obrotowymi łącznikami wielotorowymi przystosowanymi do załączania i wyłączania prądów. Łączniki krzywkowe znajdują zastosowanie w obudowach instalacji elektrycznych niskiego napięcia zwłaszcza jako wyłączniki, rozłączniki, przełączniki oraz łączniki sterownicze. Łączniki krzywkowe mogą być zainstalowane w pomieszczeniach zamkniętych (3 stopień zanieczyszczenia - przeznaczenie przemysłowe) w temp. -40...+70°C (ŁK40, 63) i -25...+70°C (ŁK15). Łączniki krzywkowe spełniają wymagania normy PN-EN60947-3, IEC 60947-3. Ponadto mogą pracować w warunkach środowiskowych określonych w normach: IEC 60068-2-6 (wibracje), IEC 60068-2-27 (udary), IEC 60068-2-2 (suche gorąco), IEC 60068-2-1 (zimno), IEC 60068-2-30 (wilgotne gorąco), IEC 60068-2-52 (mgła solna). Budowa Segmentowa budowa łączników z podwójnymi krzywkami umożliwia tworzenie dowolnych programów łączeń w funkcji położenia pokrętła napędu. Stosując dobraną liczbę zębów zębatki w mechanizmie napędu można uzyskiwać kąty skoku pokrętła co 30°, 45° lub 90°, np.: przy 30° daje nam maksymalnie 12 pozycji pokrętła. Ze względu na sposób mocowania są oferowane łączniki: • Do pulpitu - P • Do bazy - B • Do szyny - S • W obudowie - OB1, OB2, OB3, OB4 • W obudowie podtynkowej - OBP1 Linki » Łączniki krzywkowe ŁK15 » Łączniki krzywkowe ŁK40/63 » Czoła do łączników ŁK » Wyszukiwarka łączników (schematy, diagramy) |  |  |  | łącznik krzywkowe, łączniki krzywkowe, łączniki pokrętne, pokrętła, rozłączniki, przełączniki, rozłącznik, przełącznik, wyłącznik, wyłączniki, krzywka, łk, łkr | ŁK40 |  | 0.7744 | 0.8294 | 0.105 | 0.135 | 0.173 | Zdzisław Wieteska | 071/3158201 w 280 | z.wieteska@spamel.com.pl
931 | ŁK40-4.8240\OB3C | Łącznik Krzywkowy 40A, -4.8240 w obudowie OB3 z czołem żółto/czerwonym | szt | 1 | 213.14 | PLN | 23 | 8536 50 80 |  |  |  | A | H |  | EDI | 5907723059856 |  |  | ŁK40-4.8240\OB3C | 902411 | [5 empty] | 1 | ob3.png | SPAMEL_PL_LK40_OB3.pdf | Certyfikat_bezpieczenstwa_lk25_40_63_pl.pdf |  | Certyfikat_zgodnosci_CE_LK_25_40_63_pl.pdf |  | Zastosowanie Łączniki krzywkowe są elektrycznymi obrotowymi łącznikami wielotorowymi przystosowanymi do załączania i wyłączania prądów. Łączniki krzywkowe znajdują zastosowanie w obudowach instalacji elektrycznych niskiego napięcia zwłaszcza jako wyłączniki, rozłączniki, przełączniki oraz łączniki sterownicze. Łączniki krzywkowe mogą być zainstalowane w pomieszczeniach zamkniętych (3 stopień zanieczyszczenia - przeznaczenie przemysłowe) w temp. -40...+70°C (ŁK40, 63) i -25...+70°C (ŁK15). Łączniki krzywkowe spełniają wymagania normy PN-EN60947-3, IEC 60947-3. Ponadto mogą pracować w warunkach środowiskowych określonych w normach: IEC 60068-2-6 (wibracje), IEC 60068-2-27 (udary), IEC 60068-2-2 (suche gorąco), IEC 60068-2-1 (zimno), IEC 60068-2-30 (wilgotne gorąco), IEC 60068-2-52 (mgła solna). Budowa Segmentowa budowa łączników z podwójnymi krzywkami umożliwia tworzenie dowolnych programów łączeń w funkcji położenia pokrętła napędu. Stosując dobraną liczbę zębów zębatki w mechanizmie napędu można uzyskiwać kąty skoku pokrętła co 30°, 45° lub 90°, np.: przy 30° daje nam maksymalnie 12 pozycji pokrętła. Ze względu na sposób mocowania są oferowane łączniki: • Do pulpitu - P • Do bazy - B • Do szyny - S • W obudowie - OB1, OB2, OB3, OB4 • W obudowie podtynkowej - OBP1 Linki » Łączniki krzywkowe ŁK15 » Łączniki krzywkowe ŁK40/63 » Czoła do łączników ŁK » Wyszukiwarka łączników (schematy, diagramy) |  |  |  | łącznik krzywkowe, łączniki krzywkowe, łączniki pokrętne, pokrętła, rozłączniki, przełączniki, rozłącznik, przełącznik, wyłącznik, wyłączniki, krzywka, łk, łkr | ŁK40 |  | 0.7744 | 0.8294 | 0.105 | 0.135 | 0.173 | Zdzisław Wieteska | 071/3158201 w 280 | z.wieteska@spamel.com.pl
932 | ŁK40-4.8240\OB3ZC | Łącznik Krzywkowy 40A, -4.8240 w obudowie OB3 z czołem zamykanym żółto/czerwonym | szt | 1 | 230.53 | PLN | 23 | 8536 50 80 |  |  |  | A | H |  | EDI | 5907723090675 |  |  | ŁK40-4.8240\OB3ZC | 902411 | [5 empty] | 1 | ob3.png | SPAMEL_PL_LK40_OB3.pdf | Certyfikat_bezpieczenstwa_lk25_40_63_pl.pdf |  | Certyfikat_zgodnosci_CE_LK_25_40_63_pl.pdf |  | Zastosowanie Łączniki krzywkowe są elektrycznymi obrotowymi łącznikami wielotorowymi przystosowanymi do załączania i wyłączania prądów. Łączniki krzywkowe znajdują zastosowanie w obudowach instalacji elektrycznych niskiego napięcia zwłaszcza jako wyłączniki, rozłączniki, przełączniki oraz łączniki sterownicze. Łączniki krzywkowe mogą być zainstalowane w pomieszczeniach zamkniętych (3 stopień zanieczyszczenia - przeznaczenie przemysłowe) w temp. -40...+70°C (ŁK40, 63) i -25...+70°C (ŁK15). Łączniki krzywkowe spełniają wymagania normy PN-EN60947-3, IEC 60947-3. Ponadto mogą pracować w warunkach środowiskowych określonych w normach: IEC 60068-2-6 (wibracje), IEC 60068-2-27 (udary), IEC 60068-2-2 (suche gorąco), IEC 60068-2-1 (zimno), IEC 60068-2-30 (wilgotne gorąco), IEC 60068-2-52 (mgła solna). Budowa Segmentowa budowa łączników z podwójnymi krzywkami umożliwia tworzenie dowolnych programów łączeń w funkcji położenia pokrętła napędu. Stosując dobraną liczbę zębów zębatki w mechanizmie napędu można uzyskiwać kąty skoku pokrętła co 30°, 45° lub 90°, np.: przy 30° daje nam maksymalnie 12 pozycji pokrętła. Ze względu na sposób mocowania są oferowane łączniki: • Do pulpitu - P • Do bazy - B • Do szyny - S • W obudowie - OB1, OB2, OB3, OB4 • W obudowie podtynkowej - OBP1 Linki » Łączniki krzywkowe ŁK15 » Łączniki krzywkowe ŁK40/63 » Czoła do łączników ŁK » Wyszukiwarka łączników (schematy, diagramy) |  |  |  | łącznik krzywkowe, łączniki krzywkowe, łączniki pokrętne, pokrętła, rozłączniki, przełączniki, rozłącznik, przełącznik, wyłącznik, wyłączniki, krzywka, łk, łkr | ŁK40 |  | 0.78 | 0.835 | 0.105 | 0.135 | 0.173 | Zdzisław Wieteska | 071/3158201 w 280 | z.wieteska@spamel.com.pl
933 | ŁK40-4.8240\P03 | Łącznik Krzywkowy 40A, -4.8240mocowany do pulpitu czoło szare pokrętło czarne | szt | 1 | 176.41 | PLN | 23 | 8536 50 80 |  |  |  | A | H |  | EDI | 5907723089327 |  |  | ŁK40-4.8240\P03 | 902410 | [5 empty] | 1 | lk40-63-p03.png | SPAMEL_PL_LK40_P.pdf | Certyfikat_bezpieczenstwa_lk25_40_63_pl.pdf |  | Certyfikat_zgodnosci_CE_LK_25_40_63_pl.pdf |  | Zastosowanie Łączniki krzywkowe są elektrycznymi obrotowymi łącznikami wielotorowymi przystosowanymi do załączania i wyłączania prądów. Łączniki krzywkowe znajdują zastosowanie w obudowach instalacji elektrycznych niskiego napięcia zwłaszcza jako wyłączniki, rozłączniki, przełączniki oraz łączniki sterownicze. Łączniki krzywkowe mogą być zainstalowane w pomieszczeniach zamkniętych (3 stopień zanieczyszczenia - przeznaczenie przemysłowe) w temp. -40...+70°C (ŁK40, 63) i -25...+70°C (ŁK15). Łączniki krzywkowe spełniają wymagania normy PN-EN60947-3, IEC 60947-3. Ponadto mogą pracować w warunkach środowiskowych określonych w normach: IEC 60068-2-6 (wibracje), IEC 60068-2-27 (udary), IEC 60068-2-2 (suche gorąco), IEC 60068-2-1 (zimno), IEC 60068-2-30 (wilgotne gorąco), IEC 60068-2-52 (mgła solna). Budowa Segmentowa budowa łączników z podwójnymi krzywkami umożliwia tworzenie dowolnych programów łączeń w funkcji położenia pokrętła napędu. Stosując dobraną liczbę zębów zębatki w mechanizmie napędu można uzyskiwać kąty skoku pokrętła co 30°, 45° lub 90°, np.: przy 30° daje nam maksymalnie 12 pozycji pokrętła. Ze względu na sposób mocowania są oferowane łączniki: • Do pulpitu - P • Do bazy - B • Do szyny - S • W obudowie - OB1, OB2, OB3, OB4 • W obudowie podtynkowej - OBP1 Linki » Łączniki krzywkowe ŁK15 » Łączniki krzywkowe ŁK40/63 » Czoła do łączników ŁK » Wyszukiwarka łączników (schematy, diagramy) |  |  |  | łącznik krzywkowe, łączniki krzywkowe, łączniki pokrętne, pokrętła, rozłączniki, przełączniki, rozłącznik, przełącznik, wyłącznik, wyłączniki, krzywka, łk, łkr | ŁK40 |  | 0.4678 | 0.4938 | 0.066 | 0.066 | 0.165 | Zdzisław Wieteska | 071/3158201 w 280 | z.wieteska@spamel.com.pl
934 | ŁK40-4.8240\P08 | Łącznik Krzywkowy 40A, -4.8240mocowanie do pulpitu czoło zamykane żółto/czerwone | szt | 1 | 193.85 | PLN | 23 | 8536 50 80 |  |  |  | A | H |  | EDI | 5907723147584 |  |  | ŁK40-4.8240\P08 | 902410 | [5 empty] | 1 | lk40-63-p03.png | SPAMEL_PL_LK40_P.pdf | Certyfikat_bezpieczenstwa_lk25_40_63_pl.pdf |  | Certyfikat_zgodnosci_CE_LK_25_40_63_pl.pdf |  | Zastosowanie Łączniki krzywkowe są elektrycznymi obrotowymi łącznikami wielotorowymi przystosowanymi do załączania i wyłączania prądów. Łączniki krzywkowe znajdują zastosowanie w obudowach instalacji elektrycznych niskiego napięcia zwłaszcza jako wyłączniki, rozłączniki, przełączniki oraz łączniki sterownicze. Łączniki krzywkowe mogą być zainstalowane w pomieszczeniach zamkniętych (3 stopień zanieczyszczenia - przeznaczenie przemysłowe) w temp. -40...+70°C (ŁK40, 63) i -25...+70°C (ŁK15). Łączniki krzywkowe spełniają wymagania normy PN-EN60947-3, IEC 60947-3. Ponadto mogą pracować w warunkach środowiskowych określonych w normach: IEC 60068-2-6 (wibracje), IEC 60068-2-27 (udary), IEC 60068-2-2 (suche gorąco), IEC 60068-2-1 (zimno), IEC 60068-2-30 (wilgotne gorąco), IEC 60068-2-52 (mgła solna). Budowa Segmentowa budowa łączników z podwójnymi krzywkami umożliwia tworzenie dowolnych programów łączeń w funkcji położenia pokrętła napędu. Stosując dobraną liczbę zębów zębatki w mechanizmie napędu można uzyskiwać kąty skoku pokrętła co 30°, 45° lub 90°, np.: przy 30° daje nam maksymalnie 12 pozycji pokrętła. Ze względu na sposób mocowania są oferowane łączniki: • Do pulpitu - P • Do bazy - B • Do szyny - S • W obudowie - OB1, OB2, OB3, OB4 • W obudowie podtynkowej - OBP1 Linki » Łączniki krzywkowe ŁK15 » Łączniki krzywkowe ŁK40/63 » Czoła do łączników ŁK » Wyszukiwarka łączników (schematy, diagramy) |  |  |  | łącznik krzywkowe, łączniki krzywkowe, łączniki pokrętne, pokrętła, rozłączniki, przełączniki, rozłącznik, przełącznik, wyłącznik, wyłączniki, krzywka, łk, łkr | ŁK40 |  | 0.4733 | 0.4993 | 0.066 | 0.066 | 0.165 | Zdzisław Wieteska | 071/3158201 w 280 | z.wieteska@spamel.com.pl
935 | ŁK40-4.831\B03 | Łącznik Krzywkowy 40A, Przełącznik rozruchowy trójfazowy (0,Y,A), mocowanie do bazy czoło szare pokrętło czarne | szt | 1 | 150.35 | PLN | 23 | 8536 50 80 |  |  |  | A | H |  | EDI | 5907723048188 |  |  | ŁK40-4.831\B03 | 902412 | [5 empty] | 1 | lk40-63-b03.png | SPAMEL_PL_LK40_B.pdf | Certyfikat_bezpieczenstwa_lk25_40_63_pl.pdf |  | Certyfikat_zgodnosci_CE_LK_25_40_63_pl.pdf |  | Zastosowanie Łączniki krzywkowe są elektrycznymi obrotowymi łącznikami wielotorowymi przystosowanymi do załączania i wyłączania prądów. Łączniki krzywkowe znajdują zastosowanie w obudowach instalacji elektrycznych niskiego napięcia zwłaszcza jako wyłączniki, rozłączniki, przełączniki oraz łączniki sterownicze. Łączniki krzywkowe mogą być zainstalowane w pomieszczeniach zamkniętych (3 stopień zanieczyszczenia - przeznaczenie przemysłowe) w temp. -40...+70°C (ŁK40, 63) i -25...+70°C (ŁK15). Łączniki krzywkowe spełniają wymagania normy PN-EN60947-3, IEC 60947-3. Ponadto mogą pracować w warunkach środowiskowych określonych w normach: IEC 60068-2-6 (wibracje), IEC 60068-2-27 (udary), IEC 60068-2-2 (suche gorąco), IEC 60068-2-1 (zimno), IEC 60068-2-30 (wilgotne gorąco), IEC 60068-2-52 (mgła solna). Budowa Segmentowa budowa łączników z podwójnymi krzywkami umożliwia tworzenie dowolnych programów łączeń w funkcji położenia pokrętła napędu. Stosując dobraną liczbę zębów zębatki w mechanizmie napędu można uzyskiwać kąty skoku pokrętła co 30°, 45° lub 90°, np.: przy 30° daje nam maksymalnie 12 pozycji pokrętła. Ze względu na sposób mocowania są oferowane łączniki: • Do pulpitu - P • Do bazy - B • Do szyny - S • W obudowie - OB1, OB2, OB3, OB4 • W obudowie podtynkowej - OBP1 Linki » Łączniki krzywkowe ŁK15 » Łączniki krzywkowe ŁK40/63 » Czoła do łączników ŁK » Wyszukiwarka łączników (schematy, diagramy) |  |  |  | łącznik krzywkowe, łączniki krzywkowe, łączniki pokrętne, pokrętła, rozłączniki, przełączniki, rozłącznik, przełącznik, wyłącznik, wyłączniki, krzywka, łk, łkr | ŁK40 |  | 0.5106 | 0.5366 | 0.066 | 0.066 | 0.165 | Zdzisław Wieteska | 071/3158201 w 280 | z.wieteska@spamel.com.pl
936 | ŁK40-4.831\OB3 | Łącznik Krzywkowy 40A, Przełącznik rozruchowy trójfazowy (0,Y,A), w obudowie OB3, | szt | 1 | 201.98 | PLN | 23 | 8536 50 80 |  |  |  | A | H |  | EDI | 5907723000711 |  |  | ŁK40-4.831\OB3 | 902411 | [5 empty] | 1 | ob3.png | SPAMEL_PL_LK40_OB3.pdf | Certyfikat_bezpieczenstwa_lk25_40_63_pl.pdf |  | Certyfikat_zgodnosci_CE_LK_25_40_63_pl.pdf |  | Zastosowanie Łączniki krzywkowe są elektrycznymi obrotowymi łącznikami wielotorowymi przystosowanymi do załączania i wyłączania prądów. Łączniki krzywkowe znajdują zastosowanie w obudowach instalacji elektrycznych niskiego napięcia zwłaszcza jako wyłączniki, rozłączniki, przełączniki oraz łączniki sterownicze. Łączniki krzywkowe mogą być zainstalowane w pomieszczeniach zamkniętych (3 stopień zanieczyszczenia - przeznaczenie przemysłowe) w temp. -40...+70°C (ŁK40, 63) i -25...+70°C (ŁK15). Łączniki krzywkowe spełniają wymagania normy PN-EN60947-3, IEC 60947-3. Ponadto mogą pracować w warunkach środowiskowych określonych w normach: IEC 60068-2-6 (wibracje), IEC 60068-2-27 (udary), IEC 60068-2-2 (suche gorąco), IEC 60068-2-1 (zimno), IEC 60068-2-30 (wilgotne gorąco), IEC 60068-2-52 (mgła solna). Budowa Segmentowa budowa łączników z podwójnymi krzywkami umożliwia tworzenie dowolnych programów łączeń w funkcji położenia pokrętła napędu. Stosując dobraną liczbę zębów zębatki w mechanizmie napędu można uzyskiwać kąty skoku pokrętła co 30°, 45° lub 90°, np.: przy 30° daje nam maksymalnie 12 pozycji pokrętła. Ze względu na sposób mocowania są oferowane łączniki: • Do pulpitu - P • Do bazy - B • Do szyny - S • W obudowie - OB1, OB2, OB3, OB4 • W obudowie podtynkowej - OBP1 Linki » Łączniki krzywkowe ŁK15 » Łączniki krzywkowe ŁK40/63 » Czoła do łączników ŁK » Wyszukiwarka łączników (schematy, diagramy) |  |  |  | łącznik krzywkowe, łączniki krzywkowe, łączniki pokrętne, pokrętła, rozłączniki, przełączniki, rozłącznik, przełącznik, wyłącznik, wyłączniki, krzywka, łk, łkr | ŁK40 |  | 0.8333 | 0.8883 | 0.105 | 0.135 | 0.173 | Zdzisław Wieteska | 071/3158201 w 280 | z.wieteska@spamel.com.pl
937 | ŁK40-4.831\OB3C | Łącznik Krzywkowy 40A, Przełącznik rozruchowy trójfazowy (0,Y,A), w obudowie OB3 z czołem żółto/czerwonym | szt | 1 | 201.98 | PLN | 23 | 8536 50 80 |  |  |  | A | H |  | EDI | 5907723035362 |  |  | ŁK40-4.831\OB3C | 902411 | [5 empty] | 1 | ob3.png | SPAMEL_PL_LK40_OB3.pdf | Certyfikat_bezpieczenstwa_lk25_40_63_pl.pdf |  | Certyfikat_zgodnosci_CE_LK_25_40_63_pl.pdf |  | Zastosowanie Łączniki krzywkowe są elektrycznymi obrotowymi łącznikami wielotorowymi przystosowanymi do załączania i wyłączania prądów. Łączniki krzywkowe znajdują zastosowanie w obudowach instalacji elektrycznych niskiego napięcia zwłaszcza jako wyłączniki, rozłączniki, przełączniki oraz łączniki sterownicze. Łączniki krzywkowe mogą być zainstalowane w pomieszczeniach zamkniętych (3 stopień zanieczyszczenia - przeznaczenie przemysłowe) w temp. -40...+70°C (ŁK40, 63) i -25...+70°C (ŁK15). Łączniki krzywkowe spełniają wymagania normy PN-EN60947-3, IEC 60947-3. Ponadto mogą pracować w warunkach środowiskowych określonych w normach: IEC 60068-2-6 (wibracje), IEC 60068-2-27 (udary), IEC 60068-2-2 (suche gorąco), IEC 60068-2-1 (zimno), IEC 60068-2-30 (wilgotne gorąco), IEC 60068-2-52 (mgła solna). Budowa Segmentowa budowa łączników z podwójnymi krzywkami umożliwia tworzenie dowolnych programów łączeń w funkcji położenia pokrętła napędu. Stosując dobraną liczbę zębów zębatki w mechanizmie napędu można uzyskiwać kąty skoku pokrętła co 30°, 45° lub 90°, np.: przy 30° daje nam maksymalnie 12 pozycji pokrętła. Ze względu na sposób mocowania są oferowane łączniki: • Do pulpitu - P • Do bazy - B • Do szyny - S • W obudowie - OB1, OB2, OB3, OB4 • W obudowie podtynkowej - OBP1 Linki » Łączniki krzywkowe ŁK15 » Łączniki krzywkowe ŁK40/63 » Czoła do łączników ŁK » Wyszukiwarka łączników (schematy, diagramy) |  |  |  | łącznik krzywkowe, łączniki krzywkowe, łączniki pokrętne, pokrętła, rozłączniki, przełączniki, rozłącznik, przełącznik, wyłącznik, wyłączniki, krzywka, łk, łkr | ŁK40 |  | 0.8333 | 0.8883 | 0.105 | 0.135 | 0.173 | Zdzisław Wieteska | 071/3158201 w 280 | z.wieteska@spamel.com.pl
938 | ŁK40-4.831\OB3Z | Łącznik Krzywkowy 40A, Przełącznik rozruchowy trójfazowy (0,Y,A), w obudowie OB3 z czołem zamykanym | szt | 1 | 219.45 | PLN | 23 | 8536 50 80 |  |  |  | A | H |  | EDI | 5907723003873 |  |  | ŁK40-4.831\OB3Z | 902411 | [5 empty] | 1 | ob3.png | SPAMEL_PL_LK40_OB3.pdf | Certyfikat_bezpieczenstwa_lk25_40_63_pl.pdf |  | Certyfikat_zgodnosci_CE_LK_25_40_63_pl.pdf |  | Zastosowanie Łączniki krzywkowe są elektrycznymi obrotowymi łącznikami wielotorowymi przystosowanymi do załączania i wyłączania prądów. Łączniki krzywkowe znajdują zastosowanie w obudowach instalacji elektrycznych niskiego napięcia zwłaszcza jako wyłączniki, rozłączniki, przełączniki oraz łączniki sterownicze. Łączniki krzywkowe mogą być zainstalowane w pomieszczeniach zamkniętych (3 stopień zanieczyszczenia - przeznaczenie przemysłowe) w temp. -40...+70°C (ŁK40, 63) i -25...+70°C (ŁK15). Łączniki krzywkowe spełniają wymagania normy PN-EN60947-3, IEC 60947-3. Ponadto mogą pracować w warunkach środowiskowych określonych w normach: IEC 60068-2-6 (wibracje), IEC 60068-2-27 (udary), IEC 60068-2-2 (suche gorąco), IEC 60068-2-1 (zimno), IEC 60068-2-30 (wilgotne gorąco), IEC 60068-2-52 (mgła solna). Budowa Segmentowa budowa łączników z podwójnymi krzywkami umożliwia tworzenie dowolnych programów łączeń w funkcji położenia pokrętła napędu. Stosując dobraną liczbę zębów zębatki w mechanizmie napędu można uzyskiwać kąty skoku pokrętła co 30°, 45° lub 90°, np.: przy 30° daje nam maksymalnie 12 pozycji pokrętła. Ze względu na sposób mocowania są oferowane łączniki: • Do pulpitu - P • Do bazy - B • Do szyny - S • W obudowie - OB1, OB2, OB3, OB4 • W obudowie podtynkowej - OBP1 Linki » Łączniki krzywkowe ŁK15 » Łączniki krzywkowe ŁK40/63 » Czoła do łączników ŁK » Wyszukiwarka łączników (schematy, diagramy) |  |  |  | łącznik krzywkowe, łączniki krzywkowe, łączniki pokrętne, pokrętła, rozłączniki, przełączniki, rozłącznik, przełącznik, wyłącznik, wyłączniki, krzywka, łk, łkr | ŁK40 |  | 0.8388 | 0.8938 | 0.105 | 0.135 | 0.173 | Zdzisław Wieteska | 071/3158201 w 280 | z.wieteska@spamel.com.pl
939 | ŁK40-4.831\OB3ZC | Łącznik Krzywkowy 40A, Przełącznik rozruchowy trójfazowy (0,Y,A), w obudowie OB3 z czołem zamykanym żółto/czerwonym | szt | 1 | 219.45 | PLN | 23 | 8536 50 80 |  |  |  | A | H |  | EDI | 5907723012400 |  |  | ŁK40-4.831\OB3ZC | 902411 | [5 empty] | 1 | ob3.png | SPAMEL_PL_LK40_OB3.pdf | Certyfikat_bezpieczenstwa_lk25_40_63_pl.pdf |  | Certyfikat_zgodnosci_CE_LK_25_40_63_pl.pdf |  | Zastosowanie Łączniki krzywkowe są elektrycznymi obrotowymi łącznikami wielotorowymi przystosowanymi do załączania i wyłączania prądów. Łączniki krzywkowe znajdują zastosowanie w obudowach instalacji elektrycznych niskiego napięcia zwłaszcza jako wyłączniki, rozłączniki, przełączniki oraz łączniki sterownicze. Łączniki krzywkowe mogą być zainstalowane w pomieszczeniach zamkniętych (3 stopień zanieczyszczenia - przeznaczenie przemysłowe) w temp. -40...+70°C (ŁK40, 63) i -25...+70°C (ŁK15). Łączniki krzywkowe spełniają wymagania normy PN-EN60947-3, IEC 60947-3. Ponadto mogą pracować w warunkach środowiskowych określonych w normach: IEC 60068-2-6 (wibracje), IEC 60068-2-27 (udary), IEC 60068-2-2 (suche gorąco), IEC 60068-2-1 (zimno), IEC 60068-2-30 (wilgotne gorąco), IEC 60068-2-52 (mgła solna). Budowa Segmentowa budowa łączników z podwójnymi krzywkami umożliwia tworzenie dowolnych programów łączeń w funkcji położenia pokrętła napędu. Stosując dobraną liczbę zębów zębatki w mechanizmie napędu można uzyskiwać kąty skoku pokrętła co 30°, 45° lub 90°, np.: przy 30° daje nam maksymalnie 12 pozycji pokrętła. Ze względu na sposób mocowania są oferowane łączniki: • Do pulpitu - P • Do bazy - B • Do szyny - S • W obudowie - OB1, OB2, OB3, OB4 • W obudowie podtynkowej - OBP1 Linki » Łączniki krzywkowe ŁK15 » Łączniki krzywkowe ŁK40/63 » Czoła do łączników ŁK » Wyszukiwarka łączników (schematy, diagramy) |  |  |  | łącznik krzywkowe, łączniki krzywkowe, łączniki pokrętne, pokrętła, rozłączniki, przełączniki, rozłącznik, przełącznik, wyłącznik, wyłączniki, krzywka, łk, łkr | ŁK40 |  | 0.8388 | 0.8938 | 0.105 | 0.135 | 0.173 | Zdzisław Wieteska | 071/3158201 w 280 | z.wieteska@spamel.com.pl
940 | ŁK40-4.831\OB4 | Łącznik Krzywkowy 40A, Przełącznik rozruchowy trójfazowy (0,Y,A), w obudowie OB4, | szt | 1 | 201.98 | PLN | 23 | 8536 50 80 |  |  |  | A | H |  | EDI | 5907723043909 |  |  | ŁK40-4.831\OB4 | 902411 | [5 empty] | 1 | ob4.png | SPAMEL_PL_LK40_OB4.pdf | Certyfikat_bezpieczenstwa_lk25_40_63_pl.pdf |  | Certyfikat_zgodnosci_CE_LK_25_40_63_pl.pdf |  | Zastosowanie Łączniki krzywkowe są elektrycznymi obrotowymi łącznikami wielotorowymi przystosowanymi do załączania i wyłączania prądów. Łączniki krzywkowe znajdują zastosowanie w obudowach instalacji elektrycznych niskiego napięcia zwłaszcza jako wyłączniki, rozłączniki, przełączniki oraz łączniki sterownicze. Łączniki krzywkowe mogą być zainstalowane w pomieszczeniach zamkniętych (3 stopień zanieczyszczenia - przeznaczenie przemysłowe) w temp. -40...+70°C (ŁK40, 63) i -25...+70°C (ŁK15). Łączniki krzywkowe spełniają wymagania normy PN-EN60947-3, IEC 60947-3. Ponadto mogą pracować w warunkach środowiskowych określonych w normach: IEC 60068-2-6 (wibracje), IEC 60068-2-27 (udary), IEC 60068-2-2 (suche gorąco), IEC 60068-2-1 (zimno), IEC 60068-2-30 (wilgotne gorąco), IEC 60068-2-52 (mgła solna). Budowa Segmentowa budowa łączników z podwójnymi krzywkami umożliwia tworzenie dowolnych programów łączeń w funkcji położenia pokrętła napędu. Stosując dobraną liczbę zębów zębatki w mechanizmie napędu można uzyskiwać kąty skoku pokrętła co 30°, 45° lub 90°, np.: przy 30° daje nam maksymalnie 12 pozycji pokrętła. Ze względu na sposób mocowania są oferowane łączniki: • Do pulpitu - P • Do bazy - B • Do szyny - S • W obudowie - OB1, OB2, OB3, OB4 • W obudowie podtynkowej - OBP1 Linki » Łączniki krzywkowe ŁK15 » Łączniki krzywkowe ŁK40/63 » Czoła do łączników ŁK » Wyszukiwarka łączników (schematy, diagramy) |  |  |  | łącznik krzywkowe, łączniki krzywkowe, łączniki pokrętne, pokrętła, rozłączniki, przełączniki, rozłącznik, przełącznik, wyłącznik, wyłączniki, krzywka, łk, łkr | ŁK40 |  | 0.9458 | 1.0308 | 0.15 | 0.213 | 0.15 | Zdzisław Wieteska | 071/3158201 w 280 | z.wieteska@spamel.com.pl
941 | ŁK40-4.831\OB4Z | Łącznik Krzywkowy 40A, Przełącznik rozruchowy trójfazowy (0,Y,A), w obudowie OB4 z czołem zamykanym | szt | 1 | 219.45 | PLN | 23 | 8536 50 80 |  |  |  | A | H |  | EDI | 5907723009776 |  |  | ŁK40-4.831\OB4Z | 902411 | [5 empty] | 1 | ob4.png | SPAMEL_PL_LK40_OB4.pdf | Certyfikat_bezpieczenstwa_lk25_40_63_pl.pdf |  | Certyfikat_zgodnosci_CE_LK_25_40_63_pl.pdf |  | Zastosowanie Łączniki krzywkowe są elektrycznymi obrotowymi łącznikami wielotorowymi przystosowanymi do załączania i wyłączania prądów. Łączniki krzywkowe znajdują zastosowanie w obudowach instalacji elektrycznych niskiego napięcia zwłaszcza jako wyłączniki, rozłączniki, przełączniki oraz łączniki sterownicze. Łączniki krzywkowe mogą być zainstalowane w pomieszczeniach zamkniętych (3 stopień zanieczyszczenia - przeznaczenie przemysłowe) w temp. -40...+70°C (ŁK40, 63) i -25...+70°C (ŁK15). Łączniki krzywkowe spełniają wymagania normy PN-EN60947-3, IEC 60947-3. Ponadto mogą pracować w warunkach środowiskowych określonych w normach: IEC 60068-2-6 (wibracje), IEC 60068-2-27 (udary), IEC 60068-2-2 (suche gorąco), IEC 60068-2-1 (zimno), IEC 60068-2-30 (wilgotne gorąco), IEC 60068-2-52 (mgła solna). Budowa Segmentowa budowa łączników z podwójnymi krzywkami umożliwia tworzenie dowolnych programów łączeń w funkcji położenia pokrętła napędu. Stosując dobraną liczbę zębów zębatki w mechanizmie napędu można uzyskiwać kąty skoku pokrętła co 30°, 45° lub 90°, np.: przy 30° daje nam maksymalnie 12 pozycji pokrętła. Ze względu na sposób mocowania są oferowane łączniki: • Do pulpitu - P • Do bazy - B • Do szyny - S • W obudowie - OB1, OB2, OB3, OB4 • W obudowie podtynkowej - OBP1 Linki » Łączniki krzywkowe ŁK15 » Łączniki krzywkowe ŁK40/63 » Czoła do łączników ŁK » Wyszukiwarka łączników (schematy, diagramy) |  |  |  | łącznik krzywkowe, łączniki krzywkowe, łączniki pokrętne, pokrętła, rozłączniki, przełączniki, rozłącznik, przełącznik, wyłącznik, wyłączniki, krzywka, łk, łkr | ŁK40 |  | 0.9515 | 1.0365 | 0.15 | 0.213 | 0.15 | Zdzisław Wieteska | 071/3158201 w 280 | z.wieteska@spamel.com.pl
942 | ŁK40-4.831\P03 | Łącznik Krzywkowy 40A, Przełącznik rozruchowy trójfazowy (0,Y,A), mocowany do pulpitu czoło szare pokrętło czarne | szt | 1 | 150.35 | PLN | 23 | 8536 50 80 |  |  |  | A | H |  | EDI | 5907723006966 |  |  | ŁK40-4.831\P03 | 902410 | [5 empty] | 1 | lk40-63-p03.png | SPAMEL_PL_LK40_P.pdf | Certyfikat_bezpieczenstwa_lk25_40_63_pl.pdf |  | Certyfikat_zgodnosci_CE_LK_25_40_63_pl.pdf |  | Zastosowanie Łączniki krzywkowe są elektrycznymi obrotowymi łącznikami wielotorowymi przystosowanymi do załączania i wyłączania prądów. Łączniki krzywkowe znajdują zastosowanie w obudowach instalacji elektrycznych niskiego napięcia zwłaszcza jako wyłączniki, rozłączniki, przełączniki oraz łączniki sterownicze. Łączniki krzywkowe mogą być zainstalowane w pomieszczeniach zamkniętych (3 stopień zanieczyszczenia - przeznaczenie przemysłowe) w temp. -40...+70°C (ŁK40, 63) i -25...+70°C (ŁK15). Łączniki krzywkowe spełniają wymagania normy PN-EN60947-3, IEC 60947-3. Ponadto mogą pracować w warunkach środowiskowych określonych w normach: IEC 60068-2-6 (wibracje), IEC 60068-2-27 (udary), IEC 60068-2-2 (suche gorąco), IEC 60068-2-1 (zimno), IEC 60068-2-30 (wilgotne gorąco), IEC 60068-2-52 (mgła solna). Budowa Segmentowa budowa łączników z podwójnymi krzywkami umożliwia tworzenie dowolnych programów łączeń w funkcji położenia pokrętła napędu. Stosując dobraną liczbę zębów zębatki w mechanizmie napędu można uzyskiwać kąty skoku pokrętła co 30°, 45° lub 90°, np.: przy 30° daje nam maksymalnie 12 pozycji pokrętła. Ze względu na sposób mocowania są oferowane łączniki: • Do pulpitu - P • Do bazy - B • Do szyny - S • W obudowie - OB1, OB2, OB3, OB4 • W obudowie podtynkowej - OBP1 Linki » Łączniki krzywkowe ŁK15 » Łączniki krzywkowe ŁK40/63 » Czoła do łączników ŁK » Wyszukiwarka łączników (schematy, diagramy) |  |  |  | łącznik krzywkowe, łączniki krzywkowe, łączniki pokrętne, pokrętła, rozłączniki, przełączniki, rozłącznik, przełącznik, wyłącznik, wyłączniki, krzywka, łk, łkr | ŁK40 |  | 0.5171 | 0.5431 | 0.066 | 0.066 | 0.165 | Zdzisław Wieteska | 071/3158201 w 280 | z.wieteska@spamel.com.pl
943 | ŁK40-4.831\P09 | Łącznik Krzywkowy 40A, Przełącznik rozruchowy trójfazowy (0,Y,A), pokrętło długie czarne | szt | 1 | 150.35 | PLN | 23 | 8536 50 80 |  |  |  | A | H |  | EDI | 5907723023314 |  |  | ŁK40-4.831\P09 | 902410 | [5 empty] | 1 | lk40-63-p03.png | SPAMEL_PL_LK40_P.pdf | Certyfikat_bezpieczenstwa_lk25_40_63_pl.pdf |  | Certyfikat_zgodnosci_CE_LK_25_40_63_pl.pdf |  | Zastosowanie Łączniki krzywkowe są elektrycznymi obrotowymi łącznikami wielotorowymi przystosowanymi do załączania i wyłączania prądów. Łączniki krzywkowe znajdują zastosowanie w obudowach instalacji elektrycznych niskiego napięcia zwłaszcza jako wyłączniki, rozłączniki, przełączniki oraz łączniki sterownicze. Łączniki krzywkowe mogą być zainstalowane w pomieszczeniach zamkniętych (3 stopień zanieczyszczenia - przeznaczenie przemysłowe) w temp. -40...+70°C (ŁK40, 63) i -25...+70°C (ŁK15). Łączniki krzywkowe spełniają wymagania normy PN-EN60947-3, IEC 60947-3. Ponadto mogą pracować w warunkach środowiskowych określonych w normach: IEC 60068-2-6 (wibracje), IEC 60068-2-27 (udary), IEC 60068-2-2 (suche gorąco), IEC 60068-2-1 (zimno), IEC 60068-2-30 (wilgotne gorąco), IEC 60068-2-52 (mgła solna). Budowa Segmentowa budowa łączników z podwójnymi krzywkami umożliwia tworzenie dowolnych programów łączeń w funkcji położenia pokrętła napędu. Stosując dobraną liczbę zębów zębatki w mechanizmie napędu można uzyskiwać kąty skoku pokrętła co 30°, 45° lub 90°, np.: przy 30° daje nam maksymalnie 12 pozycji pokrętła. Ze względu na sposób mocowania są oferowane łączniki: • Do pulpitu - P • Do bazy - B • Do szyny - S • W obudowie - OB1, OB2, OB3, OB4 • W obudowie podtynkowej - OBP1 Linki » Łączniki krzywkowe ŁK15 » Łączniki krzywkowe ŁK40/63 » Czoła do łączników ŁK » Wyszukiwarka łączników (schematy, diagramy) |  |  |  | łącznik krzywkowe, łączniki krzywkowe, łączniki pokrętne, pokrętła, rozłączniki, przełączniki, rozłącznik, przełącznik, wyłącznik, wyłączniki, krzywka, łk, łkr | ŁK40 |  | 0.5216 | 0.5476 | 0.066 | 0.066 | 0.165 | Zdzisław Wieteska | 071/3158201 w 280 | z.wieteska@spamel.com.pl
944 | ŁK40-4.831\S03 | Łącznik Krzywkowy 40A, Przełącznik rozruchowy trójfazowy (0,Y,A), mocowany na szynie czoło szare pokrętło czarne | szt | 1 | 160.29 | PLN | 23 | 8536 50 80 |  |  |  | A | H |  | EDI | 5907723048195 |  |  | ŁK40-4.831\S03 | 902412 | [5 empty] | 1 | lk40-63-s03.png | SPAMEL_PL_LK40_S.pdf | Certyfikat_bezpieczenstwa_lk25_40_63_pl.pdf |  | Certyfikat_zgodnosci_CE_LK_25_40_63_pl.pdf |  | Zastosowanie Łączniki krzywkowe są elektrycznymi obrotowymi łącznikami wielotorowymi przystosowanymi do załączania i wyłączania prądów. Łączniki krzywkowe znajdują zastosowanie w obudowach instalacji elektrycznych niskiego napięcia zwłaszcza jako wyłączniki, rozłączniki, przełączniki oraz łączniki sterownicze. Łączniki krzywkowe mogą być zainstalowane w pomieszczeniach zamkniętych (3 stopień zanieczyszczenia - przeznaczenie przemysłowe) w temp. -40...+70°C (ŁK40, 63) i -25...+70°C (ŁK15). Łączniki krzywkowe spełniają wymagania normy PN-EN60947-3, IEC 60947-3. Ponadto mogą pracować w warunkach środowiskowych określonych w normach: IEC 60068-2-6 (wibracje), IEC 60068-2-27 (udary), IEC 60068-2-2 (suche gorąco), IEC 60068-2-1 (zimno), IEC 60068-2-30 (wilgotne gorąco), IEC 60068-2-52 (mgła solna). Budowa Segmentowa budowa łączników z podwójnymi krzywkami umożliwia tworzenie dowolnych programów łączeń w funkcji położenia pokrętła napędu. Stosując dobraną liczbę zębów zębatki w mechanizmie napędu można uzyskiwać kąty skoku pokrętła co 30°, 45° lub 90°, np.: przy 30° daje nam maksymalnie 12 pozycji pokrętła. Ze względu na sposób mocowania są oferowane łączniki: • Do pulpitu - P • Do bazy - B • Do szyny - S • W obudowie - OB1, OB2, OB3, OB4 • W obudowie podtynkowej - OBP1 Linki » Łączniki krzywkowe ŁK15 » Łączniki krzywkowe ŁK40/63 » Czoła do łączników ŁK » Wyszukiwarka łączników (schematy, diagramy) |  |  |  | łącznik krzywkowe, łączniki krzywkowe, łączniki pokrętne, pokrętła, rozłączniki, przełączniki, rozłącznik, przełącznik, wyłącznik, wyłączniki, krzywka, łk, łkr | ŁK40 |  | 0.5286 | 0.5546 | 0.066 | 0.066 | 0.165 | Zdzisław Wieteska | 071/3158201 w 280 | z.wieteska@spamel.com.pl
945 | ŁK40-4.8390\B03 | Łącznik Krzywkowy 40A, Przełącznik Dahlander'a dwubiegowy, mocowanie do bazy czoło szare pokrętło czarne | szt | 1 | 176.41 | PLN | 23 | 8536 50 80 |  |  |  | A | H |  | EDI | 5907723048201 |  |  | ŁK40-4.8390\B03 | 902412 | [5 empty] | 1 | lk40-63-b03.png | SPAMEL_PL_LK40_B.pdf | Certyfikat_bezpieczenstwa_lk25_40_63_pl.pdf |  | Certyfikat_zgodnosci_CE_LK_25_40_63_pl.pdf |  | Zastosowanie Łączniki krzywkowe są elektrycznymi obrotowymi łącznikami wielotorowymi przystosowanymi do załączania i wyłączania prądów. Łączniki krzywkowe znajdują zastosowanie w obudowach instalacji elektrycznych niskiego napięcia zwłaszcza jako wyłączniki, rozłączniki, przełączniki oraz łączniki sterownicze. Łączniki krzywkowe mogą być zainstalowane w pomieszczeniach zamkniętych (3 stopień zanieczyszczenia - przeznaczenie przemysłowe) w temp. -40...+70°C (ŁK40, 63) i -25...+70°C (ŁK15). Łączniki krzywkowe spełniają wymagania normy PN-EN60947-3, IEC 60947-3. Ponadto mogą pracować w warunkach środowiskowych określonych w normach: IEC 60068-2-6 (wibracje), IEC 60068-2-27 (udary), IEC 60068-2-2 (suche gorąco), IEC 60068-2-1 (zimno), IEC 60068-2-30 (wilgotne gorąco), IEC 60068-2-52 (mgła solna). Budowa Segmentowa budowa łączników z podwójnymi krzywkami umożliwia tworzenie dowolnych programów łączeń w funkcji położenia pokrętła napędu. Stosując dobraną liczbę zębów zębatki w mechanizmie napędu można uzyskiwać kąty skoku pokrętła co 30°, 45° lub 90°, np.: przy 30° daje nam maksymalnie 12 pozycji pokrętła. Ze względu na sposób mocowania są oferowane łączniki: • Do pulpitu - P • Do bazy - B • Do szyny - S • W obudowie - OB1, OB2, OB3, OB4 • W obudowie podtynkowej - OBP1 Linki » Łączniki krzywkowe ŁK15 » Łączniki krzywkowe ŁK40/63 » Czoła do łączników ŁK » Wyszukiwarka łączników (schematy, diagramy) |  |  |  | łącznik krzywkowe, łączniki krzywkowe, łączniki pokrętne, pokrętła, rozłączniki, przełączniki, rozłącznik, przełącznik, wyłącznik, wyłączniki, krzywka, łk, łkr | ŁK40 |  | 0.513 | 0.539 | 0.066 | 0.066 | 0.165 | Zdzisław Wieteska | 071/3158201 w 280 | z.wieteska@spamel.com.pl
946 | ŁK40-4.8390\OB3 | Łącznik Krzywkowy 40A, Przełącznik Dahlander'a dwubiegowy, w obudowie OB3, | szt | 1 | 213.14 | PLN | 23 | 8536 50 80 |  |  |  | A | H |  | EDI | 5907723021242 |  |  | ŁK40-4.8390\OB3 | 902411 | [5 empty] | 1 | ob3.png | SPAMEL_PL_LK40_OB3.pdf | Certyfikat_bezpieczenstwa_lk25_40_63_pl.pdf |  | Certyfikat_zgodnosci_CE_LK_25_40_63_pl.pdf |  | Zastosowanie Łączniki krzywkowe są elektrycznymi obrotowymi łącznikami wielotorowymi przystosowanymi do załączania i wyłączania prądów. Łączniki krzywkowe znajdują zastosowanie w obudowach instalacji elektrycznych niskiego napięcia zwłaszcza jako wyłączniki, rozłączniki, przełączniki oraz łączniki sterownicze. Łączniki krzywkowe mogą być zainstalowane w pomieszczeniach zamkniętych (3 stopień zanieczyszczenia - przeznaczenie przemysłowe) w temp. -40...+70°C (ŁK40, 63) i -25...+70°C (ŁK15). Łączniki krzywkowe spełniają wymagania normy PN-EN60947-3, IEC 60947-3. Ponadto mogą pracować w warunkach środowiskowych określonych w normach: IEC 60068-2-6 (wibracje), IEC 60068-2-27 (udary), IEC 60068-2-2 (suche gorąco), IEC 60068-2-1 (zimno), IEC 60068-2-30 (wilgotne gorąco), IEC 60068-2-52 (mgła solna). Budowa Segmentowa budowa łączników z podwójnymi krzywkami umożliwia tworzenie dowolnych programów łączeń w funkcji położenia pokrętła napędu. Stosując dobraną liczbę zębów zębatki w mechanizmie napędu można uzyskiwać kąty skoku pokrętła co 30°, 45° lub 90°, np.: przy 30° daje nam maksymalnie 12 pozycji pokrętła. Ze względu na sposób mocowania są oferowane łączniki: • Do pulpitu - P • Do bazy - B • Do szyny - S • W obudowie - OB1, OB2, OB3, OB4 • W obudowie podtynkowej - OBP1 Linki » Łączniki krzywkowe ŁK15 » Łączniki krzywkowe ŁK40/63 » Czoła do łączników ŁK » Wyszukiwarka łączników (schematy, diagramy) |  |  |  | łącznik krzywkowe, łączniki krzywkowe, łączniki pokrętne, pokrętła, rozłączniki, przełączniki, rozłącznik, przełącznik, wyłącznik, wyłączniki, krzywka, łk, łkr | ŁK40 |  | 0.8357 | 0.8907 | 0.105 | 0.135 | 0.173 | Zdzisław Wieteska | 071/3158201 w 280 | z.wieteska@spamel.com.pl
947 | ŁK40-4.8390\OB4 | Łącznik Krzywkowy 40A, Przełącznik Dahlander'a dwubiegowy, w obudowie OB4, | szt | 1 | 213.14 | PLN | 23 | 8536 50 80 |  |  |  | A | H |  | EDI | 5907723088696 |  |  | ŁK40-4.8390\OB4 | 902411 | [5 empty] | 1 | ob4.png | SPAMEL_PL_LK40_OB4.pdf | Certyfikat_bezpieczenstwa_lk25_40_63_pl.pdf |  | Certyfikat_zgodnosci_CE_LK_25_40_63_pl.pdf |  | Zastosowanie Łączniki krzywkowe są elektrycznymi obrotowymi łącznikami wielotorowymi przystosowanymi do załączania i wyłączania prądów. Łączniki krzywkowe znajdują zastosowanie w obudowach instalacji elektrycznych niskiego napięcia zwłaszcza jako wyłączniki, rozłączniki, przełączniki oraz łączniki sterownicze. Łączniki krzywkowe mogą być zainstalowane w pomieszczeniach zamkniętych (3 stopień zanieczyszczenia - przeznaczenie przemysłowe) w temp. -40...+70°C (ŁK40, 63) i -25...+70°C (ŁK15). Łączniki krzywkowe spełniają wymagania normy PN-EN60947-3, IEC 60947-3. Ponadto mogą pracować w warunkach środowiskowych określonych w normach: IEC 60068-2-6 (wibracje), IEC 60068-2-27 (udary), IEC 60068-2-2 (suche gorąco), IEC 60068-2-1 (zimno), IEC 60068-2-30 (wilgotne gorąco), IEC 60068-2-52 (mgła solna). Budowa Segmentowa budowa łączników z podwójnymi krzywkami umożliwia tworzenie dowolnych programów łączeń w funkcji położenia pokrętła napędu. Stosując dobraną liczbę zębów zębatki w mechanizmie napędu można uzyskiwać kąty skoku pokrętła co 30°, 45° lub 90°, np.: przy 30° daje nam maksymalnie 12 pozycji pokrętła. Ze względu na sposób mocowania są oferowane łączniki: • Do pulpitu - P • Do bazy - B • Do szyny - S • W obudowie - OB1, OB2, OB3, OB4 • W obudowie podtynkowej - OBP1 Linki » Łączniki krzywkowe ŁK15 » Łączniki krzywkowe ŁK40/63 » Czoła do łączników ŁK » Wyszukiwarka łączników (schematy, diagramy) |  |  |  | łącznik krzywkowe, łączniki krzywkowe, łączniki pokrętne, pokrętła, rozłączniki, przełączniki, rozłącznik, przełącznik, wyłącznik, wyłączniki, krzywka, łk, łkr | ŁK40 |  | 0.9393 | 1.0243 | 0.15 | 0.213 | 0.15 | Zdzisław Wieteska | 071/3158201 w 280 | z.wieteska@spamel.com.pl
948 | ŁK40-4.8390\P03 | Łącznik Krzywkowy 40A, Przełącznik Dahlander'a dwubiegowy, mocowany do pulpitu czoło szare pokrętło czarne | szt | 1 | 176.41 | PLN | 23 | 8536 50 80 |  |  |  | A | H |  | EDI | 5907723048218 |  |  | ŁK40-4.8390\P03 | 902410 | [5 empty] | 1 | lk40-63-p03.png | SPAMEL_PL_LK40_P.pdf | Certyfikat_bezpieczenstwa_lk25_40_63_pl.pdf |  | Certyfikat_zgodnosci_CE_LK_25_40_63_pl.pdf |  | Zastosowanie Łączniki krzywkowe są elektrycznymi obrotowymi łącznikami wielotorowymi przystosowanymi do załączania i wyłączania prądów. Łączniki krzywkowe znajdują zastosowanie w obudowach instalacji elektrycznych niskiego napięcia zwłaszcza jako wyłączniki, rozłączniki, przełączniki oraz łączniki sterownicze. Łączniki krzywkowe mogą być zainstalowane w pomieszczeniach zamkniętych (3 stopień zanieczyszczenia - przeznaczenie przemysłowe) w temp. -40...+70°C (ŁK40, 63) i -25...+70°C (ŁK15). Łączniki krzywkowe spełniają wymagania normy PN-EN60947-3, IEC 60947-3. Ponadto mogą pracować w warunkach środowiskowych określonych w normach: IEC 60068-2-6 (wibracje), IEC 60068-2-27 (udary), IEC 60068-2-2 (suche gorąco), IEC 60068-2-1 (zimno), IEC 60068-2-30 (wilgotne gorąco), IEC 60068-2-52 (mgła solna). Budowa Segmentowa budowa łączników z podwójnymi krzywkami umożliwia tworzenie dowolnych programów łączeń w funkcji położenia pokrętła napędu. Stosując dobraną liczbę zębów zębatki w mechanizmie napędu można uzyskiwać kąty skoku pokrętła co 30°, 45° lub 90°, np.: przy 30° daje nam maksymalnie 12 pozycji pokrętła. Ze względu na sposób mocowania są oferowane łączniki: • Do pulpitu - P • Do bazy - B • Do szyny - S • W obudowie - OB1, OB2, OB3, OB4 • W obudowie podtynkowej - OBP1 Linki » Łączniki krzywkowe ŁK15 » Łączniki krzywkowe ŁK40/63 » Czoła do łączników ŁK » Wyszukiwarka łączników (schematy, diagramy) |  |  |  | łącznik krzywkowe, łączniki krzywkowe, łączniki pokrętne, pokrętła, rozłączniki, przełączniki, rozłącznik, przełącznik, wyłącznik, wyłączniki, krzywka, łk, łkr | ŁK40 |  | 0.513 | 0.539 | 0.066 | 0.066 | 0.165 | Zdzisław Wieteska | 071/3158201 w 280 | z.wieteska@spamel.com.pl
949 | ŁK40-4.8390\P09 | Łącznik Krzywkowy 40A, Przełącznik Dahlander'a dwubiegowy, pokrętło długie czarne | szt | 1 | 176.41 | PLN | 23 | 8536 50 80 |  |  |  | A | H |  | EDI | 5907723134737 |  |  | ŁK40-4.8390\P09 | 902410 | [5 empty] | 1 | lk40-63-p03.png | SPAMEL_PL_LK40_P.pdf | Certyfikat_bezpieczenstwa_lk25_40_63_pl.pdf |  | Certyfikat_zgodnosci_CE_LK_25_40_63_pl.pdf |  | Zastosowanie Łączniki krzywkowe są elektrycznymi obrotowymi łącznikami wielotorowymi przystosowanymi do załączania i wyłączania prądów. Łączniki krzywkowe znajdują zastosowanie w obudowach instalacji elektrycznych niskiego napięcia zwłaszcza jako wyłączniki, rozłączniki, przełączniki oraz łączniki sterownicze. Łączniki krzywkowe mogą być zainstalowane w pomieszczeniach zamkniętych (3 stopień zanieczyszczenia - przeznaczenie przemysłowe) w temp. -40...+70°C (ŁK40, 63) i -25...+70°C (ŁK15). Łączniki krzywkowe spełniają wymagania normy PN-EN60947-3, IEC 60947-3. Ponadto mogą pracować w warunkach środowiskowych określonych w normach: IEC 60068-2-6 (wibracje), IEC 60068-2-27 (udary), IEC 60068-2-2 (suche gorąco), IEC 60068-2-1 (zimno), IEC 60068-2-30 (wilgotne gorąco), IEC 60068-2-52 (mgła solna). Budowa Segmentowa budowa łączników z podwójnymi krzywkami umożliwia tworzenie dowolnych programów łączeń w funkcji położenia pokrętła napędu. Stosując dobraną liczbę zębów zębatki w mechanizmie napędu można uzyskiwać kąty skoku pokrętła co 30°, 45° lub 90°, np.: przy 30° daje nam maksymalnie 12 pozycji pokrętła. Ze względu na sposób mocowania są oferowane łączniki: • Do pulpitu - P • Do bazy - B • Do szyny - S • W obudowie - OB1, OB2, OB3, OB4 • W obudowie podtynkowej - OBP1 Linki » Łączniki krzywkowe ŁK15 » Łączniki krzywkowe ŁK40/63 » Czoła do łączników ŁK » Wyszukiwarka łączników (schematy, diagramy) |  |  |  | łącznik krzywkowe, łączniki krzywkowe, łączniki pokrętne, pokrętła, rozłączniki, przełączniki, rozłącznik, przełącznik, wyłącznik, wyłączniki, krzywka, łk, łkr | ŁK40 |  | 0.5176 | 0.5436 | 0.066 | 0.066 | 0.165 | Zdzisław Wieteska | 071/3158201 w 280 | z.wieteska@spamel.com.pl
950 | ŁK40-4.8390\S03 | Łącznik Krzywkowy 40A, Przełącznik Dahlander'a dwubiegowy, mocowany na szynie czoło szare pokrętło czarne | szt | 1 | 186.38 | PLN | 23 | 8536 50 80 |  |  |  | A | H |  | EDI | 5907723104600 |  |  | ŁK40-4.8390\S03 | 902412 | [5 empty] | 1 | lk40-63-s03.png | SPAMEL_PL_LK40_S.pdf | Certyfikat_bezpieczenstwa_lk25_40_63_pl.pdf |  | Certyfikat_zgodnosci_CE_LK_25_40_63_pl.pdf |  | Zastosowanie Łączniki krzywkowe są elektrycznymi obrotowymi łącznikami wielotorowymi przystosowanymi do załączania i wyłączania prądów. Łączniki krzywkowe znajdują zastosowanie w obudowach instalacji elektrycznych niskiego napięcia zwłaszcza jako wyłączniki, rozłączniki, przełączniki oraz łączniki sterownicze. Łączniki krzywkowe mogą być zainstalowane w pomieszczeniach zamkniętych (3 stopień zanieczyszczenia - przeznaczenie przemysłowe) w temp. -40...+70°C (ŁK40, 63) i -25...+70°C (ŁK15). Łączniki krzywkowe spełniają wymagania normy PN-EN60947-3, IEC 60947-3. Ponadto mogą pracować w warunkach środowiskowych określonych w normach: IEC 60068-2-6 (wibracje), IEC 60068-2-27 (udary), IEC 60068-2-2 (suche gorąco), IEC 60068-2-1 (zimno), IEC 60068-2-30 (wilgotne gorąco), IEC 60068-2-52 (mgła solna). Budowa Segmentowa budowa łączników z podwójnymi krzywkami umożliwia tworzenie dowolnych programów łączeń w funkcji położenia pokrętła napędu. Stosując dobraną liczbę zębów zębatki w mechanizmie napędu można uzyskiwać kąty skoku pokrętła co 30°, 45° lub 90°, np.: przy 30° daje nam maksymalnie 12 pozycji pokrętła. Ze względu na sposób mocowania są oferowane łączniki: • Do pulpitu - P • Do bazy - B • Do szyny - S • W obudowie - OB1, OB2, OB3, OB4 • W obudowie podtynkowej - OBP1 Linki » Łączniki krzywkowe ŁK15 » Łączniki krzywkowe ŁK40/63 » Czoła do łączników ŁK » Wyszukiwarka łączników (schematy, diagramy) |  |  |  | łącznik krzywkowe, łączniki krzywkowe, łączniki pokrętne, pokrętła, rozłączniki, przełączniki, rozłącznik, przełącznik, wyłącznik, wyłączniki, krzywka, łk, łkr | ŁK40 |  | 0.5311 | 0.5571 | 0.066 | 0.066 | 0.165 | Zdzisław Wieteska | 071/3158201 w 280 | z.wieteska@spamel.com.pl
951 | ŁK40-4.8396\OB3 | Łącznik Krzywkowy 40A, Rozłącznik 1-0-2 (4 - biegunowy), w obudowie OB3, | szt | 1 | 213.14 | PLN | 23 | 8536 50 80 |  |  |  | A | H |  | EDI | 5907723103948 |  |  | ŁK40-4.8396\OB3 | 902411 | [5 empty] | 1 | ob3.png | SPAMEL_PL_LK40_OB3.pdf | Certyfikat_bezpieczenstwa_lk25_40_63_pl.pdf |  | Certyfikat_zgodnosci_CE_LK_25_40_63_pl.pdf |  | Zastosowanie Łączniki krzywkowe są elektrycznymi obrotowymi łącznikami wielotorowymi przystosowanymi do załączania i wyłączania prądów. Łączniki krzywkowe znajdują zastosowanie w obudowach instalacji elektrycznych niskiego napięcia zwłaszcza jako wyłączniki, rozłączniki, przełączniki oraz łączniki sterownicze. Łączniki krzywkowe mogą być zainstalowane w pomieszczeniach zamkniętych (3 stopień zanieczyszczenia - przeznaczenie przemysłowe) w temp. -40...+70°C (ŁK40, 63) i -25...+70°C (ŁK15). Łączniki krzywkowe spełniają wymagania normy PN-EN60947-3, IEC 60947-3. Ponadto mogą pracować w warunkach środowiskowych określonych w normach: IEC 60068-2-6 (wibracje), IEC 60068-2-27 (udary), IEC 60068-2-2 (suche gorąco), IEC 60068-2-1 (zimno), IEC 60068-2-30 (wilgotne gorąco), IEC 60068-2-52 (mgła solna). Budowa Segmentowa budowa łączników z podwójnymi krzywkami umożliwia tworzenie dowolnych programów łączeń w funkcji położenia pokrętła napędu. Stosując dobraną liczbę zębów zębatki w mechanizmie napędu można uzyskiwać kąty skoku pokrętła co 30°, 45° lub 90°, np.: przy 30° daje nam maksymalnie 12 pozycji pokrętła. Ze względu na sposób mocowania są oferowane łączniki: • Do pulpitu - P • Do bazy - B • Do szyny - S • W obudowie - OB1, OB2, OB3, OB4 • W obudowie podtynkowej - OBP1 Linki » Łączniki krzywkowe ŁK15 » Łączniki krzywkowe ŁK40/63 » Czoła do łączników ŁK » Wyszukiwarka łączników (schematy, diagramy) |  |  |  | łącznik krzywkowe, łączniki krzywkowe, łączniki pokrętne, pokrętła, rozłączniki, przełączniki, rozłącznik, przełącznik, wyłącznik, wyłączniki, krzywka, łk, łkr | ŁK40 |  | 0.8031 | 0.8581 | 0.105 | 0.135 | 0.173 | Zdzisław Wieteska | 071/3158201 w 280 | z.wieteska@spamel.com.pl
952 | ŁK40-4.8396\OB4 | Łącznik Krzywkowy 40A, Rozłącznik 1-0-2 (4 - biegunowy), w obudowie OB4, | szt | 1 | 213.14 | PLN | 23 | 8536 50 80 |  |  |  | A | H |  | EDI | 5907723081345 |  |  | ŁK40-4.8396\OB4 | 902411 | [5 empty] | 1 | ob4.png | SPAMEL_PL_LK40_OB4.pdf | Certyfikat_bezpieczenstwa_lk25_40_63_pl.pdf |  | Certyfikat_zgodnosci_CE_LK_25_40_63_pl.pdf |  | Zastosowanie Łączniki krzywkowe są elektrycznymi obrotowymi łącznikami wielotorowymi przystosowanymi do załączania i wyłączania prądów. Łączniki krzywkowe znajdują zastosowanie w obudowach instalacji elektrycznych niskiego napięcia zwłaszcza jako wyłączniki, rozłączniki, przełączniki oraz łączniki sterownicze. Łączniki krzywkowe mogą być zainstalowane w pomieszczeniach zamkniętych (3 stopień zanieczyszczenia - przeznaczenie przemysłowe) w temp. -40...+70°C (ŁK40, 63) i -25...+70°C (ŁK15). Łączniki krzywkowe spełniają wymagania normy PN-EN60947-3, IEC 60947-3. Ponadto mogą pracować w warunkach środowiskowych określonych w normach: IEC 60068-2-6 (wibracje), IEC 60068-2-27 (udary), IEC 60068-2-2 (suche gorąco), IEC 60068-2-1 (zimno), IEC 60068-2-30 (wilgotne gorąco), IEC 60068-2-52 (mgła solna). Budowa Segmentowa budowa łączników z podwójnymi krzywkami umożliwia tworzenie dowolnych programów łączeń w funkcji położenia pokrętła napędu. Stosując dobraną liczbę zębów zębatki w mechanizmie napędu można uzyskiwać kąty skoku pokrętła co 30°, 45° lub 90°, np.: przy 30° daje nam maksymalnie 12 pozycji pokrętła. Ze względu na sposób mocowania są oferowane łączniki: • Do pulpitu - P • Do bazy - B • Do szyny - S • W obudowie - OB1, OB2, OB3, OB4 • W obudowie podtynkowej - OBP1 Linki » Łączniki krzywkowe ŁK15 » Łączniki krzywkowe ŁK40/63 » Czoła do łączników ŁK » Wyszukiwarka łączników (schematy, diagramy) |  |  |  | łącznik krzywkowe, łączniki krzywkowe, łączniki pokrętne, pokrętła, rozłączniki, przełączniki, rozłącznik, przełącznik, wyłącznik, wyłączniki, krzywka, łk, łkr | ŁK40 |  | 0.9254 | 1.0104 | 0.15 | 0.213 | 0.15 | Zdzisław Wieteska | 071/3158201 w 280 | z.wieteska@spamel.com.pl
953 | ŁK40-4.8396\P03 | Łącznik Krzywkowy 40A, Rozłącznik 1-0-2 (4 - biegunowy), mocowany do pulpitu czoło szare pokrętło czarne | szt | 1 | 176.41 | PLN | 23 | 8536 50 80 |  |  |  | A | H |  | EDI | 5907723124929 |  |  | ŁK40-4.8396\P03 | 902410 | [5 empty] | 1 | lk40-63-p03.png | SPAMEL_PL_LK40_P.pdf | Certyfikat_bezpieczenstwa_lk25_40_63_pl.pdf |  | Certyfikat_zgodnosci_CE_LK_25_40_63_pl.pdf |  | Zastosowanie Łączniki krzywkowe są elektrycznymi obrotowymi łącznikami wielotorowymi przystosowanymi do załączania i wyłączania prądów. Łączniki krzywkowe znajdują zastosowanie w obudowach instalacji elektrycznych niskiego napięcia zwłaszcza jako wyłączniki, rozłączniki, przełączniki oraz łączniki sterownicze. Łączniki krzywkowe mogą być zainstalowane w pomieszczeniach zamkniętych (3 stopień zanieczyszczenia - przeznaczenie przemysłowe) w temp. -40...+70°C (ŁK40, 63) i -25...+70°C (ŁK15). Łączniki krzywkowe spełniają wymagania normy PN-EN60947-3, IEC 60947-3. Ponadto mogą pracować w warunkach środowiskowych określonych w normach: IEC 60068-2-6 (wibracje), IEC 60068-2-27 (udary), IEC 60068-2-2 (suche gorąco), IEC 60068-2-1 (zimno), IEC 60068-2-30 (wilgotne gorąco), IEC 60068-2-52 (mgła solna). Budowa Segmentowa budowa łączników z podwójnymi krzywkami umożliwia tworzenie dowolnych programów łączeń w funkcji położenia pokrętła napędu. Stosując dobraną liczbę zębów zębatki w mechanizmie napędu można uzyskiwać kąty skoku pokrętła co 30°, 45° lub 90°, np.: przy 30° daje nam maksymalnie 12 pozycji pokrętła. Ze względu na sposób mocowania są oferowane łączniki: • Do pulpitu - P • Do bazy - B • Do szyny - S • W obudowie - OB1, OB2, OB3, OB4 • W obudowie podtynkowej - OBP1 Linki » Łączniki krzywkowe ŁK15 » Łączniki krzywkowe ŁK40/63 » Czoła do łączników ŁK » Wyszukiwarka łączników (schematy, diagramy) |  |  |  | łącznik krzywkowe, łączniki krzywkowe, łączniki pokrętne, pokrętła, rozłączniki, przełączniki, rozłącznik, przełącznik, wyłącznik, wyłączniki, krzywka, łk, łkr | ŁK40 |  | 0.4965 | 0.5225 | 0.066 | 0.066 | 0.165 | Zdzisław Wieteska | 071/3158201 w 280 | z.wieteska@spamel.com.pl
954 | ŁK40-4.8396\S03 | Łącznik Krzywkowy 40A, Rozłącznik 1-0-2 (4 - biegunowy), mocowany na szynie czoło szare pokrętło czarne | szt | 1 | 186.38 | PLN | 23 | 8536 50 80 |  |  |  | A | H |  | EDI | 5907723145870 |  |  | ŁK40-4.8396\S03 | 902412 | [5 empty] | 1 | lk40-63-s03.png | SPAMEL_PL_LK40_S.pdf | Certyfikat_bezpieczenstwa_lk25_40_63_pl.pdf |  | Certyfikat_zgodnosci_CE_LK_25_40_63_pl.pdf |  | Zastosowanie Łączniki krzywkowe są elektrycznymi obrotowymi łącznikami wielotorowymi przystosowanymi do załączania i wyłączania prądów. Łączniki krzywkowe znajdują zastosowanie w obudowach instalacji elektrycznych niskiego napięcia zwłaszcza jako wyłączniki, rozłączniki, przełączniki oraz łączniki sterownicze. Łączniki krzywkowe mogą być zainstalowane w pomieszczeniach zamkniętych (3 stopień zanieczyszczenia - przeznaczenie przemysłowe) w temp. -40...+70°C (ŁK40, 63) i -25...+70°C (ŁK15). Łączniki krzywkowe spełniają wymagania normy PN-EN60947-3, IEC 60947-3. Ponadto mogą pracować w warunkach środowiskowych określonych w normach: IEC 60068-2-6 (wibracje), IEC 60068-2-27 (udary), IEC 60068-2-2 (suche gorąco), IEC 60068-2-1 (zimno), IEC 60068-2-30 (wilgotne gorąco), IEC 60068-2-52 (mgła solna). Budowa Segmentowa budowa łączników z podwójnymi krzywkami umożliwia tworzenie dowolnych programów łączeń w funkcji położenia pokrętła napędu. Stosując dobraną liczbę zębów zębatki w mechanizmie napędu można uzyskiwać kąty skoku pokrętła co 30°, 45° lub 90°, np.: przy 30° daje nam maksymalnie 12 pozycji pokrętła. Ze względu na sposób mocowania są oferowane łączniki: • Do pulpitu - P • Do bazy - B • Do szyny - S • W obudowie - OB1, OB2, OB3, OB4 • W obudowie podtynkowej - OBP1 Linki » Łączniki krzywkowe ŁK15 » Łączniki krzywkowe ŁK40/63 » Czoła do łączników ŁK » Wyszukiwarka łączników (schematy, diagramy) |  |  |  | łącznik krzywkowe, łączniki krzywkowe, łączniki pokrętne, pokrętła, rozłączniki, przełączniki, rozłącznik, przełącznik, wyłącznik, wyłączniki, krzywka, łk, łkr | ŁK40 |  | 0.5145 | 0.5405 | 0.066 | 0.066 | 0.165 | Zdzisław Wieteska | 071/3158201 w 280 | z.wieteska@spamel.com.pl
955 | ŁK40-4.8396\S04 | Łącznik Krzywkowy 40A, Rozłącznik 1-0-2 (4 - biegunowy), mocowany na szynie czoło źółto szare pokrętło czerwone | szt | 1 | 186.38 | PLN | 23 | 8536 50 80 |  |  |  | A | H |  | EDI | 0 |  |  | ŁK40-4.8396\S04 | 902412 | [5 empty] | 1 | lk40-63-s03.png | SPAMEL_PL_LK40_S.pdf | Certyfikat_bezpieczenstwa_lk25_40_63_pl.pdf |  | Certyfikat_zgodnosci_CE_LK_25_40_63_pl.pdf |  | Zastosowanie Łączniki krzywkowe są elektrycznymi obrotowymi łącznikami wielotorowymi przystosowanymi do załączania i wyłączania prądów. Łączniki krzywkowe znajdują zastosowanie w obudowach instalacji elektrycznych niskiego napięcia zwłaszcza jako wyłączniki, rozłączniki, przełączniki oraz łączniki sterownicze. Łączniki krzywkowe mogą być zainstalowane w pomieszczeniach zamkniętych (3 stopień zanieczyszczenia - przeznaczenie przemysłowe) w temp. -40...+70°C (ŁK40, 63) i -25...+70°C (ŁK15). Łączniki krzywkowe spełniają wymagania normy PN-EN60947-3, IEC 60947-3. Ponadto mogą pracować w warunkach środowiskowych określonych w normach: IEC 60068-2-6 (wibracje), IEC 60068-2-27 (udary), IEC 60068-2-2 (suche gorąco), IEC 60068-2-1 (zimno), IEC 60068-2-30 (wilgotne gorąco), IEC 60068-2-52 (mgła solna). Budowa Segmentowa budowa łączników z podwójnymi krzywkami umożliwia tworzenie dowolnych programów łączeń w funkcji położenia pokrętła napędu. Stosując dobraną liczbę zębów zębatki w mechanizmie napędu można uzyskiwać kąty skoku pokrętła co 30°, 45° lub 90°, np.: przy 30° daje nam maksymalnie 12 pozycji pokrętła. Ze względu na sposób mocowania są oferowane łączniki: • Do pulpitu - P • Do bazy - B • Do szyny - S • W obudowie - OB1, OB2, OB3, OB4 • W obudowie podtynkowej - OBP1 Linki » Łączniki krzywkowe ŁK15 » Łączniki krzywkowe ŁK40/63 » Czoła do łączników ŁK » Wyszukiwarka łączników (schematy, diagramy) |  |  |  | łącznik krzywkowe, łączniki krzywkowe, łączniki pokrętne, pokrętła, rozłączniki, przełączniki, rozłącznik, przełącznik, wyłącznik, wyłączniki, krzywka, łk, łkr | ŁK40 |  | 0.5145 | 0.5405 | 0.066 | 0.066 | 0.165 | Zdzisław Wieteska | 071/3158201 w 280 | z.wieteska@spamel.com.pl
956 | ŁK40-4.883\P01 | Łącznik Krzywkowy 40A, Przełącznik Pomiaru Napięcia, \P01 | szt | 1 | 176.41 | PLN | 23 | 8536 50 80 |  |  |  | A | H |  | EDI | 5907723048225 |  |  | ŁK40-4.883\P01 | 902410 | [5 empty] | 1 | lk40-63-p03.png | SPAMEL_PL_LK40_P.pdf | Certyfikat_bezpieczenstwa_lk25_40_63_pl.pdf |  | Certyfikat_zgodnosci_CE_LK_25_40_63_pl.pdf |  | Zastosowanie Łączniki krzywkowe są elektrycznymi obrotowymi łącznikami wielotorowymi przystosowanymi do załączania i wyłączania prądów. Łączniki krzywkowe znajdują zastosowanie w obudowach instalacji elektrycznych niskiego napięcia zwłaszcza jako wyłączniki, rozłączniki, przełączniki oraz łączniki sterownicze. Łączniki krzywkowe mogą być zainstalowane w pomieszczeniach zamkniętych (3 stopień zanieczyszczenia - przeznaczenie przemysłowe) w temp. -40...+70°C (ŁK40, 63) i -25...+70°C (ŁK15). Łączniki krzywkowe spełniają wymagania normy PN-EN60947-3, IEC 60947-3. Ponadto mogą pracować w warunkach środowiskowych określonych w normach: IEC 60068-2-6 (wibracje), IEC 60068-2-27 (udary), IEC 60068-2-2 (suche gorąco), IEC 60068-2-1 (zimno), IEC 60068-2-30 (wilgotne gorąco), IEC 60068-2-52 (mgła solna). Budowa Segmentowa budowa łączników z podwójnymi krzywkami umożliwia tworzenie dowolnych programów łączeń w funkcji położenia pokrętła napędu. Stosując dobraną liczbę zębów zębatki w mechanizmie napędu można uzyskiwać kąty skoku pokrętła co 30°, 45° lub 90°, np.: przy 30° daje nam maksymalnie 12 pozycji pokrętła. Ze względu na sposób mocowania są oferowane łączniki: • Do pulpitu - P • Do bazy - B • Do szyny - S • W obudowie - OB1, OB2, OB3, OB4 • W obudowie podtynkowej - OBP1 Linki » Łączniki krzywkowe ŁK15 » Łączniki krzywkowe ŁK40/63 » Czoła do łączników ŁK » Wyszukiwarka łączników (schematy, diagramy) |  |  |  | łącznik krzywkowe, łączniki krzywkowe, łączniki pokrętne, pokrętła, rozłączniki, przełączniki, rozłącznik, przełącznik, wyłącznik, wyłączniki, krzywka, łk, łkr | ŁK40 |  | 0.5187 | 0.5447 | 0.066 | 0.066 | 0.165 | Zdzisław Wieteska | 071/3158201 w 280 | z.wieteska@spamel.com.pl
957 | ŁK40-4.883\P03 | Łącznik Krzywkowy 40A, Przełącznik Pomiaru Napięcia, mocowany do pulpitu czoło szare pokrętło czarne | szt | 1 | 176.41 | PLN | 23 | 8536 50 80 |  |  |  | A | H |  | EDI | 5907723048232 |  |  | ŁK40-4.883\P03 | 902410 | [5 empty] | 1 | lk40-63-p03.png | SPAMEL_PL_LK40_P.pdf | Certyfikat_bezpieczenstwa_lk25_40_63_pl.pdf |  | Certyfikat_zgodnosci_CE_LK_25_40_63_pl.pdf |  | Zastosowanie Łączniki krzywkowe są elektrycznymi obrotowymi łącznikami wielotorowymi przystosowanymi do załączania i wyłączania prądów. Łączniki krzywkowe znajdują zastosowanie w obudowach instalacji elektrycznych niskiego napięcia zwłaszcza jako wyłączniki, rozłączniki, przełączniki oraz łączniki sterownicze. Łączniki krzywkowe mogą być zainstalowane w pomieszczeniach zamkniętych (3 stopień zanieczyszczenia - przeznaczenie przemysłowe) w temp. -40...+70°C (ŁK40, 63) i -25...+70°C (ŁK15). Łączniki krzywkowe spełniają wymagania normy PN-EN60947-3, IEC 60947-3. Ponadto mogą pracować w warunkach środowiskowych określonych w normach: IEC 60068-2-6 (wibracje), IEC 60068-2-27 (udary), IEC 60068-2-2 (suche gorąco), IEC 60068-2-1 (zimno), IEC 60068-2-30 (wilgotne gorąco), IEC 60068-2-52 (mgła solna). Budowa Segmentowa budowa łączników z podwójnymi krzywkami umożliwia tworzenie dowolnych programów łączeń w funkcji położenia pokrętła napędu. Stosując dobraną liczbę zębów zębatki w mechanizmie napędu można uzyskiwać kąty skoku pokrętła co 30°, 45° lub 90°, np.: przy 30° daje nam maksymalnie 12 pozycji pokrętła. Ze względu na sposób mocowania są oferowane łączniki: • Do pulpitu - P • Do bazy - B • Do szyny - S • W obudowie - OB1, OB2, OB3, OB4 • W obudowie podtynkowej - OBP1 Linki » Łączniki krzywkowe ŁK15 » Łączniki krzywkowe ŁK40/63 » Czoła do łączników ŁK » Wyszukiwarka łączników (schematy, diagramy) |  |  |  | łącznik krzywkowe, łączniki krzywkowe, łączniki pokrętne, pokrętła, rozłączniki, przełączniki, rozłącznik, przełącznik, wyłącznik, wyłączniki, krzywka, łk, łkr | ŁK40 |  | 0.5356 | 0.5616 | 0.066 | 0.066 | 0.165 | Zdzisław Wieteska | 071/3158201 w 280 | z.wieteska@spamel.com.pl
958 | ŁK40-5.8380\P03 | Łącznik Krzywkowy 40A, Rozłącznik 1-0-2 (5 - biegunowy), mocowany do pulpitu czoło szare pokrętło czarne | szt | 1 | 203.24 | PLN | 23 | 8536 50 80 |  |  |  | A | H |  | EDI | 5907723087675 |  |  | ŁK40-5.8380\P03 | 902410 | [5 empty] | 1 | lk40-63-p03.png | SPAMEL_PL_LK40_P.pdf | Certyfikat_bezpieczenstwa_lk25_40_63_pl.pdf |  | Certyfikat_zgodnosci_CE_LK_25_40_63_pl.pdf |  | Zastosowanie Łączniki krzywkowe są elektrycznymi obrotowymi łącznikami wielotorowymi przystosowanymi do załączania i wyłączania prądów. Łączniki krzywkowe znajdują zastosowanie w obudowach instalacji elektrycznych niskiego napięcia zwłaszcza jako wyłączniki, rozłączniki, przełączniki oraz łączniki sterownicze. Łączniki krzywkowe mogą być zainstalowane w pomieszczeniach zamkniętych (3 stopień zanieczyszczenia - przeznaczenie przemysłowe) w temp. -40...+70°C (ŁK40, 63) i -25...+70°C (ŁK15). Łączniki krzywkowe spełniają wymagania normy PN-EN60947-3, IEC 60947-3. Ponadto mogą pracować w warunkach środowiskowych określonych w normach: IEC 60068-2-6 (wibracje), IEC 60068-2-27 (udary), IEC 60068-2-2 (suche gorąco), IEC 60068-2-1 (zimno), IEC 60068-2-30 (wilgotne gorąco), IEC 60068-2-52 (mgła solna). Budowa Segmentowa budowa łączników z podwójnymi krzywkami umożliwia tworzenie dowolnych programów łączeń w funkcji położenia pokrętła napędu. Stosując dobraną liczbę zębów zębatki w mechanizmie napędu można uzyskiwać kąty skoku pokrętła co 30°, 45° lub 90°, np.: przy 30° daje nam maksymalnie 12 pozycji pokrętła. Ze względu na sposób mocowania są oferowane łączniki: • Do pulpitu - P • Do bazy - B • Do szyny - S • W obudowie - OB1, OB2, OB3, OB4 • W obudowie podtynkowej - OBP1 Linki » Łączniki krzywkowe ŁK15 » Łączniki krzywkowe ŁK40/63 » Czoła do łączników ŁK » Wyszukiwarka łączników (schematy, diagramy) |  |  |  | łącznik krzywkowe, łączniki krzywkowe, łączniki pokrętne, pokrętła, rozłączniki, przełączniki, rozłącznik, przełącznik, wyłącznik, wyłączniki, krzywka, łk, łkr | ŁK40 |  | 0.5227 | 0.5487 | 0.066 | 0.066 | 0.165 | Zdzisław Wieteska | 071/3158201 w 280 | z.wieteska@spamel.com.pl
959 | ŁK40-5.8380\P08 | Łącznik Krzywkowy 40A, Rozłącznik 1-0-2 (5 - biegunowy), mocowanie do pulpitu czoło zamykane żółto/czerwone | szt | 1 | 221.59 | PLN | 23 | 8536 50 80 |  |  |  | A | H |  | EDI | 5907723132726 |  |  | ŁK40-5.8380\P08 | 902410 | [5 empty] | 1 | lk40-63-p03.png | SPAMEL_PL_LK40_P.pdf | Certyfikat_bezpieczenstwa_lk25_40_63_pl.pdf |  | Certyfikat_zgodnosci_CE_LK_25_40_63_pl.pdf |  | Zastosowanie Łączniki krzywkowe są elektrycznymi obrotowymi łącznikami wielotorowymi przystosowanymi do załączania i wyłączania prądów. Łączniki krzywkowe znajdują zastosowanie w obudowach instalacji elektrycznych niskiego napięcia zwłaszcza jako wyłączniki, rozłączniki, przełączniki oraz łączniki sterownicze. Łączniki krzywkowe mogą być zainstalowane w pomieszczeniach zamkniętych (3 stopień zanieczyszczenia - przeznaczenie przemysłowe) w temp. -40...+70°C (ŁK40, 63) i -25...+70°C (ŁK15). Łączniki krzywkowe spełniają wymagania normy PN-EN60947-3, IEC 60947-3. Ponadto mogą pracować w warunkach środowiskowych określonych w normach: IEC 60068-2-6 (wibracje), IEC 60068-2-27 (udary), IEC 60068-2-2 (suche gorąco), IEC 60068-2-1 (zimno), IEC 60068-2-30 (wilgotne gorąco), IEC 60068-2-52 (mgła solna). Budowa Segmentowa budowa łączników z podwójnymi krzywkami umożliwia tworzenie dowolnych programów łączeń w funkcji położenia pokrętła napędu. Stosując dobraną liczbę zębów zębatki w mechanizmie napędu można uzyskiwać kąty skoku pokrętła co 30°, 45° lub 90°, np.: przy 30° daje nam maksymalnie 12 pozycji pokrętła. Ze względu na sposób mocowania są oferowane łączniki: • Do pulpitu - P • Do bazy - B • Do szyny - S • W obudowie - OB1, OB2, OB3, OB4 • W obudowie podtynkowej - OBP1 Linki » Łączniki krzywkowe ŁK15 » Łączniki krzywkowe ŁK40/63 » Czoła do łączników ŁK » Wyszukiwarka łączników (schematy, diagramy) |  |  |  | łącznik krzywkowe, łączniki krzywkowe, łączniki pokrętne, pokrętła, rozłączniki, przełączniki, rozłącznik, przełącznik, wyłącznik, wyłączniki, krzywka, łk, łkr | ŁK40 |  | 0.5289 | 0.5549 | 0.066 | 0.066 | 0.165 | Zdzisław Wieteska | 071/3158201 w 280 | z.wieteska@spamel.com.pl
960 | ŁK40-5.8538\P03 | Łącznik Krzywkowy 40A, Przełącznik rozruchowy trójfazowy ze zmianą kierunku obrotów, mocowany do pulpitu czoło szare pokrętło czarne | szt | 1 | 203.24 | PLN | 23 | 8536 50 80 |  |  |  | A | H |  | EDI | 5907723020429 |  |  | ŁK40-5.8538\P03 | 902410 | [5 empty] | 1 | lk40-63-p03.png | SPAMEL_PL_LK40_P.pdf | Certyfikat_bezpieczenstwa_lk25_40_63_pl.pdf |  | Certyfikat_zgodnosci_CE_LK_25_40_63_pl.pdf |  | Zastosowanie Łączniki krzywkowe są elektrycznymi obrotowymi łącznikami wielotorowymi przystosowanymi do załączania i wyłączania prądów. Łączniki krzywkowe znajdują zastosowanie w obudowach instalacji elektrycznych niskiego napięcia zwłaszcza jako wyłączniki, rozłączniki, przełączniki oraz łączniki sterownicze. Łączniki krzywkowe mogą być zainstalowane w pomieszczeniach zamkniętych (3 stopień zanieczyszczenia - przeznaczenie przemysłowe) w temp. -40...+70°C (ŁK40, 63) i -25...+70°C (ŁK15). Łączniki krzywkowe spełniają wymagania normy PN-EN60947-3, IEC 60947-3. Ponadto mogą pracować w warunkach środowiskowych określonych w normach: IEC 60068-2-6 (wibracje), IEC 60068-2-27 (udary), IEC 60068-2-2 (suche gorąco), IEC 60068-2-1 (zimno), IEC 60068-2-30 (wilgotne gorąco), IEC 60068-2-52 (mgła solna). Budowa Segmentowa budowa łączników z podwójnymi krzywkami umożliwia tworzenie dowolnych programów łączeń w funkcji położenia pokrętła napędu. Stosując dobraną liczbę zębów zębatki w mechanizmie napędu można uzyskiwać kąty skoku pokrętła co 30°, 45° lub 90°, np.: przy 30° daje nam maksymalnie 12 pozycji pokrętła. Ze względu na sposób mocowania są oferowane łączniki: • Do pulpitu - P • Do bazy - B • Do szyny - S • W obudowie - OB1, OB2, OB3, OB4 • W obudowie podtynkowej - OBP1 Linki » Łączniki krzywkowe ŁK15 » Łączniki krzywkowe ŁK40/63 » Czoła do łączników ŁK » Wyszukiwarka łączników (schematy, diagramy) |  |  |  | łącznik krzywkowe, łączniki krzywkowe, łączniki pokrętne, pokrętła, rozłączniki, przełączniki, rozłącznik, przełącznik, wyłącznik, wyłączniki, krzywka, łk, łkr | ŁK40 |  | 0.6201 | 0.6461 | 0.066 | 0.066 | 0.165 | Zdzisław Wieteska | 071/3158201 w 280 | z.wieteska@spamel.com.pl
961 | ŁK40-6.8380\P03 | Łącznik Krzywkowy 40A, Rozłącznik 1-0-2 (6 - biegunowy), mocowany do pulpitu czoło szare pokrętło czarne | szt | 1 | 246.16 | PLN | 23 | 8536 50 80 |  |  |  | A | H |  | EDI | 5907723073449 |  |  | ŁK40-6.8380\P03 | 902410 | [5 empty] | 1 | lk40-63-p03.png | SPAMEL_PL_LK40_P.pdf | Certyfikat_bezpieczenstwa_lk25_40_63_pl.pdf |  | Certyfikat_zgodnosci_CE_LK_25_40_63_pl.pdf |  | Zastosowanie Łączniki krzywkowe są elektrycznymi obrotowymi łącznikami wielotorowymi przystosowanymi do załączania i wyłączania prądów. Łączniki krzywkowe znajdują zastosowanie w obudowach instalacji elektrycznych niskiego napięcia zwłaszcza jako wyłączniki, rozłączniki, przełączniki oraz łączniki sterownicze. Łączniki krzywkowe mogą być zainstalowane w pomieszczeniach zamkniętych (3 stopień zanieczyszczenia - przeznaczenie przemysłowe) w temp. -40...+70°C (ŁK40, 63) i -25...+70°C (ŁK15). Łączniki krzywkowe spełniają wymagania normy PN-EN60947-3, IEC 60947-3. Ponadto mogą pracować w warunkach środowiskowych określonych w normach: IEC 60068-2-6 (wibracje), IEC 60068-2-27 (udary), IEC 60068-2-2 (suche gorąco), IEC 60068-2-1 (zimno), IEC 60068-2-30 (wilgotne gorąco), IEC 60068-2-52 (mgła solna). Budowa Segmentowa budowa łączników z podwójnymi krzywkami umożliwia tworzenie dowolnych programów łączeń w funkcji położenia pokrętła napędu. Stosując dobraną liczbę zębów zębatki w mechanizmie napędu można uzyskiwać kąty skoku pokrętła co 30°, 45° lub 90°, np.: przy 30° daje nam maksymalnie 12 pozycji pokrętła. Ze względu na sposób mocowania są oferowane łączniki: • Do pulpitu - P • Do bazy - B • Do szyny - S • W obudowie - OB1, OB2, OB3, OB4 • W obudowie podtynkowej - OBP1 Linki » Łączniki krzywkowe ŁK15 » Łączniki krzywkowe ŁK40/63 » Czoła do łączników ŁK » Wyszukiwarka łączników (schematy, diagramy) |  |  |  | łącznik krzywkowe, łączniki krzywkowe, łączniki pokrętne, pokrętła, rozłączniki, przełączniki, rozłącznik, przełącznik, wyłącznik, wyłączniki, krzywka, łk, łkr | ŁK40 |  | 0.6969 | 0.7229 | 0.066 | 0.066 | 0.165 | Zdzisław Wieteska | 071/3158201 w 280 | z.wieteska@spamel.com.pl
962 | ŁK40-6.8380\P09 | Łącznik Krzywkowy 40A, Rozłącznik 1-0-2 (6 - biegunowy), pokrętło długie czarne | szt | 1 | 246.16 | PLN | 23 | 8536 50 80 |  |  |  | A | H |  | EDI | 0 |  |  | ŁK40-6.8380\P09 | 902410 | [5 empty] | 1 | lk40-63-p03.png | SPAMEL_PL_LK40_P.pdf | Certyfikat_bezpieczenstwa_lk25_40_63_pl.pdf |  | Certyfikat_zgodnosci_CE_LK_25_40_63_pl.pdf |  | Zastosowanie Łączniki krzywkowe są elektrycznymi obrotowymi łącznikami wielotorowymi przystosowanymi do załączania i wyłączania prądów. Łączniki krzywkowe znajdują zastosowanie w obudowach instalacji elektrycznych niskiego napięcia zwłaszcza jako wyłączniki, rozłączniki, przełączniki oraz łączniki sterownicze. Łączniki krzywkowe mogą być zainstalowane w pomieszczeniach zamkniętych (3 stopień zanieczyszczenia - przeznaczenie przemysłowe) w temp. -40...+70°C (ŁK40, 63) i -25...+70°C (ŁK15). Łączniki krzywkowe spełniają wymagania normy PN-EN60947-3, IEC 60947-3. Ponadto mogą pracować w warunkach środowiskowych określonych w normach: IEC 60068-2-6 (wibracje), IEC 60068-2-27 (udary), IEC 60068-2-2 (suche gorąco), IEC 60068-2-1 (zimno), IEC 60068-2-30 (wilgotne gorąco), IEC 60068-2-52 (mgła solna). Budowa Segmentowa budowa łączników z podwójnymi krzywkami umożliwia tworzenie dowolnych programów łączeń w funkcji położenia pokrętła napędu. Stosując dobraną liczbę zębów zębatki w mechanizmie napędu można uzyskiwać kąty skoku pokrętła co 30°, 45° lub 90°, np.: przy 30° daje nam maksymalnie 12 pozycji pokrętła. Ze względu na sposób mocowania są oferowane łączniki: • Do pulpitu - P • Do bazy - B • Do szyny - S • W obudowie - OB1, OB2, OB3, OB4 • W obudowie podtynkowej - OBP1 Linki » Łączniki krzywkowe ŁK15 » Łączniki krzywkowe ŁK40/63 » Czoła do łączników ŁK » Wyszukiwarka łączników (schematy, diagramy) |  |  |  | łącznik krzywkowe, łączniki krzywkowe, łączniki pokrętne, pokrętła, rozłączniki, przełączniki, rozłącznik, przełącznik, wyłącznik, wyłączniki, krzywka, łk, łkr | ŁK40 |  | 0.7015 | 0.7275 | 0.066 | 0.066 | 0.165 | Zdzisław Wieteska | 071/3158201 w 280 | z.wieteska@spamel.com.pl
963 | ŁK40-6.8380\S03 | Łącznik Krzywkowy 40A, Rozłącznik 1-0-2 (6 - biegunowy), mocowany na szynie czoło szare pokrętło czarne | szt | 1 | 257.94 | PLN | 23 | 8536 50 80 |  |  |  | A | H |  | EDI | 5907723154162 |  |  | ŁK40-6.8380\S03 | 902412 | [5 empty] | 1 | lk40-63-s03.png | SPAMEL_PL_LK40_S.pdf | Certyfikat_bezpieczenstwa_lk25_40_63_pl.pdf |  | Certyfikat_zgodnosci_CE_LK_25_40_63_pl.pdf |  | Zastosowanie Łączniki krzywkowe są elektrycznymi obrotowymi łącznikami wielotorowymi przystosowanymi do załączania i wyłączania prądów. Łączniki krzywkowe znajdują zastosowanie w obudowach instalacji elektrycznych niskiego napięcia zwłaszcza jako wyłączniki, rozłączniki, przełączniki oraz łączniki sterownicze. Łączniki krzywkowe mogą być zainstalowane w pomieszczeniach zamkniętych (3 stopień zanieczyszczenia - przeznaczenie przemysłowe) w temp. -40...+70°C (ŁK40, 63) i -25...+70°C (ŁK15). Łączniki krzywkowe spełniają wymagania normy PN-EN60947-3, IEC 60947-3. Ponadto mogą pracować w warunkach środowiskowych określonych w normach: IEC 60068-2-6 (wibracje), IEC 60068-2-27 (udary), IEC 60068-2-2 (suche gorąco), IEC 60068-2-1 (zimno), IEC 60068-2-30 (wilgotne gorąco), IEC 60068-2-52 (mgła solna). Budowa Segmentowa budowa łączników z podwójnymi krzywkami umożliwia tworzenie dowolnych programów łączeń w funkcji położenia pokrętła napędu. Stosując dobraną liczbę zębów zębatki w mechanizmie napędu można uzyskiwać kąty skoku pokrętła co 30°, 45° lub 90°, np.: przy 30° daje nam maksymalnie 12 pozycji pokrętła. Ze względu na sposób mocowania są oferowane łączniki: • Do pulpitu - P • Do bazy - B • Do szyny - S • W obudowie - OB1, OB2, OB3, OB4 • W obudowie podtynkowej - OBP1 Linki » Łączniki krzywkowe ŁK15 » Łączniki krzywkowe ŁK40/63 » Czoła do łączników ŁK » Wyszukiwarka łączników (schematy, diagramy) |  |  |  | łącznik krzywkowe, łączniki krzywkowe, łączniki pokrętne, pokrętła, rozłączniki, przełączniki, rozłącznik, przełącznik, wyłącznik, wyłączniki, krzywka, łk, łkr | ŁK40 |  | 0.7089 | 0.7349 | 0.066 | 0.066 | 0.165 | Zdzisław Wieteska | 071/3158201 w 280 | z.wieteska@spamel.com.pl
964 | ŁK40-7.8538\P03 | Łącznik Krzywkowy 40A, Przełącznik Dahlander'a dwubiegowy ze zmianą kierunku obrotów, mocowany do pulpitu czoło szare pokrętło czarne | szt | 1 | 272.48 | PLN | 23 | 8536 50 80 |  |  |  | A | H |  | EDI | 5907723048249 |  |  | ŁK40-7.8538\P03 | 902410 | [5 empty] | 1 | lk40-63-p03.png | SPAMEL_PL_LK40_P.pdf | Certyfikat_bezpieczenstwa_lk25_40_63_pl.pdf |  | Certyfikat_zgodnosci_CE_LK_25_40_63_pl.pdf |  | Zastosowanie Łączniki krzywkowe są elektrycznymi obrotowymi łącznikami wielotorowymi przystosowanymi do załączania i wyłączania prądów. Łączniki krzywkowe znajdują zastosowanie w obudowach instalacji elektrycznych niskiego napięcia zwłaszcza jako wyłączniki, rozłączniki, przełączniki oraz łączniki sterownicze. Łączniki krzywkowe mogą być zainstalowane w pomieszczeniach zamkniętych (3 stopień zanieczyszczenia - przeznaczenie przemysłowe) w temp. -40...+70°C (ŁK40, 63) i -25...+70°C (ŁK15). Łączniki krzywkowe spełniają wymagania normy PN-EN60947-3, IEC 60947-3. Ponadto mogą pracować w warunkach środowiskowych określonych w normach: IEC 60068-2-6 (wibracje), IEC 60068-2-27 (udary), IEC 60068-2-2 (suche gorąco), IEC 60068-2-1 (zimno), IEC 60068-2-30 (wilgotne gorąco), IEC 60068-2-52 (mgła solna). Budowa Segmentowa budowa łączników z podwójnymi krzywkami umożliwia tworzenie dowolnych programów łączeń w funkcji położenia pokrętła napędu. Stosując dobraną liczbę zębów zębatki w mechanizmie napędu można uzyskiwać kąty skoku pokrętła co 30°, 45° lub 90°, np.: przy 30° daje nam maksymalnie 12 pozycji pokrętła. Ze względu na sposób mocowania są oferowane łączniki: • Do pulpitu - P • Do bazy - B • Do szyny - S • W obudowie - OB1, OB2, OB3, OB4 • W obudowie podtynkowej - OBP1 Linki » Łączniki krzywkowe ŁK15 » Łączniki krzywkowe ŁK40/63 » Czoła do łączników ŁK » Wyszukiwarka łączników (schematy, diagramy) |  |  |  | łącznik krzywkowe, łączniki krzywkowe, łączniki pokrętne, pokrętła, rozłączniki, przełączniki, rozłącznik, przełącznik, wyłącznik, wyłączniki, krzywka, łk, łkr | ŁK40 |  | 0.7708 | 0.7968 | 0.066 | 0.066 | 0.165 | Zdzisław Wieteska | 071/3158201 w 280 | z.wieteska@spamel.com.pl
965 | ŁK63-1.825\OB2 | Łącznik Krzywkowy 63A, Rozłącznik 0-1 (1 - biegunowy), w obudowie OB2, | szt | 1 | 114.23 | PLN | 23 | 8536 50 80 |  |  |  | A | H |  | EDI | 5907723020436 |  |  | ŁK63-1.825\OB2 | 902511 | [5 empty] | 1 | ob2.png | SPAMEL_PL_LK63_OB2.pdf | Certyfikat_bezpieczenstwa_lk25_40_63_pl.pdf |  | Certyfikat_zgodnosci_CE_LK_25_40_63_pl.pdf |  | Zastosowanie Łączniki krzywkowe są elektrycznymi obrotowymi łącznikami wielotorowymi przystosowanymi do załączania i wyłączania prądów. Łączniki krzywkowe znajdują zastosowanie w obudowach instalacji elektrycznych niskiego napięcia zwłaszcza jako wyłączniki, rozłączniki, przełączniki oraz łączniki sterownicze. Łączniki krzywkowe mogą być zainstalowane w pomieszczeniach zamkniętych (3 stopień zanieczyszczenia - przeznaczenie przemysłowe) w temp. -40...+70°C (ŁK40, 63) i -25...+70°C (ŁK15). Łączniki krzywkowe spełniają wymagania normy PN-EN60947-3, IEC 60947-3. Ponadto mogą pracować w warunkach środowiskowych określonych w normach: IEC 60068-2-6 (wibracje), IEC 60068-2-27 (udary), IEC 60068-2-2 (suche gorąco), IEC 60068-2-1 (zimno), IEC 60068-2-30 (wilgotne gorąco), IEC 60068-2-52 (mgła solna). Budowa Segmentowa budowa łączników z podwójnymi krzywkami umożliwia tworzenie dowolnych programów łączeń w funkcji położenia pokrętła napędu. Stosując dobraną liczbę zębów zębatki w mechanizmie napędu można uzyskiwać kąty skoku pokrętła co 30°, 45° lub 90°, np.: przy 30° daje nam maksymalnie 12 pozycji pokrętła. Ze względu na sposób mocowania są oferowane łączniki: • Do pulpitu - P • Do bazy - B • Do szyny - S • W obudowie - OB1, OB2, OB3, OB4 • W obudowie podtynkowej - OBP1 Linki » Łączniki krzywkowe ŁK15 » Łączniki krzywkowe ŁK40/63 » Czoła do łączników ŁK » Wyszukiwarka łączników (schematy, diagramy) |  |  |  | łącznik krzywkowe, łączniki krzywkowe, łączniki pokrętne, pokrętła, rozłączniki, przełączniki, rozłącznik, przełącznik, wyłącznik, wyłączniki, krzywka, łk, łkr | ŁK63 |  | 0.4883 | 0.5373 | 0.105 | 0.135 | 0.14 | Zdzisław Wieteska | 071/3158201 w 280 | z.wieteska@spamel.com.pl
966 | ŁK63-1.825\OB4 | Łącznik Krzywkowy 63A, Rozłącznik 0-1 (1 - biegunowy), w obudowie OB4, | szt | 1 | 123.23 | PLN | 23 | 8536 50 80 |  |  |  | A | H |  | EDI | 5907723012974 |  |  | ŁK63-1.825\OB4 | 902511 | [5 empty] | 1 | ob4.png | SPAMEL_PL_LK63_OB4.pdf | Certyfikat_bezpieczenstwa_lk25_40_63_pl.pdf |  | Certyfikat_zgodnosci_CE_LK_25_40_63_pl.pdf |  | Zastosowanie Łączniki krzywkowe są elektrycznymi obrotowymi łącznikami wielotorowymi przystosowanymi do załączania i wyłączania prądów. Łączniki krzywkowe znajdują zastosowanie w obudowach instalacji elektrycznych niskiego napięcia zwłaszcza jako wyłączniki, rozłączniki, przełączniki oraz łączniki sterownicze. Łączniki krzywkowe mogą być zainstalowane w pomieszczeniach zamkniętych (3 stopień zanieczyszczenia - przeznaczenie przemysłowe) w temp. -40...+70°C (ŁK40, 63) i -25...+70°C (ŁK15). Łączniki krzywkowe spełniają wymagania normy PN-EN60947-3, IEC 60947-3. Ponadto mogą pracować w warunkach środowiskowych określonych w normach: IEC 60068-2-6 (wibracje), IEC 60068-2-27 (udary), IEC 60068-2-2 (suche gorąco), IEC 60068-2-1 (zimno), IEC 60068-2-30 (wilgotne gorąco), IEC 60068-2-52 (mgła solna). Budowa Segmentowa budowa łączników z podwójnymi krzywkami umożliwia tworzenie dowolnych programów łączeń w funkcji położenia pokrętła napędu. Stosując dobraną liczbę zębów zębatki w mechanizmie napędu można uzyskiwać kąty skoku pokrętła co 30°, 45° lub 90°, np.: przy 30° daje nam maksymalnie 12 pozycji pokrętła. Ze względu na sposób mocowania są oferowane łączniki: • Do pulpitu - P • Do bazy - B • Do szyny - S • W obudowie - OB1, OB2, OB3, OB4 • W obudowie podtynkowej - OBP1 Linki » Łączniki krzywkowe ŁK15 » Łączniki krzywkowe ŁK40/63 » Czoła do łączników ŁK » Wyszukiwarka łączników (schematy, diagramy) |  |  |  | łącznik krzywkowe, łączniki krzywkowe, łączniki pokrętne, pokrętła, rozłączniki, przełączniki, rozłącznik, przełącznik, wyłącznik, wyłączniki, krzywka, łk, łkr | ŁK63 |  | 0.085 | 0.085 | 0.15 | 0.213 | 0.15 | Zdzisław Wieteska | 071/3158201 w 280 | z.wieteska@spamel.com.pl
967 | ŁK63-1.825\P01 | Łącznik Krzywkowy 63A, Rozłącznik 0-1 (1 - biegunowy), \P01 | szt | 1 | 86.58 | PLN | 23 | 8536 50 80 |  |  |  | A | H |  | EDI | 5907723048256 |  |  | ŁK63-1.825\P01 | 902510 | [5 empty] | 1 | lk40-63-p03.png | SPAMEL_PL_LK63_P.pdf | Certyfikat_bezpieczenstwa_lk25_40_63_pl.pdf |  | Certyfikat_zgodnosci_CE_LK_25_40_63_pl.pdf |  | Zastosowanie Łączniki krzywkowe są elektrycznymi obrotowymi łącznikami wielotorowymi przystosowanymi do załączania i wyłączania prądów. Łączniki krzywkowe znajdują zastosowanie w obudowach instalacji elektrycznych niskiego napięcia zwłaszcza jako wyłączniki, rozłączniki, przełączniki oraz łączniki sterownicze. Łączniki krzywkowe mogą być zainstalowane w pomieszczeniach zamkniętych (3 stopień zanieczyszczenia - przeznaczenie przemysłowe) w temp. -40...+70°C (ŁK40, 63) i -25...+70°C (ŁK15). Łączniki krzywkowe spełniają wymagania normy PN-EN60947-3, IEC 60947-3. Ponadto mogą pracować w warunkach środowiskowych określonych w normach: IEC 60068-2-6 (wibracje), IEC 60068-2-27 (udary), IEC 60068-2-2 (suche gorąco), IEC 60068-2-1 (zimno), IEC 60068-2-30 (wilgotne gorąco), IEC 60068-2-52 (mgła solna). Budowa Segmentowa budowa łączników z podwójnymi krzywkami umożliwia tworzenie dowolnych programów łączeń w funkcji położenia pokrętła napędu. Stosując dobraną liczbę zębów zębatki w mechanizmie napędu można uzyskiwać kąty skoku pokrętła co 30°, 45° lub 90°, np.: przy 30° daje nam maksymalnie 12 pozycji pokrętła. Ze względu na sposób mocowania są oferowane łączniki: • Do pulpitu - P • Do bazy - B • Do szyny - S • W obudowie - OB1, OB2, OB3, OB4 • W obudowie podtynkowej - OBP1 Linki » Łączniki krzywkowe ŁK15 » Łączniki krzywkowe ŁK40/63 » Czoła do łączników ŁK » Wyszukiwarka łączników (schematy, diagramy) |  |  |  | łącznik krzywkowe, łączniki krzywkowe, łączniki pokrętne, pokrętła, rozłączniki, przełączniki, rozłącznik, przełącznik, wyłącznik, wyłączniki, krzywka, łk, łkr | ŁK63 |  | 0.2213 | 0.2363 | 0.066 | 0.066 | 0.115 | Zdzisław Wieteska | 071/3158201 w 280 | z.wieteska@spamel.com.pl
968 | ŁK63-1.825\P03 | Łącznik Krzywkowy 63A, Rozłącznik 0-1 (1 - biegunowy), mocowany do pulpitu czoło szare pokrętło czarne | szt | 1 | 86.58 | PLN | 23 | 8536 50 80 |  |  |  | A | H |  | EDI | 5907723020450 |  |  | ŁK63-1.825\P03 | 902510 | [5 empty] | 1 | lk40-63-p03.png | SPAMEL_PL_LK63_P.pdf | Certyfikat_bezpieczenstwa_lk25_40_63_pl.pdf |  | Certyfikat_zgodnosci_CE_LK_25_40_63_pl.pdf |  | Zastosowanie Łączniki krzywkowe są elektrycznymi obrotowymi łącznikami wielotorowymi przystosowanymi do załączania i wyłączania prądów. Łączniki krzywkowe znajdują zastosowanie w obudowach instalacji elektrycznych niskiego napięcia zwłaszcza jako wyłączniki, rozłączniki, przełączniki oraz łączniki sterownicze. Łączniki krzywkowe mogą być zainstalowane w pomieszczeniach zamkniętych (3 stopień zanieczyszczenia - przeznaczenie przemysłowe) w temp. -40...+70°C (ŁK40, 63) i -25...+70°C (ŁK15). Łączniki krzywkowe spełniają wymagania normy PN-EN60947-3, IEC 60947-3. Ponadto mogą pracować w warunkach środowiskowych określonych w normach: IEC 60068-2-6 (wibracje), IEC 60068-2-27 (udary), IEC 60068-2-2 (suche gorąco), IEC 60068-2-1 (zimno), IEC 60068-2-30 (wilgotne gorąco), IEC 60068-2-52 (mgła solna). Budowa Segmentowa budowa łączników z podwójnymi krzywkami umożliwia tworzenie dowolnych programów łączeń w funkcji położenia pokrętła napędu. Stosując dobraną liczbę zębów zębatki w mechanizmie napędu można uzyskiwać kąty skoku pokrętła co 30°, 45° lub 90°, np.: przy 30° daje nam maksymalnie 12 pozycji pokrętła. Ze względu na sposób mocowania są oferowane łączniki: • Do pulpitu - P • Do bazy - B • Do szyny - S • W obudowie - OB1, OB2, OB3, OB4 • W obudowie podtynkowej - OBP1 Linki » Łączniki krzywkowe ŁK15 » Łączniki krzywkowe ŁK40/63 » Czoła do łączników ŁK » Wyszukiwarka łączników (schematy, diagramy) |  |  |  | łącznik krzywkowe, łączniki krzywkowe, łączniki pokrętne, pokrętła, rozłączniki, przełączniki, rozłącznik, przełącznik, wyłącznik, wyłączniki, krzywka, łk, łkr | ŁK63 |  | 0.2382 | 0.2532 | 0.066 | 0.066 | 0.115 | Zdzisław Wieteska | 071/3158201 w 280 | z.wieteska@spamel.com.pl
969 | ŁK63-1.825\P08 | Łącznik Krzywkowy 63A, Rozłącznik 0-1 (1 - biegunowy), mocowanie do pulpitu czoło zamykane żółto/czerwone | szt | 1 | 104 | PLN | 23 | 8536 50 80 |  |  |  | A | H |  | EDI | 5907723020467 |  |  | ŁK63-1.825\P08 | 902510 | [5 empty] | 1 | lk40-63-p03.png | SPAMEL_PL_LK63_P.pdf | Certyfikat_bezpieczenstwa_lk25_40_63_pl.pdf |  | Certyfikat_zgodnosci_CE_LK_25_40_63_pl.pdf |  | Zastosowanie Łączniki krzywkowe są elektrycznymi obrotowymi łącznikami wielotorowymi przystosowanymi do załączania i wyłączania prądów. Łączniki krzywkowe znajdują zastosowanie w obudowach instalacji elektrycznych niskiego napięcia zwłaszcza jako wyłączniki, rozłączniki, przełączniki oraz łączniki sterownicze. Łączniki krzywkowe mogą być zainstalowane w pomieszczeniach zamkniętych (3 stopień zanieczyszczenia - przeznaczenie przemysłowe) w temp. -40...+70°C (ŁK40, 63) i -25...+70°C (ŁK15). Łączniki krzywkowe spełniają wymagania normy PN-EN60947-3, IEC 60947-3. Ponadto mogą pracować w warunkach środowiskowych określonych w normach: IEC 60068-2-6 (wibracje), IEC 60068-2-27 (udary), IEC 60068-2-2 (suche gorąco), IEC 60068-2-1 (zimno), IEC 60068-2-30 (wilgotne gorąco), IEC 60068-2-52 (mgła solna). Budowa Segmentowa budowa łączników z podwójnymi krzywkami umożliwia tworzenie dowolnych programów łączeń w funkcji położenia pokrętła napędu. Stosując dobraną liczbę zębów zębatki w mechanizmie napędu można uzyskiwać kąty skoku pokrętła co 30°, 45° lub 90°, np.: przy 30° daje nam maksymalnie 12 pozycji pokrętła. Ze względu na sposób mocowania są oferowane łączniki: • Do pulpitu - P • Do bazy - B • Do szyny - S • W obudowie - OB1, OB2, OB3, OB4 • W obudowie podtynkowej - OBP1 Linki » Łączniki krzywkowe ŁK15 » Łączniki krzywkowe ŁK40/63 » Czoła do łączników ŁK » Wyszukiwarka łączników (schematy, diagramy) |  |  |  | łącznik krzywkowe, łączniki krzywkowe, łączniki pokrętne, pokrętła, rozłączniki, przełączniki, rozłącznik, przełącznik, wyłącznik, wyłączniki, krzywka, łk, łkr | ŁK63 |  | 0.2438 | 0.2588 | 0.066 | 0.066 | 0.115 | Zdzisław Wieteska | 071/3158201 w 280 | z.wieteska@spamel.com.pl
970 | ŁK63-1.828\OB2 | Łącznik Krzywkowy 63A, Rozłącznik 0-1 (2 - biegunowy), w obudowie OB2, | szt | 1 | 121.2 | PLN | 23 | 8536 50 80 |  |  |  | A | H |  | EDI | 5907723005525 |  |  | ŁK63-1.828\OB2 | 902511 | [5 empty] | 1 | ob2.png | SPAMEL_PL_LK63_OB2.pdf | Certyfikat_bezpieczenstwa_lk25_40_63_pl.pdf |  | Certyfikat_zgodnosci_CE_LK_25_40_63_pl.pdf |  | Zastosowanie Łączniki krzywkowe są elektrycznymi obrotowymi łącznikami wielotorowymi przystosowanymi do załączania i wyłączania prądów. Łączniki krzywkowe znajdują zastosowanie w obudowach instalacji elektrycznych niskiego napięcia zwłaszcza jako wyłączniki, rozłączniki, przełączniki oraz łączniki sterownicze. Łączniki krzywkowe mogą być zainstalowane w pomieszczeniach zamkniętych (3 stopień zanieczyszczenia - przeznaczenie przemysłowe) w temp. -40...+70°C (ŁK40, 63) i -25...+70°C (ŁK15). Łączniki krzywkowe spełniają wymagania normy PN-EN60947-3, IEC 60947-3. Ponadto mogą pracować w warunkach środowiskowych określonych w normach: IEC 60068-2-6 (wibracje), IEC 60068-2-27 (udary), IEC 60068-2-2 (suche gorąco), IEC 60068-2-1 (zimno), IEC 60068-2-30 (wilgotne gorąco), IEC 60068-2-52 (mgła solna). Budowa Segmentowa budowa łączników z podwójnymi krzywkami umożliwia tworzenie dowolnych programów łączeń w funkcji położenia pokrętła napędu. Stosując dobraną liczbę zębów zębatki w mechanizmie napędu można uzyskiwać kąty skoku pokrętła co 30°, 45° lub 90°, np.: przy 30° daje nam maksymalnie 12 pozycji pokrętła. Ze względu na sposób mocowania są oferowane łączniki: • Do pulpitu - P • Do bazy - B • Do szyny - S • W obudowie - OB1, OB2, OB3, OB4 • W obudowie podtynkowej - OBP1 Linki » Łączniki krzywkowe ŁK15 » Łączniki krzywkowe ŁK40/63 » Czoła do łączników ŁK » Wyszukiwarka łączników (schematy, diagramy) |  |  |  | łącznik krzywkowe, łączniki krzywkowe, łączniki pokrętne, pokrętła, rozłączniki, przełączniki, rozłącznik, przełącznik, wyłącznik, wyłączniki, krzywka, łk, łkr | ŁK63 |  | 0.5053 | 0.5543 | 0.105 | 0.135 | 0.14 | Zdzisław Wieteska | 071/3158201 w 280 | z.wieteska@spamel.com.pl
971 | ŁK63-1.828\P01 | Łącznik Krzywkowy 63A, Rozłącznik 0-1 (2 - biegunowy), \P01 | szt | 1 | 91.77 | PLN | 23 | 8536 50 80 |  |  |  | A | H |  | EDI | 5907723048263 |  |  | ŁK63-1.828\P01 | 902510 | [5 empty] | 1 | lk40-63-p03.png | SPAMEL_PL_LK63_P.pdf | Certyfikat_bezpieczenstwa_lk25_40_63_pl.pdf |  | Certyfikat_zgodnosci_CE_LK_25_40_63_pl.pdf |  | Zastosowanie Łączniki krzywkowe są elektrycznymi obrotowymi łącznikami wielotorowymi przystosowanymi do załączania i wyłączania prądów. Łączniki krzywkowe znajdują zastosowanie w obudowach instalacji elektrycznych niskiego napięcia zwłaszcza jako wyłączniki, rozłączniki, przełączniki oraz łączniki sterownicze. Łączniki krzywkowe mogą być zainstalowane w pomieszczeniach zamkniętych (3 stopień zanieczyszczenia - przeznaczenie przemysłowe) w temp. -40...+70°C (ŁK40, 63) i -25...+70°C (ŁK15). Łączniki krzywkowe spełniają wymagania normy PN-EN60947-3, IEC 60947-3. Ponadto mogą pracować w warunkach środowiskowych określonych w normach: IEC 60068-2-6 (wibracje), IEC 60068-2-27 (udary), IEC 60068-2-2 (suche gorąco), IEC 60068-2-1 (zimno), IEC 60068-2-30 (wilgotne gorąco), IEC 60068-2-52 (mgła solna). Budowa Segmentowa budowa łączników z podwójnymi krzywkami umożliwia tworzenie dowolnych programów łączeń w funkcji położenia pokrętła napędu. Stosując dobraną liczbę zębów zębatki w mechanizmie napędu można uzyskiwać kąty skoku pokrętła co 30°, 45° lub 90°, np.: przy 30° daje nam maksymalnie 12 pozycji pokrętła. Ze względu na sposób mocowania są oferowane łączniki: • Do pulpitu - P • Do bazy - B • Do szyny - S • W obudowie - OB1, OB2, OB3, OB4 • W obudowie podtynkowej - OBP1 Linki » Łączniki krzywkowe ŁK15 » Łączniki krzywkowe ŁK40/63 » Czoła do łączników ŁK » Wyszukiwarka łączników (schematy, diagramy) |  |  |  | łącznik krzywkowe, łączniki krzywkowe, łączniki pokrętne, pokrętła, rozłączniki, przełączniki, rozłącznik, przełącznik, wyłącznik, wyłączniki, krzywka, łk, łkr | ŁK63 |  | 0.2412 | 0.2562 | 0.066 | 0.066 | 0.115 | Zdzisław Wieteska | 071/3158201 w 280 | z.wieteska@spamel.com.pl
972 | ŁK63-1.828\P03 | Łącznik Krzywkowy 63A, Rozłącznik 0-1 (2 - biegunowy), mocowany do pulpitu czoło szare pokrętło czarne | szt | 1 | 91.77 | PLN | 23 | 8536 50 80 |  |  |  | A | H |  | EDI | 5907723005501 |  |  | ŁK63-1.828\P03 | 902510 | [5 empty] | 1 | lk40-63-p03.png | SPAMEL_PL_LK63_P.pdf | Certyfikat_bezpieczenstwa_lk25_40_63_pl.pdf |  | Certyfikat_zgodnosci_CE_LK_25_40_63_pl.pdf |  | Zastosowanie Łączniki krzywkowe są elektrycznymi obrotowymi łącznikami wielotorowymi przystosowanymi do załączania i wyłączania prądów. Łączniki krzywkowe znajdują zastosowanie w obudowach instalacji elektrycznych niskiego napięcia zwłaszcza jako wyłączniki, rozłączniki, przełączniki oraz łączniki sterownicze. Łączniki krzywkowe mogą być zainstalowane w pomieszczeniach zamkniętych (3 stopień zanieczyszczenia - przeznaczenie przemysłowe) w temp. -40...+70°C (ŁK40, 63) i -25...+70°C (ŁK15). Łączniki krzywkowe spełniają wymagania normy PN-EN60947-3, IEC 60947-3. Ponadto mogą pracować w warunkach środowiskowych określonych w normach: IEC 60068-2-6 (wibracje), IEC 60068-2-27 (udary), IEC 60068-2-2 (suche gorąco), IEC 60068-2-1 (zimno), IEC 60068-2-30 (wilgotne gorąco), IEC 60068-2-52 (mgła solna). Budowa Segmentowa budowa łączników z podwójnymi krzywkami umożliwia tworzenie dowolnych programów łączeń w funkcji położenia pokrętła napędu. Stosując dobraną liczbę zębów zębatki w mechanizmie napędu można uzyskiwać kąty skoku pokrętła co 30°, 45° lub 90°, np.: przy 30° daje nam maksymalnie 12 pozycji pokrętła. Ze względu na sposób mocowania są oferowane łączniki: • Do pulpitu - P • Do bazy - B • Do szyny - S • W obudowie - OB1, OB2, OB3, OB4 • W obudowie podtynkowej - OBP1 Linki » Łączniki krzywkowe ŁK15 » Łączniki krzywkowe ŁK40/63 » Czoła do łączników ŁK » Wyszukiwarka łączników (schematy, diagramy) |  |  |  | łącznik krzywkowe, łączniki krzywkowe, łączniki pokrętne, pokrętła, rozłączniki, przełączniki, rozłącznik, przełącznik, wyłącznik, wyłączniki, krzywka, łk, łkr | ŁK63 |  | 0.2579 | 0.2729 | 0.066 | 0.066 | 0.115 | Zdzisław Wieteska | 071/3158201 w 280 | z.wieteska@spamel.com.pl
973 | ŁK63-1.828\P08 | Łącznik Krzywkowy 63A, Rozłącznik 0-1 (2 - biegunowy), mocowanie do pulpitu czoło zamykane żółto/czerwone | szt | 1 | 109.51 | PLN | 23 | 8536 50 80 |  |  |  | A | H |  | EDI | 5907723020474 |  |  | ŁK63-1.828\P08 | 902510 | [5 empty] | 1 | lk40-63-p03.png | SPAMEL_PL_LK63_P.pdf | Certyfikat_bezpieczenstwa_lk25_40_63_pl.pdf |  | Certyfikat_zgodnosci_CE_LK_25_40_63_pl.pdf |  | Zastosowanie Łączniki krzywkowe są elektrycznymi obrotowymi łącznikami wielotorowymi przystosowanymi do załączania i wyłączania prądów. Łączniki krzywkowe znajdują zastosowanie w obudowach instalacji elektrycznych niskiego napięcia zwłaszcza jako wyłączniki, rozłączniki, przełączniki oraz łączniki sterownicze. Łączniki krzywkowe mogą być zainstalowane w pomieszczeniach zamkniętych (3 stopień zanieczyszczenia - przeznaczenie przemysłowe) w temp. -40...+70°C (ŁK40, 63) i -25...+70°C (ŁK15). Łączniki krzywkowe spełniają wymagania normy PN-EN60947-3, IEC 60947-3. Ponadto mogą pracować w warunkach środowiskowych określonych w normach: IEC 60068-2-6 (wibracje), IEC 60068-2-27 (udary), IEC 60068-2-2 (suche gorąco), IEC 60068-2-1 (zimno), IEC 60068-2-30 (wilgotne gorąco), IEC 60068-2-52 (mgła solna). Budowa Segmentowa budowa łączników z podwójnymi krzywkami umożliwia tworzenie dowolnych programów łączeń w funkcji położenia pokrętła napędu. Stosując dobraną liczbę zębów zębatki w mechanizmie napędu można uzyskiwać kąty skoku pokrętła co 30°, 45° lub 90°, np.: przy 30° daje nam maksymalnie 12 pozycji pokrętła. Ze względu na sposób mocowania są oferowane łączniki: • Do pulpitu - P • Do bazy - B • Do szyny - S • W obudowie - OB1, OB2, OB3, OB4 • W obudowie podtynkowej - OBP1 Linki » Łączniki krzywkowe ŁK15 » Łączniki krzywkowe ŁK40/63 » Czoła do łączników ŁK » Wyszukiwarka łączników (schematy, diagramy) |  |  |  | łącznik krzywkowe, łączniki krzywkowe, łączniki pokrętne, pokrętła, rozłączniki, przełączniki, rozłącznik, przełącznik, wyłącznik, wyłączniki, krzywka, łk, łkr | ŁK63 |  | 0.2635 | 0.2785 | 0.066 | 0.066 | 0.115 | Zdzisław Wieteska | 071/3158201 w 280 | z.wieteska@spamel.com.pl
974 | ŁK63-1.828\S03 | Łącznik Krzywkowy 63A, Rozłącznik 0-1 (2 - biegunowy), mocowany na szynie czoło szare pokrętło czarne | szt | 1 | 101.7 | PLN | 23 | 8536 50 80 |  |  |  | A | H |  | EDI | 5907723048270 |  |  | ŁK63-1.828\S03 | 902512 | [5 empty] | 1 | lk40-63-s03.png | SPAMEL_PL_LK63_S.pdf | Certyfikat_bezpieczenstwa_lk25_40_63_pl.pdf |  | Certyfikat_zgodnosci_CE_LK_25_40_63_pl.pdf |  | Zastosowanie Łączniki krzywkowe są elektrycznymi obrotowymi łącznikami wielotorowymi przystosowanymi do załączania i wyłączania prądów. Łączniki krzywkowe znajdują zastosowanie w obudowach instalacji elektrycznych niskiego napięcia zwłaszcza jako wyłączniki, rozłączniki, przełączniki oraz łączniki sterownicze. Łączniki krzywkowe mogą być zainstalowane w pomieszczeniach zamkniętych (3 stopień zanieczyszczenia - przeznaczenie przemysłowe) w temp. -40...+70°C (ŁK40, 63) i -25...+70°C (ŁK15). Łączniki krzywkowe spełniają wymagania normy PN-EN60947-3, IEC 60947-3. Ponadto mogą pracować w warunkach środowiskowych określonych w normach: IEC 60068-2-6 (wibracje), IEC 60068-2-27 (udary), IEC 60068-2-2 (suche gorąco), IEC 60068-2-1 (zimno), IEC 60068-2-30 (wilgotne gorąco), IEC 60068-2-52 (mgła solna). Budowa Segmentowa budowa łączników z podwójnymi krzywkami umożliwia tworzenie dowolnych programów łączeń w funkcji położenia pokrętła napędu. Stosując dobraną liczbę zębów zębatki w mechanizmie napędu można uzyskiwać kąty skoku pokrętła co 30°, 45° lub 90°, np.: przy 30° daje nam maksymalnie 12 pozycji pokrętła. Ze względu na sposób mocowania są oferowane łączniki: • Do pulpitu - P • Do bazy - B • Do szyny - S • W obudowie - OB1, OB2, OB3, OB4 • W obudowie podtynkowej - OBP1 Linki » Łączniki krzywkowe ŁK15 » Łączniki krzywkowe ŁK40/63 » Czoła do łączników ŁK » Wyszukiwarka łączników (schematy, diagramy) |  |  |  | łącznik krzywkowe, łączniki krzywkowe, łączniki pokrętne, pokrętła, rozłączniki, przełączniki, rozłącznik, przełącznik, wyłącznik, wyłączniki, krzywka, łk, łkr | ŁK63 |  | 0.2695 | 0.2845 | 0.066 | 0.066 | 0.115 | Zdzisław Wieteska | 071/3158201 w 280 | z.wieteska@spamel.com.pl
975 | ŁK63-1.828\S08 | Łącznik Krzywkowy 63A, Rozłącznik 0-1 (2 - biegunowy), mocowanie na szynie czoło zamykane żółto/czerwone | szt | 1 | 119.64 | PLN | 23 | 8536 50 80 |  |  |  | A | H |  | EDI | 5907723129504 |  |  | ŁK63-1.828\S08 | 902512 | [5 empty] | 1 | lk40-63-s03.png | SPAMEL_PL_LK63_S.pdf | Certyfikat_bezpieczenstwa_lk25_40_63_pl.pdf |  | Certyfikat_zgodnosci_CE_LK_25_40_63_pl.pdf |  | Zastosowanie Łączniki krzywkowe są elektrycznymi obrotowymi łącznikami wielotorowymi przystosowanymi do załączania i wyłączania prądów. Łączniki krzywkowe znajdują zastosowanie w obudowach instalacji elektrycznych niskiego napięcia zwłaszcza jako wyłączniki, rozłączniki, przełączniki oraz łączniki sterownicze. Łączniki krzywkowe mogą być zainstalowane w pomieszczeniach zamkniętych (3 stopień zanieczyszczenia - przeznaczenie przemysłowe) w temp. -40...+70°C (ŁK40, 63) i -25...+70°C (ŁK15). Łączniki krzywkowe spełniają wymagania normy PN-EN60947-3, IEC 60947-3. Ponadto mogą pracować w warunkach środowiskowych określonych w normach: IEC 60068-2-6 (wibracje), IEC 60068-2-27 (udary), IEC 60068-2-2 (suche gorąco), IEC 60068-2-1 (zimno), IEC 60068-2-30 (wilgotne gorąco), IEC 60068-2-52 (mgła solna). Budowa Segmentowa budowa łączników z podwójnymi krzywkami umożliwia tworzenie dowolnych programów łączeń w funkcji położenia pokrętła napędu. Stosując dobraną liczbę zębów zębatki w mechanizmie napędu można uzyskiwać kąty skoku pokrętła co 30°, 45° lub 90°, np.: przy 30° daje nam maksymalnie 12 pozycji pokrętła. Ze względu na sposób mocowania są oferowane łączniki: • Do pulpitu - P • Do bazy - B • Do szyny - S • W obudowie - OB1, OB2, OB3, OB4 • W obudowie podtynkowej - OBP1 Linki » Łączniki krzywkowe ŁK15 » Łączniki krzywkowe ŁK40/63 » Czoła do łączników ŁK » Wyszukiwarka łączników (schematy, diagramy) |  |  |  | łącznik krzywkowe, łączniki krzywkowe, łączniki pokrętne, pokrętła, rozłączniki, przełączniki, rozłącznik, przełącznik, wyłącznik, wyłączniki, krzywka, łk, łkr | ŁK63 |  | 0.2751 | 0.2901 | 0.066 | 0.066 | 0.115 | Zdzisław Wieteska | 071/3158201 w 280 | z.wieteska@spamel.com.pl
976 | ŁK63-1.834\OB2 | Łącznik Krzywkowy 63A, Rozłącznik 1-0-2 (1 - biegunowy), w obudowie OB2, | szt | 1 | 121.2 | PLN | 23 | 8536 50 80 |  |  |  | A | H |  | EDI | 5907723008281 |  |  | ŁK63-1.834\OB2 | 902511 | [5 empty] | 1 | ob2.png | SPAMEL_PL_LK63_OB2.pdf | Certyfikat_bezpieczenstwa_lk25_40_63_pl.pdf |  | Certyfikat_zgodnosci_CE_LK_25_40_63_pl.pdf |  | Zastosowanie Łączniki krzywkowe są elektrycznymi obrotowymi łącznikami wielotorowymi przystosowanymi do załączania i wyłączania prądów. Łączniki krzywkowe znajdują zastosowanie w obudowach instalacji elektrycznych niskiego napięcia zwłaszcza jako wyłączniki, rozłączniki, przełączniki oraz łączniki sterownicze. Łączniki krzywkowe mogą być zainstalowane w pomieszczeniach zamkniętych (3 stopień zanieczyszczenia - przeznaczenie przemysłowe) w temp. -40...+70°C (ŁK40, 63) i -25...+70°C (ŁK15). Łączniki krzywkowe spełniają wymagania normy PN-EN60947-3, IEC 60947-3. Ponadto mogą pracować w warunkach środowiskowych określonych w normach: IEC 60068-2-6 (wibracje), IEC 60068-2-27 (udary), IEC 60068-2-2 (suche gorąco), IEC 60068-2-1 (zimno), IEC 60068-2-30 (wilgotne gorąco), IEC 60068-2-52 (mgła solna). Budowa Segmentowa budowa łączników z podwójnymi krzywkami umożliwia tworzenie dowolnych programów łączeń w funkcji położenia pokrętła napędu. Stosując dobraną liczbę zębów zębatki w mechanizmie napędu można uzyskiwać kąty skoku pokrętła co 30°, 45° lub 90°, np.: przy 30° daje nam maksymalnie 12 pozycji pokrętła. Ze względu na sposób mocowania są oferowane łączniki: • Do pulpitu - P • Do bazy - B • Do szyny - S • W obudowie - OB1, OB2, OB3, OB4 • W obudowie podtynkowej - OBP1 Linki » Łączniki krzywkowe ŁK15 » Łączniki krzywkowe ŁK40/63 » Czoła do łączników ŁK » Wyszukiwarka łączników (schematy, diagramy) |  |  |  | łącznik krzywkowe, łączniki krzywkowe, łączniki pokrętne, pokrętła, rozłączniki, przełączniki, rozłącznik, przełącznik, wyłącznik, wyłączniki, krzywka, łk, łkr | ŁK63 |  | 0.5049 | 0.5539 | 0.105 | 0.135 | 0.14 | Zdzisław Wieteska | 071/3158201 w 280 | z.wieteska@spamel.com.pl
977 | ŁK63-1.834\OB2Z | Łącznik Krzywkowy 63A, Rozłącznik 1-0-2 (1 - biegunowy), w obudowie OB2 z czołem zamykanym | szt | 1 | 138.6 | PLN | 23 | 8536 50 80 |  |  |  | A | H |  | EDI | 5907723048287 |  |  | ŁK63-1.834\OB2Z | 902511 | [5 empty] | 1 | ob2.png | SPAMEL_PL_LK63_OB2.pdf | Certyfikat_bezpieczenstwa_lk25_40_63_pl.pdf |  | Certyfikat_zgodnosci_CE_LK_25_40_63_pl.pdf |  | Zastosowanie Łączniki krzywkowe są elektrycznymi obrotowymi łącznikami wielotorowymi przystosowanymi do załączania i wyłączania prądów. Łączniki krzywkowe znajdują zastosowanie w obudowach instalacji elektrycznych niskiego napięcia zwłaszcza jako wyłączniki, rozłączniki, przełączniki oraz łączniki sterownicze. Łączniki krzywkowe mogą być zainstalowane w pomieszczeniach zamkniętych (3 stopień zanieczyszczenia - przeznaczenie przemysłowe) w temp. -40...+70°C (ŁK40, 63) i -25...+70°C (ŁK15). Łączniki krzywkowe spełniają wymagania normy PN-EN60947-3, IEC 60947-3. Ponadto mogą pracować w warunkach środowiskowych określonych w normach: IEC 60068-2-6 (wibracje), IEC 60068-2-27 (udary), IEC 60068-2-2 (suche gorąco), IEC 60068-2-1 (zimno), IEC 60068-2-30 (wilgotne gorąco), IEC 60068-2-52 (mgła solna). Budowa Segmentowa budowa łączników z podwójnymi krzywkami umożliwia tworzenie dowolnych programów łączeń w funkcji położenia pokrętła napędu. Stosując dobraną liczbę zębów zębatki w mechanizmie napędu można uzyskiwać kąty skoku pokrętła co 30°, 45° lub 90°, np.: przy 30° daje nam maksymalnie 12 pozycji pokrętła. Ze względu na sposób mocowania są oferowane łączniki: • Do pulpitu - P • Do bazy - B • Do szyny - S • W obudowie - OB1, OB2, OB3, OB4 • W obudowie podtynkowej - OBP1 Linki » Łączniki krzywkowe ŁK15 » Łączniki krzywkowe ŁK40/63 » Czoła do łączników ŁK » Wyszukiwarka łączników (schematy, diagramy) |  |  |  | łącznik krzywkowe, łączniki krzywkowe, łączniki pokrętne, pokrętła, rozłączniki, przełączniki, rozłącznik, przełącznik, wyłącznik, wyłączniki, krzywka, łk, łkr | ŁK63 |  | 0.5111 | 0.5601 | 0.105 | 0.135 | 0.14 | Zdzisław Wieteska | 071/3158201 w 280 | z.wieteska@spamel.com.pl
978 | ŁK63-1.834\OB4 | Łącznik Krzywkowy 63A, Rozłącznik 1-0-2 (1 - biegunowy), w obudowie OB4, | szt | 1 | 121.2 | PLN | 23 | 8536 50 80 |  |  |  | A | H |  | EDI | 5907723060999 |  |  | ŁK63-1.834\OB4 | 902511 | [5 empty] | 1 | ob4.png | SPAMEL_PL_LK63_OB4.pdf | Certyfikat_bezpieczenstwa_lk25_40_63_pl.pdf |  | Certyfikat_zgodnosci_CE_LK_25_40_63_pl.pdf |  | Zastosowanie Łączniki krzywkowe są elektrycznymi obrotowymi łącznikami wielotorowymi przystosowanymi do załączania i wyłączania prądów. Łączniki krzywkowe znajdują zastosowanie w obudowach instalacji elektrycznych niskiego napięcia zwłaszcza jako wyłączniki, rozłączniki, przełączniki oraz łączniki sterownicze. Łączniki krzywkowe mogą być zainstalowane w pomieszczeniach zamkniętych (3 stopień zanieczyszczenia - przeznaczenie przemysłowe) w temp. -40...+70°C (ŁK40, 63) i -25...+70°C (ŁK15). Łączniki krzywkowe spełniają wymagania normy PN-EN60947-3, IEC 60947-3. Ponadto mogą pracować w warunkach środowiskowych określonych w normach: IEC 60068-2-6 (wibracje), IEC 60068-2-27 (udary), IEC 60068-2-2 (suche gorąco), IEC 60068-2-1 (zimno), IEC 60068-2-30 (wilgotne gorąco), IEC 60068-2-52 (mgła solna). Budowa Segmentowa budowa łączników z podwójnymi krzywkami umożliwia tworzenie dowolnych programów łączeń w funkcji położenia pokrętła napędu. Stosując dobraną liczbę zębów zębatki w mechanizmie napędu można uzyskiwać kąty skoku pokrętła co 30°, 45° lub 90°, np.: przy 30° daje nam maksymalnie 12 pozycji pokrętła. Ze względu na sposób mocowania są oferowane łączniki: • Do pulpitu - P • Do bazy - B • Do szyny - S • W obudowie - OB1, OB2, OB3, OB4 • W obudowie podtynkowej - OBP1 Linki » Łączniki krzywkowe ŁK15 » Łączniki krzywkowe ŁK40/63 » Czoła do łączników ŁK » Wyszukiwarka łączników (schematy, diagramy) |  |  |  | łącznik krzywkowe, łączniki krzywkowe, łączniki pokrętne, pokrętła, rozłączniki, przełączniki, rozłącznik, przełącznik, wyłącznik, wyłączniki, krzywka, łk, łkr | ŁK63 |  | 0.5099 | 0.5949 | 0.15 | 0.213 | 0.15 | Zdzisław Wieteska | 071/3158201 w 280 | z.wieteska@spamel.com.pl
979 | ŁK63-1.834\P01 | Łącznik Krzywkowy 63A, Rozłącznik 1-0-2 (1 - biegunowy), \P01 | szt | 1 | 91.77 | PLN | 23 | 8536 50 80 |  |  |  | A | H |  | EDI | 5907723048294 |  |  | ŁK63-1.834\P01 | 902510 | [5 empty] | 1 | lk40-63-p03.png | SPAMEL_PL_LK63_P.pdf | Certyfikat_bezpieczenstwa_lk25_40_63_pl.pdf |  | Certyfikat_zgodnosci_CE_LK_25_40_63_pl.pdf |  | Zastosowanie Łączniki krzywkowe są elektrycznymi obrotowymi łącznikami wielotorowymi przystosowanymi do załączania i wyłączania prądów. Łączniki krzywkowe znajdują zastosowanie w obudowach instalacji elektrycznych niskiego napięcia zwłaszcza jako wyłączniki, rozłączniki, przełączniki oraz łączniki sterownicze. Łączniki krzywkowe mogą być zainstalowane w pomieszczeniach zamkniętych (3 stopień zanieczyszczenia - przeznaczenie przemysłowe) w temp. -40...+70°C (ŁK40, 63) i -25...+70°C (ŁK15). Łączniki krzywkowe spełniają wymagania normy PN-EN60947-3, IEC 60947-3. Ponadto mogą pracować w warunkach środowiskowych określonych w normach: IEC 60068-2-6 (wibracje), IEC 60068-2-27 (udary), IEC 60068-2-2 (suche gorąco), IEC 60068-2-1 (zimno), IEC 60068-2-30 (wilgotne gorąco), IEC 60068-2-52 (mgła solna). Budowa Segmentowa budowa łączników z podwójnymi krzywkami umożliwia tworzenie dowolnych programów łączeń w funkcji położenia pokrętła napędu. Stosując dobraną liczbę zębów zębatki w mechanizmie napędu można uzyskiwać kąty skoku pokrętła co 30°, 45° lub 90°, np.: przy 30° daje nam maksymalnie 12 pozycji pokrętła. Ze względu na sposób mocowania są oferowane łączniki: • Do pulpitu - P • Do bazy - B • Do szyny - S • W obudowie - OB1, OB2, OB3, OB4 • W obudowie podtynkowej - OBP1 Linki » Łączniki krzywkowe ŁK15 » Łączniki krzywkowe ŁK40/63 » Czoła do łączników ŁK » Wyszukiwarka łączników (schematy, diagramy) |  |  |  | łącznik krzywkowe, łączniki krzywkowe, łączniki pokrętne, pokrętła, rozłączniki, przełączniki, rozłącznik, przełącznik, wyłącznik, wyłączniki, krzywka, łk, łkr | ŁK63 |  | 0.2412 | 0.2562 | 0.066 | 0.066 | 0.115 | Zdzisław Wieteska | 071/3158201 w 280 | z.wieteska@spamel.com.pl
980 | ŁK63-1.834\P03 | Łącznik Krzywkowy 63A, Rozłącznik 1-0-2 (1 - biegunowy), mocowany do pulpitu czoło szare pokrętło czarne | szt | 1 | 91.77 | PLN | 23 | 8536 50 80 |  |  |  | A | H |  | EDI | 5907723048300 |  |  | ŁK63-1.834\P03 | 902510 | [5 empty] | 1 | lk40-63-p03.png | SPAMEL_PL_LK63_P.pdf | Certyfikat_bezpieczenstwa_lk25_40_63_pl.pdf |  | Certyfikat_zgodnosci_CE_LK_25_40_63_pl.pdf |  | Zastosowanie Łączniki krzywkowe są elektrycznymi obrotowymi łącznikami wielotorowymi przystosowanymi do załączania i wyłączania prądów. Łączniki krzywkowe znajdują zastosowanie w obudowach instalacji elektrycznych niskiego napięcia zwłaszcza jako wyłączniki, rozłączniki, przełączniki oraz łączniki sterownicze. Łączniki krzywkowe mogą być zainstalowane w pomieszczeniach zamkniętych (3 stopień zanieczyszczenia - przeznaczenie przemysłowe) w temp. -40...+70°C (ŁK40, 63) i -25...+70°C (ŁK15). Łączniki krzywkowe spełniają wymagania normy PN-EN60947-3, IEC 60947-3. Ponadto mogą pracować w warunkach środowiskowych określonych w normach: IEC 60068-2-6 (wibracje), IEC 60068-2-27 (udary), IEC 60068-2-2 (suche gorąco), IEC 60068-2-1 (zimno), IEC 60068-2-30 (wilgotne gorąco), IEC 60068-2-52 (mgła solna). Budowa Segmentowa budowa łączników z podwójnymi krzywkami umożliwia tworzenie dowolnych programów łączeń w funkcji położenia pokrętła napędu. Stosując dobraną liczbę zębów zębatki w mechanizmie napędu można uzyskiwać kąty skoku pokrętła co 30°, 45° lub 90°, np.: przy 30° daje nam maksymalnie 12 pozycji pokrętła. Ze względu na sposób mocowania są oferowane łączniki: • Do pulpitu - P • Do bazy - B • Do szyny - S • W obudowie - OB1, OB2, OB3, OB4 • W obudowie podtynkowej - OBP1 Linki » Łączniki krzywkowe ŁK15 » Łączniki krzywkowe ŁK40/63 » Czoła do łączników ŁK » Wyszukiwarka łączników (schematy, diagramy) |  |  |  | łącznik krzywkowe, łączniki krzywkowe, łączniki pokrętne, pokrętła, rozłączniki, przełączniki, rozłącznik, przełącznik, wyłącznik, wyłączniki, krzywka, łk, łkr | ŁK63 |  | 0.2579 | 0.2729 | 0.066 | 0.066 | 0.115 | Zdzisław Wieteska | 071/3158201 w 280 | z.wieteska@spamel.com.pl
981 | ŁK63-1.834\P08 | Łącznik Krzywkowy 63A, Rozłącznik 1-0-2 (1 - biegunowy), mocowanie do pulpitu czoło zamykane żółto/czerwone | szt | 1 | 109.51 | PLN | 23 | 8536 50 80 |  |  |  | A | H |  | EDI | 5907723113343 |  |  | ŁK63-1.834\P08 | 902510 | [5 empty] | 1 | lk40-63-p03.png | SPAMEL_PL_LK63_P.pdf | Certyfikat_bezpieczenstwa_lk25_40_63_pl.pdf |  | Certyfikat_zgodnosci_CE_LK_25_40_63_pl.pdf |  | Zastosowanie Łączniki krzywkowe są elektrycznymi obrotowymi łącznikami wielotorowymi przystosowanymi do załączania i wyłączania prądów. Łączniki krzywkowe znajdują zastosowanie w obudowach instalacji elektrycznych niskiego napięcia zwłaszcza jako wyłączniki, rozłączniki, przełączniki oraz łączniki sterownicze. Łączniki krzywkowe mogą być zainstalowane w pomieszczeniach zamkniętych (3 stopień zanieczyszczenia - przeznaczenie przemysłowe) w temp. -40...+70°C (ŁK40, 63) i -25...+70°C (ŁK15). Łączniki krzywkowe spełniają wymagania normy PN-EN60947-3, IEC 60947-3. Ponadto mogą pracować w warunkach środowiskowych określonych w normach: IEC 60068-2-6 (wibracje), IEC 60068-2-27 (udary), IEC 60068-2-2 (suche gorąco), IEC 60068-2-1 (zimno), IEC 60068-2-30 (wilgotne gorąco), IEC 60068-2-52 (mgła solna). Budowa Segmentowa budowa łączników z podwójnymi krzywkami umożliwia tworzenie dowolnych programów łączeń w funkcji położenia pokrętła napędu. Stosując dobraną liczbę zębów zębatki w mechanizmie napędu można uzyskiwać kąty skoku pokrętła co 30°, 45° lub 90°, np.: przy 30° daje nam maksymalnie 12 pozycji pokrętła. Ze względu na sposób mocowania są oferowane łączniki: • Do pulpitu - P • Do bazy - B • Do szyny - S • W obudowie - OB1, OB2, OB3, OB4 • W obudowie podtynkowej - OBP1 Linki » Łączniki krzywkowe ŁK15 » Łączniki krzywkowe ŁK40/63 » Czoła do łączników ŁK » Wyszukiwarka łączników (schematy, diagramy) |  |  |  | łącznik krzywkowe, łączniki krzywkowe, łączniki pokrętne, pokrętła, rozłączniki, przełączniki, rozłącznik, przełącznik, wyłącznik, wyłączniki, krzywka, łk, łkr | ŁK63 |  | 0.2635 | 0.2785 | 0.066 | 0.066 | 0.115 | Zdzisław Wieteska | 071/3158201 w 280 | z.wieteska@spamel.com.pl
982 | ŁK63-1.834\S03 | Łącznik Krzywkowy 63A, Rozłącznik 1-0-2 (1 - biegunowy), mocowany na szynie czoło szare pokrętło czarne | szt | 1 | 101.7 | PLN | 23 | 8536 50 80 |  |  |  | A | H |  | EDI | 5907723048317 |  |  | ŁK63-1.834\S03 | 902512 | [5 empty] | 1 | lk40-63-s03.png | SPAMEL_PL_LK63_S.pdf | Certyfikat_bezpieczenstwa_lk25_40_63_pl.pdf |  | Certyfikat_zgodnosci_CE_LK_25_40_63_pl.pdf |  | Zastosowanie Łączniki krzywkowe są elektrycznymi obrotowymi łącznikami wielotorowymi przystosowanymi do załączania i wyłączania prądów. Łączniki krzywkowe znajdują zastosowanie w obudowach instalacji elektrycznych niskiego napięcia zwłaszcza jako wyłączniki, rozłączniki, przełączniki oraz łączniki sterownicze. Łączniki krzywkowe mogą być zainstalowane w pomieszczeniach zamkniętych (3 stopień zanieczyszczenia - przeznaczenie przemysłowe) w temp. -40...+70°C (ŁK40, 63) i -25...+70°C (ŁK15). Łączniki krzywkowe spełniają wymagania normy PN-EN60947-3, IEC 60947-3. Ponadto mogą pracować w warunkach środowiskowych określonych w normach: IEC 60068-2-6 (wibracje), IEC 60068-2-27 (udary), IEC 60068-2-2 (suche gorąco), IEC 60068-2-1 (zimno), IEC 60068-2-30 (wilgotne gorąco), IEC 60068-2-52 (mgła solna). Budowa Segmentowa budowa łączników z podwójnymi krzywkami umożliwia tworzenie dowolnych programów łączeń w funkcji położenia pokrętła napędu. Stosując dobraną liczbę zębów zębatki w mechanizmie napędu można uzyskiwać kąty skoku pokrętła co 30°, 45° lub 90°, np.: przy 30° daje nam maksymalnie 12 pozycji pokrętła. Ze względu na sposób mocowania są oferowane łączniki: • Do pulpitu - P • Do bazy - B • Do szyny - S • W obudowie - OB1, OB2, OB3, OB4 • W obudowie podtynkowej - OBP1 Linki » Łączniki krzywkowe ŁK15 » Łączniki krzywkowe ŁK40/63 » Czoła do łączników ŁK » Wyszukiwarka łączników (schematy, diagramy) |  |  |  | łącznik krzywkowe, łączniki krzywkowe, łączniki pokrętne, pokrętła, rozłączniki, przełączniki, rozłącznik, przełącznik, wyłącznik, wyłączniki, krzywka, łk, łkr | ŁK63 |  | 0.2695 | 0.2845 | 0.066 | 0.066 | 0.115 | Zdzisław Wieteska | 071/3158201 w 280 | z.wieteska@spamel.com.pl
983 | ŁK63-2.4414\OB2 | Łącznik Krzywkowy 63A, Rozłącznik obrotowy 0-1, w obudowie OB2, | szt | 1 | 173.05 | PLN | 23 | 8536 50 80 |  |  |  | A | H |  | EDI | 5907723034600 |  |  | ŁK63-2.4414\OB2 | 902511 | [5 empty] | 1 | ob2.png | SPAMEL_PL_LK63_OB2.pdf | Certyfikat_bezpieczenstwa_lk25_40_63_pl.pdf |  | Certyfikat_zgodnosci_CE_LK_25_40_63_pl.pdf |  | Zastosowanie Łączniki krzywkowe są elektrycznymi obrotowymi łącznikami wielotorowymi przystosowanymi do załączania i wyłączania prądów. Łączniki krzywkowe znajdują zastosowanie w obudowach instalacji elektrycznych niskiego napięcia zwłaszcza jako wyłączniki, rozłączniki, przełączniki oraz łączniki sterownicze. Łączniki krzywkowe mogą być zainstalowane w pomieszczeniach zamkniętych (3 stopień zanieczyszczenia - przeznaczenie przemysłowe) w temp. -40...+70°C (ŁK40, 63) i -25...+70°C (ŁK15). Łączniki krzywkowe spełniają wymagania normy PN-EN60947-3, IEC 60947-3. Ponadto mogą pracować w warunkach środowiskowych określonych w normach: IEC 60068-2-6 (wibracje), IEC 60068-2-27 (udary), IEC 60068-2-2 (suche gorąco), IEC 60068-2-1 (zimno), IEC 60068-2-30 (wilgotne gorąco), IEC 60068-2-52 (mgła solna). Budowa Segmentowa budowa łączników z podwójnymi krzywkami umożliwia tworzenie dowolnych programów łączeń w funkcji położenia pokrętła napędu. Stosując dobraną liczbę zębów zębatki w mechanizmie napędu można uzyskiwać kąty skoku pokrętła co 30°, 45° lub 90°, np.: przy 30° daje nam maksymalnie 12 pozycji pokrętła. Ze względu na sposób mocowania są oferowane łączniki: • Do pulpitu - P • Do bazy - B • Do szyny - S • W obudowie - OB1, OB2, OB3, OB4 • W obudowie podtynkowej - OBP1 Linki » Łączniki krzywkowe ŁK15 » Łączniki krzywkowe ŁK40/63 » Czoła do łączników ŁK » Wyszukiwarka łączników (schematy, diagramy) |  |  |  | łącznik krzywkowe, łączniki krzywkowe, łączniki pokrętne, pokrętła, rozłączniki, przełączniki, rozłącznik, przełącznik, wyłącznik, wyłączniki, krzywka, łk, łkr | ŁK63 |  | 0.5572 | 0.6062 | 0.105 | 0.135 | 0.14 | Zdzisław Wieteska | 071/3158201 w 280 | z.wieteska@spamel.com.pl
984 | ŁK63-2.4414\OB4 | Łącznik Krzywkowy 63A, Rozłącznik obrotowy 0-1, w obudowie OB4, | szt | 1 | 173.05 | PLN | 23 | 8536 50 80 |  |  |  | A | H |  | EDI | 5907723048324 |  |  | ŁK63-2.4414\OB4 | 902511 | [5 empty] | 1 | ob4.png | SPAMEL_PL_LK63_OB4.pdf | Certyfikat_bezpieczenstwa_lk25_40_63_pl.pdf |  | Certyfikat_zgodnosci_CE_LK_25_40_63_pl.pdf |  | Zastosowanie Łączniki krzywkowe są elektrycznymi obrotowymi łącznikami wielotorowymi przystosowanymi do załączania i wyłączania prądów. Łączniki krzywkowe znajdują zastosowanie w obudowach instalacji elektrycznych niskiego napięcia zwłaszcza jako wyłączniki, rozłączniki, przełączniki oraz łączniki sterownicze. Łączniki krzywkowe mogą być zainstalowane w pomieszczeniach zamkniętych (3 stopień zanieczyszczenia - przeznaczenie przemysłowe) w temp. -40...+70°C (ŁK40, 63) i -25...+70°C (ŁK15). Łączniki krzywkowe spełniają wymagania normy PN-EN60947-3, IEC 60947-3. Ponadto mogą pracować w warunkach środowiskowych określonych w normach: IEC 60068-2-6 (wibracje), IEC 60068-2-27 (udary), IEC 60068-2-2 (suche gorąco), IEC 60068-2-1 (zimno), IEC 60068-2-30 (wilgotne gorąco), IEC 60068-2-52 (mgła solna). Budowa Segmentowa budowa łączników z podwójnymi krzywkami umożliwia tworzenie dowolnych programów łączeń w funkcji położenia pokrętła napędu. Stosując dobraną liczbę zębów zębatki w mechanizmie napędu można uzyskiwać kąty skoku pokrętła co 30°, 45° lub 90°, np.: przy 30° daje nam maksymalnie 12 pozycji pokrętła. Ze względu na sposób mocowania są oferowane łączniki: • Do pulpitu - P • Do bazy - B • Do szyny - S • W obudowie - OB1, OB2, OB3, OB4 • W obudowie podtynkowej - OBP1 Linki » Łączniki krzywkowe ŁK15 » Łączniki krzywkowe ŁK40/63 » Czoła do łączników ŁK » Wyszukiwarka łączników (schematy, diagramy) |  |  |  | łącznik krzywkowe, łączniki krzywkowe, łączniki pokrętne, pokrętła, rozłączniki, przełączniki, rozłącznik, przełącznik, wyłącznik, wyłączniki, krzywka, łk, łkr | ŁK63 |  | 0.7437 | 0.8287 | 0.15 | 0.213 | 0.15 | Zdzisław Wieteska | 071/3158201 w 280 | z.wieteska@spamel.com.pl
985 | ŁK63-2.4414\OB4ZC | Łącznik Krzywkowy 63A, Rozłącznik obrotowy 0-1, w obudowie OB4 z czołem zamykanym żółto/czerwonym | szt | 1 | 190.48 | PLN | 23 | 8536 50 80 |  |  |  | A | H |  | EDI | 5907723021358 |  |  | ŁK63-2.4414\OB4ZC | 902511 | [5 empty] | 1 | ob4.png | SPAMEL_PL_LK63_OB4.pdf | Certyfikat_bezpieczenstwa_lk25_40_63_pl.pdf |  | Certyfikat_zgodnosci_CE_LK_25_40_63_pl.pdf |  | Zastosowanie Łączniki krzywkowe są elektrycznymi obrotowymi łącznikami wielotorowymi przystosowanymi do załączania i wyłączania prądów. Łączniki krzywkowe znajdują zastosowanie w obudowach instalacji elektrycznych niskiego napięcia zwłaszcza jako wyłączniki, rozłączniki, przełączniki oraz łączniki sterownicze. Łączniki krzywkowe mogą być zainstalowane w pomieszczeniach zamkniętych (3 stopień zanieczyszczenia - przeznaczenie przemysłowe) w temp. -40...+70°C (ŁK40, 63) i -25...+70°C (ŁK15). Łączniki krzywkowe spełniają wymagania normy PN-EN60947-3, IEC 60947-3. Ponadto mogą pracować w warunkach środowiskowych określonych w normach: IEC 60068-2-6 (wibracje), IEC 60068-2-27 (udary), IEC 60068-2-2 (suche gorąco), IEC 60068-2-1 (zimno), IEC 60068-2-30 (wilgotne gorąco), IEC 60068-2-52 (mgła solna). Budowa Segmentowa budowa łączników z podwójnymi krzywkami umożliwia tworzenie dowolnych programów łączeń w funkcji położenia pokrętła napędu. Stosując dobraną liczbę zębów zębatki w mechanizmie napędu można uzyskiwać kąty skoku pokrętła co 30°, 45° lub 90°, np.: przy 30° daje nam maksymalnie 12 pozycji pokrętła. Ze względu na sposób mocowania są oferowane łączniki: • Do pulpitu - P • Do bazy - B • Do szyny - S • W obudowie - OB1, OB2, OB3, OB4 • W obudowie podtynkowej - OBP1 Linki » Łączniki krzywkowe ŁK15 » Łączniki krzywkowe ŁK40/63 » Czoła do łączników ŁK » Wyszukiwarka łączników (schematy, diagramy) |  |  |  | łącznik krzywkowe, łączniki krzywkowe, łączniki pokrętne, pokrętła, rozłączniki, przełączniki, rozłącznik, przełącznik, wyłącznik, wyłączniki, krzywka, łk, łkr | ŁK63 |  | 0.7495 | 0.8345 | 0.15 | 0.213 | 0.15 | Zdzisław Wieteska | 071/3158201 w 280 | z.wieteska@spamel.com.pl
986 | ŁK63-2.4414\P03 | Łącznik Krzywkowy 63A, Rozłącznik obrotowy 0-1, mocowany do pulpitu czoło szare pokrętło czarne | szt | 1 | 138.47 | PLN | 23 | 8536 50 80 |  |  |  | A | H |  | EDI | 5907723048348 |  |  | ŁK63-2.4414\P03 | 902510 | [5 empty] | 1 | lk40-63-p03.png | SPAMEL_PL_LK63_P.pdf | Certyfikat_bezpieczenstwa_lk25_40_63_pl.pdf |  | Certyfikat_zgodnosci_CE_LK_25_40_63_pl.pdf |  | Zastosowanie Łączniki krzywkowe są elektrycznymi obrotowymi łącznikami wielotorowymi przystosowanymi do załączania i wyłączania prądów. Łączniki krzywkowe znajdują zastosowanie w obudowach instalacji elektrycznych niskiego napięcia zwłaszcza jako wyłączniki, rozłączniki, przełączniki oraz łączniki sterownicze. Łączniki krzywkowe mogą być zainstalowane w pomieszczeniach zamkniętych (3 stopień zanieczyszczenia - przeznaczenie przemysłowe) w temp. -40...+70°C (ŁK40, 63) i -25...+70°C (ŁK15). Łączniki krzywkowe spełniają wymagania normy PN-EN60947-3, IEC 60947-3. Ponadto mogą pracować w warunkach środowiskowych określonych w normach: IEC 60068-2-6 (wibracje), IEC 60068-2-27 (udary), IEC 60068-2-2 (suche gorąco), IEC 60068-2-1 (zimno), IEC 60068-2-30 (wilgotne gorąco), IEC 60068-2-52 (mgła solna). Budowa Segmentowa budowa łączników z podwójnymi krzywkami umożliwia tworzenie dowolnych programów łączeń w funkcji położenia pokrętła napędu. Stosując dobraną liczbę zębów zębatki w mechanizmie napędu można uzyskiwać kąty skoku pokrętła co 30°, 45° lub 90°, np.: przy 30° daje nam maksymalnie 12 pozycji pokrętła. Ze względu na sposób mocowania są oferowane łączniki: • Do pulpitu - P • Do bazy - B • Do szyny - S • W obudowie - OB1, OB2, OB3, OB4 • W obudowie podtynkowej - OBP1 Linki » Łączniki krzywkowe ŁK15 » Łączniki krzywkowe ŁK40/63 » Czoła do łączników ŁK » Wyszukiwarka łączników (schematy, diagramy) |  |  |  | łącznik krzywkowe, łączniki krzywkowe, łączniki pokrętne, pokrętła, rozłączniki, przełączniki, rozłącznik, przełącznik, wyłącznik, wyłączniki, krzywka, łk, łkr | ŁK63 |  | 0.3116 | 0.3266 | 0.066 | 0.066 | 0.115 | Zdzisław Wieteska | 071/3158201 w 280 | z.wieteska@spamel.com.pl
987 | ŁK63-2.4414\P04 | Łącznik Krzywkowy 63A, Rozłącznik obrotowy 0-1, mocowany do pulpitu czoło źółto szare pokrętło czerwone | szt | 1 | 138.47 | PLN | 23 | 8536 50 80 |  |  |  | A | H |  | EDI | 5907723048355 |  |  | ŁK63-2.4414\P04 | 902510 | [5 empty] | 1 | lk40-63-p03.png | SPAMEL_PL_LK63_P.pdf | Certyfikat_bezpieczenstwa_lk25_40_63_pl.pdf |  | Certyfikat_zgodnosci_CE_LK_25_40_63_pl.pdf |  | Zastosowanie Łączniki krzywkowe są elektrycznymi obrotowymi łącznikami wielotorowymi przystosowanymi do załączania i wyłączania prądów. Łączniki krzywkowe znajdują zastosowanie w obudowach instalacji elektrycznych niskiego napięcia zwłaszcza jako wyłączniki, rozłączniki, przełączniki oraz łączniki sterownicze. Łączniki krzywkowe mogą być zainstalowane w pomieszczeniach zamkniętych (3 stopień zanieczyszczenia - przeznaczenie przemysłowe) w temp. -40...+70°C (ŁK40, 63) i -25...+70°C (ŁK15). Łączniki krzywkowe spełniają wymagania normy PN-EN60947-3, IEC 60947-3. Ponadto mogą pracować w warunkach środowiskowych określonych w normach: IEC 60068-2-6 (wibracje), IEC 60068-2-27 (udary), IEC 60068-2-2 (suche gorąco), IEC 60068-2-1 (zimno), IEC 60068-2-30 (wilgotne gorąco), IEC 60068-2-52 (mgła solna). Budowa Segmentowa budowa łączników z podwójnymi krzywkami umożliwia tworzenie dowolnych programów łączeń w funkcji położenia pokrętła napędu. Stosując dobraną liczbę zębów zębatki w mechanizmie napędu można uzyskiwać kąty skoku pokrętła co 30°, 45° lub 90°, np.: przy 30° daje nam maksymalnie 12 pozycji pokrętła. Ze względu na sposób mocowania są oferowane łączniki: • Do pulpitu - P • Do bazy - B • Do szyny - S • W obudowie - OB1, OB2, OB3, OB4 • W obudowie podtynkowej - OBP1 Linki » Łączniki krzywkowe ŁK15 » Łączniki krzywkowe ŁK40/63 » Czoła do łączników ŁK » Wyszukiwarka łączników (schematy, diagramy) |  |  |  | łącznik krzywkowe, łączniki krzywkowe, łączniki pokrętne, pokrętła, rozłączniki, przełączniki, rozłącznik, przełącznik, wyłącznik, wyłączniki, krzywka, łk, łkr | ŁK63 |  | 0.3116 | 0.3266 | 0.066 | 0.066 | 0.115 | Zdzisław Wieteska | 071/3158201 w 280 | z.wieteska@spamel.com.pl
988 | ŁK63-2.8210\B03 | Łącznik Krzywkowy 63A, Rozłącznik 0-1 (4 - biegunowy), mocowanie do bazy czoło szare pokrętło czarne | szt | 1 | 131.56 | PLN | 23 | 8536 50 80 |  |  |  | A | H |  | EDI | 5907723007888 |  |  | ŁK63-2.8210\B03 | 902512 | [5 empty] | 1 | lk40-63-b03.png | SPAMEL_PL_LK63_B.pdf | Certyfikat_bezpieczenstwa_lk25_40_63_pl.pdf |  | Certyfikat_zgodnosci_CE_LK_25_40_63_pl.pdf |  | Zastosowanie Łączniki krzywkowe są elektrycznymi obrotowymi łącznikami wielotorowymi przystosowanymi do załączania i wyłączania prądów. Łączniki krzywkowe znajdują zastosowanie w obudowach instalacji elektrycznych niskiego napięcia zwłaszcza jako wyłączniki, rozłączniki, przełączniki oraz łączniki sterownicze. Łączniki krzywkowe mogą być zainstalowane w pomieszczeniach zamkniętych (3 stopień zanieczyszczenia - przeznaczenie przemysłowe) w temp. -40...+70°C (ŁK40, 63) i -25...+70°C (ŁK15). Łączniki krzywkowe spełniają wymagania normy PN-EN60947-3, IEC 60947-3. Ponadto mogą pracować w warunkach środowiskowych określonych w normach: IEC 60068-2-6 (wibracje), IEC 60068-2-27 (udary), IEC 60068-2-2 (suche gorąco), IEC 60068-2-1 (zimno), IEC 60068-2-30 (wilgotne gorąco), IEC 60068-2-52 (mgła solna). Budowa Segmentowa budowa łączników z podwójnymi krzywkami umożliwia tworzenie dowolnych programów łączeń w funkcji położenia pokrętła napędu. Stosując dobraną liczbę zębów zębatki w mechanizmie napędu można uzyskiwać kąty skoku pokrętła co 30°, 45° lub 90°, np.: przy 30° daje nam maksymalnie 12 pozycji pokrętła. Ze względu na sposób mocowania są oferowane łączniki: • Do pulpitu - P • Do bazy - B • Do szyny - S • W obudowie - OB1, OB2, OB3, OB4 • W obudowie podtynkowej - OBP1 Linki » Łączniki krzywkowe ŁK15 » Łączniki krzywkowe ŁK40/63 » Czoła do łączników ŁK » Wyszukiwarka łączników (schematy, diagramy) |  |  |  | łącznik krzywkowe, łączniki krzywkowe, łączniki pokrętne, pokrętła, rozłączniki, przełączniki, rozłącznik, przełącznik, wyłącznik, wyłączniki, krzywka, łk, łkr | ŁK63 |  | 0.3376 | 0.3526 | 0.066 | 0.066 | 0.115 | Zdzisław Wieteska | 071/3158201 w 280 | z.wieteska@spamel.com.pl
989 | ŁK63-2.8210\B04 | Łącznik Krzywkowy 63A, Rozłącznik 0-1 (4 - biegunowy), mocowanie do bazy czoło żółto-szare pokrętło czerwone | szt | 1 | 131.56 | PLN | 23 | 8536 50 80 |  |  |  | A | H |  | EDI | 5907723048362 |  |  | ŁK63-2.8210\B04 | 902512 | [5 empty] | 1 | lk40-63-b03.png | SPAMEL_PL_LK63_B.pdf | Certyfikat_bezpieczenstwa_lk25_40_63_pl.pdf |  | Certyfikat_zgodnosci_CE_LK_25_40_63_pl.pdf |  | Zastosowanie Łączniki krzywkowe są elektrycznymi obrotowymi łącznikami wielotorowymi przystosowanymi do załączania i wyłączania prądów. Łączniki krzywkowe znajdują zastosowanie w obudowach instalacji elektrycznych niskiego napięcia zwłaszcza jako wyłączniki, rozłączniki, przełączniki oraz łączniki sterownicze. Łączniki krzywkowe mogą być zainstalowane w pomieszczeniach zamkniętych (3 stopień zanieczyszczenia - przeznaczenie przemysłowe) w temp. -40...+70°C (ŁK40, 63) i -25...+70°C (ŁK15). Łączniki krzywkowe spełniają wymagania normy PN-EN60947-3, IEC 60947-3. Ponadto mogą pracować w warunkach środowiskowych określonych w normach: IEC 60068-2-6 (wibracje), IEC 60068-2-27 (udary), IEC 60068-2-2 (suche gorąco), IEC 60068-2-1 (zimno), IEC 60068-2-30 (wilgotne gorąco), IEC 60068-2-52 (mgła solna). Budowa Segmentowa budowa łączników z podwójnymi krzywkami umożliwia tworzenie dowolnych programów łączeń w funkcji położenia pokrętła napędu. Stosując dobraną liczbę zębów zębatki w mechanizmie napędu można uzyskiwać kąty skoku pokrętła co 30°, 45° lub 90°, np.: przy 30° daje nam maksymalnie 12 pozycji pokrętła. Ze względu na sposób mocowania są oferowane łączniki: • Do pulpitu - P • Do bazy - B • Do szyny - S • W obudowie - OB1, OB2, OB3, OB4 • W obudowie podtynkowej - OBP1 Linki » Łączniki krzywkowe ŁK15 » Łączniki krzywkowe ŁK40/63 » Czoła do łączników ŁK » Wyszukiwarka łączników (schematy, diagramy) |  |  |  | łącznik krzywkowe, łączniki krzywkowe, łączniki pokrętne, pokrętła, rozłączniki, przełączniki, rozłącznik, przełącznik, wyłącznik, wyłączniki, krzywka, łk, łkr | ŁK63 |  | 0.3376 | 0.3526 | 0.066 | 0.066 | 0.115 | Zdzisław Wieteska | 071/3158201 w 280 | z.wieteska@spamel.com.pl
990 | ŁK63-2.8210\B07 | Łącznik Krzywkowy 63A, Rozłącznik 0-1 (4 - biegunowy), mocowanie do bazy czoło zamykane czarne | szt | 1 | 148.97 | PLN | 23 | 8536 50 80 |  |  |  | A | H |  | EDI | 5907723132511 |  |  | ŁK63-2.8210\B07 | 902512 | [5 empty] | 1 | lk40-63-b03.png | SPAMEL_PL_LK63_B.pdf | Certyfikat_bezpieczenstwa_lk25_40_63_pl.pdf |  | Certyfikat_zgodnosci_CE_LK_25_40_63_pl.pdf |  | Zastosowanie Łączniki krzywkowe są elektrycznymi obrotowymi łącznikami wielotorowymi przystosowanymi do załączania i wyłączania prądów. Łączniki krzywkowe znajdują zastosowanie w obudowach instalacji elektrycznych niskiego napięcia zwłaszcza jako wyłączniki, rozłączniki, przełączniki oraz łączniki sterownicze. Łączniki krzywkowe mogą być zainstalowane w pomieszczeniach zamkniętych (3 stopień zanieczyszczenia - przeznaczenie przemysłowe) w temp. -40...+70°C (ŁK40, 63) i -25...+70°C (ŁK15). Łączniki krzywkowe spełniają wymagania normy PN-EN60947-3, IEC 60947-3. Ponadto mogą pracować w warunkach środowiskowych określonych w normach: IEC 60068-2-6 (wibracje), IEC 60068-2-27 (udary), IEC 60068-2-2 (suche gorąco), IEC 60068-2-1 (zimno), IEC 60068-2-30 (wilgotne gorąco), IEC 60068-2-52 (mgła solna). Budowa Segmentowa budowa łączników z podwójnymi krzywkami umożliwia tworzenie dowolnych programów łączeń w funkcji położenia pokrętła napędu. Stosując dobraną liczbę zębów zębatki w mechanizmie napędu można uzyskiwać kąty skoku pokrętła co 30°, 45° lub 90°, np.: przy 30° daje nam maksymalnie 12 pozycji pokrętła. Ze względu na sposób mocowania są oferowane łączniki: • Do pulpitu - P • Do bazy - B • Do szyny - S • W obudowie - OB1, OB2, OB3, OB4 • W obudowie podtynkowej - OBP1 Linki » Łączniki krzywkowe ŁK15 » Łączniki krzywkowe ŁK40/63 » Czoła do łączników ŁK » Wyszukiwarka łączników (schematy, diagramy) |  |  |  | łącznik krzywkowe, łączniki krzywkowe, łączniki pokrętne, pokrętła, rozłączniki, przełączniki, rozłącznik, przełącznik, wyłącznik, wyłączniki, krzywka, łk, łkr | ŁK63 |  | 0.3431 | 0.3581 | 0.066 | 0.066 | 0.115 | Zdzisław Wieteska | 071/3158201 w 280 | z.wieteska@spamel.com.pl
991 | ŁK63-2.8210\OB2 | Łącznik Krzywkowy 63A, Rozłącznik 0-1 (4 - biegunowy), w obudowie OB2, | szt | 1 | 166.16 | PLN | 23 | 8536 50 80 |  |  |  | A | H |  | EDI | 5907723003200 |  |  | ŁK63-2.8210\OB2 | 902511 | [5 empty] | 1 | ob2.png | SPAMEL_PL_LK63_OB2.pdf | Certyfikat_bezpieczenstwa_lk25_40_63_pl.pdf |  | Certyfikat_zgodnosci_CE_LK_25_40_63_pl.pdf |  | Zastosowanie Łączniki krzywkowe są elektrycznymi obrotowymi łącznikami wielotorowymi przystosowanymi do załączania i wyłączania prądów. Łączniki krzywkowe znajdują zastosowanie w obudowach instalacji elektrycznych niskiego napięcia zwłaszcza jako wyłączniki, rozłączniki, przełączniki oraz łączniki sterownicze. Łączniki krzywkowe mogą być zainstalowane w pomieszczeniach zamkniętych (3 stopień zanieczyszczenia - przeznaczenie przemysłowe) w temp. -40...+70°C (ŁK40, 63) i -25...+70°C (ŁK15). Łączniki krzywkowe spełniają wymagania normy PN-EN60947-3, IEC 60947-3. Ponadto mogą pracować w warunkach środowiskowych określonych w normach: IEC 60068-2-6 (wibracje), IEC 60068-2-27 (udary), IEC 60068-2-2 (suche gorąco), IEC 60068-2-1 (zimno), IEC 60068-2-30 (wilgotne gorąco), IEC 60068-2-52 (mgła solna). Budowa Segmentowa budowa łączników z podwójnymi krzywkami umożliwia tworzenie dowolnych programów łączeń w funkcji położenia pokrętła napędu. Stosując dobraną liczbę zębów zębatki w mechanizmie napędu można uzyskiwać kąty skoku pokrętła co 30°, 45° lub 90°, np.: przy 30° daje nam maksymalnie 12 pozycji pokrętła. Ze względu na sposób mocowania są oferowane łączniki: • Do pulpitu - P • Do bazy - B • Do szyny - S • W obudowie - OB1, OB2, OB3, OB4 • W obudowie podtynkowej - OBP1 Linki » Łączniki krzywkowe ŁK15 » Łączniki krzywkowe ŁK40/63 » Czoła do łączników ŁK » Wyszukiwarka łączników (schematy, diagramy) |  |  |  | łącznik krzywkowe, łączniki krzywkowe, łączniki pokrętne, pokrętła, rozłączniki, przełączniki, rozłącznik, przełącznik, wyłącznik, wyłączniki, krzywka, łk, łkr | ŁK63 |  | 0.5829 | 0.6319 | 0.105 | 0.135 | 0.14 | Zdzisław Wieteska | 071/3158201 w 280 | z.wieteska@spamel.com.pl
992 | ŁK63-2.8210\OB2C | Łącznik Krzywkowy 63A, Rozłącznik 0-1 (4 - biegunowy), w obudowie OB2 z czołem żółto/czerwonym | szt | 1 | 166.16 | PLN | 23 | 8536 50 80 |  |  |  | A | H |  | EDI | 5907723013353 |  |  | ŁK63-2.8210\OB2C | 902511 | [5 empty] | 1 | ob2.png | SPAMEL_PL_LK63_OB2.pdf | Certyfikat_bezpieczenstwa_lk25_40_63_pl.pdf |  | Certyfikat_zgodnosci_CE_LK_25_40_63_pl.pdf |  | Zastosowanie Łączniki krzywkowe są elektrycznymi obrotowymi łącznikami wielotorowymi przystosowanymi do załączania i wyłączania prądów. Łączniki krzywkowe znajdują zastosowanie w obudowach instalacji elektrycznych niskiego napięcia zwłaszcza jako wyłączniki, rozłączniki, przełączniki oraz łączniki sterownicze. Łączniki krzywkowe mogą być zainstalowane w pomieszczeniach zamkniętych (3 stopień zanieczyszczenia - przeznaczenie przemysłowe) w temp. -40...+70°C (ŁK40, 63) i -25...+70°C (ŁK15). Łączniki krzywkowe spełniają wymagania normy PN-EN60947-3, IEC 60947-3. Ponadto mogą pracować w warunkach środowiskowych określonych w normach: IEC 60068-2-6 (wibracje), IEC 60068-2-27 (udary), IEC 60068-2-2 (suche gorąco), IEC 60068-2-1 (zimno), IEC 60068-2-30 (wilgotne gorąco), IEC 60068-2-52 (mgła solna). Budowa Segmentowa budowa łączników z podwójnymi krzywkami umożliwia tworzenie dowolnych programów łączeń w funkcji położenia pokrętła napędu. Stosując dobraną liczbę zębów zębatki w mechanizmie napędu można uzyskiwać kąty skoku pokrętła co 30°, 45° lub 90°, np.: przy 30° daje nam maksymalnie 12 pozycji pokrętła. Ze względu na sposób mocowania są oferowane łączniki: • Do pulpitu - P • Do bazy - B • Do szyny - S • W obudowie - OB1, OB2, OB3, OB4 • W obudowie podtynkowej - OBP1 Linki » Łączniki krzywkowe ŁK15 » Łączniki krzywkowe ŁK40/63 » Czoła do łączników ŁK » Wyszukiwarka łączników (schematy, diagramy) |  |  |  | łącznik krzywkowe, łączniki krzywkowe, łączniki pokrętne, pokrętła, rozłączniki, przełączniki, rozłącznik, przełącznik, wyłącznik, wyłączniki, krzywka, łk, łkr | ŁK63 |  | 0.5829 | 0.6319 | 0.105 | 0.135 | 0.14 | Zdzisław Wieteska | 071/3158201 w 280 | z.wieteska@spamel.com.pl
993 | ŁK63-2.8210\OB2Z | Łącznik Krzywkowy 63A, Rozłącznik 0-1 (4 - biegunowy), w obudowie OB2 z czołem zamykanym | szt | 1 | 183.61 | PLN | 23 | 8536 50 80 |  |  |  | A | H |  | EDI | 5907723005778 |  |  | ŁK63-2.8210\OB2Z | 902511 | [5 empty] | 1 | ob2.png | SPAMEL_PL_LK63_OB2.pdf | Certyfikat_bezpieczenstwa_lk25_40_63_pl.pdf |  | Certyfikat_zgodnosci_CE_LK_25_40_63_pl.pdf |  | Zastosowanie Łączniki krzywkowe są elektrycznymi obrotowymi łącznikami wielotorowymi przystosowanymi do załączania i wyłączania prądów. Łączniki krzywkowe znajdują zastosowanie w obudowach instalacji elektrycznych niskiego napięcia zwłaszcza jako wyłączniki, rozłączniki, przełączniki oraz łączniki sterownicze. Łączniki krzywkowe mogą być zainstalowane w pomieszczeniach zamkniętych (3 stopień zanieczyszczenia - przeznaczenie przemysłowe) w temp. -40...+70°C (ŁK40, 63) i -25...+70°C (ŁK15). Łączniki krzywkowe spełniają wymagania normy PN-EN60947-3, IEC 60947-3. Ponadto mogą pracować w warunkach środowiskowych określonych w normach: IEC 60068-2-6 (wibracje), IEC 60068-2-27 (udary), IEC 60068-2-2 (suche gorąco), IEC 60068-2-1 (zimno), IEC 60068-2-30 (wilgotne gorąco), IEC 60068-2-52 (mgła solna). Budowa Segmentowa budowa łączników z podwójnymi krzywkami umożliwia tworzenie dowolnych programów łączeń w funkcji położenia pokrętła napędu. Stosując dobraną liczbę zębów zębatki w mechanizmie napędu można uzyskiwać kąty skoku pokrętła co 30°, 45° lub 90°, np.: przy 30° daje nam maksymalnie 12 pozycji pokrętła. Ze względu na sposób mocowania są oferowane łączniki: • Do pulpitu - P • Do bazy - B • Do szyny - S • W obudowie - OB1, OB2, OB3, OB4 • W obudowie podtynkowej - OBP1 Linki » Łączniki krzywkowe ŁK15 » Łączniki krzywkowe ŁK40/63 » Czoła do łączników ŁK » Wyszukiwarka łączników (schematy, diagramy) |  |  |  | łącznik krzywkowe, łączniki krzywkowe, łączniki pokrętne, pokrętła, rozłączniki, przełączniki, rozłącznik, przełącznik, wyłącznik, wyłączniki, krzywka, łk, łkr | ŁK63 |  | 0.5885 | 0.6375 | 0.105 | 0.135 | 0.14 | Zdzisław Wieteska | 071/3158201 w 280 | z.wieteska@spamel.com.pl
994 | ŁK63-2.8210\OB2ZC | Łącznik Krzywkowy 63A, Rozłącznik 0-1 (4 - biegunowy), w obudowie OB2 z czołem zamykanym żółto/czerwonym | szt | 1 | 183.61 | PLN | 23 | 8536 50 80 |  |  |  | A | H |  | EDI | 5907723004559 |  |  | ŁK63-2.8210\OB2ZC | 902511 | [5 empty] | 1 | ob2.png | SPAMEL_PL_LK63_OB2.pdf | Certyfikat_bezpieczenstwa_lk25_40_63_pl.pdf |  | Certyfikat_zgodnosci_CE_LK_25_40_63_pl.pdf |  | Zastosowanie Łączniki krzywkowe są elektrycznymi obrotowymi łącznikami wielotorowymi przystosowanymi do załączania i wyłączania prądów. Łączniki krzywkowe znajdują zastosowanie w obudowach instalacji elektrycznych niskiego napięcia zwłaszcza jako wyłączniki, rozłączniki, przełączniki oraz łączniki sterownicze. Łączniki krzywkowe mogą być zainstalowane w pomieszczeniach zamkniętych (3 stopień zanieczyszczenia - przeznaczenie przemysłowe) w temp. -40...+70°C (ŁK40, 63) i -25...+70°C (ŁK15). Łączniki krzywkowe spełniają wymagania normy PN-EN60947-3, IEC 60947-3. Ponadto mogą pracować w warunkach środowiskowych określonych w normach: IEC 60068-2-6 (wibracje), IEC 60068-2-27 (udary), IEC 60068-2-2 (suche gorąco), IEC 60068-2-1 (zimno), IEC 60068-2-30 (wilgotne gorąco), IEC 60068-2-52 (mgła solna). Budowa Segmentowa budowa łączników z podwójnymi krzywkami umożliwia tworzenie dowolnych programów łączeń w funkcji położenia pokrętła napędu. Stosując dobraną liczbę zębów zębatki w mechanizmie napędu można uzyskiwać kąty skoku pokrętła co 30°, 45° lub 90°, np.: przy 30° daje nam maksymalnie 12 pozycji pokrętła. Ze względu na sposób mocowania są oferowane łączniki: • Do pulpitu - P • Do bazy - B • Do szyny - S • W obudowie - OB1, OB2, OB3, OB4 • W obudowie podtynkowej - OBP1 Linki » Łączniki krzywkowe ŁK15 » Łączniki krzywkowe ŁK40/63 » Czoła do łączników ŁK » Wyszukiwarka łączników (schematy, diagramy) |  |  |  | łącznik krzywkowe, łączniki krzywkowe, łączniki pokrętne, pokrętła, rozłączniki, przełączniki, rozłącznik, przełącznik, wyłącznik, wyłączniki, krzywka, łk, łkr | ŁK63 |  | 0.5885 | 0.6375 | 0.105 | 0.135 | 0.14 | Zdzisław Wieteska | 071/3158201 w 280 | z.wieteska@spamel.com.pl
995 | ŁK63-2.8210\OB3 | Łącznik Krzywkowy 63A, Rozłącznik 0-1 (4 - biegunowy), w obudowie OB3, | szt | 1 | 166.16 | PLN | 23 | 8536 50 80 |  |  |  | A | H |  | EDI | 5907723058903 |  |  | ŁK63-2.8210\OB3 | 902511 | [5 empty] | 1 | ob3.png | SPAMEL_PL_LK63_OB3.pdf | Certyfikat_bezpieczenstwa_lk25_40_63_pl.pdf |  | Certyfikat_zgodnosci_CE_LK_25_40_63_pl.pdf |  | Zastosowanie Łączniki krzywkowe są elektrycznymi obrotowymi łącznikami wielotorowymi przystosowanymi do załączania i wyłączania prądów. Łączniki krzywkowe znajdują zastosowanie w obudowach instalacji elektrycznych niskiego napięcia zwłaszcza jako wyłączniki, rozłączniki, przełączniki oraz łączniki sterownicze. Łączniki krzywkowe mogą być zainstalowane w pomieszczeniach zamkniętych (3 stopień zanieczyszczenia - przeznaczenie przemysłowe) w temp. -40...+70°C (ŁK40, 63) i -25...+70°C (ŁK15). Łączniki krzywkowe spełniają wymagania normy PN-EN60947-3, IEC 60947-3. Ponadto mogą pracować w warunkach środowiskowych określonych w normach: IEC 60068-2-6 (wibracje), IEC 60068-2-27 (udary), IEC 60068-2-2 (suche gorąco), IEC 60068-2-1 (zimno), IEC 60068-2-30 (wilgotne gorąco), IEC 60068-2-52 (mgła solna). Budowa Segmentowa budowa łączników z podwójnymi krzywkami umożliwia tworzenie dowolnych programów łączeń w funkcji położenia pokrętła napędu. Stosując dobraną liczbę zębów zębatki w mechanizmie napędu można uzyskiwać kąty skoku pokrętła co 30°, 45° lub 90°, np.: przy 30° daje nam maksymalnie 12 pozycji pokrętła. Ze względu na sposób mocowania są oferowane łączniki: • Do pulpitu - P • Do bazy - B • Do szyny - S • W obudowie - OB1, OB2, OB3, OB4 • W obudowie podtynkowej - OBP1 Linki » Łączniki krzywkowe ŁK15 » Łączniki krzywkowe ŁK40/63 » Czoła do łączników ŁK » Wyszukiwarka łączników (schematy, diagramy) |  |  |  | łącznik krzywkowe, łączniki krzywkowe, łączniki pokrętne, pokrętła, rozłączniki, przełączniki, rozłącznik, przełącznik, wyłącznik, wyłączniki, krzywka, łk, łkr | ŁK63 |  | 0.7694 | 0.8244 | 0.105 | 0.135 | 0.173 | Zdzisław Wieteska | 071/3158201 w 280 | z.wieteska@spamel.com.pl
996 | ŁK63-2.8210\OB3C | Łącznik Krzywkowy 63A, Rozłącznik 0-1 (4 - biegunowy), w obudowie OB3 z czołem żółto/czerwonym | szt | 1 | 166.16 | PLN | 23 | 8536 50 80 |  |  |  | A | H |  | EDI | 5907723013346 |  |  | ŁK63-2.8210\OB3C | 902511 | [5 empty] | 1 | ob3.png | SPAMEL_PL_LK63_OB3.pdf | Certyfikat_bezpieczenstwa_lk25_40_63_pl.pdf |  | Certyfikat_zgodnosci_CE_LK_25_40_63_pl.pdf |  | Zastosowanie Łączniki krzywkowe są elektrycznymi obrotowymi łącznikami wielotorowymi przystosowanymi do załączania i wyłączania prądów. Łączniki krzywkowe znajdują zastosowanie w obudowach instalacji elektrycznych niskiego napięcia zwłaszcza jako wyłączniki, rozłączniki, przełączniki oraz łączniki sterownicze. Łączniki krzywkowe mogą być zainstalowane w pomieszczeniach zamkniętych (3 stopień zanieczyszczenia - przeznaczenie przemysłowe) w temp. -40...+70°C (ŁK40, 63) i -25...+70°C (ŁK15). Łączniki krzywkowe spełniają wymagania normy PN-EN60947-3, IEC 60947-3. Ponadto mogą pracować w warunkach środowiskowych określonych w normach: IEC 60068-2-6 (wibracje), IEC 60068-2-27 (udary), IEC 60068-2-2 (suche gorąco), IEC 60068-2-1 (zimno), IEC 60068-2-30 (wilgotne gorąco), IEC 60068-2-52 (mgła solna). Budowa Segmentowa budowa łączników z podwójnymi krzywkami umożliwia tworzenie dowolnych programów łączeń w funkcji położenia pokrętła napędu. Stosując dobraną liczbę zębów zębatki w mechanizmie napędu można uzyskiwać kąty skoku pokrętła co 30°, 45° lub 90°, np.: przy 30° daje nam maksymalnie 12 pozycji pokrętła. Ze względu na sposób mocowania są oferowane łączniki: • Do pulpitu - P • Do bazy - B • Do szyny - S • W obudowie - OB1, OB2, OB3, OB4 • W obudowie podtynkowej - OBP1 Linki » Łączniki krzywkowe ŁK15 » Łączniki krzywkowe ŁK40/63 » Czoła do łączników ŁK » Wyszukiwarka łączników (schematy, diagramy) |  |  |  | łącznik krzywkowe, łączniki krzywkowe, łączniki pokrętne, pokrętła, rozłączniki, przełączniki, rozłącznik, przełącznik, wyłącznik, wyłączniki, krzywka, łk, łkr | ŁK63 |  | 0.6472 | 0.7022 | 0.105 | 0.135 | 0.173 | Zdzisław Wieteska | 071/3158201 w 280 | z.wieteska@spamel.com.pl
997 | ŁK63-2.8210\OB3Z | Łącznik Krzywkowy 63A, Rozłącznik 0-1 (4 - biegunowy), w obudowie OB3 z czołem zamykanym | szt | 1 | 183.61 | PLN | 23 | 8536 50 80 |  |  |  | A | H |  | EDI | 5907723022034 |  |  | ŁK63-2.8210\OB3Z | 902511 | [5 empty] | 1 | ob3.png | SPAMEL_PL_LK63_OB3.pdf | Certyfikat_bezpieczenstwa_lk25_40_63_pl.pdf |  | Certyfikat_zgodnosci_CE_LK_25_40_63_pl.pdf |  | Zastosowanie Łączniki krzywkowe są elektrycznymi obrotowymi łącznikami wielotorowymi przystosowanymi do załączania i wyłączania prądów. Łączniki krzywkowe znajdują zastosowanie w obudowach instalacji elektrycznych niskiego napięcia zwłaszcza jako wyłączniki, rozłączniki, przełączniki oraz łączniki sterownicze. Łączniki krzywkowe mogą być zainstalowane w pomieszczeniach zamkniętych (3 stopień zanieczyszczenia - przeznaczenie przemysłowe) w temp. -40...+70°C (ŁK40, 63) i -25...+70°C (ŁK15). Łączniki krzywkowe spełniają wymagania normy PN-EN60947-3, IEC 60947-3. Ponadto mogą pracować w warunkach środowiskowych określonych w normach: IEC 60068-2-6 (wibracje), IEC 60068-2-27 (udary), IEC 60068-2-2 (suche gorąco), IEC 60068-2-1 (zimno), IEC 60068-2-30 (wilgotne gorąco), IEC 60068-2-52 (mgła solna). Budowa Segmentowa budowa łączników z podwójnymi krzywkami umożliwia tworzenie dowolnych programów łączeń w funkcji położenia pokrętła napędu. Stosując dobraną liczbę zębów zębatki w mechanizmie napędu można uzyskiwać kąty skoku pokrętła co 30°, 45° lub 90°, np.: przy 30° daje nam maksymalnie 12 pozycji pokrętła. Ze względu na sposób mocowania są oferowane łączniki: • Do pulpitu - P • Do bazy - B • Do szyny - S • W obudowie - OB1, OB2, OB3, OB4 • W obudowie podtynkowej - OBP1 Linki » Łączniki krzywkowe ŁK15 » Łączniki krzywkowe ŁK40/63 » Czoła do łączników ŁK » Wyszukiwarka łączników (schematy, diagramy) |  |  |  | łącznik krzywkowe, łączniki krzywkowe, łączniki pokrętne, pokrętła, rozłączniki, przełączniki, rozłącznik, przełącznik, wyłącznik, wyłączniki, krzywka, łk, łkr | ŁK63 |  | 0.6527 | 0.7077 | 0.105 | 0.135 | 0.173 | Zdzisław Wieteska | 071/3158201 w 280 | z.wieteska@spamel.com.pl
998 | ŁK63-2.8210\OB3ZC | Łącznik Krzywkowy 63A, Rozłącznik 0-1 (4 - biegunowy), w obudowie OB3 z czołem zamykanym żółto/czerwonym | szt | 1 | 183.61 | PLN | 23 | 8536 50 80 |  |  |  | A | H |  | EDI | 5907723016156 |  |  | ŁK63-2.8210\OB3ZC | 902511 | [5 empty] | 1 | ob3.png | SPAMEL_PL_LK63_OB3.pdf | Certyfikat_bezpieczenstwa_lk25_40_63_pl.pdf |  | Certyfikat_zgodnosci_CE_LK_25_40_63_pl.pdf |  | Zastosowanie Łączniki krzywkowe są elektrycznymi obrotowymi łącznikami wielotorowymi przystosowanymi do załączania i wyłączania prądów. Łączniki krzywkowe znajdują zastosowanie w obudowach instalacji elektrycznych niskiego napięcia zwłaszcza jako wyłączniki, rozłączniki, przełączniki oraz łączniki sterownicze. Łączniki krzywkowe mogą być zainstalowane w pomieszczeniach zamkniętych (3 stopień zanieczyszczenia - przeznaczenie przemysłowe) w temp. -40...+70°C (ŁK40, 63) i -25...+70°C (ŁK15). Łączniki krzywkowe spełniają wymagania normy PN-EN60947-3, IEC 60947-3. Ponadto mogą pracować w warunkach środowiskowych określonych w normach: IEC 60068-2-6 (wibracje), IEC 60068-2-27 (udary), IEC 60068-2-2 (suche gorąco), IEC 60068-2-1 (zimno), IEC 60068-2-30 (wilgotne gorąco), IEC 60068-2-52 (mgła solna). Budowa Segmentowa budowa łączników z podwójnymi krzywkami umożliwia tworzenie dowolnych programów łączeń w funkcji położenia pokrętła napędu. Stosując dobraną liczbę zębów zębatki w mechanizmie napędu można uzyskiwać kąty skoku pokrętła co 30°, 45° lub 90°, np.: przy 30° daje nam maksymalnie 12 pozycji pokrętła. Ze względu na sposób mocowania są oferowane łączniki: • Do pulpitu - P • Do bazy - B • Do szyny - S • W obudowie - OB1, OB2, OB3, OB4 • W obudowie podtynkowej - OBP1 Linki » Łączniki krzywkowe ŁK15 » Łączniki krzywkowe ŁK40/63 » Czoła do łączników ŁK » Wyszukiwarka łączników (schematy, diagramy) |  |  |  | łącznik krzywkowe, łączniki krzywkowe, łączniki pokrętne, pokrętła, rozłączniki, przełączniki, rozłącznik, przełącznik, wyłącznik, wyłączniki, krzywka, łk, łkr | ŁK63 |  | 0.6527 | 0.7077 | 0.105 | 0.135 | 0.173 | Zdzisław Wieteska | 071/3158201 w 280 | z.wieteska@spamel.com.pl
999 | ŁK63-2.8210\OB4 | Łącznik Krzywkowy 63A, Rozłącznik 0-1 (4 - biegunowy), w obudowie OB4, | szt | 1 | 166.16 | PLN | 23 | 8536 50 80 |  |  |  | A | H |  | EDI | 5907723004603 |  |  | ŁK63-2.8210\OB4 | 902511 | [5 empty] | 1 | ob4.png | SPAMEL_PL_LK63_OB4.pdf | Certyfikat_bezpieczenstwa_lk25_40_63_pl.pdf |  | Certyfikat_zgodnosci_CE_LK_25_40_63_pl.pdf |  | Zastosowanie Łączniki krzywkowe są elektrycznymi obrotowymi łącznikami wielotorowymi przystosowanymi do załączania i wyłączania prądów. Łączniki krzywkowe znajdują zastosowanie w obudowach instalacji elektrycznych niskiego napięcia zwłaszcza jako wyłączniki, rozłączniki, przełączniki oraz łączniki sterownicze. Łączniki krzywkowe mogą być zainstalowane w pomieszczeniach zamkniętych (3 stopień zanieczyszczenia - przeznaczenie przemysłowe) w temp. -40...+70°C (ŁK40, 63) i -25...+70°C (ŁK15). Łączniki krzywkowe spełniają wymagania normy PN-EN60947-3, IEC 60947-3. Ponadto mogą pracować w warunkach środowiskowych określonych w normach: IEC 60068-2-6 (wibracje), IEC 60068-2-27 (udary), IEC 60068-2-2 (suche gorąco), IEC 60068-2-1 (zimno), IEC 60068-2-30 (wilgotne gorąco), IEC 60068-2-52 (mgła solna). Budowa Segmentowa budowa łączników z podwójnymi krzywkami umożliwia tworzenie dowolnych programów łączeń w funkcji położenia pokrętła napędu. Stosując dobraną liczbę zębów zębatki w mechanizmie napędu można uzyskiwać kąty skoku pokrętła co 30°, 45° lub 90°, np.: przy 30° daje nam maksymalnie 12 pozycji pokrętła. Ze względu na sposób mocowania są oferowane łączniki: • Do pulpitu - P • Do bazy - B • Do szyny - S • W obudowie - OB1, OB2, OB3, OB4 • W obudowie podtynkowej - OBP1 Linki » Łączniki krzywkowe ŁK15 » Łączniki krzywkowe ŁK40/63 » Czoła do łączników ŁK » Wyszukiwarka łączników (schematy, diagramy) |  |  |  | łącznik krzywkowe, łączniki krzywkowe, łączniki pokrętne, pokrętła, rozłączniki, przełączniki, rozłącznik, przełącznik, wyłącznik, wyłączniki, krzywka, łk, łkr | ŁK63 |  | 0.7694 | 0.8544 | 0.15 | 0.213 | 0.15 | Zdzisław Wieteska | 071/3158201 w 280 | z.wieteska@spamel.com.pl
1000 | ŁK63-2.8210\OB4Z | Łącznik Krzywkowy 63A, Rozłącznik 0-1 (4 - biegunowy), w obudowie OB4 z czołem zamykanym | szt | 1 | 183.61 | PLN | 23 | 8536 50 80 |  |  |  | A | H |  | EDI | 5907723004566 |  |  | ŁK63-2.8210\OB4Z | 902511 | [5 empty] | 1 | ob4.png | SPAMEL_PL_LK63_OB4.pdf | Certyfikat_bezpieczenstwa_lk25_40_63_pl.pdf |  | Certyfikat_zgodnosci_CE_LK_25_40_63_pl.pdf |  | Zastosowanie Łączniki krzywkowe są elektrycznymi obrotowymi łącznikami wielotorowymi przystosowanymi do załączania i wyłączania prądów. Łączniki krzywkowe znajdują zastosowanie w obudowach instalacji elektrycznych niskiego napięcia zwłaszcza jako wyłączniki, rozłączniki, przełączniki oraz łączniki sterownicze. Łączniki krzywkowe mogą być zainstalowane w pomieszczeniach zamkniętych (3 stopień zanieczyszczenia - przeznaczenie przemysłowe) w temp. -40...+70°C (ŁK40, 63) i -25...+70°C (ŁK15). Łączniki krzywkowe spełniają wymagania normy PN-EN60947-3, IEC 60947-3. Ponadto mogą pracować w warunkach środowiskowych określonych w normach: IEC 60068-2-6 (wibracje), IEC 60068-2-27 (udary), IEC 60068-2-2 (suche gorąco), IEC 60068-2-1 (zimno), IEC 60068-2-30 (wilgotne gorąco), IEC 60068-2-52 (mgła solna). Budowa Segmentowa budowa łączników z podwójnymi krzywkami umożliwia tworzenie dowolnych programów łączeń w funkcji położenia pokrętła napędu. Stosując dobraną liczbę zębów zębatki w mechanizmie napędu można uzyskiwać kąty skoku pokrętła co 30°, 45° lub 90°, np.: przy 30° daje nam maksymalnie 12 pozycji pokrętła. Ze względu na sposób mocowania są oferowane łączniki: • Do pulpitu - P • Do bazy - B • Do szyny - S • W obudowie - OB1, OB2, OB3, OB4 • W obudowie podtynkowej - OBP1 Linki » Łączniki krzywkowe ŁK15 » Łączniki krzywkowe ŁK40/63 » Czoła do łączników ŁK » Wyszukiwarka łączników (schematy, diagramy) |  |  |  | łącznik krzywkowe, łączniki krzywkowe, łączniki pokrętne, pokrętła, rozłączniki, przełączniki, rozłącznik, przełącznik, wyłącznik, wyłączniki, krzywka, łk, łkr | ŁK63 |  | 0.7751 | 0.8601 | 0.15 | 0.213 | 0.15 | Zdzisław Wieteska | 071/3158201 w 280 | z.wieteska@spamel.com.pl
1001 | ŁK63-2.8210\OB4ZC | Łącznik Krzywkowy 63A, Rozłącznik 0-1 (4 - biegunowy), w obudowie OB4 z czołem zamykanym żółto/czerwonym | szt | 1 | 183.61 | PLN | 23 | 8536 50 80 |  |  |  | A | H |  | EDI | 5907723005310 |  |  | ŁK63-2.8210\OB4ZC | 902511 | [5 empty] | 1 | ob4.png | SPAMEL_PL_LK63_OB4.pdf | Certyfikat_bezpieczenstwa_lk25_40_63_pl.pdf |  | Certyfikat_zgodnosci_CE_LK_25_40_63_pl.pdf |  | Zastosowanie Łączniki krzywkowe są elektrycznymi obrotowymi łącznikami wielotorowymi przystosowanymi do załączania i wyłączania prądów. Łączniki krzywkowe znajdują zastosowanie w obudowach instalacji elektrycznych niskiego napięcia zwłaszcza jako wyłączniki, rozłączniki, przełączniki oraz łączniki sterownicze. Łączniki krzywkowe mogą być zainstalowane w pomieszczeniach zamkniętych (3 stopień zanieczyszczenia - przeznaczenie przemysłowe) w temp. -40...+70°C (ŁK40, 63) i -25...+70°C (ŁK15). Łączniki krzywkowe spełniają wymagania normy PN-EN60947-3, IEC 60947-3. Ponadto mogą pracować w warunkach środowiskowych określonych w normach: IEC 60068-2-6 (wibracje), IEC 60068-2-27 (udary), IEC 60068-2-2 (suche gorąco), IEC 60068-2-1 (zimno), IEC 60068-2-30 (wilgotne gorąco), IEC 60068-2-52 (mgła solna). Budowa Segmentowa budowa łączników z podwójnymi krzywkami umożliwia tworzenie dowolnych programów łączeń w funkcji położenia pokrętła napędu. Stosując dobraną liczbę zębów zębatki w mechanizmie napędu można uzyskiwać kąty skoku pokrętła co 30°, 45° lub 90°, np.: przy 30° daje nam maksymalnie 12 pozycji pokrętła. Ze względu na sposób mocowania są oferowane łączniki: • Do pulpitu - P • Do bazy - B • Do szyny - S • W obudowie - OB1, OB2, OB3, OB4 • W obudowie podtynkowej - OBP1 Linki » Łączniki krzywkowe ŁK15 » Łączniki krzywkowe ŁK40/63 » Czoła do łączników ŁK » Wyszukiwarka łączników (schematy, diagramy) |  |  |  | łącznik krzywkowe, łączniki krzywkowe, łączniki pokrętne, pokrętła, rozłączniki, przełączniki, rozłącznik, przełącznik, wyłącznik, wyłączniki, krzywka, łk, łkr | ŁK63 |  | 0.7751 | 0.8601 | 0.15 | 0.213 | 0.15 | Zdzisław Wieteska | 071/3158201 w 280 | z.wieteska@spamel.com.pl
1002 | ŁK63-2.8210\P03 | Łącznik Krzywkowy 63A, Rozłącznik 0-1 (4 - biegunowy), mocowany do pulpitu czoło szare pokrętło czarne | szt | 1 | 131.56 | PLN | 23 | 8536 50 80 |  |  |  | A | H |  | EDI | 5907723005853 |  |  | ŁK63-2.8210\P03 | 902510 | [5 empty] | 1 | lk40-63-p03.png | SPAMEL_PL_LK63_P.pdf | Certyfikat_bezpieczenstwa_lk25_40_63_pl.pdf |  | Certyfikat_zgodnosci_CE_LK_25_40_63_pl.pdf |  | Zastosowanie Łączniki krzywkowe są elektrycznymi obrotowymi łącznikami wielotorowymi przystosowanymi do załączania i wyłączania prądów. Łączniki krzywkowe znajdują zastosowanie w obudowach instalacji elektrycznych niskiego napięcia zwłaszcza jako wyłączniki, rozłączniki, przełączniki oraz łączniki sterownicze. Łączniki krzywkowe mogą być zainstalowane w pomieszczeniach zamkniętych (3 stopień zanieczyszczenia - przeznaczenie przemysłowe) w temp. -40...+70°C (ŁK40, 63) i -25...+70°C (ŁK15). Łączniki krzywkowe spełniają wymagania normy PN-EN60947-3, IEC 60947-3. Ponadto mogą pracować w warunkach środowiskowych określonych w normach: IEC 60068-2-6 (wibracje), IEC 60068-2-27 (udary), IEC 60068-2-2 (suche gorąco), IEC 60068-2-1 (zimno), IEC 60068-2-30 (wilgotne gorąco), IEC 60068-2-52 (mgła solna). Budowa Segmentowa budowa łączników z podwójnymi krzywkami umożliwia tworzenie dowolnych programów łączeń w funkcji położenia pokrętła napędu. Stosując dobraną liczbę zębów zębatki w mechanizmie napędu można uzyskiwać kąty skoku pokrętła co 30°, 45° lub 90°, np.: przy 30° daje nam maksymalnie 12 pozycji pokrętła. Ze względu na sposób mocowania są oferowane łączniki: • Do pulpitu - P • Do bazy - B • Do szyny - S • W obudowie - OB1, OB2, OB3, OB4 • W obudowie podtynkowej - OBP1 Linki » Łączniki krzywkowe ŁK15 » Łączniki krzywkowe ŁK40/63 » Czoła do łączników ŁK » Wyszukiwarka łączników (schematy, diagramy) |  |  |  | łącznik krzywkowe, łączniki krzywkowe, łączniki pokrętne, pokrętła, rozłączniki, przełączniki, rozłącznik, przełącznik, wyłącznik, wyłączniki, krzywka, łk, łkr | ŁK63 |  | 0.3376 | 0.3526 | 0.066 | 0.066 | 0.115 | Zdzisław Wieteska | 071/3158201 w 280 | z.wieteska@spamel.com.pl
1003 | ŁK63-2.8210\P04 | Łącznik Krzywkowy 63A, Rozłącznik 0-1 (4 - biegunowy), mocowany do pulpitu czoło źółto szare pokrętło czerwone | szt | 1 | 131.56 | PLN | 23 | 8536 50 80 |  |  |  | A | H |  | EDI | 5907723048379 |  |  | ŁK63-2.8210\P04 | 902510 | [5 empty] | 1 | lk40-63-p03.png | SPAMEL_PL_LK63_P.pdf | Certyfikat_bezpieczenstwa_lk25_40_63_pl.pdf |  | Certyfikat_zgodnosci_CE_LK_25_40_63_pl.pdf |  | Zastosowanie Łączniki krzywkowe są elektrycznymi obrotowymi łącznikami wielotorowymi przystosowanymi do załączania i wyłączania prądów. Łączniki krzywkowe znajdują zastosowanie w obudowach instalacji elektrycznych niskiego napięcia zwłaszcza jako wyłączniki, rozłączniki, przełączniki oraz łączniki sterownicze. Łączniki krzywkowe mogą być zainstalowane w pomieszczeniach zamkniętych (3 stopień zanieczyszczenia - przeznaczenie przemysłowe) w temp. -40...+70°C (ŁK40, 63) i -25...+70°C (ŁK15). Łączniki krzywkowe spełniają wymagania normy PN-EN60947-3, IEC 60947-3. Ponadto mogą pracować w warunkach środowiskowych określonych w normach: IEC 60068-2-6 (wibracje), IEC 60068-2-27 (udary), IEC 60068-2-2 (suche gorąco), IEC 60068-2-1 (zimno), IEC 60068-2-30 (wilgotne gorąco), IEC 60068-2-52 (mgła solna). Budowa Segmentowa budowa łączników z podwójnymi krzywkami umożliwia tworzenie dowolnych programów łączeń w funkcji położenia pokrętła napędu. Stosując dobraną liczbę zębów zębatki w mechanizmie napędu można uzyskiwać kąty skoku pokrętła co 30°, 45° lub 90°, np.: przy 30° daje nam maksymalnie 12 pozycji pokrętła. Ze względu na sposób mocowania są oferowane łączniki: • Do pulpitu - P • Do bazy - B • Do szyny - S • W obudowie - OB1, OB2, OB3, OB4 • W obudowie podtynkowej - OBP1 Linki » Łączniki krzywkowe ŁK15 » Łączniki krzywkowe ŁK40/63 » Czoła do łączników ŁK » Wyszukiwarka łączników (schematy, diagramy) |  |  |  | łącznik krzywkowe, łączniki krzywkowe, łączniki pokrętne, pokrętła, rozłączniki, przełączniki, rozłącznik, przełącznik, wyłącznik, wyłączniki, krzywka, łk, łkr | ŁK63 |  | 0.3376 | 0.3526 | 0.066 | 0.066 | 0.115 | Zdzisław Wieteska | 071/3158201 w 280 | z.wieteska@spamel.com.pl
1004 | ŁK63-2.8210\P05 | Łącznik Krzywkowy 63A, Rozłącznik 0-1 (4 - biegunowy), \P05 | szt | 1 | 148.97 | PLN | 23 | 8536 50 80 |  |  |  | A | H |  | EDI | 5907723048386 |  |  | ŁK63-2.8210\P05 | 902510 | [5 empty] | 1 | lk40-63-p03.png | SPAMEL_PL_LK63_P.pdf | Certyfikat_bezpieczenstwa_lk25_40_63_pl.pdf |  | Certyfikat_zgodnosci_CE_LK_25_40_63_pl.pdf |  | Zastosowanie Łączniki krzywkowe są elektrycznymi obrotowymi łącznikami wielotorowymi przystosowanymi do załączania i wyłączania prądów. Łączniki krzywkowe znajdują zastosowanie w obudowach instalacji elektrycznych niskiego napięcia zwłaszcza jako wyłączniki, rozłączniki, przełączniki oraz łączniki sterownicze. Łączniki krzywkowe mogą być zainstalowane w pomieszczeniach zamkniętych (3 stopień zanieczyszczenia - przeznaczenie przemysłowe) w temp. -40...+70°C (ŁK40, 63) i -25...+70°C (ŁK15). Łączniki krzywkowe spełniają wymagania normy PN-EN60947-3, IEC 60947-3. Ponadto mogą pracować w warunkach środowiskowych określonych w normach: IEC 60068-2-6 (wibracje), IEC 60068-2-27 (udary), IEC 60068-2-2 (suche gorąco), IEC 60068-2-1 (zimno), IEC 60068-2-30 (wilgotne gorąco), IEC 60068-2-52 (mgła solna). Budowa Segmentowa budowa łączników z podwójnymi krzywkami umożliwia tworzenie dowolnych programów łączeń w funkcji położenia pokrętła napędu. Stosując dobraną liczbę zębów zębatki w mechanizmie napędu można uzyskiwać kąty skoku pokrętła co 30°, 45° lub 90°, np.: przy 30° daje nam maksymalnie 12 pozycji pokrętła. Ze względu na sposób mocowania są oferowane łączniki: • Do pulpitu - P • Do bazy - B • Do szyny - S • W obudowie - OB1, OB2, OB3, OB4 • W obudowie podtynkowej - OBP1 Linki » Łączniki krzywkowe ŁK15 » Łączniki krzywkowe ŁK40/63 » Czoła do łączników ŁK » Wyszukiwarka łączników (schematy, diagramy) |  |  |  | łącznik krzywkowe, łączniki krzywkowe, łączniki pokrętne, pokrętła, rozłączniki, przełączniki, rozłącznik, przełącznik, wyłącznik, wyłączniki, krzywka, łk, łkr | ŁK63 |  | 0.3423 | 0.3573 | 0.066 | 0.066 | 0.115 | Zdzisław Wieteska | 071/3158201 w 280 | z.wieteska@spamel.com.pl
1005 | ŁK63-2.8210\P06 | Łącznik Krzywkowy 63A, Rozłącznik 0-1 (4 - biegunowy), \P06 | szt | 1 | 148.97 | PLN | 23 | 8536 50 80 |  |  |  | A | H |  | EDI | 5907723005860 |  |  | ŁK63-2.8210\P06 | 902510 | [5 empty] | 1 | lk40-63-p03.png | SPAMEL_PL_LK63_P.pdf | Certyfikat_bezpieczenstwa_lk25_40_63_pl.pdf |  | Certyfikat_zgodnosci_CE_LK_25_40_63_pl.pdf |  | Zastosowanie Łączniki krzywkowe są elektrycznymi obrotowymi łącznikami wielotorowymi przystosowanymi do załączania i wyłączania prądów. Łączniki krzywkowe znajdują zastosowanie w obudowach instalacji elektrycznych niskiego napięcia zwłaszcza jako wyłączniki, rozłączniki, przełączniki oraz łączniki sterownicze. Łączniki krzywkowe mogą być zainstalowane w pomieszczeniach zamkniętych (3 stopień zanieczyszczenia - przeznaczenie przemysłowe) w temp. -40...+70°C (ŁK40, 63) i -25...+70°C (ŁK15). Łączniki krzywkowe spełniają wymagania normy PN-EN60947-3, IEC 60947-3. Ponadto mogą pracować w warunkach środowiskowych określonych w normach: IEC 60068-2-6 (wibracje), IEC 60068-2-27 (udary), IEC 60068-2-2 (suche gorąco), IEC 60068-2-1 (zimno), IEC 60068-2-30 (wilgotne gorąco), IEC 60068-2-52 (mgła solna). Budowa Segmentowa budowa łączników z podwójnymi krzywkami umożliwia tworzenie dowolnych programów łączeń w funkcji położenia pokrętła napędu. Stosując dobraną liczbę zębów zębatki w mechanizmie napędu można uzyskiwać kąty skoku pokrętła co 30°, 45° lub 90°, np.: przy 30° daje nam maksymalnie 12 pozycji pokrętła. Ze względu na sposób mocowania są oferowane łączniki: • Do pulpitu - P • Do bazy - B • Do szyny - S • W obudowie - OB1, OB2, OB3, OB4 • W obudowie podtynkowej - OBP1 Linki » Łączniki krzywkowe ŁK15 » Łączniki krzywkowe ŁK40/63 » Czoła do łączników ŁK » Wyszukiwarka łączników (schematy, diagramy) |  |  |  | łącznik krzywkowe, łączniki krzywkowe, łączniki pokrętne, pokrętła, rozłączniki, przełączniki, rozłącznik, przełącznik, wyłącznik, wyłączniki, krzywka, łk, łkr | ŁK63 |  | 0.3431 | 0.3581 | 0.066 | 0.066 | 0.115 | Zdzisław Wieteska | 071/3158201 w 280 | z.wieteska@spamel.com.pl
1006 | ŁK63-2.8210\P07 | Łącznik Krzywkowy 63A, Rozłącznik 0-1 (4 - biegunowy), mocowanie do pulpitu czoło zamykane czarne | szt | 1 | 148.97 | PLN | 23 | 8536 50 80 |  |  |  | A | H |  | EDI | 5907723048393 |  |  | ŁK63-2.8210\P07 | 902510 | [5 empty] | 1 | lk40-63-p03.png | SPAMEL_PL_LK63_P.pdf | Certyfikat_bezpieczenstwa_lk25_40_63_pl.pdf |  | Certyfikat_zgodnosci_CE_LK_25_40_63_pl.pdf |  | Zastosowanie Łączniki krzywkowe są elektrycznymi obrotowymi łącznikami wielotorowymi przystosowanymi do załączania i wyłączania prądów. Łączniki krzywkowe znajdują zastosowanie w obudowach instalacji elektrycznych niskiego napięcia zwłaszcza jako wyłączniki, rozłączniki, przełączniki oraz łączniki sterownicze. Łączniki krzywkowe mogą być zainstalowane w pomieszczeniach zamkniętych (3 stopień zanieczyszczenia - przeznaczenie przemysłowe) w temp. -40...+70°C (ŁK40, 63) i -25...+70°C (ŁK15). Łączniki krzywkowe spełniają wymagania normy PN-EN60947-3, IEC 60947-3. Ponadto mogą pracować w warunkach środowiskowych określonych w normach: IEC 60068-2-6 (wibracje), IEC 60068-2-27 (udary), IEC 60068-2-2 (suche gorąco), IEC 60068-2-1 (zimno), IEC 60068-2-30 (wilgotne gorąco), IEC 60068-2-52 (mgła solna). Budowa Segmentowa budowa łączników z podwójnymi krzywkami umożliwia tworzenie dowolnych programów łączeń w funkcji położenia pokrętła napędu. Stosując dobraną liczbę zębów zębatki w mechanizmie napędu można uzyskiwać kąty skoku pokrętła co 30°, 45° lub 90°, np.: przy 30° daje nam maksymalnie 12 pozycji pokrętła. Ze względu na sposób mocowania są oferowane łączniki: • Do pulpitu - P • Do bazy - B • Do szyny - S • W obudowie - OB1, OB2, OB3, OB4 • W obudowie podtynkowej - OBP1 Linki » Łączniki krzywkowe ŁK15 » Łączniki krzywkowe ŁK40/63 » Czoła do łączników ŁK » Wyszukiwarka łączników (schematy, diagramy) |  |  |  | łącznik krzywkowe, łączniki krzywkowe, łączniki pokrętne, pokrętła, rozłączniki, przełączniki, rozłącznik, przełącznik, wyłącznik, wyłączniki, krzywka, łk, łkr | ŁK63 |  | 0.3431 | 0.3581 | 0.066 | 0.066 | 0.115 | Zdzisław Wieteska | 071/3158201 w 280 | z.wieteska@spamel.com.pl
1007 | ŁK63-2.8210\P08 | Łącznik Krzywkowy 63A, Rozłącznik 0-1 (4 - biegunowy), mocowanie do pulpitu czoło zamykane żółto/czerwone | szt | 1 | 148.97 | PLN | 23 | 8536 50 80 |  |  |  | A | H |  | EDI | 5907723007321 |  |  | ŁK63-2.8210\P08 | 902510 | [5 empty] | 1 | lk40-63-p03.png | SPAMEL_PL_LK63_P.pdf | Certyfikat_bezpieczenstwa_lk25_40_63_pl.pdf |  | Certyfikat_zgodnosci_CE_LK_25_40_63_pl.pdf |  | Zastosowanie Łączniki krzywkowe są elektrycznymi obrotowymi łącznikami wielotorowymi przystosowanymi do załączania i wyłączania prądów. Łączniki krzywkowe znajdują zastosowanie w obudowach instalacji elektrycznych niskiego napięcia zwłaszcza jako wyłączniki, rozłączniki, przełączniki oraz łączniki sterownicze. Łączniki krzywkowe mogą być zainstalowane w pomieszczeniach zamkniętych (3 stopień zanieczyszczenia - przeznaczenie przemysłowe) w temp. -40...+70°C (ŁK40, 63) i -25...+70°C (ŁK15). Łączniki krzywkowe spełniają wymagania normy PN-EN60947-3, IEC 60947-3. Ponadto mogą pracować w warunkach środowiskowych określonych w normach: IEC 60068-2-6 (wibracje), IEC 60068-2-27 (udary), IEC 60068-2-2 (suche gorąco), IEC 60068-2-1 (zimno), IEC 60068-2-30 (wilgotne gorąco), IEC 60068-2-52 (mgła solna). Budowa Segmentowa budowa łączników z podwójnymi krzywkami umożliwia tworzenie dowolnych programów łączeń w funkcji położenia pokrętła napędu. Stosując dobraną liczbę zębów zębatki w mechanizmie napędu można uzyskiwać kąty skoku pokrętła co 30°, 45° lub 90°, np.: przy 30° daje nam maksymalnie 12 pozycji pokrętła. Ze względu na sposób mocowania są oferowane łączniki: • Do pulpitu - P • Do bazy - B • Do szyny - S • W obudowie - OB1, OB2, OB3, OB4 • W obudowie podtynkowej - OBP1 Linki » Łączniki krzywkowe ŁK15 » Łączniki krzywkowe ŁK40/63 » Czoła do łączników ŁK » Wyszukiwarka łączników (schematy, diagramy) |  |  |  | łącznik krzywkowe, łączniki krzywkowe, łączniki pokrętne, pokrętła, rozłączniki, przełączniki, rozłącznik, przełącznik, wyłącznik, wyłączniki, krzywka, łk, łkr | ŁK63 |  | 0.3432 | 0.3582 | 0.066 | 0.066 | 0.115 | Zdzisław Wieteska | 071/3158201 w 280 | z.wieteska@spamel.com.pl
1008 | ŁK63-2.8210\S03 | Łącznik Krzywkowy 63A, Rozłącznik 0-1 (4 - biegunowy), mocowany na szynie czoło szare pokrętło czarne | szt | 1 | 141.52 | PLN | 23 | 8536 50 80 |  |  |  | A | H |  | EDI | 5907723048409 |  |  | ŁK63-2.8210\S03 | 902512 | [5 empty] | 1 | lk40-63-s03.png | SPAMEL_PL_LK63_S.pdf | Certyfikat_bezpieczenstwa_lk25_40_63_pl.pdf |  | Certyfikat_zgodnosci_CE_LK_25_40_63_pl.pdf |  | Zastosowanie Łączniki krzywkowe są elektrycznymi obrotowymi łącznikami wielotorowymi przystosowanymi do załączania i wyłączania prądów. Łączniki krzywkowe znajdują zastosowanie w obudowach instalacji elektrycznych niskiego napięcia zwłaszcza jako wyłączniki, rozłączniki, przełączniki oraz łączniki sterownicze. Łączniki krzywkowe mogą być zainstalowane w pomieszczeniach zamkniętych (3 stopień zanieczyszczenia - przeznaczenie przemysłowe) w temp. -40...+70°C (ŁK40, 63) i -25...+70°C (ŁK15). Łączniki krzywkowe spełniają wymagania normy PN-EN60947-3, IEC 60947-3. Ponadto mogą pracować w warunkach środowiskowych określonych w normach: IEC 60068-2-6 (wibracje), IEC 60068-2-27 (udary), IEC 60068-2-2 (suche gorąco), IEC 60068-2-1 (zimno), IEC 60068-2-30 (wilgotne gorąco), IEC 60068-2-52 (mgła solna). Budowa Segmentowa budowa łączników z podwójnymi krzywkami umożliwia tworzenie dowolnych programów łączeń w funkcji położenia pokrętła napędu. Stosując dobraną liczbę zębów zębatki w mechanizmie napędu można uzyskiwać kąty skoku pokrętła co 30°, 45° lub 90°, np.: przy 30° daje nam maksymalnie 12 pozycji pokrętła. Ze względu na sposób mocowania są oferowane łączniki: • Do pulpitu - P • Do bazy - B • Do szyny - S • W obudowie - OB1, OB2, OB3, OB4 • W obudowie podtynkowej - OBP1 Linki » Łączniki krzywkowe ŁK15 » Łączniki krzywkowe ŁK40/63 » Czoła do łączników ŁK » Wyszukiwarka łączników (schematy, diagramy) |  |  |  | łącznik krzywkowe, łączniki krzywkowe, łączniki pokrętne, pokrętła, rozłączniki, przełączniki, rozłącznik, przełącznik, wyłącznik, wyłączniki, krzywka, łk, łkr | ŁK63 |  | 0.3489 | 0.3639 | 0.066 | 0.066 | 0.115 | Zdzisław Wieteska | 071/3158201 w 280 | z.wieteska@spamel.com.pl
1009 | ŁK63-2.8210\S07 | Łącznik Krzywkowy 63A, Rozłącznik 0-1 (4 - biegunowy), mocowanie na szynie czoło zamykane czarne | szt | 1 | 158.94 | PLN | 23 | 8536 50 80 |  |  |  | A | H |  | EDI | 5907723048416 |  |  | ŁK63-2.8210\S07 | 902512 | [5 empty] | 1 | lk40-63-s03.png | SPAMEL_PL_LK63_S.pdf | Certyfikat_bezpieczenstwa_lk25_40_63_pl.pdf |  | Certyfikat_zgodnosci_CE_LK_25_40_63_pl.pdf |  | Zastosowanie Łączniki krzywkowe są elektrycznymi obrotowymi łącznikami wielotorowymi przystosowanymi do załączania i wyłączania prądów. Łączniki krzywkowe znajdują zastosowanie w obudowach instalacji elektrycznych niskiego napięcia zwłaszcza jako wyłączniki, rozłączniki, przełączniki oraz łączniki sterownicze. Łączniki krzywkowe mogą być zainstalowane w pomieszczeniach zamkniętych (3 stopień zanieczyszczenia - przeznaczenie przemysłowe) w temp. -40...+70°C (ŁK40, 63) i -25...+70°C (ŁK15). Łączniki krzywkowe spełniają wymagania normy PN-EN60947-3, IEC 60947-3. Ponadto mogą pracować w warunkach środowiskowych określonych w normach: IEC 60068-2-6 (wibracje), IEC 60068-2-27 (udary), IEC 60068-2-2 (suche gorąco), IEC 60068-2-1 (zimno), IEC 60068-2-30 (wilgotne gorąco), IEC 60068-2-52 (mgła solna). Budowa Segmentowa budowa łączników z podwójnymi krzywkami umożliwia tworzenie dowolnych programów łączeń w funkcji położenia pokrętła napędu. Stosując dobraną liczbę zębów zębatki w mechanizmie napędu można uzyskiwać kąty skoku pokrętła co 30°, 45° lub 90°, np.: przy 30° daje nam maksymalnie 12 pozycji pokrętła. Ze względu na sposób mocowania są oferowane łączniki: • Do pulpitu - P • Do bazy - B • Do szyny - S • W obudowie - OB1, OB2, OB3, OB4 • W obudowie podtynkowej - OBP1 Linki » Łączniki krzywkowe ŁK15 » Łączniki krzywkowe ŁK40/63 » Czoła do łączników ŁK » Wyszukiwarka łączników (schematy, diagramy) |  |  |  | łącznik krzywkowe, łączniki krzywkowe, łączniki pokrętne, pokrętła, rozłączniki, przełączniki, rozłącznik, przełącznik, wyłącznik, wyłączniki, krzywka, łk, łkr | ŁK63 |  | 0.3544 | 0.3694 | 0.066 | 0.066 | 0.115 | Zdzisław Wieteska | 071/3158201 w 280 | z.wieteska@spamel.com.pl
1010 | ŁK63-2.8211\B03 | Łącznik Krzywkowy 63A, Rozłącznik 0-1 (3 - biegunowy), mocowanie do bazy czoło szare pokrętło czarne | szt | 1 | 124.26 | PLN | 23 | 8536 50 80 |  |  |  | A | H |  | EDI | 5907723021723 |  |  | ŁK63-2.8211\B03 | 902512 | [5 empty] | 1 | lk40-63-b03.png | SPAMEL_PL_LK63_B.pdf | Certyfikat_bezpieczenstwa_lk25_40_63_pl.pdf |  | Certyfikat_zgodnosci_CE_LK_25_40_63_pl.pdf |  | Zastosowanie Łączniki krzywkowe są elektrycznymi obrotowymi łącznikami wielotorowymi przystosowanymi do załączania i wyłączania prądów. Łączniki krzywkowe znajdują zastosowanie w obudowach instalacji elektrycznych niskiego napięcia zwłaszcza jako wyłączniki, rozłączniki, przełączniki oraz łączniki sterownicze. Łączniki krzywkowe mogą być zainstalowane w pomieszczeniach zamkniętych (3 stopień zanieczyszczenia - przeznaczenie przemysłowe) w temp. -40...+70°C (ŁK40, 63) i -25...+70°C (ŁK15). Łączniki krzywkowe spełniają wymagania normy PN-EN60947-3, IEC 60947-3. Ponadto mogą pracować w warunkach środowiskowych określonych w normach: IEC 60068-2-6 (wibracje), IEC 60068-2-27 (udary), IEC 60068-2-2 (suche gorąco), IEC 60068-2-1 (zimno), IEC 60068-2-30 (wilgotne gorąco), IEC 60068-2-52 (mgła solna). Budowa Segmentowa budowa łączników z podwójnymi krzywkami umożliwia tworzenie dowolnych programów łączeń w funkcji położenia pokrętła napędu. Stosując dobraną liczbę zębów zębatki w mechanizmie napędu można uzyskiwać kąty skoku pokrętła co 30°, 45° lub 90°, np.: przy 30° daje nam maksymalnie 12 pozycji pokrętła. Ze względu na sposób mocowania są oferowane łączniki: • Do pulpitu - P • Do bazy - B • Do szyny - S • W obudowie - OB1, OB2, OB3, OB4 • W obudowie podtynkowej - OBP1 Linki » Łączniki krzywkowe ŁK15 » Łączniki krzywkowe ŁK40/63 » Czoła do łączników ŁK » Wyszukiwarka łączników (schematy, diagramy) |  |  |  | łącznik krzywkowe, łączniki krzywkowe, łączniki pokrętne, pokrętła, rozłączniki, przełączniki, rozłącznik, przełącznik, wyłącznik, wyłączniki, krzywka, łk, łkr | ŁK63 |  | 0.314 | 0.329 | 0.066 | 0.066 | 0.115 | Zdzisław Wieteska | 071/3158201 w 280 | z.wieteska@spamel.com.pl
1011 | ŁK63-2.8211\B04 | Łącznik Krzywkowy 63A, Rozłącznik 0-1 (3 - biegunowy), mocowanie do bazy czoło żółto-szare pokrętło czerwone | szt | 1 | 124.26 | PLN | 23 | 8536 50 80 |  |  |  | A | H |  | EDI | 5907723008038 |  |  | ŁK63-2.8211\B04 | 902512 | [5 empty] | 1 | lk40-63-b03.png | SPAMEL_PL_LK63_B.pdf | Certyfikat_bezpieczenstwa_lk25_40_63_pl.pdf |  | Certyfikat_zgodnosci_CE_LK_25_40_63_pl.pdf |  | Zastosowanie Łączniki krzywkowe są elektrycznymi obrotowymi łącznikami wielotorowymi przystosowanymi do załączania i wyłączania prądów. Łączniki krzywkowe znajdują zastosowanie w obudowach instalacji elektrycznych niskiego napięcia zwłaszcza jako wyłączniki, rozłączniki, przełączniki oraz łączniki sterownicze. Łączniki krzywkowe mogą być zainstalowane w pomieszczeniach zamkniętych (3 stopień zanieczyszczenia - przeznaczenie przemysłowe) w temp. -40...+70°C (ŁK40, 63) i -25...+70°C (ŁK15). Łączniki krzywkowe spełniają wymagania normy PN-EN60947-3, IEC 60947-3. Ponadto mogą pracować w warunkach środowiskowych określonych w normach: IEC 60068-2-6 (wibracje), IEC 60068-2-27 (udary), IEC 60068-2-2 (suche gorąco), IEC 60068-2-1 (zimno), IEC 60068-2-30 (wilgotne gorąco), IEC 60068-2-52 (mgła solna). Budowa Segmentowa budowa łączników z podwójnymi krzywkami umożliwia tworzenie dowolnych programów łączeń w funkcji położenia pokrętła napędu. Stosując dobraną liczbę zębów zębatki w mechanizmie napędu można uzyskiwać kąty skoku pokrętła co 30°, 45° lub 90°, np.: przy 30° daje nam maksymalnie 12 pozycji pokrętła. Ze względu na sposób mocowania są oferowane łączniki: • Do pulpitu - P • Do bazy - B • Do szyny - S • W obudowie - OB1, OB2, OB3, OB4 • W obudowie podtynkowej - OBP1 Linki » Łączniki krzywkowe ŁK15 » Łączniki krzywkowe ŁK40/63 » Czoła do łączników ŁK » Wyszukiwarka łączników (schematy, diagramy) |  |  |  | łącznik krzywkowe, łączniki krzywkowe, łączniki pokrętne, pokrętła, rozłączniki, przełączniki, rozłącznik, przełącznik, wyłącznik, wyłączniki, krzywka, łk, łkr | ŁK63 |  | 0.314 | 0.329 | 0.066 | 0.066 | 0.115 | Zdzisław Wieteska | 071/3158201 w 280 | z.wieteska@spamel.com.pl
1012 | ŁK63-2.8211\B08 | Łącznik Krzywkowy 63A, Rozłącznik 0-1 (3 - biegunowy), mocowanie do bazy czoło zamykane żółto/czerwone | szt | 1 | 141.7 | PLN | 23 | 8536 50 80 |  |  |  | A | H |  | EDI | 5907723007703 |  |  | ŁK63-2.8211\B08 | 902512 | [5 empty] | 1 | lk40-63-b03.png | SPAMEL_PL_LK63_B.pdf | Certyfikat_bezpieczenstwa_lk25_40_63_pl.pdf |  | Certyfikat_zgodnosci_CE_LK_25_40_63_pl.pdf |  | Zastosowanie Łączniki krzywkowe są elektrycznymi obrotowymi łącznikami wielotorowymi przystosowanymi do załączania i wyłączania prądów. Łączniki krzywkowe znajdują zastosowanie w obudowach instalacji elektrycznych niskiego napięcia zwłaszcza jako wyłączniki, rozłączniki, przełączniki oraz łączniki sterownicze. Łączniki krzywkowe mogą być zainstalowane w pomieszczeniach zamkniętych (3 stopień zanieczyszczenia - przeznaczenie przemysłowe) w temp. -40...+70°C (ŁK40, 63) i -25...+70°C (ŁK15). Łączniki krzywkowe spełniają wymagania normy PN-EN60947-3, IEC 60947-3. Ponadto mogą pracować w warunkach środowiskowych określonych w normach: IEC 60068-2-6 (wibracje), IEC 60068-2-27 (udary), IEC 60068-2-2 (suche gorąco), IEC 60068-2-1 (zimno), IEC 60068-2-30 (wilgotne gorąco), IEC 60068-2-52 (mgła solna). Budowa Segmentowa budowa łączników z podwójnymi krzywkami umożliwia tworzenie dowolnych programów łączeń w funkcji położenia pokrętła napędu. Stosując dobraną liczbę zębów zębatki w mechanizmie napędu można uzyskiwać kąty skoku pokrętła co 30°, 45° lub 90°, np.: przy 30° daje nam maksymalnie 12 pozycji pokrętła. Ze względu na sposób mocowania są oferowane łączniki: • Do pulpitu - P • Do bazy - B • Do szyny - S • W obudowie - OB1, OB2, OB3, OB4 • W obudowie podtynkowej - OBP1 Linki » Łączniki krzywkowe ŁK15 » Łączniki krzywkowe ŁK40/63 » Czoła do łączników ŁK » Wyszukiwarka łączników (schematy, diagramy) |  |  |  | łącznik krzywkowe, łączniki krzywkowe, łączniki pokrętne, pokrętła, rozłączniki, przełączniki, rozłącznik, przełącznik, wyłącznik, wyłączniki, krzywka, łk, łkr | ŁK63 |  | 0.3202 | 0.3352 | 0.066 | 0.066 | 0.115 | Zdzisław Wieteska | 071/3158201 w 280 | z.wieteska@spamel.com.pl
1013 | ŁK63-2.8211\B10 | Łącznik Krzywkowy 63A, Rozłącznik 0-1 (3 - biegunowy), \B10 | szt | 1 | 124.26 | PLN | 23 | 8536 50 80 |  |  |  | A | H |  | EDI | 5907723048423 |  |  | ŁK63-2.8211\B10 | 902512 | [5 empty] | 1 | lk40-63-b03.png | SPAMEL_PL_LK63_B.pdf | Certyfikat_bezpieczenstwa_lk25_40_63_pl.pdf |  | Certyfikat_zgodnosci_CE_LK_25_40_63_pl.pdf |  | Zastosowanie Łączniki krzywkowe są elektrycznymi obrotowymi łącznikami wielotorowymi przystosowanymi do załączania i wyłączania prądów. Łączniki krzywkowe znajdują zastosowanie w obudowach instalacji elektrycznych niskiego napięcia zwłaszcza jako wyłączniki, rozłączniki, przełączniki oraz łączniki sterownicze. Łączniki krzywkowe mogą być zainstalowane w pomieszczeniach zamkniętych (3 stopień zanieczyszczenia - przeznaczenie przemysłowe) w temp. -40...+70°C (ŁK40, 63) i -25...+70°C (ŁK15). Łączniki krzywkowe spełniają wymagania normy PN-EN60947-3, IEC 60947-3. Ponadto mogą pracować w warunkach środowiskowych określonych w normach: IEC 60068-2-6 (wibracje), IEC 60068-2-27 (udary), IEC 60068-2-2 (suche gorąco), IEC 60068-2-1 (zimno), IEC 60068-2-30 (wilgotne gorąco), IEC 60068-2-52 (mgła solna). Budowa Segmentowa budowa łączników z podwójnymi krzywkami umożliwia tworzenie dowolnych programów łączeń w funkcji położenia pokrętła napędu. Stosując dobraną liczbę zębów zębatki w mechanizmie napędu można uzyskiwać kąty skoku pokrętła co 30°, 45° lub 90°, np.: przy 30° daje nam maksymalnie 12 pozycji pokrętła. Ze względu na sposób mocowania są oferowane łączniki: • Do pulpitu - P • Do bazy - B • Do szyny - S • W obudowie - OB1, OB2, OB3, OB4 • W obudowie podtynkowej - OBP1 Linki » Łączniki krzywkowe ŁK15 » Łączniki krzywkowe ŁK40/63 » Czoła do łączników ŁK » Wyszukiwarka łączników (schematy, diagramy) |  |  |  | łącznik krzywkowe, łączniki krzywkowe, łączniki pokrętne, pokrętła, rozłączniki, przełączniki, rozłącznik, przełącznik, wyłącznik, wyłączniki, krzywka, łk, łkr | ŁK63 |  | 0.3178 | 0.3328 | 0.066 | 0.066 | 0.115 | Zdzisław Wieteska | 071/3158201 w 280 | z.wieteska@spamel.com.pl
1014 | ŁK63-2.8211\OB2 | Łącznik Krzywkowy 63A, Rozłącznik 0-1 (3 - biegunowy), w obudowie OB2, | szt | 1 | 159.24 | PLN | 23 | 8536 50 80 |  |  |  | A | H |  | EDI | 5907723003101 |  |  | ŁK63-2.8211\OB2 | 902511 | [5 empty] | 1 | ob2.png | SPAMEL_PL_LK63_OB2.pdf | Certyfikat_bezpieczenstwa_lk25_40_63_pl.pdf |  | Certyfikat_zgodnosci_CE_LK_25_40_63_pl.pdf |  | Zastosowanie Łączniki krzywkowe są elektrycznymi obrotowymi łącznikami wielotorowymi przystosowanymi do załączania i wyłączania prądów. Łączniki krzywkowe znajdują zastosowanie w obudowach instalacji elektrycznych niskiego napięcia zwłaszcza jako wyłączniki, rozłączniki, przełączniki oraz łączniki sterownicze. Łączniki krzywkowe mogą być zainstalowane w pomieszczeniach zamkniętych (3 stopień zanieczyszczenia - przeznaczenie przemysłowe) w temp. -40...+70°C (ŁK40, 63) i -25...+70°C (ŁK15). Łączniki krzywkowe spełniają wymagania normy PN-EN60947-3, IEC 60947-3. Ponadto mogą pracować w warunkach środowiskowych określonych w normach: IEC 60068-2-6 (wibracje), IEC 60068-2-27 (udary), IEC 60068-2-2 (suche gorąco), IEC 60068-2-1 (zimno), IEC 60068-2-30 (wilgotne gorąco), IEC 60068-2-52 (mgła solna). Budowa Segmentowa budowa łączników z podwójnymi krzywkami umożliwia tworzenie dowolnych programów łączeń w funkcji położenia pokrętła napędu. Stosując dobraną liczbę zębów zębatki w mechanizmie napędu można uzyskiwać kąty skoku pokrętła co 30°, 45° lub 90°, np.: przy 30° daje nam maksymalnie 12 pozycji pokrętła. Ze względu na sposób mocowania są oferowane łączniki: • Do pulpitu - P • Do bazy - B • Do szyny - S • W obudowie - OB1, OB2, OB3, OB4 • W obudowie podtynkowej - OBP1 Linki » Łączniki krzywkowe ŁK15 » Łączniki krzywkowe ŁK40/63 » Czoła do łączników ŁK » Wyszukiwarka łączników (schematy, diagramy) |  |  |  | łącznik krzywkowe, łączniki krzywkowe, łączniki pokrętne, pokrętła, rozłączniki, przełączniki, rozłącznik, przełącznik, wyłącznik, wyłączniki, krzywka, łk, łkr | ŁK63 |  | 0.5834 | 0.6324 | 0.105 | 0.135 | 0.14 | Zdzisław Wieteska | 071/3158201 w 280 | z.wieteska@spamel.com.pl
1015 | ŁK63-2.8211\OB2C | Łącznik Krzywkowy 63A, Rozłącznik 0-1 (3 - biegunowy), w obudowie OB2 z czołem żółto/czerwonym | szt | 1 | 159.24 | PLN | 23 | 8536 50 80 |  |  |  | A | H |  | EDI | 5907723019379 |  |  | ŁK63-2.8211\OB2C | 902511 | [5 empty] | 1 | ob2.png | SPAMEL_PL_LK63_OB2.pdf | Certyfikat_bezpieczenstwa_lk25_40_63_pl.pdf |  | Certyfikat_zgodnosci_CE_LK_25_40_63_pl.pdf |  | Zastosowanie Łączniki krzywkowe są elektrycznymi obrotowymi łącznikami wielotorowymi przystosowanymi do załączania i wyłączania prądów. Łączniki krzywkowe znajdują zastosowanie w obudowach instalacji elektrycznych niskiego napięcia zwłaszcza jako wyłączniki, rozłączniki, przełączniki oraz łączniki sterownicze. Łączniki krzywkowe mogą być zainstalowane w pomieszczeniach zamkniętych (3 stopień zanieczyszczenia - przeznaczenie przemysłowe) w temp. -40...+70°C (ŁK40, 63) i -25...+70°C (ŁK15). Łączniki krzywkowe spełniają wymagania normy PN-EN60947-3, IEC 60947-3. Ponadto mogą pracować w warunkach środowiskowych określonych w normach: IEC 60068-2-6 (wibracje), IEC 60068-2-27 (udary), IEC 60068-2-2 (suche gorąco), IEC 60068-2-1 (zimno), IEC 60068-2-30 (wilgotne gorąco), IEC 60068-2-52 (mgła solna). Budowa Segmentowa budowa łączników z podwójnymi krzywkami umożliwia tworzenie dowolnych programów łączeń w funkcji położenia pokrętła napędu. Stosując dobraną liczbę zębów zębatki w mechanizmie napędu można uzyskiwać kąty skoku pokrętła co 30°, 45° lub 90°, np.: przy 30° daje nam maksymalnie 12 pozycji pokrętła. Ze względu na sposób mocowania są oferowane łączniki: • Do pulpitu - P • Do bazy - B • Do szyny - S • W obudowie - OB1, OB2, OB3, OB4 • W obudowie podtynkowej - OBP1 Linki » Łączniki krzywkowe ŁK15 » Łączniki krzywkowe ŁK40/63 » Czoła do łączników ŁK » Wyszukiwarka łączników (schematy, diagramy) |  |  |  | łącznik krzywkowe, łączniki krzywkowe, łączniki pokrętne, pokrętła, rozłączniki, przełączniki, rozłącznik, przełącznik, wyłącznik, wyłączniki, krzywka, łk, łkr | ŁK63 |  | 0.5834 | 0.6324 | 0.105 | 0.135 | 0.14 | Zdzisław Wieteska | 071/3158201 w 280 | z.wieteska@spamel.com.pl
1016 | ŁK63-2.8211\OB2Z | Łącznik Krzywkowy 63A, Rozłącznik 0-1 (3 - biegunowy), w obudowie OB2 z czołem zamykanym | szt | 1 | 176.65 | PLN | 23 | 8536 50 80 |  |  |  | A | H |  | EDI | 5907723006010 |  |  | ŁK63-2.8211\OB2Z | 902511 | [5 empty] | 1 | ob2.png | SPAMEL_PL_LK63_OB2.pdf | Certyfikat_bezpieczenstwa_lk25_40_63_pl.pdf |  | Certyfikat_zgodnosci_CE_LK_25_40_63_pl.pdf |  | Zastosowanie Łączniki krzywkowe są elektrycznymi obrotowymi łącznikami wielotorowymi przystosowanymi do załączania i wyłączania prądów. Łączniki krzywkowe znajdują zastosowanie w obudowach instalacji elektrycznych niskiego napięcia zwłaszcza jako wyłączniki, rozłączniki, przełączniki oraz łączniki sterownicze. Łączniki krzywkowe mogą być zainstalowane w pomieszczeniach zamkniętych (3 stopień zanieczyszczenia - przeznaczenie przemysłowe) w temp. -40...+70°C (ŁK40, 63) i -25...+70°C (ŁK15). Łączniki krzywkowe spełniają wymagania normy PN-EN60947-3, IEC 60947-3. Ponadto mogą pracować w warunkach środowiskowych określonych w normach: IEC 60068-2-6 (wibracje), IEC 60068-2-27 (udary), IEC 60068-2-2 (suche gorąco), IEC 60068-2-1 (zimno), IEC 60068-2-30 (wilgotne gorąco), IEC 60068-2-52 (mgła solna). Budowa Segmentowa budowa łączników z podwójnymi krzywkami umożliwia tworzenie dowolnych programów łączeń w funkcji położenia pokrętła napędu. Stosując dobraną liczbę zębów zębatki w mechanizmie napędu można uzyskiwać kąty skoku pokrętła co 30°, 45° lub 90°, np.: przy 30° daje nam maksymalnie 12 pozycji pokrętła. Ze względu na sposób mocowania są oferowane łączniki: • Do pulpitu - P • Do bazy - B • Do szyny - S • W obudowie - OB1, OB2, OB3, OB4 • W obudowie podtynkowej - OBP1 Linki » Łączniki krzywkowe ŁK15 » Łączniki krzywkowe ŁK40/63 » Czoła do łączników ŁK » Wyszukiwarka łączników (schematy, diagramy) |  |  |  | łącznik krzywkowe, łączniki krzywkowe, łączniki pokrętne, pokrętła, rozłączniki, przełączniki, rozłącznik, przełącznik, wyłącznik, wyłączniki, krzywka, łk, łkr | ŁK63 |  | 0.5896 | 0.6386 | 0.105 | 0.135 | 0.14 | Zdzisław Wieteska | 071/3158201 w 280 | z.wieteska@spamel.com.pl
1017 | ŁK63-2.8211\OB2ZC | Łącznik Krzywkowy 63A, Rozłącznik 0-1 (3 - biegunowy), w obudowie OB2 z czołem zamykanym żółto/czerwonym | szt | 1 | 176.65 | PLN | 23 | 8536 50 80 |  |  |  | A | H |  | EDI | 5907723004580 |  |  | ŁK63-2.8211\OB2ZC | 902511 | [5 empty] | 1 | ob2.png | SPAMEL_PL_LK63_OB2.pdf | Certyfikat_bezpieczenstwa_lk25_40_63_pl.pdf |  | Certyfikat_zgodnosci_CE_LK_25_40_63_pl.pdf |  | Zastosowanie Łączniki krzywkowe są elektrycznymi obrotowymi łącznikami wielotorowymi przystosowanymi do załączania i wyłączania prądów. Łączniki krzywkowe znajdują zastosowanie w obudowach instalacji elektrycznych niskiego napięcia zwłaszcza jako wyłączniki, rozłączniki, przełączniki oraz łączniki sterownicze. Łączniki krzywkowe mogą być zainstalowane w pomieszczeniach zamkniętych (3 stopień zanieczyszczenia - przeznaczenie przemysłowe) w temp. -40...+70°C (ŁK40, 63) i -25...+70°C (ŁK15). Łączniki krzywkowe spełniają wymagania normy PN-EN60947-3, IEC 60947-3. Ponadto mogą pracować w warunkach środowiskowych określonych w normach: IEC 60068-2-6 (wibracje), IEC 60068-2-27 (udary), IEC 60068-2-2 (suche gorąco), IEC 60068-2-1 (zimno), IEC 60068-2-30 (wilgotne gorąco), IEC 60068-2-52 (mgła solna). Budowa Segmentowa budowa łączników z podwójnymi krzywkami umożliwia tworzenie dowolnych programów łączeń w funkcji położenia pokrętła napędu. Stosując dobraną liczbę zębów zębatki w mechanizmie napędu można uzyskiwać kąty skoku pokrętła co 30°, 45° lub 90°, np.: przy 30° daje nam maksymalnie 12 pozycji pokrętła. Ze względu na sposób mocowania są oferowane łączniki: • Do pulpitu - P • Do bazy - B • Do szyny - S • W obudowie - OB1, OB2, OB3, OB4 • W obudowie podtynkowej - OBP1 Linki » Łączniki krzywkowe ŁK15 » Łączniki krzywkowe ŁK40/63 » Czoła do łączników ŁK » Wyszukiwarka łączników (schematy, diagramy) |  |  |  | łącznik krzywkowe, łączniki krzywkowe, łączniki pokrętne, pokrętła, rozłączniki, przełączniki, rozłącznik, przełącznik, wyłącznik, wyłączniki, krzywka, łk, łkr | ŁK63 |  | 0.5896 | 0.6386 | 0.105 | 0.135 | 0.14 | Zdzisław Wieteska | 071/3158201 w 280 | z.wieteska@spamel.com.pl
1018 | ŁK63-2.8211\OB3 | Łącznik Krzywkowy 63A, Rozłącznik 0-1 (3 - biegunowy), w obudowie OB3, | szt | 1 | 159.24 | PLN | 23 | 8536 50 80 |  |  |  | A | H |  | EDI | 5907723020788 |  |  | ŁK63-2.8211\OB3 | 902511 | [5 empty] | 1 | ob3.png | SPAMEL_PL_LK63_OB3.pdf | Certyfikat_bezpieczenstwa_lk25_40_63_pl.pdf |  | Certyfikat_zgodnosci_CE_LK_25_40_63_pl.pdf |  | Zastosowanie Łączniki krzywkowe są elektrycznymi obrotowymi łącznikami wielotorowymi przystosowanymi do załączania i wyłączania prądów. Łączniki krzywkowe znajdują zastosowanie w obudowach instalacji elektrycznych niskiego napięcia zwłaszcza jako wyłączniki, rozłączniki, przełączniki oraz łączniki sterownicze. Łączniki krzywkowe mogą być zainstalowane w pomieszczeniach zamkniętych (3 stopień zanieczyszczenia - przeznaczenie przemysłowe) w temp. -40...+70°C (ŁK40, 63) i -25...+70°C (ŁK15). Łączniki krzywkowe spełniają wymagania normy PN-EN60947-3, IEC 60947-3. Ponadto mogą pracować w warunkach środowiskowych określonych w normach: IEC 60068-2-6 (wibracje), IEC 60068-2-27 (udary), IEC 60068-2-2 (suche gorąco), IEC 60068-2-1 (zimno), IEC 60068-2-30 (wilgotne gorąco), IEC 60068-2-52 (mgła solna). Budowa Segmentowa budowa łączników z podwójnymi krzywkami umożliwia tworzenie dowolnych programów łączeń w funkcji położenia pokrętła napędu. Stosując dobraną liczbę zębów zębatki w mechanizmie napędu można uzyskiwać kąty skoku pokrętła co 30°, 45° lub 90°, np.: przy 30° daje nam maksymalnie 12 pozycji pokrętła. Ze względu na sposób mocowania są oferowane łączniki: • Do pulpitu - P • Do bazy - B • Do szyny - S • W obudowie - OB1, OB2, OB3, OB4 • W obudowie podtynkowej - OBP1 Linki » Łączniki krzywkowe ŁK15 » Łączniki krzywkowe ŁK40/63 » Czoła do łączników ŁK » Wyszukiwarka łączników (schematy, diagramy) |  |  |  | łącznik krzywkowe, łączniki krzywkowe, łączniki pokrętne, pokrętła, rozłączniki, przełączniki, rozłącznik, przełącznik, wyłącznik, wyłączniki, krzywka, łk, łkr | ŁK63 |  | 0.6727 | 0.7277 | 0.105 | 0.135 | 0.173 | Zdzisław Wieteska | 071/3158201 w 280 | z.wieteska@spamel.com.pl
1019 | ŁK63-2.8211\OB3ZC | Łącznik Krzywkowy 63A, Rozłącznik 0-1 (3 - biegunowy), w obudowie OB3 z czołem zamykanym żółto/czerwonym | szt | 1 | 176.65 | PLN | 23 | 8536 50 80 |  |  |  | A | H |  | EDI | 5907723048430 |  |  | ŁK63-2.8211\OB3ZC | 902511 | [5 empty] | 1 | ob3.png | SPAMEL_PL_LK63_OB3.pdf | Certyfikat_bezpieczenstwa_lk25_40_63_pl.pdf |  | Certyfikat_zgodnosci_CE_LK_25_40_63_pl.pdf |  | Zastosowanie Łączniki krzywkowe są elektrycznymi obrotowymi łącznikami wielotorowymi przystosowanymi do załączania i wyłączania prądów. Łączniki krzywkowe znajdują zastosowanie w obudowach instalacji elektrycznych niskiego napięcia zwłaszcza jako wyłączniki, rozłączniki, przełączniki oraz łączniki sterownicze. Łączniki krzywkowe mogą być zainstalowane w pomieszczeniach zamkniętych (3 stopień zanieczyszczenia - przeznaczenie przemysłowe) w temp. -40...+70°C (ŁK40, 63) i -25...+70°C (ŁK15). Łączniki krzywkowe spełniają wymagania normy PN-EN60947-3, IEC 60947-3. Ponadto mogą pracować w warunkach środowiskowych określonych w normach: IEC 60068-2-6 (wibracje), IEC 60068-2-27 (udary), IEC 60068-2-2 (suche gorąco), IEC 60068-2-1 (zimno), IEC 60068-2-30 (wilgotne gorąco), IEC 60068-2-52 (mgła solna). Budowa Segmentowa budowa łączników z podwójnymi krzywkami umożliwia tworzenie dowolnych programów łączeń w funkcji położenia pokrętła napędu. Stosując dobraną liczbę zębów zębatki w mechanizmie napędu można uzyskiwać kąty skoku pokrętła co 30°, 45° lub 90°, np.: przy 30° daje nam maksymalnie 12 pozycji pokrętła. Ze względu na sposób mocowania są oferowane łączniki: • Do pulpitu - P • Do bazy - B • Do szyny - S • W obudowie - OB1, OB2, OB3, OB4 • W obudowie podtynkowej - OBP1 Linki » Łączniki krzywkowe ŁK15 » Łączniki krzywkowe ŁK40/63 » Czoła do łączników ŁK » Wyszukiwarka łączników (schematy, diagramy) |  |  |  | łącznik krzywkowe, łączniki krzywkowe, łączniki pokrętne, pokrętła, rozłączniki, przełączniki, rozłącznik, przełącznik, wyłącznik, wyłączniki, krzywka, łk, łkr | ŁK63 |  | 0.6789 | 0.7339 | 0.105 | 0.135 | 0.173 | Zdzisław Wieteska | 071/3158201 w 280 | z.wieteska@spamel.com.pl
1020 | ŁK63-2.8211\OB4 | Łącznik Krzywkowy 63A, Rozłącznik 0-1 (3 - biegunowy), w obudowie OB4, | szt | 1 | 159.24 | PLN | 23 | 8536 50 80 |  |  |  | A | H |  | EDI | 5907723003477 |  |  | ŁK63-2.8211\OB4 | 902511 | [5 empty] | 1 | ob4.png | SPAMEL_PL_LK63_OB4.pdf | Certyfikat_bezpieczenstwa_lk25_40_63_pl.pdf |  | Certyfikat_zgodnosci_CE_LK_25_40_63_pl.pdf |  | Zastosowanie Łączniki krzywkowe są elektrycznymi obrotowymi łącznikami wielotorowymi przystosowanymi do załączania i wyłączania prądów. Łączniki krzywkowe znajdują zastosowanie w obudowach instalacji elektrycznych niskiego napięcia zwłaszcza jako wyłączniki, rozłączniki, przełączniki oraz łączniki sterownicze. Łączniki krzywkowe mogą być zainstalowane w pomieszczeniach zamkniętych (3 stopień zanieczyszczenia - przeznaczenie przemysłowe) w temp. -40...+70°C (ŁK40, 63) i -25...+70°C (ŁK15). Łączniki krzywkowe spełniają wymagania normy PN-EN60947-3, IEC 60947-3. Ponadto mogą pracować w warunkach środowiskowych określonych w normach: IEC 60068-2-6 (wibracje), IEC 60068-2-27 (udary), IEC 60068-2-2 (suche gorąco), IEC 60068-2-1 (zimno), IEC 60068-2-30 (wilgotne gorąco), IEC 60068-2-52 (mgła solna). Budowa Segmentowa budowa łączników z podwójnymi krzywkami umożliwia tworzenie dowolnych programów łączeń w funkcji położenia pokrętła napędu. Stosując dobraną liczbę zębów zębatki w mechanizmie napędu można uzyskiwać kąty skoku pokrętła co 30°, 45° lub 90°, np.: przy 30° daje nam maksymalnie 12 pozycji pokrętła. Ze względu na sposób mocowania są oferowane łączniki: • Do pulpitu - P • Do bazy - B • Do szyny - S • W obudowie - OB1, OB2, OB3, OB4 • W obudowie podtynkowej - OBP1 Linki » Łączniki krzywkowe ŁK15 » Łączniki krzywkowe ŁK40/63 » Czoła do łączników ŁK » Wyszukiwarka łączników (schematy, diagramy) |  |  |  | łącznik krzywkowe, łączniki krzywkowe, łączniki pokrętne, pokrętła, rozłączniki, przełączniki, rozłącznik, przełącznik, wyłącznik, wyłączniki, krzywka, łk, łkr | ŁK63 |  | 0.7704 | 0.8554 | 0.15 | 0.213 | 0.15 | Zdzisław Wieteska | 071/3158201 w 280 | z.wieteska@spamel.com.pl
1021 | ŁK63-2.8211\OB4C | Łącznik Krzywkowy 63A, Rozłącznik 0-1 (3 - biegunowy), w obudowie OB4 z czołem żółto/czerwonym | szt | 1 | 159.24 | PLN | 23 | 8536 50 80 |  |  |  | A | H |  | EDI | 5907723006157 |  |  | ŁK63-2.8211\OB4C | 902511 | [5 empty] | 1 | ob4.png | SPAMEL_PL_LK63_OB4.pdf | Certyfikat_bezpieczenstwa_lk25_40_63_pl.pdf |  | Certyfikat_zgodnosci_CE_LK_25_40_63_pl.pdf |  | Zastosowanie Łączniki krzywkowe są elektrycznymi obrotowymi łącznikami wielotorowymi przystosowanymi do załączania i wyłączania prądów. Łączniki krzywkowe znajdują zastosowanie w obudowach instalacji elektrycznych niskiego napięcia zwłaszcza jako wyłączniki, rozłączniki, przełączniki oraz łączniki sterownicze. Łączniki krzywkowe mogą być zainstalowane w pomieszczeniach zamkniętych (3 stopień zanieczyszczenia - przeznaczenie przemysłowe) w temp. -40...+70°C (ŁK40, 63) i -25...+70°C (ŁK15). Łączniki krzywkowe spełniają wymagania normy PN-EN60947-3, IEC 60947-3. Ponadto mogą pracować w warunkach środowiskowych określonych w normach: IEC 60068-2-6 (wibracje), IEC 60068-2-27 (udary), IEC 60068-2-2 (suche gorąco), IEC 60068-2-1 (zimno), IEC 60068-2-30 (wilgotne gorąco), IEC 60068-2-52 (mgła solna). Budowa Segmentowa budowa łączników z podwójnymi krzywkami umożliwia tworzenie dowolnych programów łączeń w funkcji położenia pokrętła napędu. Stosując dobraną liczbę zębów zębatki w mechanizmie napędu można uzyskiwać kąty skoku pokrętła co 30°, 45° lub 90°, np.: przy 30° daje nam maksymalnie 12 pozycji pokrętła. Ze względu na sposób mocowania są oferowane łączniki: • Do pulpitu - P • Do bazy - B • Do szyny - S • W obudowie - OB1, OB2, OB3, OB4 • W obudowie podtynkowej - OBP1 Linki » Łączniki krzywkowe ŁK15 » Łączniki krzywkowe ŁK40/63 » Czoła do łączników ŁK » Wyszukiwarka łączników (schematy, diagramy) |  |  |  | łącznik krzywkowe, łączniki krzywkowe, łączniki pokrętne, pokrętła, rozłączniki, przełączniki, rozłącznik, przełącznik, wyłącznik, wyłączniki, krzywka, łk, łkr | ŁK63 |  | 0.7704 | 0.8554 | 0.15 | 0.213 | 0.15 | Zdzisław Wieteska | 071/3158201 w 280 | z.wieteska@spamel.com.pl
1022 | ŁK63-2.8211\OB4Z | Łącznik Krzywkowy 63A, Rozłącznik 0-1 (3 - biegunowy), w obudowie OB4 z czołem zamykanym | szt | 1 | 176.65 | PLN | 23 | 8536 50 80 |  |  |  | A | H |  | EDI | 5907723003705 |  |  | ŁK63-2.8211\OB4Z | 902511 | [5 empty] | 1 | ob4.png | SPAMEL_PL_LK63_OB4.pdf | Certyfikat_bezpieczenstwa_lk25_40_63_pl.pdf |  | Certyfikat_zgodnosci_CE_LK_25_40_63_pl.pdf |  | Zastosowanie Łączniki krzywkowe są elektrycznymi obrotowymi łącznikami wielotorowymi przystosowanymi do załączania i wyłączania prądów. Łączniki krzywkowe znajdują zastosowanie w obudowach instalacji elektrycznych niskiego napięcia zwłaszcza jako wyłączniki, rozłączniki, przełączniki oraz łączniki sterownicze. Łączniki krzywkowe mogą być zainstalowane w pomieszczeniach zamkniętych (3 stopień zanieczyszczenia - przeznaczenie przemysłowe) w temp. -40...+70°C (ŁK40, 63) i -25...+70°C (ŁK15). Łączniki krzywkowe spełniają wymagania normy PN-EN60947-3, IEC 60947-3. Ponadto mogą pracować w warunkach środowiskowych określonych w normach: IEC 60068-2-6 (wibracje), IEC 60068-2-27 (udary), IEC 60068-2-2 (suche gorąco), IEC 60068-2-1 (zimno), IEC 60068-2-30 (wilgotne gorąco), IEC 60068-2-52 (mgła solna). Budowa Segmentowa budowa łączników z podwójnymi krzywkami umożliwia tworzenie dowolnych programów łączeń w funkcji położenia pokrętła napędu. Stosując dobraną liczbę zębów zębatki w mechanizmie napędu można uzyskiwać kąty skoku pokrętła co 30°, 45° lub 90°, np.: przy 30° daje nam maksymalnie 12 pozycji pokrętła. Ze względu na sposób mocowania są oferowane łączniki: • Do pulpitu - P • Do bazy - B • Do szyny - S • W obudowie - OB1, OB2, OB3, OB4 • W obudowie podtynkowej - OBP1 Linki » Łączniki krzywkowe ŁK15 » Łączniki krzywkowe ŁK40/63 » Czoła do łączników ŁK » Wyszukiwarka łączników (schematy, diagramy) |  |  |  | łącznik krzywkowe, łączniki krzywkowe, łączniki pokrętne, pokrętła, rozłączniki, przełączniki, rozłącznik, przełącznik, wyłącznik, wyłączniki, krzywka, łk, łkr | ŁK63 |  | 0.7767 | 0.8617 | 0.15 | 0.213 | 0.15 | Zdzisław Wieteska | 071/3158201 w 280 | z.wieteska@spamel.com.pl
1023 | ŁK63-2.8211\OB4ZC | Łącznik Krzywkowy 63A, Rozłącznik 0-1 (3 - biegunowy), w obudowie OB4 z czołem zamykanym żółto/czerwonym | szt | 1 | 176.65 | PLN | 23 | 8536 50 80 |  |  |  | A | H |  | EDI | 5907723003699 |  |  | ŁK63-2.8211\OB4ZC | 902511 | [5 empty] | 1 | ob4.png | SPAMEL_PL_LK63_OB4.pdf | Certyfikat_bezpieczenstwa_lk25_40_63_pl.pdf |  | Certyfikat_zgodnosci_CE_LK_25_40_63_pl.pdf |  | Zastosowanie Łączniki krzywkowe są elektrycznymi obrotowymi łącznikami wielotorowymi przystosowanymi do załączania i wyłączania prądów. Łączniki krzywkowe znajdują zastosowanie w obudowach instalacji elektrycznych niskiego napięcia zwłaszcza jako wyłączniki, rozłączniki, przełączniki oraz łączniki sterownicze. Łączniki krzywkowe mogą być zainstalowane w pomieszczeniach zamkniętych (3 stopień zanieczyszczenia - przeznaczenie przemysłowe) w temp. -40...+70°C (ŁK40, 63) i -25...+70°C (ŁK15). Łączniki krzywkowe spełniają wymagania normy PN-EN60947-3, IEC 60947-3. Ponadto mogą pracować w warunkach środowiskowych określonych w normach: IEC 60068-2-6 (wibracje), IEC 60068-2-27 (udary), IEC 60068-2-2 (suche gorąco), IEC 60068-2-1 (zimno), IEC 60068-2-30 (wilgotne gorąco), IEC 60068-2-52 (mgła solna). Budowa Segmentowa budowa łączników z podwójnymi krzywkami umożliwia tworzenie dowolnych programów łączeń w funkcji położenia pokrętła napędu. Stosując dobraną liczbę zębów zębatki w mechanizmie napędu można uzyskiwać kąty skoku pokrętła co 30°, 45° lub 90°, np.: przy 30° daje nam maksymalnie 12 pozycji pokrętła. Ze względu na sposób mocowania są oferowane łączniki: • Do pulpitu - P • Do bazy - B • Do szyny - S • W obudowie - OB1, OB2, OB3, OB4 • W obudowie podtynkowej - OBP1 Linki » Łączniki krzywkowe ŁK15 » Łączniki krzywkowe ŁK40/63 » Czoła do łączników ŁK » Wyszukiwarka łączników (schematy, diagramy) |  |  |  | łącznik krzywkowe, łączniki krzywkowe, łączniki pokrętne, pokrętła, rozłączniki, przełączniki, rozłącznik, przełącznik, wyłącznik, wyłączniki, krzywka, łk, łkr | ŁK63 |  | 0.7767 | 0.8617 | 0.15 | 0.213 | 0.15 | Zdzisław Wieteska | 071/3158201 w 280 | z.wieteska@spamel.com.pl
1024 | ŁK63-2.8211\P03 | Łącznik Krzywkowy 63A, Rozłącznik 0-1 (3 - biegunowy), mocowany do pulpitu czoło szare pokrętło czarne | szt | 1 | 124.26 | PLN | 23 | 8536 50 80 |  |  |  | A | H |  | EDI | 5907723004047 |  |  | ŁK63-2.8211\P03 | 902510 | [5 empty] | 1 | lk40-63-p03.png | SPAMEL_PL_LK63_P.pdf | Certyfikat_bezpieczenstwa_lk25_40_63_pl.pdf |  | Certyfikat_zgodnosci_CE_LK_25_40_63_pl.pdf |  | Zastosowanie Łączniki krzywkowe są elektrycznymi obrotowymi łącznikami wielotorowymi przystosowanymi do załączania i wyłączania prądów. Łączniki krzywkowe znajdują zastosowanie w obudowach instalacji elektrycznych niskiego napięcia zwłaszcza jako wyłączniki, rozłączniki, przełączniki oraz łączniki sterownicze. Łączniki krzywkowe mogą być zainstalowane w pomieszczeniach zamkniętych (3 stopień zanieczyszczenia - przeznaczenie przemysłowe) w temp. -40...+70°C (ŁK40, 63) i -25...+70°C (ŁK15). Łączniki krzywkowe spełniają wymagania normy PN-EN60947-3, IEC 60947-3. Ponadto mogą pracować w warunkach środowiskowych określonych w normach: IEC 60068-2-6 (wibracje), IEC 60068-2-27 (udary), IEC 60068-2-2 (suche gorąco), IEC 60068-2-1 (zimno), IEC 60068-2-30 (wilgotne gorąco), IEC 60068-2-52 (mgła solna). Budowa Segmentowa budowa łączników z podwójnymi krzywkami umożliwia tworzenie dowolnych programów łączeń w funkcji położenia pokrętła napędu. Stosując dobraną liczbę zębów zębatki w mechanizmie napędu można uzyskiwać kąty skoku pokrętła co 30°, 45° lub 90°, np.: przy 30° daje nam maksymalnie 12 pozycji pokrętła. Ze względu na sposób mocowania są oferowane łączniki: • Do pulpitu - P • Do bazy - B • Do szyny - S • W obudowie - OB1, OB2, OB3, OB4 • W obudowie podtynkowej - OBP1 Linki » Łączniki krzywkowe ŁK15 » Łączniki krzywkowe ŁK40/63 » Czoła do łączników ŁK » Wyszukiwarka łączników (schematy, diagramy) |  |  |  | łącznik krzywkowe, łączniki krzywkowe, łączniki pokrętne, pokrętła, rozłączniki, przełączniki, rozłącznik, przełącznik, wyłącznik, wyłączniki, krzywka, łk, łkr | ŁK63 |  | 0.314 | 0.329 | 0.066 | 0.066 | 0.115 | Zdzisław Wieteska | 071/3158201 w 280 | z.wieteska@spamel.com.pl
1025 | ŁK63-2.8211\P04 | Łącznik Krzywkowy 63A, Rozłącznik 0-1 (3 - biegunowy), mocowany do pulpitu czoło źółto szare pokrętło czerwone | szt | 1 | 124.26 | PLN | 23 | 8536 50 80 |  |  |  | A | H |  | EDI | 5907723032378 |  |  | ŁK63-2.8211\P04 | 902510 | [5 empty] | 1 | lk40-63-p03.png | SPAMEL_PL_LK63_P.pdf | Certyfikat_bezpieczenstwa_lk25_40_63_pl.pdf |  | Certyfikat_zgodnosci_CE_LK_25_40_63_pl.pdf |  | Zastosowanie Łączniki krzywkowe są elektrycznymi obrotowymi łącznikami wielotorowymi przystosowanymi do załączania i wyłączania prądów. Łączniki krzywkowe znajdują zastosowanie w obudowach instalacji elektrycznych niskiego napięcia zwłaszcza jako wyłączniki, rozłączniki, przełączniki oraz łączniki sterownicze. Łączniki krzywkowe mogą być zainstalowane w pomieszczeniach zamkniętych (3 stopień zanieczyszczenia - przeznaczenie przemysłowe) w temp. -40...+70°C (ŁK40, 63) i -25...+70°C (ŁK15). Łączniki krzywkowe spełniają wymagania normy PN-EN60947-3, IEC 60947-3. Ponadto mogą pracować w warunkach środowiskowych określonych w normach: IEC 60068-2-6 (wibracje), IEC 60068-2-27 (udary), IEC 60068-2-2 (suche gorąco), IEC 60068-2-1 (zimno), IEC 60068-2-30 (wilgotne gorąco), IEC 60068-2-52 (mgła solna). Budowa Segmentowa budowa łączników z podwójnymi krzywkami umożliwia tworzenie dowolnych programów łączeń w funkcji położenia pokrętła napędu. Stosując dobraną liczbę zębów zębatki w mechanizmie napędu można uzyskiwać kąty skoku pokrętła co 30°, 45° lub 90°, np.: przy 30° daje nam maksymalnie 12 pozycji pokrętła. Ze względu na sposób mocowania są oferowane łączniki: • Do pulpitu - P • Do bazy - B • Do szyny - S • W obudowie - OB1, OB2, OB3, OB4 • W obudowie podtynkowej - OBP1 Linki » Łączniki krzywkowe ŁK15 » Łączniki krzywkowe ŁK40/63 » Czoła do łączników ŁK » Wyszukiwarka łączników (schematy, diagramy) |  |  |  | łącznik krzywkowe, łączniki krzywkowe, łączniki pokrętne, pokrętła, rozłączniki, przełączniki, rozłącznik, przełącznik, wyłącznik, wyłączniki, krzywka, łk, łkr | ŁK63 |  | 0.314 | 0.329 | 0.066 | 0.066 | 0.115 | Zdzisław Wieteska | 071/3158201 w 280 | z.wieteska@spamel.com.pl
1026 | ŁK63-2.8211\P05 | Łącznik Krzywkowy 63A, Rozłącznik 0-1 (3 - biegunowy), \P05 | szt | 1 | 141.7 | PLN | 23 | 8536 50 80 |  |  |  | A | H |  | EDI | 5907723048447 |  |  | ŁK63-2.8211\P05 | 902510 | [5 empty] | 1 | lk40-63-p03.png | SPAMEL_PL_LK63_P.pdf | Certyfikat_bezpieczenstwa_lk25_40_63_pl.pdf |  | Certyfikat_zgodnosci_CE_LK_25_40_63_pl.pdf |  | Zastosowanie Łączniki krzywkowe są elektrycznymi obrotowymi łącznikami wielotorowymi przystosowanymi do załączania i wyłączania prądów. Łączniki krzywkowe znajdują zastosowanie w obudowach instalacji elektrycznych niskiego napięcia zwłaszcza jako wyłączniki, rozłączniki, przełączniki oraz łączniki sterownicze. Łączniki krzywkowe mogą być zainstalowane w pomieszczeniach zamkniętych (3 stopień zanieczyszczenia - przeznaczenie przemysłowe) w temp. -40...+70°C (ŁK40, 63) i -25...+70°C (ŁK15). Łączniki krzywkowe spełniają wymagania normy PN-EN60947-3, IEC 60947-3. Ponadto mogą pracować w warunkach środowiskowych określonych w normach: IEC 60068-2-6 (wibracje), IEC 60068-2-27 (udary), IEC 60068-2-2 (suche gorąco), IEC 60068-2-1 (zimno), IEC 60068-2-30 (wilgotne gorąco), IEC 60068-2-52 (mgła solna). Budowa Segmentowa budowa łączników z podwójnymi krzywkami umożliwia tworzenie dowolnych programów łączeń w funkcji położenia pokrętła napędu. Stosując dobraną liczbę zębów zębatki w mechanizmie napędu można uzyskiwać kąty skoku pokrętła co 30°, 45° lub 90°, np.: przy 30° daje nam maksymalnie 12 pozycji pokrętła. Ze względu na sposób mocowania są oferowane łączniki: • Do pulpitu - P • Do bazy - B • Do szyny - S • W obudowie - OB1, OB2, OB3, OB4 • W obudowie podtynkowej - OBP1 Linki » Łączniki krzywkowe ŁK15 » Łączniki krzywkowe ŁK40/63 » Czoła do łączników ŁK » Wyszukiwarka łączników (schematy, diagramy) |  |  |  | łącznik krzywkowe, łączniki krzywkowe, łączniki pokrętne, pokrętła, rozłączniki, przełączniki, rozłącznik, przełącznik, wyłącznik, wyłączniki, krzywka, łk, łkr | ŁK63 |  | 0.3193 | 0.3343 | 0.066 | 0.066 | 0.115 | Zdzisław Wieteska | 071/3158201 w 280 | z.wieteska@spamel.com.pl
1027 | ŁK63-2.8211\P06 | Łącznik Krzywkowy 63A, Rozłącznik 0-1 (3 - biegunowy), \P06 | szt | 1 | 141.7 | PLN | 23 | 8536 50 80 |  |  |  | A | H |  | EDI | 5907723003651 |  |  | ŁK63-2.8211\P06 | 902510 | [5 empty] | 1 | lk40-63-p03.png | SPAMEL_PL_LK63_P.pdf | Certyfikat_bezpieczenstwa_lk25_40_63_pl.pdf |  | Certyfikat_zgodnosci_CE_LK_25_40_63_pl.pdf |  | Zastosowanie Łączniki krzywkowe są elektrycznymi obrotowymi łącznikami wielotorowymi przystosowanymi do załączania i wyłączania prądów. Łączniki krzywkowe znajdują zastosowanie w obudowach instalacji elektrycznych niskiego napięcia zwłaszcza jako wyłączniki, rozłączniki, przełączniki oraz łączniki sterownicze. Łączniki krzywkowe mogą być zainstalowane w pomieszczeniach zamkniętych (3 stopień zanieczyszczenia - przeznaczenie przemysłowe) w temp. -40...+70°C (ŁK40, 63) i -25...+70°C (ŁK15). Łączniki krzywkowe spełniają wymagania normy PN-EN60947-3, IEC 60947-3. Ponadto mogą pracować w warunkach środowiskowych określonych w normach: IEC 60068-2-6 (wibracje), IEC 60068-2-27 (udary), IEC 60068-2-2 (suche gorąco), IEC 60068-2-1 (zimno), IEC 60068-2-30 (wilgotne gorąco), IEC 60068-2-52 (mgła solna). Budowa Segmentowa budowa łączników z podwójnymi krzywkami umożliwia tworzenie dowolnych programów łączeń w funkcji położenia pokrętła napędu. Stosując dobraną liczbę zębów zębatki w mechanizmie napędu można uzyskiwać kąty skoku pokrętła co 30°, 45° lub 90°, np.: przy 30° daje nam maksymalnie 12 pozycji pokrętła. Ze względu na sposób mocowania są oferowane łączniki: • Do pulpitu - P • Do bazy - B • Do szyny - S • W obudowie - OB1, OB2, OB3, OB4 • W obudowie podtynkowej - OBP1 Linki » Łączniki krzywkowe ŁK15 » Łączniki krzywkowe ŁK40/63 » Czoła do łączników ŁK » Wyszukiwarka łączników (schematy, diagramy) |  |  |  | łącznik krzywkowe, łączniki krzywkowe, łączniki pokrętne, pokrętła, rozłączniki, przełączniki, rozłącznik, przełącznik, wyłącznik, wyłączniki, krzywka, łk, łkr | ŁK63 |  | 0.3202 | 0.3352 | 0.066 | 0.066 | 0.115 | Zdzisław Wieteska | 071/3158201 w 280 | z.wieteska@spamel.com.pl
1028 | ŁK63-2.8211\P07 | Łącznik Krzywkowy 63A, Rozłącznik 0-1 (3 - biegunowy), mocowanie do pulpitu czoło zamykane czarne | szt | 1 | 141.7 | PLN | 23 | 8536 50 80 |  |  |  | A | H |  | EDI | 5907723005983 |  |  | ŁK63-2.8211\P07 | 902510 | [5 empty] | 1 | lk40-63-p03.png | SPAMEL_PL_LK63_P.pdf | Certyfikat_bezpieczenstwa_lk25_40_63_pl.pdf |  | Certyfikat_zgodnosci_CE_LK_25_40_63_pl.pdf |  | Zastosowanie Łączniki krzywkowe są elektrycznymi obrotowymi łącznikami wielotorowymi przystosowanymi do załączania i wyłączania prądów. Łączniki krzywkowe znajdują zastosowanie w obudowach instalacji elektrycznych niskiego napięcia zwłaszcza jako wyłączniki, rozłączniki, przełączniki oraz łączniki sterownicze. Łączniki krzywkowe mogą być zainstalowane w pomieszczeniach zamkniętych (3 stopień zanieczyszczenia - przeznaczenie przemysłowe) w temp. -40...+70°C (ŁK40, 63) i -25...+70°C (ŁK15). Łączniki krzywkowe spełniają wymagania normy PN-EN60947-3, IEC 60947-3. Ponadto mogą pracować w warunkach środowiskowych określonych w normach: IEC 60068-2-6 (wibracje), IEC 60068-2-27 (udary), IEC 60068-2-2 (suche gorąco), IEC 60068-2-1 (zimno), IEC 60068-2-30 (wilgotne gorąco), IEC 60068-2-52 (mgła solna). Budowa Segmentowa budowa łączników z podwójnymi krzywkami umożliwia tworzenie dowolnych programów łączeń w funkcji położenia pokrętła napędu. Stosując dobraną liczbę zębów zębatki w mechanizmie napędu można uzyskiwać kąty skoku pokrętła co 30°, 45° lub 90°, np.: przy 30° daje nam maksymalnie 12 pozycji pokrętła. Ze względu na sposób mocowania są oferowane łączniki: • Do pulpitu - P • Do bazy - B • Do szyny - S • W obudowie - OB1, OB2, OB3, OB4 • W obudowie podtynkowej - OBP1 Linki » Łączniki krzywkowe ŁK15 » Łączniki krzywkowe ŁK40/63 » Czoła do łączników ŁK » Wyszukiwarka łączników (schematy, diagramy) |  |  |  | łącznik krzywkowe, łączniki krzywkowe, łączniki pokrętne, pokrętła, rozłączniki, przełączniki, rozłącznik, przełącznik, wyłącznik, wyłączniki, krzywka, łk, łkr | ŁK63 |  | 0.3202 | 0.3352 | 0.066 | 0.066 | 0.115 | Zdzisław Wieteska | 071/3158201 w 280 | z.wieteska@spamel.com.pl
1029 | ŁK63-2.8211\P08 | Łącznik Krzywkowy 63A, Rozłącznik 0-1 (3 - biegunowy), mocowanie do pulpitu czoło zamykane żółto/czerwone | szt | 1 | 141.7 | PLN | 23 | 8536 50 80 |  |  |  | A | H |  | EDI | 5907723006942 |  |  | ŁK63-2.8211\P08 | 902510 | [5 empty] | 1 | lk40-63-p03.png | SPAMEL_PL_LK63_P.pdf | Certyfikat_bezpieczenstwa_lk25_40_63_pl.pdf |  | Certyfikat_zgodnosci_CE_LK_25_40_63_pl.pdf |  | Zastosowanie Łączniki krzywkowe są elektrycznymi obrotowymi łącznikami wielotorowymi przystosowanymi do załączania i wyłączania prądów. Łączniki krzywkowe znajdują zastosowanie w obudowach instalacji elektrycznych niskiego napięcia zwłaszcza jako wyłączniki, rozłączniki, przełączniki oraz łączniki sterownicze. Łączniki krzywkowe mogą być zainstalowane w pomieszczeniach zamkniętych (3 stopień zanieczyszczenia - przeznaczenie przemysłowe) w temp. -40...+70°C (ŁK40, 63) i -25...+70°C (ŁK15). Łączniki krzywkowe spełniają wymagania normy PN-EN60947-3, IEC 60947-3. Ponadto mogą pracować w warunkach środowiskowych określonych w normach: IEC 60068-2-6 (wibracje), IEC 60068-2-27 (udary), IEC 60068-2-2 (suche gorąco), IEC 60068-2-1 (zimno), IEC 60068-2-30 (wilgotne gorąco), IEC 60068-2-52 (mgła solna). Budowa Segmentowa budowa łączników z podwójnymi krzywkami umożliwia tworzenie dowolnych programów łączeń w funkcji położenia pokrętła napędu. Stosując dobraną liczbę zębów zębatki w mechanizmie napędu można uzyskiwać kąty skoku pokrętła co 30°, 45° lub 90°, np.: przy 30° daje nam maksymalnie 12 pozycji pokrętła. Ze względu na sposób mocowania są oferowane łączniki: • Do pulpitu - P • Do bazy - B • Do szyny - S • W obudowie - OB1, OB2, OB3, OB4 • W obudowie podtynkowej - OBP1 Linki » Łączniki krzywkowe ŁK15 » Łączniki krzywkowe ŁK40/63 » Czoła do łączników ŁK » Wyszukiwarka łączników (schematy, diagramy) |  |  |  | łącznik krzywkowe, łączniki krzywkowe, łączniki pokrętne, pokrętła, rozłączniki, przełączniki, rozłącznik, przełącznik, wyłącznik, wyłączniki, krzywka, łk, łkr | ŁK63 |  | 0.3202 | 0.3352 | 0.066 | 0.066 | 0.115 | Zdzisław Wieteska | 071/3158201 w 280 | z.wieteska@spamel.com.pl
1030 | ŁK63-2.8211\P09 | Łącznik Krzywkowy 63A, Rozłącznik 0-1 (3 - biegunowy), pokrętło długie czarne | szt | 1 | 141.7 | PLN | 23 | 8536 50 80 |  |  |  | A | H |  | EDI | 5907723048454 |  |  | ŁK63-2.8211\P09 | 902510 | [5 empty] | 1 | lk40-63-p03.png | SPAMEL_PL_LK63_P.pdf | Certyfikat_bezpieczenstwa_lk25_40_63_pl.pdf |  | Certyfikat_zgodnosci_CE_LK_25_40_63_pl.pdf |  | Zastosowanie Łączniki krzywkowe są elektrycznymi obrotowymi łącznikami wielotorowymi przystosowanymi do załączania i wyłączania prądów. Łączniki krzywkowe znajdują zastosowanie w obudowach instalacji elektrycznych niskiego napięcia zwłaszcza jako wyłączniki, rozłączniki, przełączniki oraz łączniki sterownicze. Łączniki krzywkowe mogą być zainstalowane w pomieszczeniach zamkniętych (3 stopień zanieczyszczenia - przeznaczenie przemysłowe) w temp. -40...+70°C (ŁK40, 63) i -25...+70°C (ŁK15). Łączniki krzywkowe spełniają wymagania normy PN-EN60947-3, IEC 60947-3. Ponadto mogą pracować w warunkach środowiskowych określonych w normach: IEC 60068-2-6 (wibracje), IEC 60068-2-27 (udary), IEC 60068-2-2 (suche gorąco), IEC 60068-2-1 (zimno), IEC 60068-2-30 (wilgotne gorąco), IEC 60068-2-52 (mgła solna). Budowa Segmentowa budowa łączników z podwójnymi krzywkami umożliwia tworzenie dowolnych programów łączeń w funkcji położenia pokrętła napędu. Stosując dobraną liczbę zębów zębatki w mechanizmie napędu można uzyskiwać kąty skoku pokrętła co 30°, 45° lub 90°, np.: przy 30° daje nam maksymalnie 12 pozycji pokrętła. Ze względu na sposób mocowania są oferowane łączniki: • Do pulpitu - P • Do bazy - B • Do szyny - S • W obudowie - OB1, OB2, OB3, OB4 • W obudowie podtynkowej - OBP1 Linki » Łączniki krzywkowe ŁK15 » Łączniki krzywkowe ŁK40/63 » Czoła do łączników ŁK » Wyszukiwarka łączników (schematy, diagramy) |  |  |  | łącznik krzywkowe, łączniki krzywkowe, łączniki pokrętne, pokrętła, rozłączniki, przełączniki, rozłącznik, przełącznik, wyłącznik, wyłączniki, krzywka, łk, łkr | ŁK63 |  | 0.3186 | 0.3336 | 0.066 | 0.066 | 0.115 | Zdzisław Wieteska | 071/3158201 w 280 | z.wieteska@spamel.com.pl
1031 | ŁK63-2.8211\P10 | Łącznik Krzywkowy 63A, Rozłącznik 0-1 (3 - biegunowy), pokrętło długie żółto czerwone | szt | 1 | 141.7 | PLN | 23 | 8536 50 80 |  |  |  | A | H |  | EDI | 5907723030725 |  |  | ŁK63-2.8211\P10 | 902510 | [5 empty] | 1 | lk40-63-p03.png | SPAMEL_PL_LK63_P.pdf | Certyfikat_bezpieczenstwa_lk25_40_63_pl.pdf |  | Certyfikat_zgodnosci_CE_LK_25_40_63_pl.pdf |  | Zastosowanie Łączniki krzywkowe są elektrycznymi obrotowymi łącznikami wielotorowymi przystosowanymi do załączania i wyłączania prądów. Łączniki krzywkowe znajdują zastosowanie w obudowach instalacji elektrycznych niskiego napięcia zwłaszcza jako wyłączniki, rozłączniki, przełączniki oraz łączniki sterownicze. Łączniki krzywkowe mogą być zainstalowane w pomieszczeniach zamkniętych (3 stopień zanieczyszczenia - przeznaczenie przemysłowe) w temp. -40...+70°C (ŁK40, 63) i -25...+70°C (ŁK15). Łączniki krzywkowe spełniają wymagania normy PN-EN60947-3, IEC 60947-3. Ponadto mogą pracować w warunkach środowiskowych określonych w normach: IEC 60068-2-6 (wibracje), IEC 60068-2-27 (udary), IEC 60068-2-2 (suche gorąco), IEC 60068-2-1 (zimno), IEC 60068-2-30 (wilgotne gorąco), IEC 60068-2-52 (mgła solna). Budowa Segmentowa budowa łączników z podwójnymi krzywkami umożliwia tworzenie dowolnych programów łączeń w funkcji położenia pokrętła napędu. Stosując dobraną liczbę zębów zębatki w mechanizmie napędu można uzyskiwać kąty skoku pokrętła co 30°, 45° lub 90°, np.: przy 30° daje nam maksymalnie 12 pozycji pokrętła. Ze względu na sposób mocowania są oferowane łączniki: • Do pulpitu - P • Do bazy - B • Do szyny - S • W obudowie - OB1, OB2, OB3, OB4 • W obudowie podtynkowej - OBP1 Linki » Łączniki krzywkowe ŁK15 » Łączniki krzywkowe ŁK40/63 » Czoła do łączników ŁK » Wyszukiwarka łączników (schematy, diagramy) |  |  |  | łącznik krzywkowe, łączniki krzywkowe, łączniki pokrętne, pokrętła, rozłączniki, przełączniki, rozłącznik, przełącznik, wyłącznik, wyłączniki, krzywka, łk, łkr | ŁK63 |  | 0.3186 | 0.3336 | 0.066 | 0.066 | 0.115 | Zdzisław Wieteska | 071/3158201 w 280 | z.wieteska@spamel.com.pl
1032 | ŁK63-2.8211\S03 | Łącznik Krzywkowy 63A, Rozłącznik 0-1 (3 - biegunowy), mocowany na szynie czoło szare pokrętło czarne | szt | 1 | 134.2 | PLN | 23 | 8536 50 80 |  |  |  | A | H |  | EDI | 5907723007895 |  |  | ŁK63-2.8211\S03 | 902512 | [5 empty] | 1 | lk40-63-s03.png | SPAMEL_PL_LK63_S.pdf | Certyfikat_bezpieczenstwa_lk25_40_63_pl.pdf |  | Certyfikat_zgodnosci_CE_LK_25_40_63_pl.pdf |  | Zastosowanie Łączniki krzywkowe są elektrycznymi obrotowymi łącznikami wielotorowymi przystosowanymi do załączania i wyłączania prądów. Łączniki krzywkowe znajdują zastosowanie w obudowach instalacji elektrycznych niskiego napięcia zwłaszcza jako wyłączniki, rozłączniki, przełączniki oraz łączniki sterownicze. Łączniki krzywkowe mogą być zainstalowane w pomieszczeniach zamkniętych (3 stopień zanieczyszczenia - przeznaczenie przemysłowe) w temp. -40...+70°C (ŁK40, 63) i -25...+70°C (ŁK15). Łączniki krzywkowe spełniają wymagania normy PN-EN60947-3, IEC 60947-3. Ponadto mogą pracować w warunkach środowiskowych określonych w normach: IEC 60068-2-6 (wibracje), IEC 60068-2-27 (udary), IEC 60068-2-2 (suche gorąco), IEC 60068-2-1 (zimno), IEC 60068-2-30 (wilgotne gorąco), IEC 60068-2-52 (mgła solna). Budowa Segmentowa budowa łączników z podwójnymi krzywkami umożliwia tworzenie dowolnych programów łączeń w funkcji położenia pokrętła napędu. Stosując dobraną liczbę zębów zębatki w mechanizmie napędu można uzyskiwać kąty skoku pokrętła co 30°, 45° lub 90°, np.: przy 30° daje nam maksymalnie 12 pozycji pokrętła. Ze względu na sposób mocowania są oferowane łączniki: • Do pulpitu - P • Do bazy - B • Do szyny - S • W obudowie - OB1, OB2, OB3, OB4 • W obudowie podtynkowej - OBP1 Linki » Łączniki krzywkowe ŁK15 » Łączniki krzywkowe ŁK40/63 » Czoła do łączników ŁK » Wyszukiwarka łączników (schematy, diagramy) |  |  |  | łącznik krzywkowe, łączniki krzywkowe, łączniki pokrętne, pokrętła, rozłączniki, przełączniki, rozłącznik, przełącznik, wyłącznik, wyłączniki, krzywka, łk, łkr | ŁK63 |  | 0.3454 | 0.3604 | 0.066 | 0.066 | 0.115 | Zdzisław Wieteska | 071/3158201 w 280 | z.wieteska@spamel.com.pl
1033 | ŁK63-2.8211\S04 | Łącznik Krzywkowy 63A, Rozłącznik 0-1 (3 - biegunowy), mocowany na szynie czoło źółto szare pokrętło czerwone | szt | 1 | 134.2 | PLN | 23 | 8536 50 80 |  |  |  | A | H |  | EDI | 5907723023796 |  |  | ŁK63-2.8211\S04 | 902512 | [5 empty] | 1 | lk40-63-s03.png | SPAMEL_PL_LK63_S.pdf | Certyfikat_bezpieczenstwa_lk25_40_63_pl.pdf |  | Certyfikat_zgodnosci_CE_LK_25_40_63_pl.pdf |  | Zastosowanie Łączniki krzywkowe są elektrycznymi obrotowymi łącznikami wielotorowymi przystosowanymi do załączania i wyłączania prądów. Łączniki krzywkowe znajdują zastosowanie w obudowach instalacji elektrycznych niskiego napięcia zwłaszcza jako wyłączniki, rozłączniki, przełączniki oraz łączniki sterownicze. Łączniki krzywkowe mogą być zainstalowane w pomieszczeniach zamkniętych (3 stopień zanieczyszczenia - przeznaczenie przemysłowe) w temp. -40...+70°C (ŁK40, 63) i -25...+70°C (ŁK15). Łączniki krzywkowe spełniają wymagania normy PN-EN60947-3, IEC 60947-3. Ponadto mogą pracować w warunkach środowiskowych określonych w normach: IEC 60068-2-6 (wibracje), IEC 60068-2-27 (udary), IEC 60068-2-2 (suche gorąco), IEC 60068-2-1 (zimno), IEC 60068-2-30 (wilgotne gorąco), IEC 60068-2-52 (mgła solna). Budowa Segmentowa budowa łączników z podwójnymi krzywkami umożliwia tworzenie dowolnych programów łączeń w funkcji położenia pokrętła napędu. Stosując dobraną liczbę zębów zębatki w mechanizmie napędu można uzyskiwać kąty skoku pokrętła co 30°, 45° lub 90°, np.: przy 30° daje nam maksymalnie 12 pozycji pokrętła. Ze względu na sposób mocowania są oferowane łączniki: • Do pulpitu - P • Do bazy - B • Do szyny - S • W obudowie - OB1, OB2, OB3, OB4 • W obudowie podtynkowej - OBP1 Linki » Łączniki krzywkowe ŁK15 » Łączniki krzywkowe ŁK40/63 » Czoła do łączników ŁK » Wyszukiwarka łączników (schematy, diagramy) |  |  |  | łącznik krzywkowe, łączniki krzywkowe, łączniki pokrętne, pokrętła, rozłączniki, przełączniki, rozłącznik, przełącznik, wyłącznik, wyłączniki, krzywka, łk, łkr | ŁK63 |  | 0.3454 | 0.3604 | 0.066 | 0.066 | 0.115 | Zdzisław Wieteska | 071/3158201 w 280 | z.wieteska@spamel.com.pl
1034 | ŁK63-2.8211\S08 | Łącznik Krzywkowy 63A, Rozłącznik 0-1 (3 - biegunowy), mocowanie na szynie czoło zamykane żółto/czerwone | szt | 1 | 151.64 | PLN | 23 | 8536 50 80 |  |  |  | A | H |  | EDI | 5907723106383 |  |  | ŁK63-2.8211\S08 | 902512 | [5 empty] | 1 | lk40-63-s03.png | SPAMEL_PL_LK63_S.pdf | Certyfikat_bezpieczenstwa_lk25_40_63_pl.pdf |  | Certyfikat_zgodnosci_CE_LK_25_40_63_pl.pdf |  | Zastosowanie Łączniki krzywkowe są elektrycznymi obrotowymi łącznikami wielotorowymi przystosowanymi do załączania i wyłączania prądów. Łączniki krzywkowe znajdują zastosowanie w obudowach instalacji elektrycznych niskiego napięcia zwłaszcza jako wyłączniki, rozłączniki, przełączniki oraz łączniki sterownicze. Łączniki krzywkowe mogą być zainstalowane w pomieszczeniach zamkniętych (3 stopień zanieczyszczenia - przeznaczenie przemysłowe) w temp. -40...+70°C (ŁK40, 63) i -25...+70°C (ŁK15). Łączniki krzywkowe spełniają wymagania normy PN-EN60947-3, IEC 60947-3. Ponadto mogą pracować w warunkach środowiskowych określonych w normach: IEC 60068-2-6 (wibracje), IEC 60068-2-27 (udary), IEC 60068-2-2 (suche gorąco), IEC 60068-2-1 (zimno), IEC 60068-2-30 (wilgotne gorąco), IEC 60068-2-52 (mgła solna). Budowa Segmentowa budowa łączników z podwójnymi krzywkami umożliwia tworzenie dowolnych programów łączeń w funkcji położenia pokrętła napędu. Stosując dobraną liczbę zębów zębatki w mechanizmie napędu można uzyskiwać kąty skoku pokrętła co 30°, 45° lub 90°, np.: przy 30° daje nam maksymalnie 12 pozycji pokrętła. Ze względu na sposób mocowania są oferowane łączniki: • Do pulpitu - P • Do bazy - B • Do szyny - S • W obudowie - OB1, OB2, OB3, OB4 • W obudowie podtynkowej - OBP1 Linki » Łączniki krzywkowe ŁK15 » Łączniki krzywkowe ŁK40/63 » Czoła do łączników ŁK » Wyszukiwarka łączników (schematy, diagramy) |  |  |  | łącznik krzywkowe, łączniki krzywkowe, łączniki pokrętne, pokrętła, rozłączniki, przełączniki, rozłącznik, przełącznik, wyłącznik, wyłączniki, krzywka, łk, łkr | ŁK63 |  | 0.3516 | 0.3666 | 0.066 | 0.066 | 0.115 | Zdzisław Wieteska | 071/3158201 w 280 | z.wieteska@spamel.com.pl
1035 | ŁK63-2.829\OB2 | Łącznik Krzywkowy 63A, Rozłącznik 0-1 (3 - biegunowy) z torem sygnal, w obudowie OB2, | szt | 1 | 166.16 | PLN | 23 | 8536 50 80 |  |  |  | A | H |  | EDI | 5907723018594 |  |  | ŁK63-2.829\OB2 | 902511 | [5 empty] | 1 | ob2.png | SPAMEL_PL_LK63_OB2.pdf | Certyfikat_bezpieczenstwa_lk25_40_63_pl.pdf |  | Certyfikat_zgodnosci_CE_LK_25_40_63_pl.pdf |  | Zastosowanie Łączniki krzywkowe są elektrycznymi obrotowymi łącznikami wielotorowymi przystosowanymi do załączania i wyłączania prądów. Łączniki krzywkowe znajdują zastosowanie w obudowach instalacji elektrycznych niskiego napięcia zwłaszcza jako wyłączniki, rozłączniki, przełączniki oraz łączniki sterownicze. Łączniki krzywkowe mogą być zainstalowane w pomieszczeniach zamkniętych (3 stopień zanieczyszczenia - przeznaczenie przemysłowe) w temp. -40...+70°C (ŁK40, 63) i -25...+70°C (ŁK15). Łączniki krzywkowe spełniają wymagania normy PN-EN60947-3, IEC 60947-3. Ponadto mogą pracować w warunkach środowiskowych określonych w normach: IEC 60068-2-6 (wibracje), IEC 60068-2-27 (udary), IEC 60068-2-2 (suche gorąco), IEC 60068-2-1 (zimno), IEC 60068-2-30 (wilgotne gorąco), IEC 60068-2-52 (mgła solna). Budowa Segmentowa budowa łączników z podwójnymi krzywkami umożliwia tworzenie dowolnych programów łączeń w funkcji położenia pokrętła napędu. Stosując dobraną liczbę zębów zębatki w mechanizmie napędu można uzyskiwać kąty skoku pokrętła co 30°, 45° lub 90°, np.: przy 30° daje nam maksymalnie 12 pozycji pokrętła. Ze względu na sposób mocowania są oferowane łączniki: • Do pulpitu - P • Do bazy - B • Do szyny - S • W obudowie - OB1, OB2, OB3, OB4 • W obudowie podtynkowej - OBP1 Linki » Łączniki krzywkowe ŁK15 » Łączniki krzywkowe ŁK40/63 » Czoła do łączników ŁK » Wyszukiwarka łączników (schematy, diagramy) |  |  |  | łącznik krzywkowe, łączniki krzywkowe, łączniki pokrętne, pokrętła, rozłączniki, przełączniki, rozłącznik, przełącznik, wyłącznik, wyłączniki, krzywka, łk, łkr | ŁK63 |  | 0.5826 | 0.6316 | 0.105 | 0.135 | 0.14 | Zdzisław Wieteska | 071/3158201 w 280 | z.wieteska@spamel.com.pl
1036 | ŁK63-2.829\OB2ZC | Łącznik Krzywkowy 63A, Rozłącznik 0-1 (3 - biegunowy) z torem sygnal, w obudowie OB2 z czołem zamykanym żółto/czerwonym | szt | 1 | 183.92 | PLN | 23 | 8536 50 80 |  |  |  | A | H |  | EDI | 5907723076556 |  |  | ŁK63-2.829\OB2ZC | 902511 | [5 empty] | 1 | ob2.png | SPAMEL_PL_LK63_OB2.pdf | Certyfikat_bezpieczenstwa_lk25_40_63_pl.pdf |  | Certyfikat_zgodnosci_CE_LK_25_40_63_pl.pdf |  | Zastosowanie Łączniki krzywkowe są elektrycznymi obrotowymi łącznikami wielotorowymi przystosowanymi do załączania i wyłączania prądów. Łączniki krzywkowe znajdują zastosowanie w obudowach instalacji elektrycznych niskiego napięcia zwłaszcza jako wyłączniki, rozłączniki, przełączniki oraz łączniki sterownicze. Łączniki krzywkowe mogą być zainstalowane w pomieszczeniach zamkniętych (3 stopień zanieczyszczenia - przeznaczenie przemysłowe) w temp. -40...+70°C (ŁK40, 63) i -25...+70°C (ŁK15). Łączniki krzywkowe spełniają wymagania normy PN-EN60947-3, IEC 60947-3. Ponadto mogą pracować w warunkach środowiskowych określonych w normach: IEC 60068-2-6 (wibracje), IEC 60068-2-27 (udary), IEC 60068-2-2 (suche gorąco), IEC 60068-2-1 (zimno), IEC 60068-2-30 (wilgotne gorąco), IEC 60068-2-52 (mgła solna). Budowa Segmentowa budowa łączników z podwójnymi krzywkami umożliwia tworzenie dowolnych programów łączeń w funkcji położenia pokrętła napędu. Stosując dobraną liczbę zębów zębatki w mechanizmie napędu można uzyskiwać kąty skoku pokrętła co 30°, 45° lub 90°, np.: przy 30° daje nam maksymalnie 12 pozycji pokrętła. Ze względu na sposób mocowania są oferowane łączniki: • Do pulpitu - P • Do bazy - B • Do szyny - S • W obudowie - OB1, OB2, OB3, OB4 • W obudowie podtynkowej - OBP1 Linki » Łączniki krzywkowe ŁK15 » Łączniki krzywkowe ŁK40/63 » Czoła do łączników ŁK » Wyszukiwarka łączników (schematy, diagramy) |  |  |  | łącznik krzywkowe, łączniki krzywkowe, łączniki pokrętne, pokrętła, rozłączniki, przełączniki, rozłącznik, przełącznik, wyłącznik, wyłączniki, krzywka, łk, łkr | ŁK63 |  | 0.5881 | 0.6371 | 0.105 | 0.135 | 0.14 | Zdzisław Wieteska | 071/3158201 w 280 | z.wieteska@spamel.com.pl
1037 | ŁK63-2.829\OB4 | Łącznik Krzywkowy 63A, Rozłącznik 0-1 (3 - biegunowy) z torem sygnal, w obudowie OB4, | szt | 1 | 166.16 | PLN | 23 | 8536 50 80 |  |  |  | A | H |  | EDI | 5907723035973 |  |  | ŁK63-2.829\OB4 | 902511 | [5 empty] | 1 | ob4.png | SPAMEL_PL_LK63_OB4.pdf | Certyfikat_bezpieczenstwa_lk25_40_63_pl.pdf |  | Certyfikat_zgodnosci_CE_LK_25_40_63_pl.pdf |  | Zastosowanie Łączniki krzywkowe są elektrycznymi obrotowymi łącznikami wielotorowymi przystosowanymi do załączania i wyłączania prądów. Łączniki krzywkowe znajdują zastosowanie w obudowach instalacji elektrycznych niskiego napięcia zwłaszcza jako wyłączniki, rozłączniki, przełączniki oraz łączniki sterownicze. Łączniki krzywkowe mogą być zainstalowane w pomieszczeniach zamkniętych (3 stopień zanieczyszczenia - przeznaczenie przemysłowe) w temp. -40...+70°C (ŁK40, 63) i -25...+70°C (ŁK15). Łączniki krzywkowe spełniają wymagania normy PN-EN60947-3, IEC 60947-3. Ponadto mogą pracować w warunkach środowiskowych określonych w normach: IEC 60068-2-6 (wibracje), IEC 60068-2-27 (udary), IEC 60068-2-2 (suche gorąco), IEC 60068-2-1 (zimno), IEC 60068-2-30 (wilgotne gorąco), IEC 60068-2-52 (mgła solna). Budowa Segmentowa budowa łączników z podwójnymi krzywkami umożliwia tworzenie dowolnych programów łączeń w funkcji położenia pokrętła napędu. Stosując dobraną liczbę zębów zębatki w mechanizmie napędu można uzyskiwać kąty skoku pokrętła co 30°, 45° lub 90°, np.: przy 30° daje nam maksymalnie 12 pozycji pokrętła. Ze względu na sposób mocowania są oferowane łączniki: • Do pulpitu - P • Do bazy - B • Do szyny - S • W obudowie - OB1, OB2, OB3, OB4 • W obudowie podtynkowej - OBP1 Linki » Łączniki krzywkowe ŁK15 » Łączniki krzywkowe ŁK40/63 » Czoła do łączników ŁK » Wyszukiwarka łączników (schematy, diagramy) |  |  |  | łącznik krzywkowe, łączniki krzywkowe, łączniki pokrętne, pokrętła, rozłączniki, przełączniki, rozłącznik, przełącznik, wyłącznik, wyłączniki, krzywka, łk, łkr | ŁK63 |  | 0.7691 | 0.8541 | 0.15 | 0.213 | 0.15 | Zdzisław Wieteska | 071/3158201 w 280 | z.wieteska@spamel.com.pl
1038 | ŁK63-2.829\OB4Z | Łącznik Krzywkowy 63A, Rozłącznik 0-1 (3 - biegunowy) z torem sygnal, w obudowie OB4 z czołem zamykanym | szt | 1 | 183.61 | PLN | 23 | 8536 50 80 |  |  |  | A | H |  | EDI | 5907723048461 |  |  | ŁK63-2.829\OB4Z | 902511 | [5 empty] | 1 | ob4.png | SPAMEL_PL_LK63_OB4.pdf | Certyfikat_bezpieczenstwa_lk25_40_63_pl.pdf |  | Certyfikat_zgodnosci_CE_LK_25_40_63_pl.pdf |  | Zastosowanie Łączniki krzywkowe są elektrycznymi obrotowymi łącznikami wielotorowymi przystosowanymi do załączania i wyłączania prądów. Łączniki krzywkowe znajdują zastosowanie w obudowach instalacji elektrycznych niskiego napięcia zwłaszcza jako wyłączniki, rozłączniki, przełączniki oraz łączniki sterownicze. Łączniki krzywkowe mogą być zainstalowane w pomieszczeniach zamkniętych (3 stopień zanieczyszczenia - przeznaczenie przemysłowe) w temp. -40...+70°C (ŁK40, 63) i -25...+70°C (ŁK15). Łączniki krzywkowe spełniają wymagania normy PN-EN60947-3, IEC 60947-3. Ponadto mogą pracować w warunkach środowiskowych określonych w normach: IEC 60068-2-6 (wibracje), IEC 60068-2-27 (udary), IEC 60068-2-2 (suche gorąco), IEC 60068-2-1 (zimno), IEC 60068-2-30 (wilgotne gorąco), IEC 60068-2-52 (mgła solna). Budowa Segmentowa budowa łączników z podwójnymi krzywkami umożliwia tworzenie dowolnych programów łączeń w funkcji położenia pokrętła napędu. Stosując dobraną liczbę zębów zębatki w mechanizmie napędu można uzyskiwać kąty skoku pokrętła co 30°, 45° lub 90°, np.: przy 30° daje nam maksymalnie 12 pozycji pokrętła. Ze względu na sposób mocowania są oferowane łączniki: • Do pulpitu - P • Do bazy - B • Do szyny - S • W obudowie - OB1, OB2, OB3, OB4 • W obudowie podtynkowej - OBP1 Linki » Łączniki krzywkowe ŁK15 » Łączniki krzywkowe ŁK40/63 » Czoła do łączników ŁK » Wyszukiwarka łączników (schematy, diagramy) |  |  |  | łącznik krzywkowe, łączniki krzywkowe, łączniki pokrętne, pokrętła, rozłączniki, przełączniki, rozłącznik, przełącznik, wyłącznik, wyłączniki, krzywka, łk, łkr | ŁK63 |  | 0.7748 | 0.8598 | 0.15 | 0.213 | 0.15 | Zdzisław Wieteska | 071/3158201 w 280 | z.wieteska@spamel.com.pl
1039 | ŁK63-2.829\P01 | Łącznik Krzywkowy 63A, Rozłącznik 0-1 (3 - biegunowy) z torem sygnal, \P01 | szt | 1 | 131.56 | PLN | 23 | 8536 50 80 |  |  |  | A | H |  | EDI | 5907723048478 |  |  | ŁK63-2.829\P01 | 902510 | [5 empty] | 1 | lk40-63-p03.png | SPAMEL_PL_LK63_P.pdf | Certyfikat_bezpieczenstwa_lk25_40_63_pl.pdf |  | Certyfikat_zgodnosci_CE_LK_25_40_63_pl.pdf |  | Zastosowanie Łączniki krzywkowe są elektrycznymi obrotowymi łącznikami wielotorowymi przystosowanymi do załączania i wyłączania prądów. Łączniki krzywkowe znajdują zastosowanie w obudowach instalacji elektrycznych niskiego napięcia zwłaszcza jako wyłączniki, rozłączniki, przełączniki oraz łączniki sterownicze. Łączniki krzywkowe mogą być zainstalowane w pomieszczeniach zamkniętych (3 stopień zanieczyszczenia - przeznaczenie przemysłowe) w temp. -40...+70°C (ŁK40, 63) i -25...+70°C (ŁK15). Łączniki krzywkowe spełniają wymagania normy PN-EN60947-3, IEC 60947-3. Ponadto mogą pracować w warunkach środowiskowych określonych w normach: IEC 60068-2-6 (wibracje), IEC 60068-2-27 (udary), IEC 60068-2-2 (suche gorąco), IEC 60068-2-1 (zimno), IEC 60068-2-30 (wilgotne gorąco), IEC 60068-2-52 (mgła solna). Budowa Segmentowa budowa łączników z podwójnymi krzywkami umożliwia tworzenie dowolnych programów łączeń w funkcji położenia pokrętła napędu. Stosując dobraną liczbę zębów zębatki w mechanizmie napędu można uzyskiwać kąty skoku pokrętła co 30°, 45° lub 90°, np.: przy 30° daje nam maksymalnie 12 pozycji pokrętła. Ze względu na sposób mocowania są oferowane łączniki: • Do pulpitu - P • Do bazy - B • Do szyny - S • W obudowie - OB1, OB2, OB3, OB4 • W obudowie podtynkowej - OBP1 Linki » Łączniki krzywkowe ŁK15 » Łączniki krzywkowe ŁK40/63 » Czoła do łączników ŁK » Wyszukiwarka łączników (schematy, diagramy) |  |  |  | łącznik krzywkowe, łączniki krzywkowe, łączniki pokrętne, pokrętła, rozłączniki, przełączniki, rozłącznik, przełącznik, wyłącznik, wyłączniki, krzywka, łk, łkr | ŁK63 |  | 0.3201 | 0.3351 | 0.066 | 0.066 | 0.115 | Zdzisław Wieteska | 071/3158201 w 280 | z.wieteska@spamel.com.pl
1040 | ŁK63-2.829\P03 | Łącznik Krzywkowy 63A, Rozłącznik 0-1 (3 - biegunowy) z torem sygnal, mocowany do pulpitu czoło szare pokrętło czarne | szt | 1 | 131.56 | PLN | 23 | 8536 50 80 |  |  |  | A | H |  | EDI | 5907723048485 |  |  | ŁK63-2.829\P03 | 902510 | [5 empty] | 1 | lk40-63-p03.png | SPAMEL_PL_LK63_P.pdf | Certyfikat_bezpieczenstwa_lk25_40_63_pl.pdf |  | Certyfikat_zgodnosci_CE_LK_25_40_63_pl.pdf |  | Zastosowanie Łączniki krzywkowe są elektrycznymi obrotowymi łącznikami wielotorowymi przystosowanymi do załączania i wyłączania prądów. Łączniki krzywkowe znajdują zastosowanie w obudowach instalacji elektrycznych niskiego napięcia zwłaszcza jako wyłączniki, rozłączniki, przełączniki oraz łączniki sterownicze. Łączniki krzywkowe mogą być zainstalowane w pomieszczeniach zamkniętych (3 stopień zanieczyszczenia - przeznaczenie przemysłowe) w temp. -40...+70°C (ŁK40, 63) i -25...+70°C (ŁK15). Łączniki krzywkowe spełniają wymagania normy PN-EN60947-3, IEC 60947-3. Ponadto mogą pracować w warunkach środowiskowych określonych w normach: IEC 60068-2-6 (wibracje), IEC 60068-2-27 (udary), IEC 60068-2-2 (suche gorąco), IEC 60068-2-1 (zimno), IEC 60068-2-30 (wilgotne gorąco), IEC 60068-2-52 (mgła solna). Budowa Segmentowa budowa łączników z podwójnymi krzywkami umożliwia tworzenie dowolnych programów łączeń w funkcji położenia pokrętła napędu. Stosując dobraną liczbę zębów zębatki w mechanizmie napędu można uzyskiwać kąty skoku pokrętła co 30°, 45° lub 90°, np.: przy 30° daje nam maksymalnie 12 pozycji pokrętła. Ze względu na sposób mocowania są oferowane łączniki: • Do pulpitu - P • Do bazy - B • Do szyny - S • W obudowie - OB1, OB2, OB3, OB4 • W obudowie podtynkowej - OBP1 Linki » Łączniki krzywkowe ŁK15 » Łączniki krzywkowe ŁK40/63 » Czoła do łączników ŁK » Wyszukiwarka łączników (schematy, diagramy) |  |  |  | łącznik krzywkowe, łączniki krzywkowe, łączniki pokrętne, pokrętła, rozłączniki, przełączniki, rozłącznik, przełącznik, wyłącznik, wyłączniki, krzywka, łk, łkr | ŁK63 |  | 0.337 | 0.352 | 0.066 | 0.066 | 0.115 | Zdzisław Wieteska | 071/3158201 w 280 | z.wieteska@spamel.com.pl
1041 | ŁK63-2.829\P08 | Łącznik Krzywkowy 63A, Rozłącznik 0-1 (3 - biegunowy) z torem sygnal, mocowanie do pulpitu czoło zamykane żółto/czerwone | szt | 1 | 148.97 | PLN | 23 | 8536 50 80 |  |  |  | A | H |  | EDI | 5907723048492 |  |  | ŁK63-2.829\P08 | 902510 | [5 empty] | 1 | lk40-63-p03.png | SPAMEL_PL_LK63_P.pdf | Certyfikat_bezpieczenstwa_lk25_40_63_pl.pdf |  | Certyfikat_zgodnosci_CE_LK_25_40_63_pl.pdf |  | Zastosowanie Łączniki krzywkowe są elektrycznymi obrotowymi łącznikami wielotorowymi przystosowanymi do załączania i wyłączania prądów. Łączniki krzywkowe znajdują zastosowanie w obudowach instalacji elektrycznych niskiego napięcia zwłaszcza jako wyłączniki, rozłączniki, przełączniki oraz łączniki sterownicze. Łączniki krzywkowe mogą być zainstalowane w pomieszczeniach zamkniętych (3 stopień zanieczyszczenia - przeznaczenie przemysłowe) w temp. -40...+70°C (ŁK40, 63) i -25...+70°C (ŁK15). Łączniki krzywkowe spełniają wymagania normy PN-EN60947-3, IEC 60947-3. Ponadto mogą pracować w warunkach środowiskowych określonych w normach: IEC 60068-2-6 (wibracje), IEC 60068-2-27 (udary), IEC 60068-2-2 (suche gorąco), IEC 60068-2-1 (zimno), IEC 60068-2-30 (wilgotne gorąco), IEC 60068-2-52 (mgła solna). Budowa Segmentowa budowa łączników z podwójnymi krzywkami umożliwia tworzenie dowolnych programów łączeń w funkcji położenia pokrętła napędu. Stosując dobraną liczbę zębów zębatki w mechanizmie napędu można uzyskiwać kąty skoku pokrętła co 30°, 45° lub 90°, np.: przy 30° daje nam maksymalnie 12 pozycji pokrętła. Ze względu na sposób mocowania są oferowane łączniki: • Do pulpitu - P • Do bazy - B • Do szyny - S • W obudowie - OB1, OB2, OB3, OB4 • W obudowie podtynkowej - OBP1 Linki » Łączniki krzywkowe ŁK15 » Łączniki krzywkowe ŁK40/63 » Czoła do łączników ŁK » Wyszukiwarka łączników (schematy, diagramy) |  |  |  | łącznik krzywkowe, łączniki krzywkowe, łączniki pokrętne, pokrętła, rozłączniki, przełączniki, rozłącznik, przełącznik, wyłącznik, wyłączniki, krzywka, łk, łkr | ŁK63 |  | 0.3426 | 0.3576 | 0.066 | 0.066 | 0.115 | Zdzisław Wieteska | 071/3158201 w 280 | z.wieteska@spamel.com.pl
1042 | ŁK63-2.8338\OB2 | Łącznik Krzywkowy 63A, Rozłącznik 1-0-2 (2 - biegunowy), w obudowie OB2, | szt | 1 | 166.16 | PLN | 23 | 8536 50 80 |  |  |  | A | H |  | EDI | 5907723007864 |  |  | ŁK63-2.8338\OB2 | 902511 | [5 empty] | 1 | ob2.png | SPAMEL_PL_LK63_OB2.pdf | Certyfikat_bezpieczenstwa_lk25_40_63_pl.pdf |  | Certyfikat_zgodnosci_CE_LK_25_40_63_pl.pdf |  | Zastosowanie Łączniki krzywkowe są elektrycznymi obrotowymi łącznikami wielotorowymi przystosowanymi do załączania i wyłączania prądów. Łączniki krzywkowe znajdują zastosowanie w obudowach instalacji elektrycznych niskiego napięcia zwłaszcza jako wyłączniki, rozłączniki, przełączniki oraz łączniki sterownicze. Łączniki krzywkowe mogą być zainstalowane w pomieszczeniach zamkniętych (3 stopień zanieczyszczenia - przeznaczenie przemysłowe) w temp. -40...+70°C (ŁK40, 63) i -25...+70°C (ŁK15). Łączniki krzywkowe spełniają wymagania normy PN-EN60947-3, IEC 60947-3. Ponadto mogą pracować w warunkach środowiskowych określonych w normach: IEC 60068-2-6 (wibracje), IEC 60068-2-27 (udary), IEC 60068-2-2 (suche gorąco), IEC 60068-2-1 (zimno), IEC 60068-2-30 (wilgotne gorąco), IEC 60068-2-52 (mgła solna). Budowa Segmentowa budowa łączników z podwójnymi krzywkami umożliwia tworzenie dowolnych programów łączeń w funkcji położenia pokrętła napędu. Stosując dobraną liczbę zębów zębatki w mechanizmie napędu można uzyskiwać kąty skoku pokrętła co 30°, 45° lub 90°, np.: przy 30° daje nam maksymalnie 12 pozycji pokrętła. Ze względu na sposób mocowania są oferowane łączniki: • Do pulpitu - P • Do bazy - B • Do szyny - S • W obudowie - OB1, OB2, OB3, OB4 • W obudowie podtynkowej - OBP1 Linki » Łączniki krzywkowe ŁK15 » Łączniki krzywkowe ŁK40/63 » Czoła do łączników ŁK » Wyszukiwarka łączników (schematy, diagramy) |  |  |  | łącznik krzywkowe, łączniki krzywkowe, łączniki pokrętne, pokrętła, rozłączniki, przełączniki, rozłącznik, przełącznik, wyłącznik, wyłączniki, krzywka, łk, łkr | ŁK63 |  | 0.7244 | 0.7734 | 0.105 | 0.135 | 0.14 | Zdzisław Wieteska | 071/3158201 w 280 | z.wieteska@spamel.com.pl
1043 | ŁK63-2.8338\OB3 | Łącznik Krzywkowy 63A, Rozłącznik 1-0-2 (2 - biegunowy), w obudowie OB3, | szt | 1 | 166.16 | PLN | 23 | 8536 50 80 |  |  |  | A | H |  | EDI | 5907723110465 |  |  | ŁK63-2.8338\OB3 | 902511 | [5 empty] | 1 | ob3.png | SPAMEL_PL_LK63_OB3.pdf | Certyfikat_bezpieczenstwa_lk25_40_63_pl.pdf |  | Certyfikat_zgodnosci_CE_LK_25_40_63_pl.pdf |  | Zastosowanie Łączniki krzywkowe są elektrycznymi obrotowymi łącznikami wielotorowymi przystosowanymi do załączania i wyłączania prądów. Łączniki krzywkowe znajdują zastosowanie w obudowach instalacji elektrycznych niskiego napięcia zwłaszcza jako wyłączniki, rozłączniki, przełączniki oraz łączniki sterownicze. Łączniki krzywkowe mogą być zainstalowane w pomieszczeniach zamkniętych (3 stopień zanieczyszczenia - przeznaczenie przemysłowe) w temp. -40...+70°C (ŁK40, 63) i -25...+70°C (ŁK15). Łączniki krzywkowe spełniają wymagania normy PN-EN60947-3, IEC 60947-3. Ponadto mogą pracować w warunkach środowiskowych określonych w normach: IEC 60068-2-6 (wibracje), IEC 60068-2-27 (udary), IEC 60068-2-2 (suche gorąco), IEC 60068-2-1 (zimno), IEC 60068-2-30 (wilgotne gorąco), IEC 60068-2-52 (mgła solna). Budowa Segmentowa budowa łączników z podwójnymi krzywkami umożliwia tworzenie dowolnych programów łączeń w funkcji położenia pokrętła napędu. Stosując dobraną liczbę zębów zębatki w mechanizmie napędu można uzyskiwać kąty skoku pokrętła co 30°, 45° lub 90°, np.: przy 30° daje nam maksymalnie 12 pozycji pokrętła. Ze względu na sposób mocowania są oferowane łączniki: • Do pulpitu - P • Do bazy - B • Do szyny - S • W obudowie - OB1, OB2, OB3, OB4 • W obudowie podtynkowej - OBP1 Linki » Łączniki krzywkowe ŁK15 » Łączniki krzywkowe ŁK40/63 » Czoła do łączników ŁK » Wyszukiwarka łączników (schematy, diagramy) |  |  |  | łącznik krzywkowe, łączniki krzywkowe, łączniki pokrętne, pokrętła, rozłączniki, przełączniki, rozłącznik, przełącznik, wyłącznik, wyłączniki, krzywka, łk, łkr | ŁK63 |  | 0.6494 | 0.7044 | 0.105 | 0.135 | 0.173 | Zdzisław Wieteska | 071/3158201 w 280 | z.wieteska@spamel.com.pl
1044 | ŁK63-2.8338\P01 | Łącznik Krzywkowy 63A, Rozłącznik 1-0-2 (2 - biegunowy), \P01 | szt | 1 | 131.56 | PLN | 23 | 8536 50 80 |  |  |  | A | H |  | EDI | 5907723048508 |  |  | ŁK63-2.8338\P01 | 902510 | [5 empty] | 1 | lk40-63-p03.png | SPAMEL_PL_LK63_P.pdf | Certyfikat_bezpieczenstwa_lk25_40_63_pl.pdf |  | Certyfikat_zgodnosci_CE_LK_25_40_63_pl.pdf |  | Zastosowanie Łączniki krzywkowe są elektrycznymi obrotowymi łącznikami wielotorowymi przystosowanymi do załączania i wyłączania prądów. Łączniki krzywkowe znajdują zastosowanie w obudowach instalacji elektrycznych niskiego napięcia zwłaszcza jako wyłączniki, rozłączniki, przełączniki oraz łączniki sterownicze. Łączniki krzywkowe mogą być zainstalowane w pomieszczeniach zamkniętych (3 stopień zanieczyszczenia - przeznaczenie przemysłowe) w temp. -40...+70°C (ŁK40, 63) i -25...+70°C (ŁK15). Łączniki krzywkowe spełniają wymagania normy PN-EN60947-3, IEC 60947-3. Ponadto mogą pracować w warunkach środowiskowych określonych w normach: IEC 60068-2-6 (wibracje), IEC 60068-2-27 (udary), IEC 60068-2-2 (suche gorąco), IEC 60068-2-1 (zimno), IEC 60068-2-30 (wilgotne gorąco), IEC 60068-2-52 (mgła solna). Budowa Segmentowa budowa łączników z podwójnymi krzywkami umożliwia tworzenie dowolnych programów łączeń w funkcji położenia pokrętła napędu. Stosując dobraną liczbę zębów zębatki w mechanizmie napędu można uzyskiwać kąty skoku pokrętła co 30°, 45° lub 90°, np.: przy 30° daje nam maksymalnie 12 pozycji pokrętła. Ze względu na sposób mocowania są oferowane łączniki: • Do pulpitu - P • Do bazy - B • Do szyny - S • W obudowie - OB1, OB2, OB3, OB4 • W obudowie podtynkowej - OBP1 Linki » Łączniki krzywkowe ŁK15 » Łączniki krzywkowe ŁK40/63 » Czoła do łączników ŁK » Wyszukiwarka łączników (schematy, diagramy) |  |  |  | łącznik krzywkowe, łączniki krzywkowe, łączniki pokrętne, pokrętła, rozłączniki, przełączniki, rozłącznik, przełącznik, wyłącznik, wyłączniki, krzywka, łk, łkr | ŁK63 |  | 0.3256 | 0.3406 | 0.066 | 0.066 | 0.115 | Zdzisław Wieteska | 071/3158201 w 280 | z.wieteska@spamel.com.pl
1045 | ŁK63-2.8338\P03 | Łącznik Krzywkowy 63A, Rozłącznik 1-0-2 (2 - biegunowy), mocowany do pulpitu czoło szare pokrętło czarne | szt | 1 | 131.56 | PLN | 23 | 8536 50 80 |  |  |  | A | H |  | EDI | 5907723026155 |  |  | ŁK63-2.8338\P03 | 902510 | [5 empty] | 1 | lk40-63-p03.png | SPAMEL_PL_LK63_P.pdf | Certyfikat_bezpieczenstwa_lk25_40_63_pl.pdf |  | Certyfikat_zgodnosci_CE_LK_25_40_63_pl.pdf |  | Zastosowanie Łączniki krzywkowe są elektrycznymi obrotowymi łącznikami wielotorowymi przystosowanymi do załączania i wyłączania prądów. Łączniki krzywkowe znajdują zastosowanie w obudowach instalacji elektrycznych niskiego napięcia zwłaszcza jako wyłączniki, rozłączniki, przełączniki oraz łączniki sterownicze. Łączniki krzywkowe mogą być zainstalowane w pomieszczeniach zamkniętych (3 stopień zanieczyszczenia - przeznaczenie przemysłowe) w temp. -40...+70°C (ŁK40, 63) i -25...+70°C (ŁK15). Łączniki krzywkowe spełniają wymagania normy PN-EN60947-3, IEC 60947-3. Ponadto mogą pracować w warunkach środowiskowych określonych w normach: IEC 60068-2-6 (wibracje), IEC 60068-2-27 (udary), IEC 60068-2-2 (suche gorąco), IEC 60068-2-1 (zimno), IEC 60068-2-30 (wilgotne gorąco), IEC 60068-2-52 (mgła solna). Budowa Segmentowa budowa łączników z podwójnymi krzywkami umożliwia tworzenie dowolnych programów łączeń w funkcji położenia pokrętła napędu. Stosując dobraną liczbę zębów zębatki w mechanizmie napędu można uzyskiwać kąty skoku pokrętła co 30°, 45° lub 90°, np.: przy 30° daje nam maksymalnie 12 pozycji pokrętła. Ze względu na sposób mocowania są oferowane łączniki: • Do pulpitu - P • Do bazy - B • Do szyny - S • W obudowie - OB1, OB2, OB3, OB4 • W obudowie podtynkowej - OBP1 Linki » Łączniki krzywkowe ŁK15 » Łączniki krzywkowe ŁK40/63 » Czoła do łączników ŁK » Wyszukiwarka łączników (schematy, diagramy) |  |  |  | łącznik krzywkowe, łączniki krzywkowe, łączniki pokrętne, pokrętła, rozłączniki, przełączniki, rozłącznik, przełącznik, wyłącznik, wyłączniki, krzywka, łk, łkr | ŁK63 |  | 0.3423 | 0.3573 | 0.066 | 0.066 | 0.115 | Zdzisław Wieteska | 071/3158201 w 280 | z.wieteska@spamel.com.pl
1046 | ŁK63-2.8338\P09 | Łącznik Krzywkowy 63A, Rozłącznik 1-0-2 (2 - biegunowy), pokrętło długie czarne | szt | 1 | 131.56 | PLN | 23 | 8536 50 80 |  |  |  | A | H |  | EDI | 5907723131712 |  |  | ŁK63-2.8338\P09 | 902510 | [5 empty] | 1 | lk40-63-p03.png | SPAMEL_PL_LK63_P.pdf | Certyfikat_bezpieczenstwa_lk25_40_63_pl.pdf |  | Certyfikat_zgodnosci_CE_LK_25_40_63_pl.pdf |  | Zastosowanie Łączniki krzywkowe są elektrycznymi obrotowymi łącznikami wielotorowymi przystosowanymi do załączania i wyłączania prądów. Łączniki krzywkowe znajdują zastosowanie w obudowach instalacji elektrycznych niskiego napięcia zwłaszcza jako wyłączniki, rozłączniki, przełączniki oraz łączniki sterownicze. Łączniki krzywkowe mogą być zainstalowane w pomieszczeniach zamkniętych (3 stopień zanieczyszczenia - przeznaczenie przemysłowe) w temp. -40...+70°C (ŁK40, 63) i -25...+70°C (ŁK15). Łączniki krzywkowe spełniają wymagania normy PN-EN60947-3, IEC 60947-3. Ponadto mogą pracować w warunkach środowiskowych określonych w normach: IEC 60068-2-6 (wibracje), IEC 60068-2-27 (udary), IEC 60068-2-2 (suche gorąco), IEC 60068-2-1 (zimno), IEC 60068-2-30 (wilgotne gorąco), IEC 60068-2-52 (mgła solna). Budowa Segmentowa budowa łączników z podwójnymi krzywkami umożliwia tworzenie dowolnych programów łączeń w funkcji położenia pokrętła napędu. Stosując dobraną liczbę zębów zębatki w mechanizmie napędu można uzyskiwać kąty skoku pokrętła co 30°, 45° lub 90°, np.: przy 30° daje nam maksymalnie 12 pozycji pokrętła. Ze względu na sposób mocowania są oferowane łączniki: • Do pulpitu - P • Do bazy - B • Do szyny - S • W obudowie - OB1, OB2, OB3, OB4 • W obudowie podtynkowej - OBP1 Linki » Łączniki krzywkowe ŁK15 » Łączniki krzywkowe ŁK40/63 » Czoła do łączników ŁK » Wyszukiwarka łączników (schematy, diagramy) |  |  |  | łącznik krzywkowe, łączniki krzywkowe, łączniki pokrętne, pokrętła, rozłączniki, przełączniki, rozłącznik, przełącznik, wyłącznik, wyłączniki, krzywka, łk, łkr | ŁK63 |  | 0.3468 | 0.3618 | 0.066 | 0.066 | 0.115 | Zdzisław Wieteska | 071/3158201 w 280 | z.wieteska@spamel.com.pl
1047 | ŁK63-2.8338\S03 | Łącznik Krzywkowy 63A, Rozłącznik 1-0-2 (2 - biegunowy), mocowany na szynie czoło szare pokrętło czarne | szt | 1 | 141.52 | PLN | 23 | 8536 50 80 |  |  |  | A | H |  | EDI | 5907723048515 |  |  | ŁK63-2.8338\S03 | 902512 | [5 empty] | 1 | lk40-63-s03.png | SPAMEL_PL_LK63_S.pdf | Certyfikat_bezpieczenstwa_lk25_40_63_pl.pdf |  | Certyfikat_zgodnosci_CE_LK_25_40_63_pl.pdf |  | Zastosowanie Łączniki krzywkowe są elektrycznymi obrotowymi łącznikami wielotorowymi przystosowanymi do załączania i wyłączania prądów. Łączniki krzywkowe znajdują zastosowanie w obudowach instalacji elektrycznych niskiego napięcia zwłaszcza jako wyłączniki, rozłączniki, przełączniki oraz łączniki sterownicze. Łączniki krzywkowe mogą być zainstalowane w pomieszczeniach zamkniętych (3 stopień zanieczyszczenia - przeznaczenie przemysłowe) w temp. -40...+70°C (ŁK40, 63) i -25...+70°C (ŁK15). Łączniki krzywkowe spełniają wymagania normy PN-EN60947-3, IEC 60947-3. Ponadto mogą pracować w warunkach środowiskowych określonych w normach: IEC 60068-2-6 (wibracje), IEC 60068-2-27 (udary), IEC 60068-2-2 (suche gorąco), IEC 60068-2-1 (zimno), IEC 60068-2-30 (wilgotne gorąco), IEC 60068-2-52 (mgła solna). Budowa Segmentowa budowa łączników z podwójnymi krzywkami umożliwia tworzenie dowolnych programów łączeń w funkcji położenia pokrętła napędu. Stosując dobraną liczbę zębów zębatki w mechanizmie napędu można uzyskiwać kąty skoku pokrętła co 30°, 45° lub 90°, np.: przy 30° daje nam maksymalnie 12 pozycji pokrętła. Ze względu na sposób mocowania są oferowane łączniki: • Do pulpitu - P • Do bazy - B • Do szyny - S • W obudowie - OB1, OB2, OB3, OB4 • W obudowie podtynkowej - OBP1 Linki » Łączniki krzywkowe ŁK15 » Łączniki krzywkowe ŁK40/63 » Czoła do łączników ŁK » Wyszukiwarka łączników (schematy, diagramy) |  |  |  | łącznik krzywkowe, łączniki krzywkowe, łączniki pokrętne, pokrętła, rozłączniki, przełączniki, rozłącznik, przełącznik, wyłącznik, wyłączniki, krzywka, łk, łkr | ŁK63 |  | 0.3538 | 0.3688 | 0.066 | 0.066 | 0.115 | Zdzisław Wieteska | 071/3158201 w 280 | z.wieteska@spamel.com.pl
1048 | ŁK63-2.8338\S08 | Łącznik Krzywkowy 63A, Rozłącznik 1-0-2 (2 - biegunowy), mocowanie na szynie czoło zamykane żółto/czerwone | szt | 1 | 159.45 | PLN | 23 | 8536 50 80 |  |  |  | A | H |  | EDI | 5907723129511 |  |  | ŁK63-2.8338\S08 | 902512 | [5 empty] | 1 | lk40-63-s03.png | SPAMEL_PL_LK63_S.pdf | Certyfikat_bezpieczenstwa_lk25_40_63_pl.pdf |  | Certyfikat_zgodnosci_CE_LK_25_40_63_pl.pdf |  | Zastosowanie Łączniki krzywkowe są elektrycznymi obrotowymi łącznikami wielotorowymi przystosowanymi do załączania i wyłączania prądów. Łączniki krzywkowe znajdują zastosowanie w obudowach instalacji elektrycznych niskiego napięcia zwłaszcza jako wyłączniki, rozłączniki, przełączniki oraz łączniki sterownicze. Łączniki krzywkowe mogą być zainstalowane w pomieszczeniach zamkniętych (3 stopień zanieczyszczenia - przeznaczenie przemysłowe) w temp. -40...+70°C (ŁK40, 63) i -25...+70°C (ŁK15). Łączniki krzywkowe spełniają wymagania normy PN-EN60947-3, IEC 60947-3. Ponadto mogą pracować w warunkach środowiskowych określonych w normach: IEC 60068-2-6 (wibracje), IEC 60068-2-27 (udary), IEC 60068-2-2 (suche gorąco), IEC 60068-2-1 (zimno), IEC 60068-2-30 (wilgotne gorąco), IEC 60068-2-52 (mgła solna). Budowa Segmentowa budowa łączników z podwójnymi krzywkami umożliwia tworzenie dowolnych programów łączeń w funkcji położenia pokrętła napędu. Stosując dobraną liczbę zębów zębatki w mechanizmie napędu można uzyskiwać kąty skoku pokrętła co 30°, 45° lub 90°, np.: przy 30° daje nam maksymalnie 12 pozycji pokrętła. Ze względu na sposób mocowania są oferowane łączniki: • Do pulpitu - P • Do bazy - B • Do szyny - S • W obudowie - OB1, OB2, OB3, OB4 • W obudowie podtynkowej - OBP1 Linki » Łączniki krzywkowe ŁK15 » Łączniki krzywkowe ŁK40/63 » Czoła do łączników ŁK » Wyszukiwarka łączników (schematy, diagramy) |  |  |  | łącznik krzywkowe, łączniki krzywkowe, łączniki pokrętne, pokrętła, rozłączniki, przełączniki, rozłącznik, przełącznik, wyłącznik, wyłączniki, krzywka, łk, łkr | ŁK63 |  | 0.3594 | 0.3744 | 0.066 | 0.066 | 0.115 | Zdzisław Wieteska | 071/3158201 w 280 | z.wieteska@spamel.com.pl
1049 | ŁK63-2.8445\OB2 | Łącznik Krzywkowy 63A, Łącznik obwodów 0-1-2-3, w obudowie OB2, | szt | 1 | 159.24 | PLN | 23 | 8536 50 80 |  |  |  | A | H |  | EDI | 5907723013308 |  |  | ŁK63-2.8445\OB2 | 902511 | [5 empty] | 1 | ob2.png | SPAMEL_PL_LK63_OB2.pdf | Certyfikat_bezpieczenstwa_lk25_40_63_pl.pdf |  | Certyfikat_zgodnosci_CE_LK_25_40_63_pl.pdf |  | Zastosowanie Łączniki krzywkowe są elektrycznymi obrotowymi łącznikami wielotorowymi przystosowanymi do załączania i wyłączania prądów. Łączniki krzywkowe znajdują zastosowanie w obudowach instalacji elektrycznych niskiego napięcia zwłaszcza jako wyłączniki, rozłączniki, przełączniki oraz łączniki sterownicze. Łączniki krzywkowe mogą być zainstalowane w pomieszczeniach zamkniętych (3 stopień zanieczyszczenia - przeznaczenie przemysłowe) w temp. -40...+70°C (ŁK40, 63) i -25...+70°C (ŁK15). Łączniki krzywkowe spełniają wymagania normy PN-EN60947-3, IEC 60947-3. Ponadto mogą pracować w warunkach środowiskowych określonych w normach: IEC 60068-2-6 (wibracje), IEC 60068-2-27 (udary), IEC 60068-2-2 (suche gorąco), IEC 60068-2-1 (zimno), IEC 60068-2-30 (wilgotne gorąco), IEC 60068-2-52 (mgła solna). Budowa Segmentowa budowa łączników z podwójnymi krzywkami umożliwia tworzenie dowolnych programów łączeń w funkcji położenia pokrętła napędu. Stosując dobraną liczbę zębów zębatki w mechanizmie napędu można uzyskiwać kąty skoku pokrętła co 30°, 45° lub 90°, np.: przy 30° daje nam maksymalnie 12 pozycji pokrętła. Ze względu na sposób mocowania są oferowane łączniki: • Do pulpitu - P • Do bazy - B • Do szyny - S • W obudowie - OB1, OB2, OB3, OB4 • W obudowie podtynkowej - OBP1 Linki » Łączniki krzywkowe ŁK15 » Łączniki krzywkowe ŁK40/63 » Czoła do łączników ŁK » Wyszukiwarka łączników (schematy, diagramy) |  |  |  | łącznik krzywkowe, łączniki krzywkowe, łączniki pokrętne, pokrętła, rozłączniki, przełączniki, rozłącznik, przełącznik, wyłącznik, wyłączniki, krzywka, łk, łkr | ŁK63 |  | 0.5613 | 0.6103 | 0.105 | 0.135 | 0.14 | Zdzisław Wieteska | 071/3158201 w 280 | z.wieteska@spamel.com.pl
1050 | ŁK63-2.8445\P01 | Łącznik Krzywkowy 63A, Łącznik obwodów 0-1-2-3, \P01 | szt | 1 | 124.26 | PLN | 23 | 8536 50 80 |  |  |  | A | H |  | EDI | 5907723048522 |  |  | ŁK63-2.8445\P01 | 902510 | [5 empty] | 1 | lk40-63-p03.png | SPAMEL_PL_LK63_P.pdf | Certyfikat_bezpieczenstwa_lk25_40_63_pl.pdf |  | Certyfikat_zgodnosci_CE_LK_25_40_63_pl.pdf |  | Zastosowanie Łączniki krzywkowe są elektrycznymi obrotowymi łącznikami wielotorowymi przystosowanymi do załączania i wyłączania prądów. Łączniki krzywkowe znajdują zastosowanie w obudowach instalacji elektrycznych niskiego napięcia zwłaszcza jako wyłączniki, rozłączniki, przełączniki oraz łączniki sterownicze. Łączniki krzywkowe mogą być zainstalowane w pomieszczeniach zamkniętych (3 stopień zanieczyszczenia - przeznaczenie przemysłowe) w temp. -40...+70°C (ŁK40, 63) i -25...+70°C (ŁK15). Łączniki krzywkowe spełniają wymagania normy PN-EN60947-3, IEC 60947-3. Ponadto mogą pracować w warunkach środowiskowych określonych w normach: IEC 60068-2-6 (wibracje), IEC 60068-2-27 (udary), IEC 60068-2-2 (suche gorąco), IEC 60068-2-1 (zimno), IEC 60068-2-30 (wilgotne gorąco), IEC 60068-2-52 (mgła solna). Budowa Segmentowa budowa łączników z podwójnymi krzywkami umożliwia tworzenie dowolnych programów łączeń w funkcji położenia pokrętła napędu. Stosując dobraną liczbę zębów zębatki w mechanizmie napędu można uzyskiwać kąty skoku pokrętła co 30°, 45° lub 90°, np.: przy 30° daje nam maksymalnie 12 pozycji pokrętła. Ze względu na sposób mocowania są oferowane łączniki: • Do pulpitu - P • Do bazy - B • Do szyny - S • W obudowie - OB1, OB2, OB3, OB4 • W obudowie podtynkowej - OBP1 Linki » Łączniki krzywkowe ŁK15 » Łączniki krzywkowe ŁK40/63 » Czoła do łączników ŁK » Wyszukiwarka łączników (schematy, diagramy) |  |  |  | łącznik krzywkowe, łączniki krzywkowe, łączniki pokrętne, pokrętła, rozłączniki, przełączniki, rozłącznik, przełącznik, wyłącznik, wyłączniki, krzywka, łk, łkr | ŁK63 |  | 0.2988 | 0.3138 | 0.066 | 0.066 | 0.115 | Zdzisław Wieteska | 071/3158201 w 280 | z.wieteska@spamel.com.pl
1051 | ŁK63-2.8445\P03 | Łącznik Krzywkowy 63A, Łącznik obwodów 0-1-2-3, mocowany do pulpitu czoło szare pokrętło czarne | szt | 1 | 124.26 | PLN | 23 | 8536 50 80 |  |  |  | A | H |  | EDI | 5907723048539 |  |  | ŁK63-2.8445\P03 | 902510 | [5 empty] | 1 | lk40-63-p03.png | SPAMEL_PL_LK63_P.pdf | Certyfikat_bezpieczenstwa_lk25_40_63_pl.pdf |  | Certyfikat_zgodnosci_CE_LK_25_40_63_pl.pdf |  | Zastosowanie Łączniki krzywkowe są elektrycznymi obrotowymi łącznikami wielotorowymi przystosowanymi do załączania i wyłączania prądów. Łączniki krzywkowe znajdują zastosowanie w obudowach instalacji elektrycznych niskiego napięcia zwłaszcza jako wyłączniki, rozłączniki, przełączniki oraz łączniki sterownicze. Łączniki krzywkowe mogą być zainstalowane w pomieszczeniach zamkniętych (3 stopień zanieczyszczenia - przeznaczenie przemysłowe) w temp. -40...+70°C (ŁK40, 63) i -25...+70°C (ŁK15). Łączniki krzywkowe spełniają wymagania normy PN-EN60947-3, IEC 60947-3. Ponadto mogą pracować w warunkach środowiskowych określonych w normach: IEC 60068-2-6 (wibracje), IEC 60068-2-27 (udary), IEC 60068-2-2 (suche gorąco), IEC 60068-2-1 (zimno), IEC 60068-2-30 (wilgotne gorąco), IEC 60068-2-52 (mgła solna). Budowa Segmentowa budowa łączników z podwójnymi krzywkami umożliwia tworzenie dowolnych programów łączeń w funkcji położenia pokrętła napędu. Stosując dobraną liczbę zębów zębatki w mechanizmie napędu można uzyskiwać kąty skoku pokrętła co 30°, 45° lub 90°, np.: przy 30° daje nam maksymalnie 12 pozycji pokrętła. Ze względu na sposób mocowania są oferowane łączniki: • Do pulpitu - P • Do bazy - B • Do szyny - S • W obudowie - OB1, OB2, OB3, OB4 • W obudowie podtynkowej - OBP1 Linki » Łączniki krzywkowe ŁK15 » Łączniki krzywkowe ŁK40/63 » Czoła do łączników ŁK » Wyszukiwarka łączników (schematy, diagramy) |  |  |  | łącznik krzywkowe, łączniki krzywkowe, łączniki pokrętne, pokrętła, rozłączniki, przełączniki, rozłącznik, przełącznik, wyłącznik, wyłączniki, krzywka, łk, łkr | ŁK63 |  | 0.3157 | 0.3307 | 0.066 | 0.066 | 0.115 | Zdzisław Wieteska | 071/3158201 w 280 | z.wieteska@spamel.com.pl
1052 | ŁK63-2.8445\S03 | Łącznik Krzywkowy 63A, Łącznik obwodów 0-1-2-3, mocowany na szynie czoło szare pokrętło czarne | szt | 1 | 134.2 | PLN | 23 | 8536 50 80 |  |  |  | A | H |  | EDI | 5907723048546 |  |  | ŁK63-2.8445\S03 | 902512 | [5 empty] | 1 | lk40-63-s03.png | SPAMEL_PL_LK63_S.pdf | Certyfikat_bezpieczenstwa_lk25_40_63_pl.pdf |  | Certyfikat_zgodnosci_CE_LK_25_40_63_pl.pdf |  | Zastosowanie Łączniki krzywkowe są elektrycznymi obrotowymi łącznikami wielotorowymi przystosowanymi do załączania i wyłączania prądów. Łączniki krzywkowe znajdują zastosowanie w obudowach instalacji elektrycznych niskiego napięcia zwłaszcza jako wyłączniki, rozłączniki, przełączniki oraz łączniki sterownicze. Łączniki krzywkowe mogą być zainstalowane w pomieszczeniach zamkniętych (3 stopień zanieczyszczenia - przeznaczenie przemysłowe) w temp. -40...+70°C (ŁK40, 63) i -25...+70°C (ŁK15). Łączniki krzywkowe spełniają wymagania normy PN-EN60947-3, IEC 60947-3. Ponadto mogą pracować w warunkach środowiskowych określonych w normach: IEC 60068-2-6 (wibracje), IEC 60068-2-27 (udary), IEC 60068-2-2 (suche gorąco), IEC 60068-2-1 (zimno), IEC 60068-2-30 (wilgotne gorąco), IEC 60068-2-52 (mgła solna). Budowa Segmentowa budowa łączników z podwójnymi krzywkami umożliwia tworzenie dowolnych programów łączeń w funkcji położenia pokrętła napędu. Stosując dobraną liczbę zębów zębatki w mechanizmie napędu można uzyskiwać kąty skoku pokrętła co 30°, 45° lub 90°, np.: przy 30° daje nam maksymalnie 12 pozycji pokrętła. Ze względu na sposób mocowania są oferowane łączniki: • Do pulpitu - P • Do bazy - B • Do szyny - S • W obudowie - OB1, OB2, OB3, OB4 • W obudowie podtynkowej - OBP1 Linki » Łączniki krzywkowe ŁK15 » Łączniki krzywkowe ŁK40/63 » Czoła do łączników ŁK » Wyszukiwarka łączników (schematy, diagramy) |  |  |  | łącznik krzywkowe, łączniki krzywkowe, łączniki pokrętne, pokrętła, rozłączniki, przełączniki, rozłącznik, przełącznik, wyłącznik, wyłączniki, krzywka, łk, łkr | ŁK63 |  | 0.3273 | 0.3423 | 0.066 | 0.066 | 0.115 | Zdzisław Wieteska | 071/3158201 w 280 | z.wieteska@spamel.com.pl
1053 | ŁK63-3.8210\OB3ZC | Łącznik Krzywkowy 63A, Rozłącznik 0-1 (6 - biegunowy), w obudowie OB3 z czołem zamykanym żółto/czerwonym | szt | 1 | 281.61 | PLN | 23 | 8536 50 80 |  |  |  | A | H |  | EDI | 5907723168107 |  |  | ŁK63-3.8210\OB3ZC | 902511 | [5 empty] | 1 | ob3.png | SPAMEL_PL_LK63_OB3.pdf | Certyfikat_bezpieczenstwa_lk25_40_63_pl.pdf |  | Certyfikat_zgodnosci_CE_LK_25_40_63_pl.pdf |  | Zastosowanie Łączniki krzywkowe są elektrycznymi obrotowymi łącznikami wielotorowymi przystosowanymi do załączania i wyłączania prądów. Łączniki krzywkowe znajdują zastosowanie w obudowach instalacji elektrycznych niskiego napięcia zwłaszcza jako wyłączniki, rozłączniki, przełączniki oraz łączniki sterownicze. Łączniki krzywkowe mogą być zainstalowane w pomieszczeniach zamkniętych (3 stopień zanieczyszczenia - przeznaczenie przemysłowe) w temp. -40...+70°C (ŁK40, 63) i -25...+70°C (ŁK15). Łączniki krzywkowe spełniają wymagania normy PN-EN60947-3, IEC 60947-3. Ponadto mogą pracować w warunkach środowiskowych określonych w normach: IEC 60068-2-6 (wibracje), IEC 60068-2-27 (udary), IEC 60068-2-2 (suche gorąco), IEC 60068-2-1 (zimno), IEC 60068-2-30 (wilgotne gorąco), IEC 60068-2-52 (mgła solna). Budowa Segmentowa budowa łączników z podwójnymi krzywkami umożliwia tworzenie dowolnych programów łączeń w funkcji położenia pokrętła napędu. Stosując dobraną liczbę zębów zębatki w mechanizmie napędu można uzyskiwać kąty skoku pokrętła co 30°, 45° lub 90°, np.: przy 30° daje nam maksymalnie 12 pozycji pokrętła. Ze względu na sposób mocowania są oferowane łączniki: • Do pulpitu - P • Do bazy - B • Do szyny - S • W obudowie - OB1, OB2, OB3, OB4 • W obudowie podtynkowej - OBP1 Linki » Łączniki krzywkowe ŁK15 » Łączniki krzywkowe ŁK40/63 » Czoła do łączników ŁK » Wyszukiwarka łączników (schematy, diagramy) |  |  |  | łącznik krzywkowe, łączniki krzywkowe, łączniki pokrętne, pokrętła, rozłączniki, przełączniki, rozłącznik, przełącznik, wyłącznik, wyłączniki, krzywka, łk, łkr | ŁK63 |  | 0.7262 | 0.7752 | 0.105 | 0.135 | 0.14 | Zdzisław Wieteska | 071/3158201 w 280 | z.wieteska@spamel.com.pl
1054 | ŁK63-3.8220\P03 | Łącznik Krzywkowy 63A, Rozłącznik 0-1 (5 - biegunowy), mocowany do pulpitu czoło szare pokrętło czarne | szt | 1 | 217.14 | PLN | 23 | 8536 50 80 |  |  |  | A | H |  | EDI | 5907723150010 |  |  | ŁK63-3.8220\P03 | 902510 | [5 empty] | 1 | lk40-63-p03.png | SPAMEL_PL_LK63_P.pdf | Certyfikat_bezpieczenstwa_lk25_40_63_pl.pdf |  | Certyfikat_zgodnosci_CE_LK_25_40_63_pl.pdf |  | Zastosowanie Łączniki krzywkowe są elektrycznymi obrotowymi łącznikami wielotorowymi przystosowanymi do załączania i wyłączania prądów. Łączniki krzywkowe znajdują zastosowanie w obudowach instalacji elektrycznych niskiego napięcia zwłaszcza jako wyłączniki, rozłączniki, przełączniki oraz łączniki sterownicze. Łączniki krzywkowe mogą być zainstalowane w pomieszczeniach zamkniętych (3 stopień zanieczyszczenia - przeznaczenie przemysłowe) w temp. -40...+70°C (ŁK40, 63) i -25...+70°C (ŁK15). Łączniki krzywkowe spełniają wymagania normy PN-EN60947-3, IEC 60947-3. Ponadto mogą pracować w warunkach środowiskowych określonych w normach: IEC 60068-2-6 (wibracje), IEC 60068-2-27 (udary), IEC 60068-2-2 (suche gorąco), IEC 60068-2-1 (zimno), IEC 60068-2-30 (wilgotne gorąco), IEC 60068-2-52 (mgła solna). Budowa Segmentowa budowa łączników z podwójnymi krzywkami umożliwia tworzenie dowolnych programów łączeń w funkcji położenia pokrętła napędu. Stosując dobraną liczbę zębów zębatki w mechanizmie napędu można uzyskiwać kąty skoku pokrętła co 30°, 45° lub 90°, np.: przy 30° daje nam maksymalnie 12 pozycji pokrętła. Ze względu na sposób mocowania są oferowane łączniki: • Do pulpitu - P • Do bazy - B • Do szyny - S • W obudowie - OB1, OB2, OB3, OB4 • W obudowie podtynkowej - OBP1 Linki » Łączniki krzywkowe ŁK15 » Łączniki krzywkowe ŁK40/63 » Czoła do łączników ŁK » Wyszukiwarka łączników (schematy, diagramy) |  |  |  | łącznik krzywkowe, łączniki krzywkowe, łączniki pokrętne, pokrętła, rozłączniki, przełączniki, rozłącznik, przełącznik, wyłącznik, wyłączniki, krzywka, łk, łkr | ŁK63 |  | 0.3846 | 0.4106 | 0.066 | 0.066 | 0.165 | Zdzisław Wieteska | 071/3158201 w 280 | z.wieteska@spamel.com.pl
1055 | ŁK63-3.8220\P08 | Łącznik Krzywkowy 63A, Rozłącznik 0-1 (5 - biegunowy), mocowanie do pulpitu czoło zamykane żółto/czerwone | szt | 1 | 234.57 | PLN | 23 | 8536 50 80 |  |  |  | A | H |  | EDI | 0 |  |  | ŁK63-3.8220\P08 | 902510 | [5 empty] | 1 | lk40-63-p03.png | SPAMEL_PL_LK63_P.pdf | Certyfikat_bezpieczenstwa_lk25_40_63_pl.pdf |  | Certyfikat_zgodnosci_CE_LK_25_40_63_pl.pdf |  | Zastosowanie Łączniki krzywkowe są elektrycznymi obrotowymi łącznikami wielotorowymi przystosowanymi do załączania i wyłączania prądów. Łączniki krzywkowe znajdują zastosowanie w obudowach instalacji elektrycznych niskiego napięcia zwłaszcza jako wyłączniki, rozłączniki, przełączniki oraz łączniki sterownicze. Łączniki krzywkowe mogą być zainstalowane w pomieszczeniach zamkniętych (3 stopień zanieczyszczenia - przeznaczenie przemysłowe) w temp. -40...+70°C (ŁK40, 63) i -25...+70°C (ŁK15). Łączniki krzywkowe spełniają wymagania normy PN-EN60947-3, IEC 60947-3. Ponadto mogą pracować w warunkach środowiskowych określonych w normach: IEC 60068-2-6 (wibracje), IEC 60068-2-27 (udary), IEC 60068-2-2 (suche gorąco), IEC 60068-2-1 (zimno), IEC 60068-2-30 (wilgotne gorąco), IEC 60068-2-52 (mgła solna). Budowa Segmentowa budowa łączników z podwójnymi krzywkami umożliwia tworzenie dowolnych programów łączeń w funkcji położenia pokrętła napędu. Stosując dobraną liczbę zębów zębatki w mechanizmie napędu można uzyskiwać kąty skoku pokrętła co 30°, 45° lub 90°, np.: przy 30° daje nam maksymalnie 12 pozycji pokrętła. Ze względu na sposób mocowania są oferowane łączniki: • Do pulpitu - P • Do bazy - B • Do szyny - S • W obudowie - OB1, OB2, OB3, OB4 • W obudowie podtynkowej - OBP1 Linki » Łączniki krzywkowe ŁK15 » Łączniki krzywkowe ŁK40/63 » Czoła do łączników ŁK » Wyszukiwarka łączników (schematy, diagramy) |  |  |  | łącznik krzywkowe, łączniki krzywkowe, łączniki pokrętne, pokrętła, rozłączniki, przełączniki, rozłącznik, przełącznik, wyłącznik, wyłączniki, krzywka, łk, łkr | ŁK63 |  | 0.3908 | 0.4168 | 0.066 | 0.066 | 0.165 | Zdzisław Wieteska | 071/3158201 w 280 | z.wieteska@spamel.com.pl
1056 | ŁK63-3.8368\B03 | Łącznik Krzywkowy 63A, Przełącznik zmiany kierunku obrotów L-O-P, mocowanie do bazy czoło szare pokrętło czarne | szt | 1 | 200.81 | PLN | 23 | 8536 50 80 |  |  |  | A | H |  | EDI | 5907723034068 |  |  | ŁK63-3.8368\B03 | 902512 | [5 empty] | 1 | lk40-63-b03.png | SPAMEL_PL_LK63_B.pdf | Certyfikat_bezpieczenstwa_lk25_40_63_pl.pdf |  | Certyfikat_zgodnosci_CE_LK_25_40_63_pl.pdf |  | Zastosowanie Łączniki krzywkowe są elektrycznymi obrotowymi łącznikami wielotorowymi przystosowanymi do załączania i wyłączania prądów. Łączniki krzywkowe znajdują zastosowanie w obudowach instalacji elektrycznych niskiego napięcia zwłaszcza jako wyłączniki, rozłączniki, przełączniki oraz łączniki sterownicze. Łączniki krzywkowe mogą być zainstalowane w pomieszczeniach zamkniętych (3 stopień zanieczyszczenia - przeznaczenie przemysłowe) w temp. -40...+70°C (ŁK40, 63) i -25...+70°C (ŁK15). Łączniki krzywkowe spełniają wymagania normy PN-EN60947-3, IEC 60947-3. Ponadto mogą pracować w warunkach środowiskowych określonych w normach: IEC 60068-2-6 (wibracje), IEC 60068-2-27 (udary), IEC 60068-2-2 (suche gorąco), IEC 60068-2-1 (zimno), IEC 60068-2-30 (wilgotne gorąco), IEC 60068-2-52 (mgła solna). Budowa Segmentowa budowa łączników z podwójnymi krzywkami umożliwia tworzenie dowolnych programów łączeń w funkcji położenia pokrętła napędu. Stosując dobraną liczbę zębów zębatki w mechanizmie napędu można uzyskiwać kąty skoku pokrętła co 30°, 45° lub 90°, np.: przy 30° daje nam maksymalnie 12 pozycji pokrętła. Ze względu na sposób mocowania są oferowane łączniki: • Do pulpitu - P • Do bazy - B • Do szyny - S • W obudowie - OB1, OB2, OB3, OB4 • W obudowie podtynkowej - OBP1 Linki » Łączniki krzywkowe ŁK15 » Łączniki krzywkowe ŁK40/63 » Czoła do łączników ŁK » Wyszukiwarka łączników (schematy, diagramy) |  |  |  | łącznik krzywkowe, łączniki krzywkowe, łączniki pokrętne, pokrętła, rozłączniki, przełączniki, rozłącznik, przełącznik, wyłącznik, wyłączniki, krzywka, łk, łkr | ŁK63 |  | 0.413 | 0.439 | 0.066 | 0.066 | 0.165 | Zdzisław Wieteska | 071/3158201 w 280 | z.wieteska@spamel.com.pl
1057 | ŁK63-3.8368\OB3 | Łącznik Krzywkowy 63A, Przełącznik zmiany kierunku obrotów L-O-P, w obudowie OB3, | szt | 1 | 238.88 | PLN | 23 | 8536 50 80 |  |  |  | A | H |  | EDI | 5907723003507 |  |  | ŁK63-3.8368\OB3 | 902511 | [5 empty] | 1 | ob3.png | SPAMEL_PL_LK63_OB3.pdf | Certyfikat_bezpieczenstwa_lk25_40_63_pl.pdf |  | Certyfikat_zgodnosci_CE_LK_25_40_63_pl.pdf |  | Zastosowanie Łączniki krzywkowe są elektrycznymi obrotowymi łącznikami wielotorowymi przystosowanymi do załączania i wyłączania prądów. Łączniki krzywkowe znajdują zastosowanie w obudowach instalacji elektrycznych niskiego napięcia zwłaszcza jako wyłączniki, rozłączniki, przełączniki oraz łączniki sterownicze. Łączniki krzywkowe mogą być zainstalowane w pomieszczeniach zamkniętych (3 stopień zanieczyszczenia - przeznaczenie przemysłowe) w temp. -40...+70°C (ŁK40, 63) i -25...+70°C (ŁK15). Łączniki krzywkowe spełniają wymagania normy PN-EN60947-3, IEC 60947-3. Ponadto mogą pracować w warunkach środowiskowych określonych w normach: IEC 60068-2-6 (wibracje), IEC 60068-2-27 (udary), IEC 60068-2-2 (suche gorąco), IEC 60068-2-1 (zimno), IEC 60068-2-30 (wilgotne gorąco), IEC 60068-2-52 (mgła solna). Budowa Segmentowa budowa łączników z podwójnymi krzywkami umożliwia tworzenie dowolnych programów łączeń w funkcji położenia pokrętła napędu. Stosując dobraną liczbę zębów zębatki w mechanizmie napędu można uzyskiwać kąty skoku pokrętła co 30°, 45° lub 90°, np.: przy 30° daje nam maksymalnie 12 pozycji pokrętła. Ze względu na sposób mocowania są oferowane łączniki: • Do pulpitu - P • Do bazy - B • Do szyny - S • W obudowie - OB1, OB2, OB3, OB4 • W obudowie podtynkowej - OBP1 Linki » Łączniki krzywkowe ŁK15 » Łączniki krzywkowe ŁK40/63 » Czoła do łączników ŁK » Wyszukiwarka łączników (schematy, diagramy) |  |  |  | łącznik krzywkowe, łączniki krzywkowe, łączniki pokrętne, pokrętła, rozłączniki, przełączniki, rozłącznik, przełącznik, wyłącznik, wyłączniki, krzywka, łk, łkr | ŁK63 |  | 0.7406 | 0.7956 | 0.105 | 0.135 | 0.173 | Zdzisław Wieteska | 071/3158201 w 280 | z.wieteska@spamel.com.pl
1058 | ŁK63-3.8368\OB3Z | Łącznik Krzywkowy 63A, Przełącznik zmiany kierunku obrotów L-O-P, w obudowie OB3 z czołem zamykanym | szt | 1 | 256.26 | PLN | 23 | 8536 50 80 |  |  |  | A | H |  | EDI | 5907723004573 |  |  | ŁK63-3.8368\OB3Z | 902511 | [5 empty] | 1 | ob3.png | SPAMEL_PL_LK63_OB3.pdf | Certyfikat_bezpieczenstwa_lk25_40_63_pl.pdf |  | Certyfikat_zgodnosci_CE_LK_25_40_63_pl.pdf |  | Zastosowanie Łączniki krzywkowe są elektrycznymi obrotowymi łącznikami wielotorowymi przystosowanymi do załączania i wyłączania prądów. Łączniki krzywkowe znajdują zastosowanie w obudowach instalacji elektrycznych niskiego napięcia zwłaszcza jako wyłączniki, rozłączniki, przełączniki oraz łączniki sterownicze. Łączniki krzywkowe mogą być zainstalowane w pomieszczeniach zamkniętych (3 stopień zanieczyszczenia - przeznaczenie przemysłowe) w temp. -40...+70°C (ŁK40, 63) i -25...+70°C (ŁK15). Łączniki krzywkowe spełniają wymagania normy PN-EN60947-3, IEC 60947-3. Ponadto mogą pracować w warunkach środowiskowych określonych w normach: IEC 60068-2-6 (wibracje), IEC 60068-2-27 (udary), IEC 60068-2-2 (suche gorąco), IEC 60068-2-1 (zimno), IEC 60068-2-30 (wilgotne gorąco), IEC 60068-2-52 (mgła solna). Budowa Segmentowa budowa łączników z podwójnymi krzywkami umożliwia tworzenie dowolnych programów łączeń w funkcji położenia pokrętła napędu. Stosując dobraną liczbę zębów zębatki w mechanizmie napędu można uzyskiwać kąty skoku pokrętła co 30°, 45° lub 90°, np.: przy 30° daje nam maksymalnie 12 pozycji pokrętła. Ze względu na sposób mocowania są oferowane łączniki: • Do pulpitu - P • Do bazy - B • Do szyny - S • W obudowie - OB1, OB2, OB3, OB4 • W obudowie podtynkowej - OBP1 Linki » Łączniki krzywkowe ŁK15 » Łączniki krzywkowe ŁK40/63 » Czoła do łączników ŁK » Wyszukiwarka łączników (schematy, diagramy) |  |  |  | łącznik krzywkowe, łączniki krzywkowe, łączniki pokrętne, pokrętła, rozłączniki, przełączniki, rozłącznik, przełącznik, wyłącznik, wyłączniki, krzywka, łk, łkr | ŁK63 |  | 0.7468 | 0.8018 | 0.105 | 0.135 | 0.173 | Zdzisław Wieteska | 071/3158201 w 280 | z.wieteska@spamel.com.pl
1059 | ŁK63-3.8368\OB3ZC | Łącznik Krzywkowy 63A, Przełącznik zmiany kierunku obrotów L-O-P, w obudowie OB3 z czołem zamykanym żółto/czerwonym | szt | 1 | 256.26 | PLN | 23 | 8536 50 80 |  |  |  | A | H |  | EDI | 5907723048553 |  |  | ŁK63-3.8368\OB3ZC | 902511 | [5 empty] | 1 | ob3.png | SPAMEL_PL_LK63_OB3.pdf | Certyfikat_bezpieczenstwa_lk25_40_63_pl.pdf |  | Certyfikat_zgodnosci_CE_LK_25_40_63_pl.pdf |  | Zastosowanie Łączniki krzywkowe są elektrycznymi obrotowymi łącznikami wielotorowymi przystosowanymi do załączania i wyłączania prądów. Łączniki krzywkowe znajdują zastosowanie w obudowach instalacji elektrycznych niskiego napięcia zwłaszcza jako wyłączniki, rozłączniki, przełączniki oraz łączniki sterownicze. Łączniki krzywkowe mogą być zainstalowane w pomieszczeniach zamkniętych (3 stopień zanieczyszczenia - przeznaczenie przemysłowe) w temp. -40...+70°C (ŁK40, 63) i -25...+70°C (ŁK15). Łączniki krzywkowe spełniają wymagania normy PN-EN60947-3, IEC 60947-3. Ponadto mogą pracować w warunkach środowiskowych określonych w normach: IEC 60068-2-6 (wibracje), IEC 60068-2-27 (udary), IEC 60068-2-2 (suche gorąco), IEC 60068-2-1 (zimno), IEC 60068-2-30 (wilgotne gorąco), IEC 60068-2-52 (mgła solna). Budowa Segmentowa budowa łączników z podwójnymi krzywkami umożliwia tworzenie dowolnych programów łączeń w funkcji położenia pokrętła napędu. Stosując dobraną liczbę zębów zębatki w mechanizmie napędu można uzyskiwać kąty skoku pokrętła co 30°, 45° lub 90°, np.: przy 30° daje nam maksymalnie 12 pozycji pokrętła. Ze względu na sposób mocowania są oferowane łączniki: • Do pulpitu - P • Do bazy - B • Do szyny - S • W obudowie - OB1, OB2, OB3, OB4 • W obudowie podtynkowej - OBP1 Linki » Łączniki krzywkowe ŁK15 » Łączniki krzywkowe ŁK40/63 » Czoła do łączników ŁK » Wyszukiwarka łączników (schematy, diagramy) |  |  |  | łącznik krzywkowe, łączniki krzywkowe, łączniki pokrętne, pokrętła, rozłączniki, przełączniki, rozłącznik, przełącznik, wyłącznik, wyłączniki, krzywka, łk, łkr | ŁK63 |  | 0.7468 | 0.8018 | 0.105 | 0.135 | 0.173 | Zdzisław Wieteska | 071/3158201 w 280 | z.wieteska@spamel.com.pl
1060 | ŁK63-3.8368\OB4 | Łącznik Krzywkowy 63A, Przełącznik zmiany kierunku obrotów L-O-P, w obudowie OB4, | szt | 1 | 238.88 | PLN | 23 | 8536 50 80 |  |  |  | A | H |  | EDI | 5907723009165 |  |  | ŁK63-3.8368\OB4 | 902511 | [5 empty] | 1 | ob4.png | SPAMEL_PL_LK63_OB4.pdf | Certyfikat_bezpieczenstwa_lk25_40_63_pl.pdf |  | Certyfikat_zgodnosci_CE_LK_25_40_63_pl.pdf |  | Zastosowanie Łączniki krzywkowe są elektrycznymi obrotowymi łącznikami wielotorowymi przystosowanymi do załączania i wyłączania prądów. Łączniki krzywkowe znajdują zastosowanie w obudowach instalacji elektrycznych niskiego napięcia zwłaszcza jako wyłączniki, rozłączniki, przełączniki oraz łączniki sterownicze. Łączniki krzywkowe mogą być zainstalowane w pomieszczeniach zamkniętych (3 stopień zanieczyszczenia - przeznaczenie przemysłowe) w temp. -40...+70°C (ŁK40, 63) i -25...+70°C (ŁK15). Łączniki krzywkowe spełniają wymagania normy PN-EN60947-3, IEC 60947-3. Ponadto mogą pracować w warunkach środowiskowych określonych w normach: IEC 60068-2-6 (wibracje), IEC 60068-2-27 (udary), IEC 60068-2-2 (suche gorąco), IEC 60068-2-1 (zimno), IEC 60068-2-30 (wilgotne gorąco), IEC 60068-2-52 (mgła solna). Budowa Segmentowa budowa łączników z podwójnymi krzywkami umożliwia tworzenie dowolnych programów łączeń w funkcji położenia pokrętła napędu. Stosując dobraną liczbę zębów zębatki w mechanizmie napędu można uzyskiwać kąty skoku pokrętła co 30°, 45° lub 90°, np.: przy 30° daje nam maksymalnie 12 pozycji pokrętła. Ze względu na sposób mocowania są oferowane łączniki: • Do pulpitu - P • Do bazy - B • Do szyny - S • W obudowie - OB1, OB2, OB3, OB4 • W obudowie podtynkowej - OBP1 Linki » Łączniki krzywkowe ŁK15 » Łączniki krzywkowe ŁK40/63 » Czoła do łączników ŁK » Wyszukiwarka łączników (schematy, diagramy) |  |  |  | łącznik krzywkowe, łączniki krzywkowe, łączniki pokrętne, pokrętła, rozłączniki, przełączniki, rozłącznik, przełącznik, wyłącznik, wyłączniki, krzywka, łk, łkr | ŁK63 |  | 0.8383 | 0.9233 | 0.15 | 0.213 | 0.15 | Zdzisław Wieteska | 071/3158201 w 280 | z.wieteska@spamel.com.pl
1061 | ŁK63-3.8368\OB4C | Łącznik Krzywkowy 63A, Przełącznik zmiany kierunku obrotów L-O-P, w obudowie OB4 z czołem żółto/czerwonym | szt | 1 | 247.87 | PLN | 23 | 8536 50 80 |  |  |  | A | H |  | EDI | 5907723057999 |  |  | ŁK63-3.8368\OB4C | 902511 | [5 empty] | 1 | ob4.png | SPAMEL_PL_LK63_OB4.pdf | Certyfikat_bezpieczenstwa_lk25_40_63_pl.pdf |  | Certyfikat_zgodnosci_CE_LK_25_40_63_pl.pdf |  | Zastosowanie Łączniki krzywkowe są elektrycznymi obrotowymi łącznikami wielotorowymi przystosowanymi do załączania i wyłączania prądów. Łączniki krzywkowe znajdują zastosowanie w obudowach instalacji elektrycznych niskiego napięcia zwłaszcza jako wyłączniki, rozłączniki, przełączniki oraz łączniki sterownicze. Łączniki krzywkowe mogą być zainstalowane w pomieszczeniach zamkniętych (3 stopień zanieczyszczenia - przeznaczenie przemysłowe) w temp. -40...+70°C (ŁK40, 63) i -25...+70°C (ŁK15). Łączniki krzywkowe spełniają wymagania normy PN-EN60947-3, IEC 60947-3. Ponadto mogą pracować w warunkach środowiskowych określonych w normach: IEC 60068-2-6 (wibracje), IEC 60068-2-27 (udary), IEC 60068-2-2 (suche gorąco), IEC 60068-2-1 (zimno), IEC 60068-2-30 (wilgotne gorąco), IEC 60068-2-52 (mgła solna). Budowa Segmentowa budowa łączników z podwójnymi krzywkami umożliwia tworzenie dowolnych programów łączeń w funkcji położenia pokrętła napędu. Stosując dobraną liczbę zębów zębatki w mechanizmie napędu można uzyskiwać kąty skoku pokrętła co 30°, 45° lub 90°, np.: przy 30° daje nam maksymalnie 12 pozycji pokrętła. Ze względu na sposób mocowania są oferowane łączniki: • Do pulpitu - P • Do bazy - B • Do szyny - S • W obudowie - OB1, OB2, OB3, OB4 • W obudowie podtynkowej - OBP1 Linki » Łączniki krzywkowe ŁK15 » Łączniki krzywkowe ŁK40/63 » Czoła do łączników ŁK » Wyszukiwarka łączników (schematy, diagramy) |  |  |  | łącznik krzywkowe, łączniki krzywkowe, łączniki pokrętne, pokrętła, rozłączniki, przełączniki, rozłącznik, przełącznik, wyłącznik, wyłączniki, krzywka, łk, łkr | ŁK63 |  | 0.8383 | 0.9233 | 0.15 | 0.213 | 0.15 | Zdzisław Wieteska | 071/3158201 w 280 | z.wieteska@spamel.com.pl
1062 | ŁK63-3.8368\OB4Z | Łącznik Krzywkowy 63A, Przełącznik zmiany kierunku obrotów L-O-P, w obudowie OB4 z czołem zamykanym | szt | 1 | 256.26 | PLN | 23 | 8536 50 80 |  |  |  | A | H |  | EDI | 5907723111769 |  |  | ŁK63-3.8368\OB4Z | 902511 | [5 empty] | 1 | ob4.png | SPAMEL_PL_LK63_OB4.pdf | Certyfikat_bezpieczenstwa_lk25_40_63_pl.pdf |  | Certyfikat_zgodnosci_CE_LK_25_40_63_pl.pdf |  | Zastosowanie Łączniki krzywkowe są elektrycznymi obrotowymi łącznikami wielotorowymi przystosowanymi do załączania i wyłączania prądów. Łączniki krzywkowe znajdują zastosowanie w obudowach instalacji elektrycznych niskiego napięcia zwłaszcza jako wyłączniki, rozłączniki, przełączniki oraz łączniki sterownicze. Łączniki krzywkowe mogą być zainstalowane w pomieszczeniach zamkniętych (3 stopień zanieczyszczenia - przeznaczenie przemysłowe) w temp. -40...+70°C (ŁK40, 63) i -25...+70°C (ŁK15). Łączniki krzywkowe spełniają wymagania normy PN-EN60947-3, IEC 60947-3. Ponadto mogą pracować w warunkach środowiskowych określonych w normach: IEC 60068-2-6 (wibracje), IEC 60068-2-27 (udary), IEC 60068-2-2 (suche gorąco), IEC 60068-2-1 (zimno), IEC 60068-2-30 (wilgotne gorąco), IEC 60068-2-52 (mgła solna). Budowa Segmentowa budowa łączników z podwójnymi krzywkami umożliwia tworzenie dowolnych programów łączeń w funkcji położenia pokrętła napędu. Stosując dobraną liczbę zębów zębatki w mechanizmie napędu można uzyskiwać kąty skoku pokrętła co 30°, 45° lub 90°, np.: przy 30° daje nam maksymalnie 12 pozycji pokrętła. Ze względu na sposób mocowania są oferowane łączniki: • Do pulpitu - P • Do bazy - B • Do szyny - S • W obudowie - OB1, OB2, OB3, OB4 • W obudowie podtynkowej - OBP1 Linki » Łączniki krzywkowe ŁK15 » Łączniki krzywkowe ŁK40/63 » Czoła do łączników ŁK » Wyszukiwarka łączników (schematy, diagramy) |  |  |  | łącznik krzywkowe, łączniki krzywkowe, łączniki pokrętne, pokrętła, rozłączniki, przełączniki, rozłącznik, przełącznik, wyłącznik, wyłączniki, krzywka, łk, łkr | ŁK63 |  | 0.8446 | 0.9296 | 0.15 | 0.213 | 0.15 | Zdzisław Wieteska | 071/3158201 w 280 | z.wieteska@spamel.com.pl
1063 | ŁK63-3.8368\OB4ZC | Łącznik Krzywkowy 63A, Przełącznik zmiany kierunku obrotów L-O-P, w obudowie OB4 z czołem zamykanym żółto/czerwonym | szt | 1 | 256.26 | PLN | 23 | 8536 50 80 |  |  |  | A | H |  | EDI | 5907723032859 |  |  | ŁK63-3.8368\OB4ZC | 902511 | [5 empty] | 1 | ob4.png | SPAMEL_PL_LK63_OB4.pdf | Certyfikat_bezpieczenstwa_lk25_40_63_pl.pdf |  | Certyfikat_zgodnosci_CE_LK_25_40_63_pl.pdf |  | Zastosowanie Łączniki krzywkowe są elektrycznymi obrotowymi łącznikami wielotorowymi przystosowanymi do załączania i wyłączania prądów. Łączniki krzywkowe znajdują zastosowanie w obudowach instalacji elektrycznych niskiego napięcia zwłaszcza jako wyłączniki, rozłączniki, przełączniki oraz łączniki sterownicze. Łączniki krzywkowe mogą być zainstalowane w pomieszczeniach zamkniętych (3 stopień zanieczyszczenia - przeznaczenie przemysłowe) w temp. -40...+70°C (ŁK40, 63) i -25...+70°C (ŁK15). Łączniki krzywkowe spełniają wymagania normy PN-EN60947-3, IEC 60947-3. Ponadto mogą pracować w warunkach środowiskowych określonych w normach: IEC 60068-2-6 (wibracje), IEC 60068-2-27 (udary), IEC 60068-2-2 (suche gorąco), IEC 60068-2-1 (zimno), IEC 60068-2-30 (wilgotne gorąco), IEC 60068-2-52 (mgła solna). Budowa Segmentowa budowa łączników z podwójnymi krzywkami umożliwia tworzenie dowolnych programów łączeń w funkcji położenia pokrętła napędu. Stosując dobraną liczbę zębów zębatki w mechanizmie napędu można uzyskiwać kąty skoku pokrętła co 30°, 45° lub 90°, np.: przy 30° daje nam maksymalnie 12 pozycji pokrętła. Ze względu na sposób mocowania są oferowane łączniki: • Do pulpitu - P • Do bazy - B • Do szyny - S • W obudowie - OB1, OB2, OB3, OB4 • W obudowie podtynkowej - OBP1 Linki » Łączniki krzywkowe ŁK15 » Łączniki krzywkowe ŁK40/63 » Czoła do łączników ŁK » Wyszukiwarka łączników (schematy, diagramy) |  |  |  | łącznik krzywkowe, łączniki krzywkowe, łączniki pokrętne, pokrętła, rozłączniki, przełączniki, rozłącznik, przełącznik, wyłącznik, wyłączniki, krzywka, łk, łkr | ŁK63 |  | 0.8446 | 0.9296 | 0.15 | 0.213 | 0.15 | Zdzisław Wieteska | 071/3158201 w 280 | z.wieteska@spamel.com.pl
1064 | ŁK63-3.8368\P03 | Łącznik Krzywkowy 63A, Przełącznik zmiany kierunku obrotów L-O-P, mocowany do pulpitu czoło szare pokrętło czarne | szt | 1 | 200.81 | PLN | 23 | 8536 50 80 |  |  |  | A | H |  | EDI | 5907723006867 |  |  | ŁK63-3.8368\P03 | 902510 | [5 empty] | 1 | lk40-63-p03.png | SPAMEL_PL_LK63_P.pdf | Certyfikat_bezpieczenstwa_lk25_40_63_pl.pdf |  | Certyfikat_zgodnosci_CE_LK_25_40_63_pl.pdf |  | Zastosowanie Łączniki krzywkowe są elektrycznymi obrotowymi łącznikami wielotorowymi przystosowanymi do załączania i wyłączania prądów. Łączniki krzywkowe znajdują zastosowanie w obudowach instalacji elektrycznych niskiego napięcia zwłaszcza jako wyłączniki, rozłączniki, przełączniki oraz łączniki sterownicze. Łączniki krzywkowe mogą być zainstalowane w pomieszczeniach zamkniętych (3 stopień zanieczyszczenia - przeznaczenie przemysłowe) w temp. -40...+70°C (ŁK40, 63) i -25...+70°C (ŁK15). Łączniki krzywkowe spełniają wymagania normy PN-EN60947-3, IEC 60947-3. Ponadto mogą pracować w warunkach środowiskowych określonych w normach: IEC 60068-2-6 (wibracje), IEC 60068-2-27 (udary), IEC 60068-2-2 (suche gorąco), IEC 60068-2-1 (zimno), IEC 60068-2-30 (wilgotne gorąco), IEC 60068-2-52 (mgła solna). Budowa Segmentowa budowa łączników z podwójnymi krzywkami umożliwia tworzenie dowolnych programów łączeń w funkcji położenia pokrętła napędu. Stosując dobraną liczbę zębów zębatki w mechanizmie napędu można uzyskiwać kąty skoku pokrętła co 30°, 45° lub 90°, np.: przy 30° daje nam maksymalnie 12 pozycji pokrętła. Ze względu na sposób mocowania są oferowane łączniki: • Do pulpitu - P • Do bazy - B • Do szyny - S • W obudowie - OB1, OB2, OB3, OB4 • W obudowie podtynkowej - OBP1 Linki » Łączniki krzywkowe ŁK15 » Łączniki krzywkowe ŁK40/63 » Czoła do łączników ŁK » Wyszukiwarka łączników (schematy, diagramy) |  |  |  | łącznik krzywkowe, łączniki krzywkowe, łączniki pokrętne, pokrętła, rozłączniki, przełączniki, rozłącznik, przełącznik, wyłącznik, wyłączniki, krzywka, łk, łkr | ŁK63 |  | 0.413 | 0.439 | 0.066 | 0.066 | 0.165 | Zdzisław Wieteska | 071/3158201 w 280 | z.wieteska@spamel.com.pl
1065 | ŁK63-3.8368\P04 | Łącznik Krzywkowy 63A, Przełącznik zmiany kierunku obrotów L-O-P, mocowany do pulpitu czoło źółto szare pokrętło czerwone | szt | 1 | 200.81 | PLN | 23 | 8536 50 80 |  |  |  | A | H |  | EDI | 5907723048577 |  |  | ŁK63-3.8368\P04 | 902510 | [5 empty] | 1 | lk40-63-p03.png | SPAMEL_PL_LK63_P.pdf | Certyfikat_bezpieczenstwa_lk25_40_63_pl.pdf |  | Certyfikat_zgodnosci_CE_LK_25_40_63_pl.pdf |  | Zastosowanie Łączniki krzywkowe są elektrycznymi obrotowymi łącznikami wielotorowymi przystosowanymi do załączania i wyłączania prądów. Łączniki krzywkowe znajdują zastosowanie w obudowach instalacji elektrycznych niskiego napięcia zwłaszcza jako wyłączniki, rozłączniki, przełączniki oraz łączniki sterownicze. Łączniki krzywkowe mogą być zainstalowane w pomieszczeniach zamkniętych (3 stopień zanieczyszczenia - przeznaczenie przemysłowe) w temp. -40...+70°C (ŁK40, 63) i -25...+70°C (ŁK15). Łączniki krzywkowe spełniają wymagania normy PN-EN60947-3, IEC 60947-3. Ponadto mogą pracować w warunkach środowiskowych określonych w normach: IEC 60068-2-6 (wibracje), IEC 60068-2-27 (udary), IEC 60068-2-2 (suche gorąco), IEC 60068-2-1 (zimno), IEC 60068-2-30 (wilgotne gorąco), IEC 60068-2-52 (mgła solna). Budowa Segmentowa budowa łączników z podwójnymi krzywkami umożliwia tworzenie dowolnych programów łączeń w funkcji położenia pokrętła napędu. Stosując dobraną liczbę zębów zębatki w mechanizmie napędu można uzyskiwać kąty skoku pokrętła co 30°, 45° lub 90°, np.: przy 30° daje nam maksymalnie 12 pozycji pokrętła. Ze względu na sposób mocowania są oferowane łączniki: • Do pulpitu - P • Do bazy - B • Do szyny - S • W obudowie - OB1, OB2, OB3, OB4 • W obudowie podtynkowej - OBP1 Linki » Łączniki krzywkowe ŁK15 » Łączniki krzywkowe ŁK40/63 » Czoła do łączników ŁK » Wyszukiwarka łączników (schematy, diagramy) |  |  |  | łącznik krzywkowe, łączniki krzywkowe, łączniki pokrętne, pokrętła, rozłączniki, przełączniki, rozłącznik, przełącznik, wyłącznik, wyłączniki, krzywka, łk, łkr | ŁK63 |  | 0.413 | 0.439 | 0.066 | 0.066 | 0.165 | Zdzisław Wieteska | 071/3158201 w 280 | z.wieteska@spamel.com.pl
1066 | ŁK63-3.8368\P07 | Łącznik Krzywkowy 63A, Przełącznik zmiany kierunku obrotów L-O-P, mocowanie do pulpitu czoło zamykane czarne | szt | 1 | 218.21 | PLN | 23 | 8536 50 80 |  |  |  | A | H |  | EDI | 5907723008489 |  |  | ŁK63-3.8368\P07 | 902510 | [5 empty] | 1 | lk40-63-p03.png | SPAMEL_PL_LK63_P.pdf | Certyfikat_bezpieczenstwa_lk25_40_63_pl.pdf |  | Certyfikat_zgodnosci_CE_LK_25_40_63_pl.pdf |  | Zastosowanie Łączniki krzywkowe są elektrycznymi obrotowymi łącznikami wielotorowymi przystosowanymi do załączania i wyłączania prądów. Łączniki krzywkowe znajdują zastosowanie w obudowach instalacji elektrycznych niskiego napięcia zwłaszcza jako wyłączniki, rozłączniki, przełączniki oraz łączniki sterownicze. Łączniki krzywkowe mogą być zainstalowane w pomieszczeniach zamkniętych (3 stopień zanieczyszczenia - przeznaczenie przemysłowe) w temp. -40...+70°C (ŁK40, 63) i -25...+70°C (ŁK15). Łączniki krzywkowe spełniają wymagania normy PN-EN60947-3, IEC 60947-3. Ponadto mogą pracować w warunkach środowiskowych określonych w normach: IEC 60068-2-6 (wibracje), IEC 60068-2-27 (udary), IEC 60068-2-2 (suche gorąco), IEC 60068-2-1 (zimno), IEC 60068-2-30 (wilgotne gorąco), IEC 60068-2-52 (mgła solna). Budowa Segmentowa budowa łączników z podwójnymi krzywkami umożliwia tworzenie dowolnych programów łączeń w funkcji położenia pokrętła napędu. Stosując dobraną liczbę zębów zębatki w mechanizmie napędu można uzyskiwać kąty skoku pokrętła co 30°, 45° lub 90°, np.: przy 30° daje nam maksymalnie 12 pozycji pokrętła. Ze względu na sposób mocowania są oferowane łączniki: • Do pulpitu - P • Do bazy - B • Do szyny - S • W obudowie - OB1, OB2, OB3, OB4 • W obudowie podtynkowej - OBP1 Linki » Łączniki krzywkowe ŁK15 » Łączniki krzywkowe ŁK40/63 » Czoła do łączników ŁK » Wyszukiwarka łączników (schematy, diagramy) |  |  |  | łącznik krzywkowe, łączniki krzywkowe, łączniki pokrętne, pokrętła, rozłączniki, przełączniki, rozłącznik, przełącznik, wyłącznik, wyłączniki, krzywka, łk, łkr | ŁK63 |  | 0.4186 | 0.4446 | 0.066 | 0.066 | 0.165 | Zdzisław Wieteska | 071/3158201 w 280 | z.wieteska@spamel.com.pl
1067 | ŁK63-3.8368\P08 | Łącznik Krzywkowy 63A, Przełącznik zmiany kierunku obrotów L-O-P, mocowanie do pulpitu czoło zamykane żółto/czerwone | szt | 1 | 218.21 | PLN | 23 | 8536 50 80 |  |  |  | A | H |  | EDI | 5907723021914 |  |  | ŁK63-3.8368\P08 | 902510 | [5 empty] | 1 | lk40-63-p03.png | SPAMEL_PL_LK63_P.pdf | Certyfikat_bezpieczenstwa_lk25_40_63_pl.pdf |  | Certyfikat_zgodnosci_CE_LK_25_40_63_pl.pdf |  | Zastosowanie Łączniki krzywkowe są elektrycznymi obrotowymi łącznikami wielotorowymi przystosowanymi do załączania i wyłączania prądów. Łączniki krzywkowe znajdują zastosowanie w obudowach instalacji elektrycznych niskiego napięcia zwłaszcza jako wyłączniki, rozłączniki, przełączniki oraz łączniki sterownicze. Łączniki krzywkowe mogą być zainstalowane w pomieszczeniach zamkniętych (3 stopień zanieczyszczenia - przeznaczenie przemysłowe) w temp. -40...+70°C (ŁK40, 63) i -25...+70°C (ŁK15). Łączniki krzywkowe spełniają wymagania normy PN-EN60947-3, IEC 60947-3. Ponadto mogą pracować w warunkach środowiskowych określonych w normach: IEC 60068-2-6 (wibracje), IEC 60068-2-27 (udary), IEC 60068-2-2 (suche gorąco), IEC 60068-2-1 (zimno), IEC 60068-2-30 (wilgotne gorąco), IEC 60068-2-52 (mgła solna). Budowa Segmentowa budowa łączników z podwójnymi krzywkami umożliwia tworzenie dowolnych programów łączeń w funkcji położenia pokrętła napędu. Stosując dobraną liczbę zębów zębatki w mechanizmie napędu można uzyskiwać kąty skoku pokrętła co 30°, 45° lub 90°, np.: przy 30° daje nam maksymalnie 12 pozycji pokrętła. Ze względu na sposób mocowania są oferowane łączniki: • Do pulpitu - P • Do bazy - B • Do szyny - S • W obudowie - OB1, OB2, OB3, OB4 • W obudowie podtynkowej - OBP1 Linki » Łączniki krzywkowe ŁK15 » Łączniki krzywkowe ŁK40/63 » Czoła do łączników ŁK » Wyszukiwarka łączników (schematy, diagramy) |  |  |  | łącznik krzywkowe, łączniki krzywkowe, łączniki pokrętne, pokrętła, rozłączniki, przełączniki, rozłącznik, przełącznik, wyłącznik, wyłączniki, krzywka, łk, łkr | ŁK63 |  | 0.4186 | 0.4446 | 0.066 | 0.066 | 0.165 | Zdzisław Wieteska | 071/3158201 w 280 | z.wieteska@spamel.com.pl
1068 | ŁK63-3.8368\S03 | Łącznik Krzywkowy 63A, Przełącznik zmiany kierunku obrotów L-O-P, mocowany na szynie czoło szare pokrętło czarne | szt | 1 | 210.75 | PLN | 23 | 8536 50 80 |  |  |  | A | H |  | EDI | 5907723006065 |  |  | ŁK63-3.8368\S03 | 902512 | [5 empty] | 1 | lk40-63-s03.png | SPAMEL_PL_LK63_S.pdf | Certyfikat_bezpieczenstwa_lk25_40_63_pl.pdf |  | Certyfikat_zgodnosci_CE_LK_25_40_63_pl.pdf |  | Zastosowanie Łączniki krzywkowe są elektrycznymi obrotowymi łącznikami wielotorowymi przystosowanymi do załączania i wyłączania prądów. Łączniki krzywkowe znajdują zastosowanie w obudowach instalacji elektrycznych niskiego napięcia zwłaszcza jako wyłączniki, rozłączniki, przełączniki oraz łączniki sterownicze. Łączniki krzywkowe mogą być zainstalowane w pomieszczeniach zamkniętych (3 stopień zanieczyszczenia - przeznaczenie przemysłowe) w temp. -40...+70°C (ŁK40, 63) i -25...+70°C (ŁK15). Łączniki krzywkowe spełniają wymagania normy PN-EN60947-3, IEC 60947-3. Ponadto mogą pracować w warunkach środowiskowych określonych w normach: IEC 60068-2-6 (wibracje), IEC 60068-2-27 (udary), IEC 60068-2-2 (suche gorąco), IEC 60068-2-1 (zimno), IEC 60068-2-30 (wilgotne gorąco), IEC 60068-2-52 (mgła solna). Budowa Segmentowa budowa łączników z podwójnymi krzywkami umożliwia tworzenie dowolnych programów łączeń w funkcji położenia pokrętła napędu. Stosując dobraną liczbę zębów zębatki w mechanizmie napędu można uzyskiwać kąty skoku pokrętła co 30°, 45° lub 90°, np.: przy 30° daje nam maksymalnie 12 pozycji pokrętła. Ze względu na sposób mocowania są oferowane łączniki: • Do pulpitu - P • Do bazy - B • Do szyny - S • W obudowie - OB1, OB2, OB3, OB4 • W obudowie podtynkowej - OBP1 Linki » Łączniki krzywkowe ŁK15 » Łączniki krzywkowe ŁK40/63 » Czoła do łączników ŁK » Wyszukiwarka łączników (schematy, diagramy) |  |  |  | łącznik krzywkowe, łączniki krzywkowe, łączniki pokrętne, pokrętła, rozłączniki, przełączniki, rozłącznik, przełącznik, wyłącznik, wyłączniki, krzywka, łk, łkr | ŁK63 |  | 0.4246 | 0.4506 | 0.066 | 0.066 | 0.165 | Zdzisław Wieteska | 071/3158201 w 280 | z.wieteska@spamel.com.pl
1069 | ŁK63-3.8368\S04 | Łącznik Krzywkowy 63A, Przełącznik zmiany kierunku obrotów L-O-P, mocowany na szynie czoło źółto szare pokrętło czerwone | szt | 1 | 210.75 | PLN | 23 | 8536 50 80 |  |  |  | A | H |  | EDI | 5907723131866 |  |  | ŁK63-3.8368\S04 | 902512 | [5 empty] | 1 | lk40-63-s03.png | SPAMEL_PL_LK63_S.pdf | Certyfikat_bezpieczenstwa_lk25_40_63_pl.pdf |  | Certyfikat_zgodnosci_CE_LK_25_40_63_pl.pdf |  | Zastosowanie Łączniki krzywkowe są elektrycznymi obrotowymi łącznikami wielotorowymi przystosowanymi do załączania i wyłączania prądów. Łączniki krzywkowe znajdują zastosowanie w obudowach instalacji elektrycznych niskiego napięcia zwłaszcza jako wyłączniki, rozłączniki, przełączniki oraz łączniki sterownicze. Łączniki krzywkowe mogą być zainstalowane w pomieszczeniach zamkniętych (3 stopień zanieczyszczenia - przeznaczenie przemysłowe) w temp. -40...+70°C (ŁK40, 63) i -25...+70°C (ŁK15). Łączniki krzywkowe spełniają wymagania normy PN-EN60947-3, IEC 60947-3. Ponadto mogą pracować w warunkach środowiskowych określonych w normach: IEC 60068-2-6 (wibracje), IEC 60068-2-27 (udary), IEC 60068-2-2 (suche gorąco), IEC 60068-2-1 (zimno), IEC 60068-2-30 (wilgotne gorąco), IEC 60068-2-52 (mgła solna). Budowa Segmentowa budowa łączników z podwójnymi krzywkami umożliwia tworzenie dowolnych programów łączeń w funkcji położenia pokrętła napędu. Stosując dobraną liczbę zębów zębatki w mechanizmie napędu można uzyskiwać kąty skoku pokrętła co 30°, 45° lub 90°, np.: przy 30° daje nam maksymalnie 12 pozycji pokrętła. Ze względu na sposób mocowania są oferowane łączniki: • Do pulpitu - P • Do bazy - B • Do szyny - S • W obudowie - OB1, OB2, OB3, OB4 • W obudowie podtynkowej - OBP1 Linki » Łączniki krzywkowe ŁK15 » Łączniki krzywkowe ŁK40/63 » Czoła do łączników ŁK » Wyszukiwarka łączników (schematy, diagramy) |  |  |  | łącznik krzywkowe, łączniki krzywkowe, łączniki pokrętne, pokrętła, rozłączniki, przełączniki, rozłącznik, przełącznik, wyłącznik, wyłączniki, krzywka, łk, łkr | ŁK63 |  | 0.4246 | 0.4506 | 0.066 | 0.066 | 0.165 | Zdzisław Wieteska | 071/3158201 w 280 | z.wieteska@spamel.com.pl
1070 | ŁK63-3.8368\S08 | Łącznik Krzywkowy 63A, Przełącznik zmiany kierunku obrotów L-O-P, mocowanie na szynie czoło zamykane żółto/czerwone | szt | 1 | 228.21 | PLN | 23 | 8536 50 80 |  |  |  | A | H |  | EDI | 5907723043893 |  |  | ŁK63-3.8368\S08 | 902512 | [5 empty] | 1 | lk40-63-s03.png | SPAMEL_PL_LK63_S.pdf | Certyfikat_bezpieczenstwa_lk25_40_63_pl.pdf |  | Certyfikat_zgodnosci_CE_LK_25_40_63_pl.pdf |  | Zastosowanie Łączniki krzywkowe są elektrycznymi obrotowymi łącznikami wielotorowymi przystosowanymi do załączania i wyłączania prądów. Łączniki krzywkowe znajdują zastosowanie w obudowach instalacji elektrycznych niskiego napięcia zwłaszcza jako wyłączniki, rozłączniki, przełączniki oraz łączniki sterownicze. Łączniki krzywkowe mogą być zainstalowane w pomieszczeniach zamkniętych (3 stopień zanieczyszczenia - przeznaczenie przemysłowe) w temp. -40...+70°C (ŁK40, 63) i -25...+70°C (ŁK15). Łączniki krzywkowe spełniają wymagania normy PN-EN60947-3, IEC 60947-3. Ponadto mogą pracować w warunkach środowiskowych określonych w normach: IEC 60068-2-6 (wibracje), IEC 60068-2-27 (udary), IEC 60068-2-2 (suche gorąco), IEC 60068-2-1 (zimno), IEC 60068-2-30 (wilgotne gorąco), IEC 60068-2-52 (mgła solna). Budowa Segmentowa budowa łączników z podwójnymi krzywkami umożliwia tworzenie dowolnych programów łączeń w funkcji położenia pokrętła napędu. Stosując dobraną liczbę zębów zębatki w mechanizmie napędu można uzyskiwać kąty skoku pokrętła co 30°, 45° lub 90°, np.: przy 30° daje nam maksymalnie 12 pozycji pokrętła. Ze względu na sposób mocowania są oferowane łączniki: • Do pulpitu - P • Do bazy - B • Do szyny - S • W obudowie - OB1, OB2, OB3, OB4 • W obudowie podtynkowej - OBP1 Linki » Łączniki krzywkowe ŁK15 » Łączniki krzywkowe ŁK40/63 » Czoła do łączników ŁK » Wyszukiwarka łączników (schematy, diagramy) |  |  |  | łącznik krzywkowe, łączniki krzywkowe, łączniki pokrętne, pokrętła, rozłączniki, przełączniki, rozłącznik, przełącznik, wyłącznik, wyłączniki, krzywka, łk, łkr | ŁK63 |  | 0.4302 | 0.4562 | 0.066 | 0.066 | 0.165 | Zdzisław Wieteska | 071/3158201 w 280 | z.wieteska@spamel.com.pl
1071 | ŁK63-3.8380\B03 | Łącznik Krzywkowy 63A, Rozłącznik 1-0-2 (3 - biegunowy), mocowanie do bazy czoło szare pokrętło czarne | szt | 1 | 200.81 | PLN | 23 | 8536 50 80 |  |  |  | A | H |  | EDI | 5907723048584 |  |  | ŁK63-3.8380\B03 | 902512 | [5 empty] | 1 | lk40-63-b03.png | SPAMEL_PL_LK63_B.pdf | Certyfikat_bezpieczenstwa_lk25_40_63_pl.pdf |  | Certyfikat_zgodnosci_CE_LK_25_40_63_pl.pdf |  | Zastosowanie Łączniki krzywkowe są elektrycznymi obrotowymi łącznikami wielotorowymi przystosowanymi do załączania i wyłączania prądów. Łączniki krzywkowe znajdują zastosowanie w obudowach instalacji elektrycznych niskiego napięcia zwłaszcza jako wyłączniki, rozłączniki, przełączniki oraz łączniki sterownicze. Łączniki krzywkowe mogą być zainstalowane w pomieszczeniach zamkniętych (3 stopień zanieczyszczenia - przeznaczenie przemysłowe) w temp. -40...+70°C (ŁK40, 63) i -25...+70°C (ŁK15). Łączniki krzywkowe spełniają wymagania normy PN-EN60947-3, IEC 60947-3. Ponadto mogą pracować w warunkach środowiskowych określonych w normach: IEC 60068-2-6 (wibracje), IEC 60068-2-27 (udary), IEC 60068-2-2 (suche gorąco), IEC 60068-2-1 (zimno), IEC 60068-2-30 (wilgotne gorąco), IEC 60068-2-52 (mgła solna). Budowa Segmentowa budowa łączników z podwójnymi krzywkami umożliwia tworzenie dowolnych programów łączeń w funkcji położenia pokrętła napędu. Stosując dobraną liczbę zębów zębatki w mechanizmie napędu można uzyskiwać kąty skoku pokrętła co 30°, 45° lub 90°, np.: przy 30° daje nam maksymalnie 12 pozycji pokrętła. Ze względu na sposób mocowania są oferowane łączniki: • Do pulpitu - P • Do bazy - B • Do szyny - S • W obudowie - OB1, OB2, OB3, OB4 • W obudowie podtynkowej - OBP1 Linki » Łączniki krzywkowe ŁK15 » Łączniki krzywkowe ŁK40/63 » Czoła do łączników ŁK » Wyszukiwarka łączników (schematy, diagramy) |  |  |  | łącznik krzywkowe, łączniki krzywkowe, łączniki pokrętne, pokrętła, rozłączniki, przełączniki, rozłącznik, przełącznik, wyłącznik, wyłączniki, krzywka, łk, łkr | ŁK63 |  | 0.423 | 0.449 | 0.066 | 0.066 | 0.165 | Zdzisław Wieteska | 071/3158201 w 280 | z.wieteska@spamel.com.pl
1072 | ŁK63-3.8380\B08 | Łącznik Krzywkowy 63A, Rozłącznik 1-0-2 (3 - biegunowy), mocowanie do bazy czoło zamykane żółto/czerwone | szt | 1 | 218.21 | PLN | 23 | 8536 50 80 |  |  |  | A | H |  | EDI | 5907723089433 |  |  | ŁK63-3.8380\B08 | 902512 | [5 empty] | 1 | lk40-63-b03.png | SPAMEL_PL_LK63_B.pdf | Certyfikat_bezpieczenstwa_lk25_40_63_pl.pdf |  | Certyfikat_zgodnosci_CE_LK_25_40_63_pl.pdf |  | Zastosowanie Łączniki krzywkowe są elektrycznymi obrotowymi łącznikami wielotorowymi przystosowanymi do załączania i wyłączania prądów. Łączniki krzywkowe znajdują zastosowanie w obudowach instalacji elektrycznych niskiego napięcia zwłaszcza jako wyłączniki, rozłączniki, przełączniki oraz łączniki sterownicze. Łączniki krzywkowe mogą być zainstalowane w pomieszczeniach zamkniętych (3 stopień zanieczyszczenia - przeznaczenie przemysłowe) w temp. -40...+70°C (ŁK40, 63) i -25...+70°C (ŁK15). Łączniki krzywkowe spełniają wymagania normy PN-EN60947-3, IEC 60947-3. Ponadto mogą pracować w warunkach środowiskowych określonych w normach: IEC 60068-2-6 (wibracje), IEC 60068-2-27 (udary), IEC 60068-2-2 (suche gorąco), IEC 60068-2-1 (zimno), IEC 60068-2-30 (wilgotne gorąco), IEC 60068-2-52 (mgła solna). Budowa Segmentowa budowa łączników z podwójnymi krzywkami umożliwia tworzenie dowolnych programów łączeń w funkcji położenia pokrętła napędu. Stosując dobraną liczbę zębów zębatki w mechanizmie napędu można uzyskiwać kąty skoku pokrętła co 30°, 45° lub 90°, np.: przy 30° daje nam maksymalnie 12 pozycji pokrętła. Ze względu na sposób mocowania są oferowane łączniki: • Do pulpitu - P • Do bazy - B • Do szyny - S • W obudowie - OB1, OB2, OB3, OB4 • W obudowie podtynkowej - OBP1 Linki » Łączniki krzywkowe ŁK15 » Łączniki krzywkowe ŁK40/63 » Czoła do łączników ŁK » Wyszukiwarka łączników (schematy, diagramy) |  |  |  | łącznik krzywkowe, łączniki krzywkowe, łączniki pokrętne, pokrętła, rozłączniki, przełączniki, rozłącznik, przełącznik, wyłącznik, wyłączniki, krzywka, łk, łkr | ŁK63 |  | 0.4293 | 0.4553 | 0.066 | 0.066 | 0.165 | Zdzisław Wieteska | 071/3158201 w 280 | z.wieteska@spamel.com.pl
1073 | ŁK63-3.8380\OB3 | Łącznik Krzywkowy 63A, Rozłącznik 1-0-2 (3 - biegunowy), w obudowie OB3, | szt | 1 | 242.31 | PLN | 23 | 8536 50 80 |  |  |  | A | H |  | EDI | 5907723003514 |  |  | ŁK63-3.8380\OB3 | 902511 | [5 empty] | 1 | ob3.png | SPAMEL_PL_LK63_OB3.pdf | Certyfikat_bezpieczenstwa_lk25_40_63_pl.pdf |  | Certyfikat_zgodnosci_CE_LK_25_40_63_pl.pdf |  | Zastosowanie Łączniki krzywkowe są elektrycznymi obrotowymi łącznikami wielotorowymi przystosowanymi do załączania i wyłączania prądów. Łączniki krzywkowe znajdują zastosowanie w obudowach instalacji elektrycznych niskiego napięcia zwłaszcza jako wyłączniki, rozłączniki, przełączniki oraz łączniki sterownicze. Łączniki krzywkowe mogą być zainstalowane w pomieszczeniach zamkniętych (3 stopień zanieczyszczenia - przeznaczenie przemysłowe) w temp. -40...+70°C (ŁK40, 63) i -25...+70°C (ŁK15). Łączniki krzywkowe spełniają wymagania normy PN-EN60947-3, IEC 60947-3. Ponadto mogą pracować w warunkach środowiskowych określonych w normach: IEC 60068-2-6 (wibracje), IEC 60068-2-27 (udary), IEC 60068-2-2 (suche gorąco), IEC 60068-2-1 (zimno), IEC 60068-2-30 (wilgotne gorąco), IEC 60068-2-52 (mgła solna). Budowa Segmentowa budowa łączników z podwójnymi krzywkami umożliwia tworzenie dowolnych programów łączeń w funkcji położenia pokrętła napędu. Stosując dobraną liczbę zębów zębatki w mechanizmie napędu można uzyskiwać kąty skoku pokrętła co 30°, 45° lub 90°, np.: przy 30° daje nam maksymalnie 12 pozycji pokrętła. Ze względu na sposób mocowania są oferowane łączniki: • Do pulpitu - P • Do bazy - B • Do szyny - S • W obudowie - OB1, OB2, OB3, OB4 • W obudowie podtynkowej - OBP1 Linki » Łączniki krzywkowe ŁK15 » Łączniki krzywkowe ŁK40/63 » Czoła do łączników ŁK » Wyszukiwarka łączników (schematy, diagramy) |  |  |  | łącznik krzywkowe, łączniki krzywkowe, łączniki pokrętne, pokrętła, rozłączniki, przełączniki, rozłącznik, przełącznik, wyłącznik, wyłączniki, krzywka, łk, łkr | ŁK63 |  | 0.7457 | 0.8007 | 0.105 | 0.135 | 0.173 | Zdzisław Wieteska | 071/3158201 w 280 | z.wieteska@spamel.com.pl
1074 | ŁK63-3.8380\OB3C | Łącznik Krzywkowy 63A, Rozłącznik 1-0-2 (3 - biegunowy), w obudowie OB3 z czołem żółto/czerwonym | szt | 1 | 242.31 | PLN | 23 | 8536 50 80 |  |  |  | A | H |  | EDI | 5907723006027 |  |  | ŁK63-3.8380\OB3C | 902511 | [5 empty] | 1 | ob3.png | SPAMEL_PL_LK63_OB3.pdf | Certyfikat_bezpieczenstwa_lk25_40_63_pl.pdf |  | Certyfikat_zgodnosci_CE_LK_25_40_63_pl.pdf |  | Zastosowanie Łączniki krzywkowe są elektrycznymi obrotowymi łącznikami wielotorowymi przystosowanymi do załączania i wyłączania prądów. Łączniki krzywkowe znajdują zastosowanie w obudowach instalacji elektrycznych niskiego napięcia zwłaszcza jako wyłączniki, rozłączniki, przełączniki oraz łączniki sterownicze. Łączniki krzywkowe mogą być zainstalowane w pomieszczeniach zamkniętych (3 stopień zanieczyszczenia - przeznaczenie przemysłowe) w temp. -40...+70°C (ŁK40, 63) i -25...+70°C (ŁK15). Łączniki krzywkowe spełniają wymagania normy PN-EN60947-3, IEC 60947-3. Ponadto mogą pracować w warunkach środowiskowych określonych w normach: IEC 60068-2-6 (wibracje), IEC 60068-2-27 (udary), IEC 60068-2-2 (suche gorąco), IEC 60068-2-1 (zimno), IEC 60068-2-30 (wilgotne gorąco), IEC 60068-2-52 (mgła solna). Budowa Segmentowa budowa łączników z podwójnymi krzywkami umożliwia tworzenie dowolnych programów łączeń w funkcji położenia pokrętła napędu. Stosując dobraną liczbę zębów zębatki w mechanizmie napędu można uzyskiwać kąty skoku pokrętła co 30°, 45° lub 90°, np.: przy 30° daje nam maksymalnie 12 pozycji pokrętła. Ze względu na sposób mocowania są oferowane łączniki: • Do pulpitu - P • Do bazy - B • Do szyny - S • W obudowie - OB1, OB2, OB3, OB4 • W obudowie podtynkowej - OBP1 Linki » Łączniki krzywkowe ŁK15 » Łączniki krzywkowe ŁK40/63 » Czoła do łączników ŁK » Wyszukiwarka łączników (schematy, diagramy) |  |  |  | łącznik krzywkowe, łączniki krzywkowe, łączniki pokrętne, pokrętła, rozłączniki, przełączniki, rozłącznik, przełącznik, wyłącznik, wyłączniki, krzywka, łk, łkr | ŁK63 |  | 0.7457 | 0.8007 | 0.105 | 0.135 | 0.173 | Zdzisław Wieteska | 071/3158201 w 280 | z.wieteska@spamel.com.pl
1075 | ŁK63-3.8380\OB3Z | Łącznik Krzywkowy 63A, Rozłącznik 1-0-2 (3 - biegunowy), w obudowie OB3 z czołem zamykanym | szt | 1 | 259.71 | PLN | 23 | 8536 50 80 |  |  |  | A | H |  | EDI | 5907723004597 |  |  | ŁK63-3.8380\OB3Z | 902511 | [5 empty] | 1 | ob3.png | SPAMEL_PL_LK63_OB3.pdf | Certyfikat_bezpieczenstwa_lk25_40_63_pl.pdf |  | Certyfikat_zgodnosci_CE_LK_25_40_63_pl.pdf |  | Zastosowanie Łączniki krzywkowe są elektrycznymi obrotowymi łącznikami wielotorowymi przystosowanymi do załączania i wyłączania prądów. Łączniki krzywkowe znajdują zastosowanie w obudowach instalacji elektrycznych niskiego napięcia zwłaszcza jako wyłączniki, rozłączniki, przełączniki oraz łączniki sterownicze. Łączniki krzywkowe mogą być zainstalowane w pomieszczeniach zamkniętych (3 stopień zanieczyszczenia - przeznaczenie przemysłowe) w temp. -40...+70°C (ŁK40, 63) i -25...+70°C (ŁK15). Łączniki krzywkowe spełniają wymagania normy PN-EN60947-3, IEC 60947-3. Ponadto mogą pracować w warunkach środowiskowych określonych w normach: IEC 60068-2-6 (wibracje), IEC 60068-2-27 (udary), IEC 60068-2-2 (suche gorąco), IEC 60068-2-1 (zimno), IEC 60068-2-30 (wilgotne gorąco), IEC 60068-2-52 (mgła solna). Budowa Segmentowa budowa łączników z podwójnymi krzywkami umożliwia tworzenie dowolnych programów łączeń w funkcji położenia pokrętła napędu. Stosując dobraną liczbę zębów zębatki w mechanizmie napędu można uzyskiwać kąty skoku pokrętła co 30°, 45° lub 90°, np.: przy 30° daje nam maksymalnie 12 pozycji pokrętła. Ze względu na sposób mocowania są oferowane łączniki: • Do pulpitu - P • Do bazy - B • Do szyny - S • W obudowie - OB1, OB2, OB3, OB4 • W obudowie podtynkowej - OBP1 Linki » Łączniki krzywkowe ŁK15 » Łączniki krzywkowe ŁK40/63 » Czoła do łączników ŁK » Wyszukiwarka łączników (schematy, diagramy) |  |  |  | łącznik krzywkowe, łączniki krzywkowe, łączniki pokrętne, pokrętła, rozłączniki, przełączniki, rozłącznik, przełącznik, wyłącznik, wyłączniki, krzywka, łk, łkr | ŁK63 |  | 0.7519 | 0.8069 | 0.105 | 0.135 | 0.173 | Zdzisław Wieteska | 071/3158201 w 280 | z.wieteska@spamel.com.pl
1076 | ŁK63-3.8380\OB3ZC | Łącznik Krzywkowy 63A, Rozłącznik 1-0-2 (3 - biegunowy), w obudowie OB3 z czołem zamykanym żółto/czerwonym | szt | 1 | 259.71 | PLN | 23 | 8536 50 80 |  |  |  | A | H |  | EDI | 5907723048591 |  |  | ŁK63-3.8380\OB3ZC | 902511 | [5 empty] | 1 | ob3.png | SPAMEL_PL_LK63_OB3.pdf | Certyfikat_bezpieczenstwa_lk25_40_63_pl.pdf |  | Certyfikat_zgodnosci_CE_LK_25_40_63_pl.pdf |  | Zastosowanie Łączniki krzywkowe są elektrycznymi obrotowymi łącznikami wielotorowymi przystosowanymi do załączania i wyłączania prądów. Łączniki krzywkowe znajdują zastosowanie w obudowach instalacji elektrycznych niskiego napięcia zwłaszcza jako wyłączniki, rozłączniki, przełączniki oraz łączniki sterownicze. Łączniki krzywkowe mogą być zainstalowane w pomieszczeniach zamkniętych (3 stopień zanieczyszczenia - przeznaczenie przemysłowe) w temp. -40...+70°C (ŁK40, 63) i -25...+70°C (ŁK15). Łączniki krzywkowe spełniają wymagania normy PN-EN60947-3, IEC 60947-3. Ponadto mogą pracować w warunkach środowiskowych określonych w normach: IEC 60068-2-6 (wibracje), IEC 60068-2-27 (udary), IEC 60068-2-2 (suche gorąco), IEC 60068-2-1 (zimno), IEC 60068-2-30 (wilgotne gorąco), IEC 60068-2-52 (mgła solna). Budowa Segmentowa budowa łączników z podwójnymi krzywkami umożliwia tworzenie dowolnych programów łączeń w funkcji położenia pokrętła napędu. Stosując dobraną liczbę zębów zębatki w mechanizmie napędu można uzyskiwać kąty skoku pokrętła co 30°, 45° lub 90°, np.: przy 30° daje nam maksymalnie 12 pozycji pokrętła. Ze względu na sposób mocowania są oferowane łączniki: • Do pulpitu - P • Do bazy - B • Do szyny - S • W obudowie - OB1, OB2, OB3, OB4 • W obudowie podtynkowej - OBP1 Linki » Łączniki krzywkowe ŁK15 » Łączniki krzywkowe ŁK40/63 » Czoła do łączników ŁK » Wyszukiwarka łączników (schematy, diagramy) |  |  |  | łącznik krzywkowe, łączniki krzywkowe, łączniki pokrętne, pokrętła, rozłączniki, przełączniki, rozłącznik, przełącznik, wyłącznik, wyłączniki, krzywka, łk, łkr | ŁK63 |  | 0.7519 | 0.8069 | 0.105 | 0.135 | 0.173 | Zdzisław Wieteska | 071/3158201 w 280 | z.wieteska@spamel.com.pl
1077 | ŁK63-3.8380\OB4 | Łącznik Krzywkowy 63A, Rozłącznik 1-0-2 (3 - biegunowy), w obudowie OB4, | szt | 1 | 242.31 | PLN | 23 | 8536 50 80 |  |  |  | A | H |  | EDI | 5907723009752 |  |  | ŁK63-3.8380\OB4 | 902511 | [5 empty] | 1 | ob4.png | SPAMEL_PL_LK63_OB4.pdf | Certyfikat_bezpieczenstwa_lk25_40_63_pl.pdf |  | Certyfikat_zgodnosci_CE_LK_25_40_63_pl.pdf |  | Zastosowanie Łączniki krzywkowe są elektrycznymi obrotowymi łącznikami wielotorowymi przystosowanymi do załączania i wyłączania prądów. Łączniki krzywkowe znajdują zastosowanie w obudowach instalacji elektrycznych niskiego napięcia zwłaszcza jako wyłączniki, rozłączniki, przełączniki oraz łączniki sterownicze. Łączniki krzywkowe mogą być zainstalowane w pomieszczeniach zamkniętych (3 stopień zanieczyszczenia - przeznaczenie przemysłowe) w temp. -40...+70°C (ŁK40, 63) i -25...+70°C (ŁK15). Łączniki krzywkowe spełniają wymagania normy PN-EN60947-3, IEC 60947-3. Ponadto mogą pracować w warunkach środowiskowych określonych w normach: IEC 60068-2-6 (wibracje), IEC 60068-2-27 (udary), IEC 60068-2-2 (suche gorąco), IEC 60068-2-1 (zimno), IEC 60068-2-30 (wilgotne gorąco), IEC 60068-2-52 (mgła solna). Budowa Segmentowa budowa łączników z podwójnymi krzywkami umożliwia tworzenie dowolnych programów łączeń w funkcji położenia pokrętła napędu. Stosując dobraną liczbę zębów zębatki w mechanizmie napędu można uzyskiwać kąty skoku pokrętła co 30°, 45° lub 90°, np.: przy 30° daje nam maksymalnie 12 pozycji pokrętła. Ze względu na sposób mocowania są oferowane łączniki: • Do pulpitu - P • Do bazy - B • Do szyny - S • W obudowie - OB1, OB2, OB3, OB4 • W obudowie podtynkowej - OBP1 Linki » Łączniki krzywkowe ŁK15 » Łączniki krzywkowe ŁK40/63 » Czoła do łączników ŁK » Wyszukiwarka łączników (schematy, diagramy) |  |  |  | łącznik krzywkowe, łączniki krzywkowe, łączniki pokrętne, pokrętła, rozłączniki, przełączniki, rozłącznik, przełącznik, wyłącznik, wyłączniki, krzywka, łk, łkr | ŁK63 |  | 0.8802 | 0.9652 | 0.15 | 0.213 | 0.15 | Zdzisław Wieteska | 071/3158201 w 280 | z.wieteska@spamel.com.pl
1078 | ŁK63-3.8380\OB4C | Łącznik Krzywkowy 63A, Rozłącznik 1-0-2 (3 - biegunowy), w obudowie OB4 z czołem żółto/czerwonym | szt | 1 | 242.31 | PLN | 23 | 8536 50 80 |  |  |  | A | H |  | EDI | 5907723048607 |  |  | ŁK63-3.8380\OB4C | 902511 | [5 empty] | 1 | ob4.png | SPAMEL_PL_LK63_OB4.pdf | Certyfikat_bezpieczenstwa_lk25_40_63_pl.pdf |  | Certyfikat_zgodnosci_CE_LK_25_40_63_pl.pdf |  | Zastosowanie Łączniki krzywkowe są elektrycznymi obrotowymi łącznikami wielotorowymi przystosowanymi do załączania i wyłączania prądów. Łączniki krzywkowe znajdują zastosowanie w obudowach instalacji elektrycznych niskiego napięcia zwłaszcza jako wyłączniki, rozłączniki, przełączniki oraz łączniki sterownicze. Łączniki krzywkowe mogą być zainstalowane w pomieszczeniach zamkniętych (3 stopień zanieczyszczenia - przeznaczenie przemysłowe) w temp. -40...+70°C (ŁK40, 63) i -25...+70°C (ŁK15). Łączniki krzywkowe spełniają wymagania normy PN-EN60947-3, IEC 60947-3. Ponadto mogą pracować w warunkach środowiskowych określonych w normach: IEC 60068-2-6 (wibracje), IEC 60068-2-27 (udary), IEC 60068-2-2 (suche gorąco), IEC 60068-2-1 (zimno), IEC 60068-2-30 (wilgotne gorąco), IEC 60068-2-52 (mgła solna). Budowa Segmentowa budowa łączników z podwójnymi krzywkami umożliwia tworzenie dowolnych programów łączeń w funkcji położenia pokrętła napędu. Stosując dobraną liczbę zębów zębatki w mechanizmie napędu można uzyskiwać kąty skoku pokrętła co 30°, 45° lub 90°, np.: przy 30° daje nam maksymalnie 12 pozycji pokrętła. Ze względu na sposób mocowania są oferowane łączniki: • Do pulpitu - P • Do bazy - B • Do szyny - S • W obudowie - OB1, OB2, OB3, OB4 • W obudowie podtynkowej - OBP1 Linki » Łączniki krzywkowe ŁK15 » Łączniki krzywkowe ŁK40/63 » Czoła do łączników ŁK » Wyszukiwarka łączników (schematy, diagramy) |  |  |  | łącznik krzywkowe, łączniki krzywkowe, łączniki pokrętne, pokrętła, rozłączniki, przełączniki, rozłącznik, przełącznik, wyłącznik, wyłączniki, krzywka, łk, łkr | ŁK63 |  | 0.8802 | 0.9652 | 0.15 | 0.213 | 0.15 | Zdzisław Wieteska | 071/3158201 w 280 | z.wieteska@spamel.com.pl
1079 | ŁK63-3.8380\OB4Z | Łącznik Krzywkowy 63A, Rozłącznik 1-0-2 (3 - biegunowy), w obudowie OB4 z czołem zamykanym | szt | 1 | 259.71 | PLN | 23 | 8536 50 80 |  |  |  | A | H |  | EDI | 5907723053090 |  |  | ŁK63-3.8380\OB4Z | 902511 | [5 empty] | 1 | ob4.png | SPAMEL_PL_LK63_OB4.pdf | Certyfikat_bezpieczenstwa_lk25_40_63_pl.pdf |  | Certyfikat_zgodnosci_CE_LK_25_40_63_pl.pdf |  | Zastosowanie Łączniki krzywkowe są elektrycznymi obrotowymi łącznikami wielotorowymi przystosowanymi do załączania i wyłączania prądów. Łączniki krzywkowe znajdują zastosowanie w obudowach instalacji elektrycznych niskiego napięcia zwłaszcza jako wyłączniki, rozłączniki, przełączniki oraz łączniki sterownicze. Łączniki krzywkowe mogą być zainstalowane w pomieszczeniach zamkniętych (3 stopień zanieczyszczenia - przeznaczenie przemysłowe) w temp. -40...+70°C (ŁK40, 63) i -25...+70°C (ŁK15). Łączniki krzywkowe spełniają wymagania normy PN-EN60947-3, IEC 60947-3. Ponadto mogą pracować w warunkach środowiskowych określonych w normach: IEC 60068-2-6 (wibracje), IEC 60068-2-27 (udary), IEC 60068-2-2 (suche gorąco), IEC 60068-2-1 (zimno), IEC 60068-2-30 (wilgotne gorąco), IEC 60068-2-52 (mgła solna). Budowa Segmentowa budowa łączników z podwójnymi krzywkami umożliwia tworzenie dowolnych programów łączeń w funkcji położenia pokrętła napędu. Stosując dobraną liczbę zębów zębatki w mechanizmie napędu można uzyskiwać kąty skoku pokrętła co 30°, 45° lub 90°, np.: przy 30° daje nam maksymalnie 12 pozycji pokrętła. Ze względu na sposób mocowania są oferowane łączniki: • Do pulpitu - P • Do bazy - B • Do szyny - S • W obudowie - OB1, OB2, OB3, OB4 • W obudowie podtynkowej - OBP1 Linki » Łączniki krzywkowe ŁK15 » Łączniki krzywkowe ŁK40/63 » Czoła do łączników ŁK » Wyszukiwarka łączników (schematy, diagramy) |  |  |  | łącznik krzywkowe, łączniki krzywkowe, łączniki pokrętne, pokrętła, rozłączniki, przełączniki, rozłącznik, przełącznik, wyłącznik, wyłączniki, krzywka, łk, łkr | ŁK63 |  | 0.8866 | 0.9716 | 0.15 | 0.213 | 0.15 | Zdzisław Wieteska | 071/3158201 w 280 | z.wieteska@spamel.com.pl
1080 | ŁK63-3.8380\OB4ZC | Łącznik Krzywkowy 63A, Rozłącznik 1-0-2 (3 - biegunowy), w obudowie OB4 z czołem zamykanym żółto/czerwonym | szt | 1 | 259.71 | PLN | 23 | 8536 50 80 |  |  |  | A | H |  | EDI | 5907723048614 |  |  | ŁK63-3.8380\OB4ZC | 902511 | [5 empty] | 1 | ob4.png | SPAMEL_PL_LK63_OB4.pdf | Certyfikat_bezpieczenstwa_lk25_40_63_pl.pdf |  | Certyfikat_zgodnosci_CE_LK_25_40_63_pl.pdf |  | Zastosowanie Łączniki krzywkowe są elektrycznymi obrotowymi łącznikami wielotorowymi przystosowanymi do załączania i wyłączania prądów. Łączniki krzywkowe znajdują zastosowanie w obudowach instalacji elektrycznych niskiego napięcia zwłaszcza jako wyłączniki, rozłączniki, przełączniki oraz łączniki sterownicze. Łączniki krzywkowe mogą być zainstalowane w pomieszczeniach zamkniętych (3 stopień zanieczyszczenia - przeznaczenie przemysłowe) w temp. -40...+70°C (ŁK40, 63) i -25...+70°C (ŁK15). Łączniki krzywkowe spełniają wymagania normy PN-EN60947-3, IEC 60947-3. Ponadto mogą pracować w warunkach środowiskowych określonych w normach: IEC 60068-2-6 (wibracje), IEC 60068-2-27 (udary), IEC 60068-2-2 (suche gorąco), IEC 60068-2-1 (zimno), IEC 60068-2-30 (wilgotne gorąco), IEC 60068-2-52 (mgła solna). Budowa Segmentowa budowa łączników z podwójnymi krzywkami umożliwia tworzenie dowolnych programów łączeń w funkcji położenia pokrętła napędu. Stosując dobraną liczbę zębów zębatki w mechanizmie napędu można uzyskiwać kąty skoku pokrętła co 30°, 45° lub 90°, np.: przy 30° daje nam maksymalnie 12 pozycji pokrętła. Ze względu na sposób mocowania są oferowane łączniki: • Do pulpitu - P • Do bazy - B • Do szyny - S • W obudowie - OB1, OB2, OB3, OB4 • W obudowie podtynkowej - OBP1 Linki » Łączniki krzywkowe ŁK15 » Łączniki krzywkowe ŁK40/63 » Czoła do łączników ŁK » Wyszukiwarka łączników (schematy, diagramy) |  |  |  | łącznik krzywkowe, łączniki krzywkowe, łączniki pokrętne, pokrętła, rozłączniki, przełączniki, rozłącznik, przełącznik, wyłącznik, wyłączniki, krzywka, łk, łkr | ŁK63 |  | 0.8866 | 0.9716 | 0.15 | 0.213 | 0.15 | Zdzisław Wieteska | 071/3158201 w 280 | z.wieteska@spamel.com.pl
1081 | ŁK63-3.8380\P03 | Łącznik Krzywkowy 63A, Rozłącznik 1-0-2 (3 - biegunowy), mocowany do pulpitu czoło szare pokrętło czarne | szt | 1 | 200.81 | PLN | 23 | 8536 50 80 |  |  |  | A | H |  | EDI | 5907723007093 |  |  | ŁK63-3.8380\P03 | 902510 | [5 empty] | 1 | lk40-63-p03.png | SPAMEL_PL_LK63_P.pdf | Certyfikat_bezpieczenstwa_lk25_40_63_pl.pdf |  | Certyfikat_zgodnosci_CE_LK_25_40_63_pl.pdf |  | Zastosowanie Łączniki krzywkowe są elektrycznymi obrotowymi łącznikami wielotorowymi przystosowanymi do załączania i wyłączania prądów. Łączniki krzywkowe znajdują zastosowanie w obudowach instalacji elektrycznych niskiego napięcia zwłaszcza jako wyłączniki, rozłączniki, przełączniki oraz łączniki sterownicze. Łączniki krzywkowe mogą być zainstalowane w pomieszczeniach zamkniętych (3 stopień zanieczyszczenia - przeznaczenie przemysłowe) w temp. -40...+70°C (ŁK40, 63) i -25...+70°C (ŁK15). Łączniki krzywkowe spełniają wymagania normy PN-EN60947-3, IEC 60947-3. Ponadto mogą pracować w warunkach środowiskowych określonych w normach: IEC 60068-2-6 (wibracje), IEC 60068-2-27 (udary), IEC 60068-2-2 (suche gorąco), IEC 60068-2-1 (zimno), IEC 60068-2-30 (wilgotne gorąco), IEC 60068-2-52 (mgła solna). Budowa Segmentowa budowa łączników z podwójnymi krzywkami umożliwia tworzenie dowolnych programów łączeń w funkcji położenia pokrętła napędu. Stosując dobraną liczbę zębów zębatki w mechanizmie napędu można uzyskiwać kąty skoku pokrętła co 30°, 45° lub 90°, np.: przy 30° daje nam maksymalnie 12 pozycji pokrętła. Ze względu na sposób mocowania są oferowane łączniki: • Do pulpitu - P • Do bazy - B • Do szyny - S • W obudowie - OB1, OB2, OB3, OB4 • W obudowie podtynkowej - OBP1 Linki » Łączniki krzywkowe ŁK15 » Łączniki krzywkowe ŁK40/63 » Czoła do łączników ŁK » Wyszukiwarka łączników (schematy, diagramy) |  |  |  | łącznik krzywkowe, łączniki krzywkowe, łączniki pokrętne, pokrętła, rozłączniki, przełączniki, rozłącznik, przełącznik, wyłącznik, wyłączniki, krzywka, łk, łkr | ŁK63 |  | 0.423 | 0.449 | 0.066 | 0.066 | 0.165 | Zdzisław Wieteska | 071/3158201 w 280 | z.wieteska@spamel.com.pl
1082 | ŁK63-3.8380\P04 | Łącznik Krzywkowy 63A, Rozłącznik 1-0-2 (3 - biegunowy), mocowany do pulpitu czoło źółto szare pokrętło czerwone | szt | 1 | 200.81 | PLN | 23 | 8536 50 80 |  |  |  | A | H |  | EDI | 5907723048638 |  |  | ŁK63-3.8380\P04 | 902510 | [5 empty] | 1 | lk40-63-p03.png | SPAMEL_PL_LK63_P.pdf | Certyfikat_bezpieczenstwa_lk25_40_63_pl.pdf |  | Certyfikat_zgodnosci_CE_LK_25_40_63_pl.pdf |  | Zastosowanie Łączniki krzywkowe są elektrycznymi obrotowymi łącznikami wielotorowymi przystosowanymi do załączania i wyłączania prądów. Łączniki krzywkowe znajdują zastosowanie w obudowach instalacji elektrycznych niskiego napięcia zwłaszcza jako wyłączniki, rozłączniki, przełączniki oraz łączniki sterownicze. Łączniki krzywkowe mogą być zainstalowane w pomieszczeniach zamkniętych (3 stopień zanieczyszczenia - przeznaczenie przemysłowe) w temp. -40...+70°C (ŁK40, 63) i -25...+70°C (ŁK15). Łączniki krzywkowe spełniają wymagania normy PN-EN60947-3, IEC 60947-3. Ponadto mogą pracować w warunkach środowiskowych określonych w normach: IEC 60068-2-6 (wibracje), IEC 60068-2-27 (udary), IEC 60068-2-2 (suche gorąco), IEC 60068-2-1 (zimno), IEC 60068-2-30 (wilgotne gorąco), IEC 60068-2-52 (mgła solna). Budowa Segmentowa budowa łączników z podwójnymi krzywkami umożliwia tworzenie dowolnych programów łączeń w funkcji położenia pokrętła napędu. Stosując dobraną liczbę zębów zębatki w mechanizmie napędu można uzyskiwać kąty skoku pokrętła co 30°, 45° lub 90°, np.: przy 30° daje nam maksymalnie 12 pozycji pokrętła. Ze względu na sposób mocowania są oferowane łączniki: • Do pulpitu - P • Do bazy - B • Do szyny - S • W obudowie - OB1, OB2, OB3, OB4 • W obudowie podtynkowej - OBP1 Linki » Łączniki krzywkowe ŁK15 » Łączniki krzywkowe ŁK40/63 » Czoła do łączników ŁK » Wyszukiwarka łączników (schematy, diagramy) |  |  |  | łącznik krzywkowe, łączniki krzywkowe, łączniki pokrętne, pokrętła, rozłączniki, przełączniki, rozłącznik, przełącznik, wyłącznik, wyłączniki, krzywka, łk, łkr | ŁK63 |  | 0.423 | 0.449 | 0.066 | 0.066 | 0.165 | Zdzisław Wieteska | 071/3158201 w 280 | z.wieteska@spamel.com.pl
1083 | ŁK63-3.8380\S03 | Łącznik Krzywkowy 63A, Rozłącznik 1-0-2 (3 - biegunowy), mocowany na szynie czoło szare pokrętło czarne | szt | 1 | 210.75 | PLN | 23 | 8536 50 80 |  |  |  | A | H |  | EDI | 5907723044029 |  |  | ŁK63-3.8380\S03 | 902512 | [5 empty] | 1 | lk40-63-s03.png | SPAMEL_PL_LK63_S.pdf | Certyfikat_bezpieczenstwa_lk25_40_63_pl.pdf |  | Certyfikat_zgodnosci_CE_LK_25_40_63_pl.pdf |  | Zastosowanie Łączniki krzywkowe są elektrycznymi obrotowymi łącznikami wielotorowymi przystosowanymi do załączania i wyłączania prądów. Łączniki krzywkowe znajdują zastosowanie w obudowach instalacji elektrycznych niskiego napięcia zwłaszcza jako wyłączniki, rozłączniki, przełączniki oraz łączniki sterownicze. Łączniki krzywkowe mogą być zainstalowane w pomieszczeniach zamkniętych (3 stopień zanieczyszczenia - przeznaczenie przemysłowe) w temp. -40...+70°C (ŁK40, 63) i -25...+70°C (ŁK15). Łączniki krzywkowe spełniają wymagania normy PN-EN60947-3, IEC 60947-3. Ponadto mogą pracować w warunkach środowiskowych określonych w normach: IEC 60068-2-6 (wibracje), IEC 60068-2-27 (udary), IEC 60068-2-2 (suche gorąco), IEC 60068-2-1 (zimno), IEC 60068-2-30 (wilgotne gorąco), IEC 60068-2-52 (mgła solna). Budowa Segmentowa budowa łączników z podwójnymi krzywkami umożliwia tworzenie dowolnych programów łączeń w funkcji położenia pokrętła napędu. Stosując dobraną liczbę zębów zębatki w mechanizmie napędu można uzyskiwać kąty skoku pokrętła co 30°, 45° lub 90°, np.: przy 30° daje nam maksymalnie 12 pozycji pokrętła. Ze względu na sposób mocowania są oferowane łączniki: • Do pulpitu - P • Do bazy - B • Do szyny - S • W obudowie - OB1, OB2, OB3, OB4 • W obudowie podtynkowej - OBP1 Linki » Łączniki krzywkowe ŁK15 » Łączniki krzywkowe ŁK40/63 » Czoła do łączników ŁK » Wyszukiwarka łączników (schematy, diagramy) |  |  |  | łącznik krzywkowe, łączniki krzywkowe, łączniki pokrętne, pokrętła, rozłączniki, przełączniki, rozłącznik, przełącznik, wyłącznik, wyłączniki, krzywka, łk, łkr | ŁK63 |  | 0.4345 | 0.4605 | 0.066 | 0.066 | 0.165 | Zdzisław Wieteska | 071/3158201 w 280 | z.wieteska@spamel.com.pl
1084 | ŁK63-3.8380\S04 | Łącznik Krzywkowy 63A, Rozłącznik 1-0-2 (3 - biegunowy), mocowany na szynie czoło źółto szare pokrętło czerwone | szt | 1 | 210.75 | PLN | 23 | 8536 50 80 |  |  |  | A | H |  | EDI | 5907723105676 |  |  | ŁK63-3.8380\S04 | 902512 | [5 empty] | 1 | lk40-63-s03.png | SPAMEL_PL_LK63_S.pdf | Certyfikat_bezpieczenstwa_lk25_40_63_pl.pdf |  | Certyfikat_zgodnosci_CE_LK_25_40_63_pl.pdf |  | Zastosowanie Łączniki krzywkowe są elektrycznymi obrotowymi łącznikami wielotorowymi przystosowanymi do załączania i wyłączania prądów. Łączniki krzywkowe znajdują zastosowanie w obudowach instalacji elektrycznych niskiego napięcia zwłaszcza jako wyłączniki, rozłączniki, przełączniki oraz łączniki sterownicze. Łączniki krzywkowe mogą być zainstalowane w pomieszczeniach zamkniętych (3 stopień zanieczyszczenia - przeznaczenie przemysłowe) w temp. -40...+70°C (ŁK40, 63) i -25...+70°C (ŁK15). Łączniki krzywkowe spełniają wymagania normy PN-EN60947-3, IEC 60947-3. Ponadto mogą pracować w warunkach środowiskowych określonych w normach: IEC 60068-2-6 (wibracje), IEC 60068-2-27 (udary), IEC 60068-2-2 (suche gorąco), IEC 60068-2-1 (zimno), IEC 60068-2-30 (wilgotne gorąco), IEC 60068-2-52 (mgła solna). Budowa Segmentowa budowa łączników z podwójnymi krzywkami umożliwia tworzenie dowolnych programów łączeń w funkcji położenia pokrętła napędu. Stosując dobraną liczbę zębów zębatki w mechanizmie napędu można uzyskiwać kąty skoku pokrętła co 30°, 45° lub 90°, np.: przy 30° daje nam maksymalnie 12 pozycji pokrętła. Ze względu na sposób mocowania są oferowane łączniki: • Do pulpitu - P • Do bazy - B • Do szyny - S • W obudowie - OB1, OB2, OB3, OB4 • W obudowie podtynkowej - OBP1 Linki » Łączniki krzywkowe ŁK15 » Łączniki krzywkowe ŁK40/63 » Czoła do łączników ŁK » Wyszukiwarka łączników (schematy, diagramy) |  |  |  | łącznik krzywkowe, łączniki krzywkowe, łączniki pokrętne, pokrętła, rozłączniki, przełączniki, rozłącznik, przełącznik, wyłącznik, wyłączniki, krzywka, łk, łkr | ŁK63 |  | 0.4345 | 0.4605 | 0.066 | 0.066 | 0.165 | Zdzisław Wieteska | 071/3158201 w 280 | z.wieteska@spamel.com.pl
1085 | ŁK63-4.8240\OB3 | Łącznik Krzywkowy 63A, -4.8240 w obudowie OB3, | szt | 1 | 275.01 | PLN | 23 | 8536 50 80 |  |  |  | A | H |  | EDI | 5907723059931 |  |  | ŁK63-4.8240\OB3 | 902511 | [5 empty] | 1 | ob3.png | SPAMEL_PL_LK63_OB3.pdf | Certyfikat_bezpieczenstwa_lk25_40_63_pl.pdf |  | Certyfikat_zgodnosci_CE_LK_25_40_63_pl.pdf |  | Zastosowanie Łączniki krzywkowe są elektrycznymi obrotowymi łącznikami wielotorowymi przystosowanymi do załączania i wyłączania prądów. Łączniki krzywkowe znajdują zastosowanie w obudowach instalacji elektrycznych niskiego napięcia zwłaszcza jako wyłączniki, rozłączniki, przełączniki oraz łączniki sterownicze. Łączniki krzywkowe mogą być zainstalowane w pomieszczeniach zamkniętych (3 stopień zanieczyszczenia - przeznaczenie przemysłowe) w temp. -40...+70°C (ŁK40, 63) i -25...+70°C (ŁK15). Łączniki krzywkowe spełniają wymagania normy PN-EN60947-3, IEC 60947-3. Ponadto mogą pracować w warunkach środowiskowych określonych w normach: IEC 60068-2-6 (wibracje), IEC 60068-2-27 (udary), IEC 60068-2-2 (suche gorąco), IEC 60068-2-1 (zimno), IEC 60068-2-30 (wilgotne gorąco), IEC 60068-2-52 (mgła solna). Budowa Segmentowa budowa łączników z podwójnymi krzywkami umożliwia tworzenie dowolnych programów łączeń w funkcji położenia pokrętła napędu. Stosując dobraną liczbę zębów zębatki w mechanizmie napędu można uzyskiwać kąty skoku pokrętła co 30°, 45° lub 90°, np.: przy 30° daje nam maksymalnie 12 pozycji pokrętła. Ze względu na sposób mocowania są oferowane łączniki: • Do pulpitu - P • Do bazy - B • Do szyny - S • W obudowie - OB1, OB2, OB3, OB4 • W obudowie podtynkowej - OBP1 Linki » Łączniki krzywkowe ŁK15 » Łączniki krzywkowe ŁK40/63 » Czoła do łączników ŁK » Wyszukiwarka łączników (schematy, diagramy) |  |  |  | łącznik krzywkowe, łączniki krzywkowe, łączniki pokrętne, pokrętła, rozłączniki, przełączniki, rozłącznik, przełącznik, wyłącznik, wyłączniki, krzywka, łk, łkr | ŁK63 |  | 0.7669 | 0.8219 | 0.105 | 0.135 | 0.173 | Zdzisław Wieteska | 071/3158201 w 280 | z.wieteska@spamel.com.pl
1086 | ŁK63-4.8240\OB3C | Łącznik Krzywkowy 63A, -4.8240 w obudowie OB3 z czołem żółto/czerwonym | szt | 1 | 275.01 | PLN | 23 | 8536 50 80 |  |  |  | A | H |  | EDI | 5907723059863 |  |  | ŁK63-4.8240\OB3C | 902511 | [5 empty] | 1 | ob3.png | SPAMEL_PL_LK63_OB3.pdf | Certyfikat_bezpieczenstwa_lk25_40_63_pl.pdf |  | Certyfikat_zgodnosci_CE_LK_25_40_63_pl.pdf |  | Zastosowanie Łączniki krzywkowe są elektrycznymi obrotowymi łącznikami wielotorowymi przystosowanymi do załączania i wyłączania prądów. Łączniki krzywkowe znajdują zastosowanie w obudowach instalacji elektrycznych niskiego napięcia zwłaszcza jako wyłączniki, rozłączniki, przełączniki oraz łączniki sterownicze. Łączniki krzywkowe mogą być zainstalowane w pomieszczeniach zamkniętych (3 stopień zanieczyszczenia - przeznaczenie przemysłowe) w temp. -40...+70°C (ŁK40, 63) i -25...+70°C (ŁK15). Łączniki krzywkowe spełniają wymagania normy PN-EN60947-3, IEC 60947-3. Ponadto mogą pracować w warunkach środowiskowych określonych w normach: IEC 60068-2-6 (wibracje), IEC 60068-2-27 (udary), IEC 60068-2-2 (suche gorąco), IEC 60068-2-1 (zimno), IEC 60068-2-30 (wilgotne gorąco), IEC 60068-2-52 (mgła solna). Budowa Segmentowa budowa łączników z podwójnymi krzywkami umożliwia tworzenie dowolnych programów łączeń w funkcji położenia pokrętła napędu. Stosując dobraną liczbę zębów zębatki w mechanizmie napędu można uzyskiwać kąty skoku pokrętła co 30°, 45° lub 90°, np.: przy 30° daje nam maksymalnie 12 pozycji pokrętła. Ze względu na sposób mocowania są oferowane łączniki: • Do pulpitu - P • Do bazy - B • Do szyny - S • W obudowie - OB1, OB2, OB3, OB4 • W obudowie podtynkowej - OBP1 Linki » Łączniki krzywkowe ŁK15 » Łączniki krzywkowe ŁK40/63 » Czoła do łączników ŁK » Wyszukiwarka łączników (schematy, diagramy) |  |  |  | łącznik krzywkowe, łączniki krzywkowe, łączniki pokrętne, pokrętła, rozłączniki, przełączniki, rozłącznik, przełącznik, wyłącznik, wyłączniki, krzywka, łk, łkr | ŁK63 |  | 0.7669 | 0.8219 | 0.105 | 0.135 | 0.173 | Zdzisław Wieteska | 071/3158201 w 280 | z.wieteska@spamel.com.pl
1087 | ŁK63-4.8240\OB3ZC | Łącznik Krzywkowy 63A, -4.8240 w obudowie OB3 z czołem zamykanym żółto/czerwonym | szt | 1 | 292.45 | PLN | 23 | 8536 50 80 |  |  |  | A | H |  | EDI | 5907723069107 |  |  | ŁK63-4.8240\OB3ZC | 902511 | [5 empty] | 1 | ob3.png | SPAMEL_PL_LK63_OB3.pdf | Certyfikat_bezpieczenstwa_lk25_40_63_pl.pdf |  | Certyfikat_zgodnosci_CE_LK_25_40_63_pl.pdf |  | Zastosowanie Łączniki krzywkowe są elektrycznymi obrotowymi łącznikami wielotorowymi przystosowanymi do załączania i wyłączania prądów. Łączniki krzywkowe znajdują zastosowanie w obudowach instalacji elektrycznych niskiego napięcia zwłaszcza jako wyłączniki, rozłączniki, przełączniki oraz łączniki sterownicze. Łączniki krzywkowe mogą być zainstalowane w pomieszczeniach zamkniętych (3 stopień zanieczyszczenia - przeznaczenie przemysłowe) w temp. -40...+70°C (ŁK40, 63) i -25...+70°C (ŁK15). Łączniki krzywkowe spełniają wymagania normy PN-EN60947-3, IEC 60947-3. Ponadto mogą pracować w warunkach środowiskowych określonych w normach: IEC 60068-2-6 (wibracje), IEC 60068-2-27 (udary), IEC 60068-2-2 (suche gorąco), IEC 60068-2-1 (zimno), IEC 60068-2-30 (wilgotne gorąco), IEC 60068-2-52 (mgła solna). Budowa Segmentowa budowa łączników z podwójnymi krzywkami umożliwia tworzenie dowolnych programów łączeń w funkcji położenia pokrętła napędu. Stosując dobraną liczbę zębów zębatki w mechanizmie napędu można uzyskiwać kąty skoku pokrętła co 30°, 45° lub 90°, np.: przy 30° daje nam maksymalnie 12 pozycji pokrętła. Ze względu na sposób mocowania są oferowane łączniki: • Do pulpitu - P • Do bazy - B • Do szyny - S • W obudowie - OB1, OB2, OB3, OB4 • W obudowie podtynkowej - OBP1 Linki » Łączniki krzywkowe ŁK15 » Łączniki krzywkowe ŁK40/63 » Czoła do łączników ŁK » Wyszukiwarka łączników (schematy, diagramy) |  |  |  | łącznik krzywkowe, łączniki krzywkowe, łączniki pokrętne, pokrętła, rozłączniki, przełączniki, rozłącznik, przełącznik, wyłącznik, wyłączniki, krzywka, łk, łkr | ŁK63 |  | 0.773 | 0.828 | 0.105 | 0.135 | 0.173 | Zdzisław Wieteska | 071/3158201 w 280 | z.wieteska@spamel.com.pl
1088 | ŁK63-4.8240\P03 | Łącznik Krzywkowy 63A, -4.8240mocowany do pulpitu czoło szare pokrętło czarne | szt | 1 | 256.93 | PLN | 23 | 8536 50 80 |  |  |  | A | H |  | EDI | 5907723103498 |  |  | ŁK63-4.8240\P03 | 902510 | [5 empty] | 1 | lk40-63-p03.png | SPAMEL_PL_LK63_P.pdf | Certyfikat_bezpieczenstwa_lk25_40_63_pl.pdf |  | Certyfikat_zgodnosci_CE_LK_25_40_63_pl.pdf |  | Zastosowanie Łączniki krzywkowe są elektrycznymi obrotowymi łącznikami wielotorowymi przystosowanymi do załączania i wyłączania prądów. Łączniki krzywkowe znajdują zastosowanie w obudowach instalacji elektrycznych niskiego napięcia zwłaszcza jako wyłączniki, rozłączniki, przełączniki oraz łączniki sterownicze. Łączniki krzywkowe mogą być zainstalowane w pomieszczeniach zamkniętych (3 stopień zanieczyszczenia - przeznaczenie przemysłowe) w temp. -40...+70°C (ŁK40, 63) i -25...+70°C (ŁK15). Łączniki krzywkowe spełniają wymagania normy PN-EN60947-3, IEC 60947-3. Ponadto mogą pracować w warunkach środowiskowych określonych w normach: IEC 60068-2-6 (wibracje), IEC 60068-2-27 (udary), IEC 60068-2-2 (suche gorąco), IEC 60068-2-1 (zimno), IEC 60068-2-30 (wilgotne gorąco), IEC 60068-2-52 (mgła solna). Budowa Segmentowa budowa łączników z podwójnymi krzywkami umożliwia tworzenie dowolnych programów łączeń w funkcji położenia pokrętła napędu. Stosując dobraną liczbę zębów zębatki w mechanizmie napędu można uzyskiwać kąty skoku pokrętła co 30°, 45° lub 90°, np.: przy 30° daje nam maksymalnie 12 pozycji pokrętła. Ze względu na sposób mocowania są oferowane łączniki: • Do pulpitu - P • Do bazy - B • Do szyny - S • W obudowie - OB1, OB2, OB3, OB4 • W obudowie podtynkowej - OBP1 Linki » Łączniki krzywkowe ŁK15 » Łączniki krzywkowe ŁK40/63 » Czoła do łączników ŁK » Wyszukiwarka łączników (schematy, diagramy) |  |  |  | łącznik krzywkowe, łączniki krzywkowe, łączniki pokrętne, pokrętła, rozłączniki, przełączniki, rozłącznik, przełącznik, wyłącznik, wyłączniki, krzywka, łk, łkr | ŁK63 |  | 0.4693 | 0.4953 | 0.066 | 0.066 | 0.165 | Zdzisław Wieteska | 071/3158201 w 280 | z.wieteska@spamel.com.pl
1089 | ŁK63-4.8240\P07 | Łącznik Krzywkowy 63A, -4.8240mocowanie do pulpitu czoło zamykane czarne | szt | 1 | 256.93 | PLN | 23 | 8536 50 80 |  |  |  | A | H |  | EDI | 0 |  |  | ŁK63-4.8240\P07 | 902510 | [5 empty] | 1 | lk40-63-p03.png | SPAMEL_PL_LK63_P.pdf | Certyfikat_bezpieczenstwa_lk25_40_63_pl.pdf |  | Certyfikat_zgodnosci_CE_LK_25_40_63_pl.pdf |  | Zastosowanie Łączniki krzywkowe są elektrycznymi obrotowymi łącznikami wielotorowymi przystosowanymi do załączania i wyłączania prądów. Łączniki krzywkowe znajdują zastosowanie w obudowach instalacji elektrycznych niskiego napięcia zwłaszcza jako wyłączniki, rozłączniki, przełączniki oraz łączniki sterownicze. Łączniki krzywkowe mogą być zainstalowane w pomieszczeniach zamkniętych (3 stopień zanieczyszczenia - przeznaczenie przemysłowe) w temp. -40...+70°C (ŁK40, 63) i -25...+70°C (ŁK15). Łączniki krzywkowe spełniają wymagania normy PN-EN60947-3, IEC 60947-3. Ponadto mogą pracować w warunkach środowiskowych określonych w normach: IEC 60068-2-6 (wibracje), IEC 60068-2-27 (udary), IEC 60068-2-2 (suche gorąco), IEC 60068-2-1 (zimno), IEC 60068-2-30 (wilgotne gorąco), IEC 60068-2-52 (mgła solna). Budowa Segmentowa budowa łączników z podwójnymi krzywkami umożliwia tworzenie dowolnych programów łączeń w funkcji położenia pokrętła napędu. Stosując dobraną liczbę zębów zębatki w mechanizmie napędu można uzyskiwać kąty skoku pokrętła co 30°, 45° lub 90°, np.: przy 30° daje nam maksymalnie 12 pozycji pokrętła. Ze względu na sposób mocowania są oferowane łączniki: • Do pulpitu - P • Do bazy - B • Do szyny - S • W obudowie - OB1, OB2, OB3, OB4 • W obudowie podtynkowej - OBP1 Linki » Łączniki krzywkowe ŁK15 » Łączniki krzywkowe ŁK40/63 » Czoła do łączników ŁK » Wyszukiwarka łączników (schematy, diagramy) |  |  |  | łącznik krzywkowe, łączniki krzywkowe, łączniki pokrętne, pokrętła, rozłączniki, przełączniki, rozłącznik, przełącznik, wyłącznik, wyłączniki, krzywka, łk, łkr | ŁK63 |  | 0.4755 | 0.5015 | 0.066 | 0.066 | 0.165 | Zdzisław Wieteska | 071/3158201 w 280 | z.wieteska@spamel.com.pl
1090 | ŁK63-4.8240\P08 | Łącznik Krzywkowy 63A, -4.8240mocowanie do pulpitu czoło zamykane żółto/czerwone | szt | 1 | 256.93 | PLN | 23 | 8536 50 80 |  |  |  | A | H |  | EDI | 5907723147638 |  |  | ŁK63-4.8240\P08 | 902510 | [5 empty] | 1 | lk40-63-p03.png | SPAMEL_PL_LK63_P.pdf | Certyfikat_bezpieczenstwa_lk25_40_63_pl.pdf |  | Certyfikat_zgodnosci_CE_LK_25_40_63_pl.pdf |  | Zastosowanie Łączniki krzywkowe są elektrycznymi obrotowymi łącznikami wielotorowymi przystosowanymi do załączania i wyłączania prądów. Łączniki krzywkowe znajdują zastosowanie w obudowach instalacji elektrycznych niskiego napięcia zwłaszcza jako wyłączniki, rozłączniki, przełączniki oraz łączniki sterownicze. Łączniki krzywkowe mogą być zainstalowane w pomieszczeniach zamkniętych (3 stopień zanieczyszczenia - przeznaczenie przemysłowe) w temp. -40...+70°C (ŁK40, 63) i -25...+70°C (ŁK15). Łączniki krzywkowe spełniają wymagania normy PN-EN60947-3, IEC 60947-3. Ponadto mogą pracować w warunkach środowiskowych określonych w normach: IEC 60068-2-6 (wibracje), IEC 60068-2-27 (udary), IEC 60068-2-2 (suche gorąco), IEC 60068-2-1 (zimno), IEC 60068-2-30 (wilgotne gorąco), IEC 60068-2-52 (mgła solna). Budowa Segmentowa budowa łączników z podwójnymi krzywkami umożliwia tworzenie dowolnych programów łączeń w funkcji położenia pokrętła napędu. Stosując dobraną liczbę zębów zębatki w mechanizmie napędu można uzyskiwać kąty skoku pokrętła co 30°, 45° lub 90°, np.: przy 30° daje nam maksymalnie 12 pozycji pokrętła. Ze względu na sposób mocowania są oferowane łączniki: • Do pulpitu - P • Do bazy - B • Do szyny - S • W obudowie - OB1, OB2, OB3, OB4 • W obudowie podtynkowej - OBP1 Linki » Łączniki krzywkowe ŁK15 » Łączniki krzywkowe ŁK40/63 » Czoła do łączników ŁK » Wyszukiwarka łączników (schematy, diagramy) |  |  |  | łącznik krzywkowe, łączniki krzywkowe, łączniki pokrętne, pokrętła, rozłączniki, przełączniki, rozłącznik, przełącznik, wyłącznik, wyłączniki, krzywka, łk, łkr | ŁK63 |  | 0.4755 | 0.5015 | 0.066 | 0.066 | 0.165 | Zdzisław Wieteska | 071/3158201 w 280 | z.wieteska@spamel.com.pl
1091 | ŁK63-4.831\OB3 | Łącznik Krzywkowy 63A, Przełącznik rozruchowy trójfazowy (0,Y,A), w obudowie OB3, | szt | 1 | 252.71 | PLN | 23 | 8536 50 80 |  |  |  | A | H |  | EDI | 5907723000780 |  |  | ŁK63-4.831\OB3 | 902511 | [5 empty] | 1 | ob3.png | SPAMEL_PL_LK63_OB3.pdf | Certyfikat_bezpieczenstwa_lk25_40_63_pl.pdf |  | Certyfikat_zgodnosci_CE_LK_25_40_63_pl.pdf |  | Zastosowanie Łączniki krzywkowe są elektrycznymi obrotowymi łącznikami wielotorowymi przystosowanymi do załączania i wyłączania prądów. Łączniki krzywkowe znajdują zastosowanie w obudowach instalacji elektrycznych niskiego napięcia zwłaszcza jako wyłączniki, rozłączniki, przełączniki oraz łączniki sterownicze. Łączniki krzywkowe mogą być zainstalowane w pomieszczeniach zamkniętych (3 stopień zanieczyszczenia - przeznaczenie przemysłowe) w temp. -40...+70°C (ŁK40, 63) i -25...+70°C (ŁK15). Łączniki krzywkowe spełniają wymagania normy PN-EN60947-3, IEC 60947-3. Ponadto mogą pracować w warunkach środowiskowych określonych w normach: IEC 60068-2-6 (wibracje), IEC 60068-2-27 (udary), IEC 60068-2-2 (suche gorąco), IEC 60068-2-1 (zimno), IEC 60068-2-30 (wilgotne gorąco), IEC 60068-2-52 (mgła solna). Budowa Segmentowa budowa łączników z podwójnymi krzywkami umożliwia tworzenie dowolnych programów łączeń w funkcji położenia pokrętła napędu. Stosując dobraną liczbę zębów zębatki w mechanizmie napędu można uzyskiwać kąty skoku pokrętła co 30°, 45° lub 90°, np.: przy 30° daje nam maksymalnie 12 pozycji pokrętła. Ze względu na sposób mocowania są oferowane łączniki: • Do pulpitu - P • Do bazy - B • Do szyny - S • W obudowie - OB1, OB2, OB3, OB4 • W obudowie podtynkowej - OBP1 Linki » Łączniki krzywkowe ŁK15 » Łączniki krzywkowe ŁK40/63 » Czoła do łączników ŁK » Wyszukiwarka łączników (schematy, diagramy) |  |  |  | łącznik krzywkowe, łączniki krzywkowe, łączniki pokrętne, pokrętła, rozłączniki, przełączniki, rozłącznik, przełącznik, wyłącznik, wyłączniki, krzywka, łk, łkr | ŁK63 |  | 0.8325 | 0.8875 | 0.105 | 0.135 | 0.173 | Zdzisław Wieteska | 071/3158201 w 280 | z.wieteska@spamel.com.pl
1092 | ŁK63-4.831\OB3Z | Łącznik Krzywkowy 63A, Przełącznik rozruchowy trójfazowy (0,Y,A), w obudowie OB3 z czołem zamykanym | szt | 1 | 270.1 | PLN | 23 | 8536 50 80 |  |  |  | A | H |  | EDI | 5907723023406 |  |  | ŁK63-4.831\OB3Z | 902511 | [5 empty] | 1 | ob3.png | SPAMEL_PL_LK63_OB3.pdf | Certyfikat_bezpieczenstwa_lk25_40_63_pl.pdf |  | Certyfikat_zgodnosci_CE_LK_25_40_63_pl.pdf |  | Zastosowanie Łączniki krzywkowe są elektrycznymi obrotowymi łącznikami wielotorowymi przystosowanymi do załączania i wyłączania prądów. Łączniki krzywkowe znajdują zastosowanie w obudowach instalacji elektrycznych niskiego napięcia zwłaszcza jako wyłączniki, rozłączniki, przełączniki oraz łączniki sterownicze. Łączniki krzywkowe mogą być zainstalowane w pomieszczeniach zamkniętych (3 stopień zanieczyszczenia - przeznaczenie przemysłowe) w temp. -40...+70°C (ŁK40, 63) i -25...+70°C (ŁK15). Łączniki krzywkowe spełniają wymagania normy PN-EN60947-3, IEC 60947-3. Ponadto mogą pracować w warunkach środowiskowych określonych w normach: IEC 60068-2-6 (wibracje), IEC 60068-2-27 (udary), IEC 60068-2-2 (suche gorąco), IEC 60068-2-1 (zimno), IEC 60068-2-30 (wilgotne gorąco), IEC 60068-2-52 (mgła solna). Budowa Segmentowa budowa łączników z podwójnymi krzywkami umożliwia tworzenie dowolnych programów łączeń w funkcji położenia pokrętła napędu. Stosując dobraną liczbę zębów zębatki w mechanizmie napędu można uzyskiwać kąty skoku pokrętła co 30°, 45° lub 90°, np.: przy 30° daje nam maksymalnie 12 pozycji pokrętła. Ze względu na sposób mocowania są oferowane łączniki: • Do pulpitu - P • Do bazy - B • Do szyny - S • W obudowie - OB1, OB2, OB3, OB4 • W obudowie podtynkowej - OBP1 Linki » Łączniki krzywkowe ŁK15 » Łączniki krzywkowe ŁK40/63 » Czoła do łączników ŁK » Wyszukiwarka łączników (schematy, diagramy) |  |  |  | łącznik krzywkowe, łączniki krzywkowe, łączniki pokrętne, pokrętła, rozłączniki, przełączniki, rozłącznik, przełącznik, wyłącznik, wyłączniki, krzywka, łk, łkr | ŁK63 |  | 0.8381 | 0.8931 | 0.105 | 0.135 | 0.173 | Zdzisław Wieteska | 071/3158201 w 280 | z.wieteska@spamel.com.pl
1093 | ŁK63-4.831\OB3ZC | Łącznik Krzywkowy 63A, Przełącznik rozruchowy trójfazowy (0,Y,A), w obudowie OB3 z czołem zamykanym żółto/czerwonym | szt | 1 | 270.1 | PLN | 23 | 8536 50 80 |  |  |  | A | H |  | EDI | 5907723005587 |  |  | ŁK63-4.831\OB3ZC | 902511 | [5 empty] | 1 | ob3.png | SPAMEL_PL_LK63_OB3.pdf | Certyfikat_bezpieczenstwa_lk25_40_63_pl.pdf |  | Certyfikat_zgodnosci_CE_LK_25_40_63_pl.pdf |  | Zastosowanie Łączniki krzywkowe są elektrycznymi obrotowymi łącznikami wielotorowymi przystosowanymi do załączania i wyłączania prądów. Łączniki krzywkowe znajdują zastosowanie w obudowach instalacji elektrycznych niskiego napięcia zwłaszcza jako wyłączniki, rozłączniki, przełączniki oraz łączniki sterownicze. Łączniki krzywkowe mogą być zainstalowane w pomieszczeniach zamkniętych (3 stopień zanieczyszczenia - przeznaczenie przemysłowe) w temp. -40...+70°C (ŁK40, 63) i -25...+70°C (ŁK15). Łączniki krzywkowe spełniają wymagania normy PN-EN60947-3, IEC 60947-3. Ponadto mogą pracować w warunkach środowiskowych określonych w normach: IEC 60068-2-6 (wibracje), IEC 60068-2-27 (udary), IEC 60068-2-2 (suche gorąco), IEC 60068-2-1 (zimno), IEC 60068-2-30 (wilgotne gorąco), IEC 60068-2-52 (mgła solna). Budowa Segmentowa budowa łączników z podwójnymi krzywkami umożliwia tworzenie dowolnych programów łączeń w funkcji położenia pokrętła napędu. Stosując dobraną liczbę zębów zębatki w mechanizmie napędu można uzyskiwać kąty skoku pokrętła co 30°, 45° lub 90°, np.: przy 30° daje nam maksymalnie 12 pozycji pokrętła. Ze względu na sposób mocowania są oferowane łączniki: • Do pulpitu - P • Do bazy - B • Do szyny - S • W obudowie - OB1, OB2, OB3, OB4 • W obudowie podtynkowej - OBP1 Linki » Łączniki krzywkowe ŁK15 » Łączniki krzywkowe ŁK40/63 » Czoła do łączników ŁK » Wyszukiwarka łączników (schematy, diagramy) |  |  |  | łącznik krzywkowe, łączniki krzywkowe, łączniki pokrętne, pokrętła, rozłączniki, przełączniki, rozłącznik, przełącznik, wyłącznik, wyłączniki, krzywka, łk, łkr | ŁK63 |  | 0.8381 | 0.8931 | 0.105 | 0.135 | 0.173 | Zdzisław Wieteska | 071/3158201 w 280 | z.wieteska@spamel.com.pl
1094 | ŁK63-4.831\OB4 | Łącznik Krzywkowy 63A, Przełącznik rozruchowy trójfazowy (0,Y,A), w obudowie OB4, | szt | 1 | 252.71 | PLN | 23 | 8536 50 80 |  |  |  | A | H |  | EDI | 5907723009769 |  |  | ŁK63-4.831\OB4 | 902511 | [5 empty] | 1 | ob4.png | SPAMEL_PL_LK63_OB4.pdf | Certyfikat_bezpieczenstwa_lk25_40_63_pl.pdf |  | Certyfikat_zgodnosci_CE_LK_25_40_63_pl.pdf |  | Zastosowanie Łączniki krzywkowe są elektrycznymi obrotowymi łącznikami wielotorowymi przystosowanymi do załączania i wyłączania prądów. Łączniki krzywkowe znajdują zastosowanie w obudowach instalacji elektrycznych niskiego napięcia zwłaszcza jako wyłączniki, rozłączniki, przełączniki oraz łączniki sterownicze. Łączniki krzywkowe mogą być zainstalowane w pomieszczeniach zamkniętych (3 stopień zanieczyszczenia - przeznaczenie przemysłowe) w temp. -40...+70°C (ŁK40, 63) i -25...+70°C (ŁK15). Łączniki krzywkowe spełniają wymagania normy PN-EN60947-3, IEC 60947-3. Ponadto mogą pracować w warunkach środowiskowych określonych w normach: IEC 60068-2-6 (wibracje), IEC 60068-2-27 (udary), IEC 60068-2-2 (suche gorąco), IEC 60068-2-1 (zimno), IEC 60068-2-30 (wilgotne gorąco), IEC 60068-2-52 (mgła solna). Budowa Segmentowa budowa łączników z podwójnymi krzywkami umożliwia tworzenie dowolnych programów łączeń w funkcji położenia pokrętła napędu. Stosując dobraną liczbę zębów zębatki w mechanizmie napędu można uzyskiwać kąty skoku pokrętła co 30°, 45° lub 90°, np.: przy 30° daje nam maksymalnie 12 pozycji pokrętła. Ze względu na sposób mocowania są oferowane łączniki: • Do pulpitu - P • Do bazy - B • Do szyny - S • W obudowie - OB1, OB2, OB3, OB4 • W obudowie podtynkowej - OBP1 Linki » Łączniki krzywkowe ŁK15 » Łączniki krzywkowe ŁK40/63 » Czoła do łączników ŁK » Wyszukiwarka łączników (schematy, diagramy) |  |  |  | łącznik krzywkowe, łączniki krzywkowe, łączniki pokrętne, pokrętła, rozłączniki, przełączniki, rozłącznik, przełącznik, wyłącznik, wyłączniki, krzywka, łk, łkr | ŁK63 |  | 0.9451 | 1.0301 | 0.15 | 0.213 | 0.15 | Zdzisław Wieteska | 071/3158201 w 280 | z.wieteska@spamel.com.pl
1095 | ŁK63-4.831\OB4Z | Łącznik Krzywkowy 63A, Przełącznik rozruchowy trójfazowy (0,Y,A), w obudowie OB4 z czołem zamykanym | szt | 1 | 270.1 | PLN | 23 | 8536 50 80 |  |  |  | A | H |  | EDI | 5907723055155 |  |  | ŁK63-4.831\OB4Z | 902511 | [5 empty] | 1 | ob4.png | SPAMEL_PL_LK63_OB4.pdf | Certyfikat_bezpieczenstwa_lk25_40_63_pl.pdf |  | Certyfikat_zgodnosci_CE_LK_25_40_63_pl.pdf |  | Zastosowanie Łączniki krzywkowe są elektrycznymi obrotowymi łącznikami wielotorowymi przystosowanymi do załączania i wyłączania prądów. Łączniki krzywkowe znajdują zastosowanie w obudowach instalacji elektrycznych niskiego napięcia zwłaszcza jako wyłączniki, rozłączniki, przełączniki oraz łączniki sterownicze. Łączniki krzywkowe mogą być zainstalowane w pomieszczeniach zamkniętych (3 stopień zanieczyszczenia - przeznaczenie przemysłowe) w temp. -40...+70°C (ŁK40, 63) i -25...+70°C (ŁK15). Łączniki krzywkowe spełniają wymagania normy PN-EN60947-3, IEC 60947-3. Ponadto mogą pracować w warunkach środowiskowych określonych w normach: IEC 60068-2-6 (wibracje), IEC 60068-2-27 (udary), IEC 60068-2-2 (suche gorąco), IEC 60068-2-1 (zimno), IEC 60068-2-30 (wilgotne gorąco), IEC 60068-2-52 (mgła solna). Budowa Segmentowa budowa łączników z podwójnymi krzywkami umożliwia tworzenie dowolnych programów łączeń w funkcji położenia pokrętła napędu. Stosując dobraną liczbę zębów zębatki w mechanizmie napędu można uzyskiwać kąty skoku pokrętła co 30°, 45° lub 90°, np.: przy 30° daje nam maksymalnie 12 pozycji pokrętła. Ze względu na sposób mocowania są oferowane łączniki: • Do pulpitu - P • Do bazy - B • Do szyny - S • W obudowie - OB1, OB2, OB3, OB4 • W obudowie podtynkowej - OBP1 Linki » Łączniki krzywkowe ŁK15 » Łączniki krzywkowe ŁK40/63 » Czoła do łączników ŁK » Wyszukiwarka łączników (schematy, diagramy) |  |  |  | łącznik krzywkowe, łączniki krzywkowe, łączniki pokrętne, pokrętła, rozłączniki, przełączniki, rozłącznik, przełącznik, wyłącznik, wyłączniki, krzywka, łk, łkr | ŁK63 |  | 0.9508 | 1.0358 | 0.15 | 0.213 | 0.15 | Zdzisław Wieteska | 071/3158201 w 280 | z.wieteska@spamel.com.pl
1096 | ŁK63-4.831\P03 | Łącznik Krzywkowy 63A, Przełącznik rozruchowy trójfazowy (0,Y,A), mocowany do pulpitu czoło szare pokrętło czarne | szt | 1 | 238.88 | PLN | 23 | 8536 50 80 |  |  |  | A | H |  | EDI | 5907723006959 |  |  | ŁK63-4.831\P03 | 902510 | [5 empty] | 1 | lk40-63-p03.png | SPAMEL_PL_LK63_P.pdf | Certyfikat_bezpieczenstwa_lk25_40_63_pl.pdf |  | Certyfikat_zgodnosci_CE_LK_25_40_63_pl.pdf |  | Zastosowanie Łączniki krzywkowe są elektrycznymi obrotowymi łącznikami wielotorowymi przystosowanymi do załączania i wyłączania prądów. Łączniki krzywkowe znajdują zastosowanie w obudowach instalacji elektrycznych niskiego napięcia zwłaszcza jako wyłączniki, rozłączniki, przełączniki oraz łączniki sterownicze. Łączniki krzywkowe mogą być zainstalowane w pomieszczeniach zamkniętych (3 stopień zanieczyszczenia - przeznaczenie przemysłowe) w temp. -40...+70°C (ŁK40, 63) i -25...+70°C (ŁK15). Łączniki krzywkowe spełniają wymagania normy PN-EN60947-3, IEC 60947-3. Ponadto mogą pracować w warunkach środowiskowych określonych w normach: IEC 60068-2-6 (wibracje), IEC 60068-2-27 (udary), IEC 60068-2-2 (suche gorąco), IEC 60068-2-1 (zimno), IEC 60068-2-30 (wilgotne gorąco), IEC 60068-2-52 (mgła solna). Budowa Segmentowa budowa łączników z podwójnymi krzywkami umożliwia tworzenie dowolnych programów łączeń w funkcji położenia pokrętła napędu. Stosując dobraną liczbę zębów zębatki w mechanizmie napędu można uzyskiwać kąty skoku pokrętła co 30°, 45° lub 90°, np.: przy 30° daje nam maksymalnie 12 pozycji pokrętła. Ze względu na sposób mocowania są oferowane łączniki: • Do pulpitu - P • Do bazy - B • Do szyny - S • W obudowie - OB1, OB2, OB3, OB4 • W obudowie podtynkowej - OBP1 Linki » Łączniki krzywkowe ŁK15 » Łączniki krzywkowe ŁK40/63 » Czoła do łączników ŁK » Wyszukiwarka łączników (schematy, diagramy) |  |  |  | łącznik krzywkowe, łączniki krzywkowe, łączniki pokrętne, pokrętła, rozłączniki, przełączniki, rozłącznik, przełącznik, wyłącznik, wyłączniki, krzywka, łk, łkr | ŁK63 |  | 0.5163 | 0.5423 | 0.066 | 0.066 | 0.165 | Zdzisław Wieteska | 071/3158201 w 280 | z.wieteska@spamel.com.pl
1097 | ŁK63-4.831\P04 | Łącznik Krzywkowy 63A, Przełącznik rozruchowy trójfazowy (0,Y,A), mocowany do pulpitu czoło źółto szare pokrętło czerwone | szt | 1 | 238.88 | PLN | 23 | 8536 50 80 |  |  |  | A | H |  | EDI | 5907723048645 |  |  | ŁK63-4.831\P04 | 902510 | [5 empty] | 1 | lk40-63-p03.png | SPAMEL_PL_LK63_P.pdf | Certyfikat_bezpieczenstwa_lk25_40_63_pl.pdf |  | Certyfikat_zgodnosci_CE_LK_25_40_63_pl.pdf |  | Zastosowanie Łączniki krzywkowe są elektrycznymi obrotowymi łącznikami wielotorowymi przystosowanymi do załączania i wyłączania prądów. Łączniki krzywkowe znajdują zastosowanie w obudowach instalacji elektrycznych niskiego napięcia zwłaszcza jako wyłączniki, rozłączniki, przełączniki oraz łączniki sterownicze. Łączniki krzywkowe mogą być zainstalowane w pomieszczeniach zamkniętych (3 stopień zanieczyszczenia - przeznaczenie przemysłowe) w temp. -40...+70°C (ŁK40, 63) i -25...+70°C (ŁK15). Łączniki krzywkowe spełniają wymagania normy PN-EN60947-3, IEC 60947-3. Ponadto mogą pracować w warunkach środowiskowych określonych w normach: IEC 60068-2-6 (wibracje), IEC 60068-2-27 (udary), IEC 60068-2-2 (suche gorąco), IEC 60068-2-1 (zimno), IEC 60068-2-30 (wilgotne gorąco), IEC 60068-2-52 (mgła solna). Budowa Segmentowa budowa łączników z podwójnymi krzywkami umożliwia tworzenie dowolnych programów łączeń w funkcji położenia pokrętła napędu. Stosując dobraną liczbę zębów zębatki w mechanizmie napędu można uzyskiwać kąty skoku pokrętła co 30°, 45° lub 90°, np.: przy 30° daje nam maksymalnie 12 pozycji pokrętła. Ze względu na sposób mocowania są oferowane łączniki: • Do pulpitu - P • Do bazy - B • Do szyny - S • W obudowie - OB1, OB2, OB3, OB4 • W obudowie podtynkowej - OBP1 Linki » Łączniki krzywkowe ŁK15 » Łączniki krzywkowe ŁK40/63 » Czoła do łączników ŁK » Wyszukiwarka łączników (schematy, diagramy) |  |  |  | łącznik krzywkowe, łączniki krzywkowe, łączniki pokrętne, pokrętła, rozłączniki, przełączniki, rozłącznik, przełącznik, wyłącznik, wyłączniki, krzywka, łk, łkr | ŁK63 |  | 0.5163 | 0.5423 | 0.066 | 0.066 | 0.165 | Zdzisław Wieteska | 071/3158201 w 280 | z.wieteska@spamel.com.pl
1098 | ŁK63-4.831\P07 | Łącznik Krzywkowy 63A, Przełącznik rozruchowy trójfazowy (0,Y,A), mocowanie do pulpitu czoło zamykane czarne | szt | 1 | 256.62 | PLN | 23 | 8536 50 80 |  |  |  | A | H |  | EDI | 5907723087699 |  |  | ŁK63-4.831\P07 | 902510 | [5 empty] | 1 | lk40-63-p03.png | SPAMEL_PL_LK63_P.pdf | Certyfikat_bezpieczenstwa_lk25_40_63_pl.pdf |  | Certyfikat_zgodnosci_CE_LK_25_40_63_pl.pdf |  | Zastosowanie Łączniki krzywkowe są elektrycznymi obrotowymi łącznikami wielotorowymi przystosowanymi do załączania i wyłączania prądów. Łączniki krzywkowe znajdują zastosowanie w obudowach instalacji elektrycznych niskiego napięcia zwłaszcza jako wyłączniki, rozłączniki, przełączniki oraz łączniki sterownicze. Łączniki krzywkowe mogą być zainstalowane w pomieszczeniach zamkniętych (3 stopień zanieczyszczenia - przeznaczenie przemysłowe) w temp. -40...+70°C (ŁK40, 63) i -25...+70°C (ŁK15). Łączniki krzywkowe spełniają wymagania normy PN-EN60947-3, IEC 60947-3. Ponadto mogą pracować w warunkach środowiskowych określonych w normach: IEC 60068-2-6 (wibracje), IEC 60068-2-27 (udary), IEC 60068-2-2 (suche gorąco), IEC 60068-2-1 (zimno), IEC 60068-2-30 (wilgotne gorąco), IEC 60068-2-52 (mgła solna). Budowa Segmentowa budowa łączników z podwójnymi krzywkami umożliwia tworzenie dowolnych programów łączeń w funkcji położenia pokrętła napędu. Stosując dobraną liczbę zębów zębatki w mechanizmie napędu można uzyskiwać kąty skoku pokrętła co 30°, 45° lub 90°, np.: przy 30° daje nam maksymalnie 12 pozycji pokrętła. Ze względu na sposób mocowania są oferowane łączniki: • Do pulpitu - P • Do bazy - B • Do szyny - S • W obudowie - OB1, OB2, OB3, OB4 • W obudowie podtynkowej - OBP1 Linki » Łączniki krzywkowe ŁK15 » Łączniki krzywkowe ŁK40/63 » Czoła do łączników ŁK » Wyszukiwarka łączników (schematy, diagramy) |  |  |  | łącznik krzywkowe, łączniki krzywkowe, łączniki pokrętne, pokrętła, rozłączniki, przełączniki, rozłącznik, przełącznik, wyłącznik, wyłączniki, krzywka, łk, łkr | ŁK63 |  | 0.5219 | 0.5479 | 0.066 | 0.066 | 0.165 | Zdzisław Wieteska | 071/3158201 w 280 | z.wieteska@spamel.com.pl
1099 | ŁK63-4.831\P08 | Łącznik Krzywkowy 63A, Przełącznik rozruchowy trójfazowy (0,Y,A), mocowanie do pulpitu czoło zamykane żółto/czerwone | szt | 1 | 256.62 | PLN | 23 | 8536 50 80 |  |  |  | A | H |  | EDI | 5907723128651 |  |  | ŁK63-4.831\P08 | 902510 | [5 empty] | 1 | lk40-63-p03.png | SPAMEL_PL_LK63_P.pdf | Certyfikat_bezpieczenstwa_lk25_40_63_pl.pdf |  | Certyfikat_zgodnosci_CE_LK_25_40_63_pl.pdf |  | Zastosowanie Łączniki krzywkowe są elektrycznymi obrotowymi łącznikami wielotorowymi przystosowanymi do załączania i wyłączania prądów. Łączniki krzywkowe znajdują zastosowanie w obudowach instalacji elektrycznych niskiego napięcia zwłaszcza jako wyłączniki, rozłączniki, przełączniki oraz łączniki sterownicze. Łączniki krzywkowe mogą być zainstalowane w pomieszczeniach zamkniętych (3 stopień zanieczyszczenia - przeznaczenie przemysłowe) w temp. -40...+70°C (ŁK40, 63) i -25...+70°C (ŁK15). Łączniki krzywkowe spełniają wymagania normy PN-EN60947-3, IEC 60947-3. Ponadto mogą pracować w warunkach środowiskowych określonych w normach: IEC 60068-2-6 (wibracje), IEC 60068-2-27 (udary), IEC 60068-2-2 (suche gorąco), IEC 60068-2-1 (zimno), IEC 60068-2-30 (wilgotne gorąco), IEC 60068-2-52 (mgła solna). Budowa Segmentowa budowa łączników z podwójnymi krzywkami umożliwia tworzenie dowolnych programów łączeń w funkcji położenia pokrętła napędu. Stosując dobraną liczbę zębów zębatki w mechanizmie napędu można uzyskiwać kąty skoku pokrętła co 30°, 45° lub 90°, np.: przy 30° daje nam maksymalnie 12 pozycji pokrętła. Ze względu na sposób mocowania są oferowane łączniki: • Do pulpitu - P • Do bazy - B • Do szyny - S • W obudowie - OB1, OB2, OB3, OB4 • W obudowie podtynkowej - OBP1 Linki » Łączniki krzywkowe ŁK15 » Łączniki krzywkowe ŁK40/63 » Czoła do łączników ŁK » Wyszukiwarka łączników (schematy, diagramy) |  |  |  | łącznik krzywkowe, łączniki krzywkowe, łączniki pokrętne, pokrętła, rozłączniki, przełączniki, rozłącznik, przełącznik, wyłącznik, wyłączniki, krzywka, łk, łkr | ŁK63 |  | 0.5219 | 0.5479 | 0.066 | 0.066 | 0.165 | Zdzisław Wieteska | 071/3158201 w 280 | z.wieteska@spamel.com.pl
1100 | ŁK63-4.831\S03 | Łącznik Krzywkowy 63A, Przełącznik rozruchowy trójfazowy (0,Y,A), mocowany na szynie czoło szare pokrętło czarne | szt | 1 | 248.84 | PLN | 23 | 8536 50 80 |  |  |  | A | H |  | EDI | 5907723048652 |  |  | ŁK63-4.831\S03 | 902512 | [5 empty] | 1 | lk40-63-s03.png | SPAMEL_PL_LK63_S.pdf | Certyfikat_bezpieczenstwa_lk25_40_63_pl.pdf |  | Certyfikat_zgodnosci_CE_LK_25_40_63_pl.pdf |  | Zastosowanie Łączniki krzywkowe są elektrycznymi obrotowymi łącznikami wielotorowymi przystosowanymi do załączania i wyłączania prądów. Łączniki krzywkowe znajdują zastosowanie w obudowach instalacji elektrycznych niskiego napięcia zwłaszcza jako wyłączniki, rozłączniki, przełączniki oraz łączniki sterownicze. Łączniki krzywkowe mogą być zainstalowane w pomieszczeniach zamkniętych (3 stopień zanieczyszczenia - przeznaczenie przemysłowe) w temp. -40...+70°C (ŁK40, 63) i -25...+70°C (ŁK15). Łączniki krzywkowe spełniają wymagania normy PN-EN60947-3, IEC 60947-3. Ponadto mogą pracować w warunkach środowiskowych określonych w normach: IEC 60068-2-6 (wibracje), IEC 60068-2-27 (udary), IEC 60068-2-2 (suche gorąco), IEC 60068-2-1 (zimno), IEC 60068-2-30 (wilgotne gorąco), IEC 60068-2-52 (mgła solna). Budowa Segmentowa budowa łączników z podwójnymi krzywkami umożliwia tworzenie dowolnych programów łączeń w funkcji położenia pokrętła napędu. Stosując dobraną liczbę zębów zębatki w mechanizmie napędu można uzyskiwać kąty skoku pokrętła co 30°, 45° lub 90°, np.: przy 30° daje nam maksymalnie 12 pozycji pokrętła. Ze względu na sposób mocowania są oferowane łączniki: • Do pulpitu - P • Do bazy - B • Do szyny - S • W obudowie - OB1, OB2, OB3, OB4 • W obudowie podtynkowej - OBP1 Linki » Łączniki krzywkowe ŁK15 » Łączniki krzywkowe ŁK40/63 » Czoła do łączników ŁK » Wyszukiwarka łączników (schematy, diagramy) |  |  |  | łącznik krzywkowe, łączniki krzywkowe, łączniki pokrętne, pokrętła, rozłączniki, przełączniki, rozłącznik, przełącznik, wyłącznik, wyłączniki, krzywka, łk, łkr | ŁK63 |  | 0.5279 | 0.5539 | 0.066 | 0.066 | 0.165 | Zdzisław Wieteska | 071/3158201 w 280 | z.wieteska@spamel.com.pl
1101 | ŁK63-4.8390\OB3 | Łącznik Krzywkowy 63A, Przełącznik Dahlander'a dwubiegowy, w obudowie OB3, | szt | 1 | 275.01 | PLN | 23 | 8536 50 80 |  |  |  | A | H |  | EDI | 5907723022362 |  |  | ŁK63-4.8390\OB3 | 902511 | [5 empty] | 1 | ob3.png | SPAMEL_PL_LK63_OB3.pdf | Certyfikat_bezpieczenstwa_lk25_40_63_pl.pdf |  | Certyfikat_zgodnosci_CE_LK_25_40_63_pl.pdf |  | Zastosowanie Łączniki krzywkowe są elektrycznymi obrotowymi łącznikami wielotorowymi przystosowanymi do załączania i wyłączania prądów. Łączniki krzywkowe znajdują zastosowanie w obudowach instalacji elektrycznych niskiego napięcia zwłaszcza jako wyłączniki, rozłączniki, przełączniki oraz łączniki sterownicze. Łączniki krzywkowe mogą być zainstalowane w pomieszczeniach zamkniętych (3 stopień zanieczyszczenia - przeznaczenie przemysłowe) w temp. -40...+70°C (ŁK40, 63) i -25...+70°C (ŁK15). Łączniki krzywkowe spełniają wymagania normy PN-EN60947-3, IEC 60947-3. Ponadto mogą pracować w warunkach środowiskowych określonych w normach: IEC 60068-2-6 (wibracje), IEC 60068-2-27 (udary), IEC 60068-2-2 (suche gorąco), IEC 60068-2-1 (zimno), IEC 60068-2-30 (wilgotne gorąco), IEC 60068-2-52 (mgła solna). Budowa Segmentowa budowa łączników z podwójnymi krzywkami umożliwia tworzenie dowolnych programów łączeń w funkcji położenia pokrętła napędu. Stosując dobraną liczbę zębów zębatki w mechanizmie napędu można uzyskiwać kąty skoku pokrętła co 30°, 45° lub 90°, np.: przy 30° daje nam maksymalnie 12 pozycji pokrętła. Ze względu na sposób mocowania są oferowane łączniki: • Do pulpitu - P • Do bazy - B • Do szyny - S • W obudowie - OB1, OB2, OB3, OB4 • W obudowie podtynkowej - OBP1 Linki » Łączniki krzywkowe ŁK15 » Łączniki krzywkowe ŁK40/63 » Czoła do łączników ŁK » Wyszukiwarka łączników (schematy, diagramy) |  |  |  | łącznik krzywkowe, łączniki krzywkowe, łączniki pokrętne, pokrętła, rozłączniki, przełączniki, rozłącznik, przełącznik, wyłącznik, wyłączniki, krzywka, łk, łkr | ŁK63 |  | 0.8938 | 0.9488 | 0.105 | 0.135 | 0.173 | Zdzisław Wieteska | 071/3158201 w 280 | z.wieteska@spamel.com.pl
1102 | ŁK63-4.8390\P03 | Łącznik Krzywkowy 63A, Przełącznik Dahlander'a dwubiegowy, mocowany do pulpitu czoło szare pokrętło czarne | szt | 1 | 256.93 | PLN | 23 | 8536 50 80 |  |  |  | A | H |  | EDI | 5907723048669 |  |  | ŁK63-4.8390\P03 | 902510 | [5 empty] | 1 | lk40-63-p03.png | SPAMEL_PL_LK63_P.pdf | Certyfikat_bezpieczenstwa_lk25_40_63_pl.pdf |  | Certyfikat_zgodnosci_CE_LK_25_40_63_pl.pdf |  | Zastosowanie Łączniki krzywkowe są elektrycznymi obrotowymi łącznikami wielotorowymi przystosowanymi do załączania i wyłączania prądów. Łączniki krzywkowe znajdują zastosowanie w obudowach instalacji elektrycznych niskiego napięcia zwłaszcza jako wyłączniki, rozłączniki, przełączniki oraz łączniki sterownicze. Łączniki krzywkowe mogą być zainstalowane w pomieszczeniach zamkniętych (3 stopień zanieczyszczenia - przeznaczenie przemysłowe) w temp. -40...+70°C (ŁK40, 63) i -25...+70°C (ŁK15). Łączniki krzywkowe spełniają wymagania normy PN-EN60947-3, IEC 60947-3. Ponadto mogą pracować w warunkach środowiskowych określonych w normach: IEC 60068-2-6 (wibracje), IEC 60068-2-27 (udary), IEC 60068-2-2 (suche gorąco), IEC 60068-2-1 (zimno), IEC 60068-2-30 (wilgotne gorąco), IEC 60068-2-52 (mgła solna). Budowa Segmentowa budowa łączników z podwójnymi krzywkami umożliwia tworzenie dowolnych programów łączeń w funkcji położenia pokrętła napędu. Stosując dobraną liczbę zębów zębatki w mechanizmie napędu można uzyskiwać kąty skoku pokrętła co 30°, 45° lub 90°, np.: przy 30° daje nam maksymalnie 12 pozycji pokrętła. Ze względu na sposób mocowania są oferowane łączniki: • Do pulpitu - P • Do bazy - B • Do szyny - S • W obudowie - OB1, OB2, OB3, OB4 • W obudowie podtynkowej - OBP1 Linki » Łączniki krzywkowe ŁK15 » Łączniki krzywkowe ŁK40/63 » Czoła do łączników ŁK » Wyszukiwarka łączników (schematy, diagramy) |  |  |  | łącznik krzywkowe, łączniki krzywkowe, łączniki pokrętne, pokrętła, rozłączniki, przełączniki, rozłącznik, przełącznik, wyłącznik, wyłączniki, krzywka, łk, łkr | ŁK63 |  | 0.5208 | 0.5468 | 0.066 | 0.066 | 0.165 | Zdzisław Wieteska | 071/3158201 w 280 | z.wieteska@spamel.com.pl
1103 | ŁK63-4.8396\OB3 | Łącznik Krzywkowy 63A, Rozłącznik 1-0-2 (4 - biegunowy), w obudowie OB3, | szt | 1 | 275.01 | PLN | 23 | 8536 50 80 |  |  |  | A | H |  | EDI | 5907723112445 |  |  | ŁK63-4.8396\OB3 | 902511 | [5 empty] | 1 | ob3.png | SPAMEL_PL_LK63_OB3.pdf | Certyfikat_bezpieczenstwa_lk25_40_63_pl.pdf |  | Certyfikat_zgodnosci_CE_LK_25_40_63_pl.pdf |  | Zastosowanie Łączniki krzywkowe są elektrycznymi obrotowymi łącznikami wielotorowymi przystosowanymi do załączania i wyłączania prądów. Łączniki krzywkowe znajdują zastosowanie w obudowach instalacji elektrycznych niskiego napięcia zwłaszcza jako wyłączniki, rozłączniki, przełączniki oraz łączniki sterownicze. Łączniki krzywkowe mogą być zainstalowane w pomieszczeniach zamkniętych (3 stopień zanieczyszczenia - przeznaczenie przemysłowe) w temp. -40...+70°C (ŁK40, 63) i -25...+70°C (ŁK15). Łączniki krzywkowe spełniają wymagania normy PN-EN60947-3, IEC 60947-3. Ponadto mogą pracować w warunkach środowiskowych określonych w normach: IEC 60068-2-6 (wibracje), IEC 60068-2-27 (udary), IEC 60068-2-2 (suche gorąco), IEC 60068-2-1 (zimno), IEC 60068-2-30 (wilgotne gorąco), IEC 60068-2-52 (mgła solna). Budowa Segmentowa budowa łączników z podwójnymi krzywkami umożliwia tworzenie dowolnych programów łączeń w funkcji położenia pokrętła napędu. Stosując dobraną liczbę zębów zębatki w mechanizmie napędu można uzyskiwać kąty skoku pokrętła co 30°, 45° lub 90°, np.: przy 30° daje nam maksymalnie 12 pozycji pokrętła. Ze względu na sposób mocowania są oferowane łączniki: • Do pulpitu - P • Do bazy - B • Do szyny - S • W obudowie - OB1, OB2, OB3, OB4 • W obudowie podtynkowej - OBP1 Linki » Łączniki krzywkowe ŁK15 » Łączniki krzywkowe ŁK40/63 » Czoła do łączników ŁK » Wyszukiwarka łączników (schematy, diagramy) |  |  |  | łącznik krzywkowe, łączniki krzywkowe, łączniki pokrętne, pokrętła, rozłączniki, przełączniki, rozłącznik, przełącznik, wyłącznik, wyłączniki, krzywka, łk, łkr | ŁK63 |  | 0.8226 | 0.8776 | 0.105 | 0.135 | 0.173 | Zdzisław Wieteska | 071/3158201 w 280 | z.wieteska@spamel.com.pl
1104 | ŁK63-4.8396\P03 | Łącznik Krzywkowy 63A, Rozłącznik 1-0-2 (4 - biegunowy), mocowany do pulpitu czoło szare pokrętło czarne | szt | 1 | 256.93 | PLN | 23 | 8536 50 80 |  |  |  | A | H |  | EDI | 5907723156425 |  |  | ŁK63-4.8396\P03 | 902510 | [5 empty] | 1 | lk40-63-p03.png | SPAMEL_PL_LK63_P.pdf | Certyfikat_bezpieczenstwa_lk25_40_63_pl.pdf |  | Certyfikat_zgodnosci_CE_LK_25_40_63_pl.pdf |  | Zastosowanie Łączniki krzywkowe są elektrycznymi obrotowymi łącznikami wielotorowymi przystosowanymi do załączania i wyłączania prądów. Łączniki krzywkowe znajdują zastosowanie w obudowach instalacji elektrycznych niskiego napięcia zwłaszcza jako wyłączniki, rozłączniki, przełączniki oraz łączniki sterownicze. Łączniki krzywkowe mogą być zainstalowane w pomieszczeniach zamkniętych (3 stopień zanieczyszczenia - przeznaczenie przemysłowe) w temp. -40...+70°C (ŁK40, 63) i -25...+70°C (ŁK15). Łączniki krzywkowe spełniają wymagania normy PN-EN60947-3, IEC 60947-3. Ponadto mogą pracować w warunkach środowiskowych określonych w normach: IEC 60068-2-6 (wibracje), IEC 60068-2-27 (udary), IEC 60068-2-2 (suche gorąco), IEC 60068-2-1 (zimno), IEC 60068-2-30 (wilgotne gorąco), IEC 60068-2-52 (mgła solna). Budowa Segmentowa budowa łączników z podwójnymi krzywkami umożliwia tworzenie dowolnych programów łączeń w funkcji położenia pokrętła napędu. Stosując dobraną liczbę zębów zębatki w mechanizmie napędu można uzyskiwać kąty skoku pokrętła co 30°, 45° lub 90°, np.: przy 30° daje nam maksymalnie 12 pozycji pokrętła. Ze względu na sposób mocowania są oferowane łączniki: • Do pulpitu - P • Do bazy - B • Do szyny - S • W obudowie - OB1, OB2, OB3, OB4 • W obudowie podtynkowej - OBP1 Linki » Łączniki krzywkowe ŁK15 » Łączniki krzywkowe ŁK40/63 » Czoła do łączników ŁK » Wyszukiwarka łączników (schematy, diagramy) |  |  |  | łącznik krzywkowe, łączniki krzywkowe, łączniki pokrętne, pokrętła, rozłączniki, przełączniki, rozłącznik, przełącznik, wyłącznik, wyłączniki, krzywka, łk, łkr | ŁK63 |  | 0.494 | 0.52 | 0.066 | 0.066 | 0.165 | Zdzisław Wieteska | 071/3158201 w 280 | z.wieteska@spamel.com.pl
1105 | ŁK63-4.8396\S03 | Łącznik Krzywkowy 63A, Rozłącznik 1-0-2 (4 - biegunowy), mocowany na szynie czoło szare pokrętło czarne | szt | 1 | 267.07 | PLN | 23 | 8536 50 80 |  |  |  | A | H |  | EDI | 5907723124837 |  |  | ŁK63-4.8396\S03 | 902512 | [5 empty] | 1 | lk40-63-s03.png | SPAMEL_PL_LK63_S.pdf | Certyfikat_bezpieczenstwa_lk25_40_63_pl.pdf |  | Certyfikat_zgodnosci_CE_LK_25_40_63_pl.pdf |  | Zastosowanie Łączniki krzywkowe są elektrycznymi obrotowymi łącznikami wielotorowymi przystosowanymi do załączania i wyłączania prądów. Łączniki krzywkowe znajdują zastosowanie w obudowach instalacji elektrycznych niskiego napięcia zwłaszcza jako wyłączniki, rozłączniki, przełączniki oraz łączniki sterownicze. Łączniki krzywkowe mogą być zainstalowane w pomieszczeniach zamkniętych (3 stopień zanieczyszczenia - przeznaczenie przemysłowe) w temp. -40...+70°C (ŁK40, 63) i -25...+70°C (ŁK15). Łączniki krzywkowe spełniają wymagania normy PN-EN60947-3, IEC 60947-3. Ponadto mogą pracować w warunkach środowiskowych określonych w normach: IEC 60068-2-6 (wibracje), IEC 60068-2-27 (udary), IEC 60068-2-2 (suche gorąco), IEC 60068-2-1 (zimno), IEC 60068-2-30 (wilgotne gorąco), IEC 60068-2-52 (mgła solna). Budowa Segmentowa budowa łączników z podwójnymi krzywkami umożliwia tworzenie dowolnych programów łączeń w funkcji położenia pokrętła napędu. Stosując dobraną liczbę zębów zębatki w mechanizmie napędu można uzyskiwać kąty skoku pokrętła co 30°, 45° lub 90°, np.: przy 30° daje nam maksymalnie 12 pozycji pokrętła. Ze względu na sposób mocowania są oferowane łączniki: • Do pulpitu - P • Do bazy - B • Do szyny - S • W obudowie - OB1, OB2, OB3, OB4 • W obudowie podtynkowej - OBP1 Linki » Łączniki krzywkowe ŁK15 » Łączniki krzywkowe ŁK40/63 » Czoła do łączników ŁK » Wyszukiwarka łączników (schematy, diagramy) |  |  |  | łącznik krzywkowe, łączniki krzywkowe, łączniki pokrętne, pokrętła, rozłączniki, przełączniki, rozłącznik, przełącznik, wyłącznik, wyłączniki, krzywka, łk, łkr | ŁK63 |  | 0.5121 | 0.5381 | 0.066 | 0.066 | 0.165 | Zdzisław Wieteska | 071/3158201 w 280 | z.wieteska@spamel.com.pl
1106 | ŁK63-4.883\OB3 | Łącznik Krzywkowy 63A, Przełącznik Pomiaru Napięcia, w obudowie OB3, | szt | 1 | 275.01 | PLN | 23 | 8536 50 80 |  |  |  | A | H |  | EDI | 5907723048676 |  |  | ŁK63-4.883\OB3 | 902511 | [5 empty] | 1 | ob3.png | SPAMEL_PL_LK63_OB3.pdf | Certyfikat_bezpieczenstwa_lk25_40_63_pl.pdf |  | Certyfikat_zgodnosci_CE_LK_25_40_63_pl.pdf |  | Zastosowanie Łączniki krzywkowe są elektrycznymi obrotowymi łącznikami wielotorowymi przystosowanymi do załączania i wyłączania prądów. Łączniki krzywkowe znajdują zastosowanie w obudowach instalacji elektrycznych niskiego napięcia zwłaszcza jako wyłączniki, rozłączniki, przełączniki oraz łączniki sterownicze. Łączniki krzywkowe mogą być zainstalowane w pomieszczeniach zamkniętych (3 stopień zanieczyszczenia - przeznaczenie przemysłowe) w temp. -40...+70°C (ŁK40, 63) i -25...+70°C (ŁK15). Łączniki krzywkowe spełniają wymagania normy PN-EN60947-3, IEC 60947-3. Ponadto mogą pracować w warunkach środowiskowych określonych w normach: IEC 60068-2-6 (wibracje), IEC 60068-2-27 (udary), IEC 60068-2-2 (suche gorąco), IEC 60068-2-1 (zimno), IEC 60068-2-30 (wilgotne gorąco), IEC 60068-2-52 (mgła solna). Budowa Segmentowa budowa łączników z podwójnymi krzywkami umożliwia tworzenie dowolnych programów łączeń w funkcji położenia pokrętła napędu. Stosując dobraną liczbę zębów zębatki w mechanizmie napędu można uzyskiwać kąty skoku pokrętła co 30°, 45° lub 90°, np.: przy 30° daje nam maksymalnie 12 pozycji pokrętła. Ze względu na sposób mocowania są oferowane łączniki: • Do pulpitu - P • Do bazy - B • Do szyny - S • W obudowie - OB1, OB2, OB3, OB4 • W obudowie podtynkowej - OBP1 Linki » Łączniki krzywkowe ŁK15 » Łączniki krzywkowe ŁK40/63 » Czoła do łączników ŁK » Wyszukiwarka łączników (schematy, diagramy) |  |  |  | łącznik krzywkowe, łączniki krzywkowe, łączniki pokrętne, pokrętła, rozłączniki, przełączniki, rozłącznik, przełącznik, wyłącznik, wyłączniki, krzywka, łk, łkr | ŁK63 |  | 0.8026 | 0.8576 | 0.105 | 0.135 | 0.173 | Zdzisław Wieteska | 071/3158201 w 280 | z.wieteska@spamel.com.pl
1107 | ŁK63-4.883\P01 | Łącznik Krzywkowy 63A, Przełącznik Pomiaru Napięcia, \P01 | szt | 1 | 256.93 | PLN | 23 | 8536 50 80 |  |  |  | A | H |  | EDI | 5907723048683 |  |  | ŁK63-4.883\P01 | 902510 | [5 empty] | 1 | lk40-63-p03.png | SPAMEL_PL_LK63_P.pdf | Certyfikat_bezpieczenstwa_lk25_40_63_pl.pdf |  | Certyfikat_zgodnosci_CE_LK_25_40_63_pl.pdf |  | Zastosowanie Łączniki krzywkowe są elektrycznymi obrotowymi łącznikami wielotorowymi przystosowanymi do załączania i wyłączania prądów. Łączniki krzywkowe znajdują zastosowanie w obudowach instalacji elektrycznych niskiego napięcia zwłaszcza jako wyłączniki, rozłączniki, przełączniki oraz łączniki sterownicze. Łączniki krzywkowe mogą być zainstalowane w pomieszczeniach zamkniętych (3 stopień zanieczyszczenia - przeznaczenie przemysłowe) w temp. -40...+70°C (ŁK40, 63) i -25...+70°C (ŁK15). Łączniki krzywkowe spełniają wymagania normy PN-EN60947-3, IEC 60947-3. Ponadto mogą pracować w warunkach środowiskowych określonych w normach: IEC 60068-2-6 (wibracje), IEC 60068-2-27 (udary), IEC 60068-2-2 (suche gorąco), IEC 60068-2-1 (zimno), IEC 60068-2-30 (wilgotne gorąco), IEC 60068-2-52 (mgła solna). Budowa Segmentowa budowa łączników z podwójnymi krzywkami umożliwia tworzenie dowolnych programów łączeń w funkcji położenia pokrętła napędu. Stosując dobraną liczbę zębów zębatki w mechanizmie napędu można uzyskiwać kąty skoku pokrętła co 30°, 45° lub 90°, np.: przy 30° daje nam maksymalnie 12 pozycji pokrętła. Ze względu na sposób mocowania są oferowane łączniki: • Do pulpitu - P • Do bazy - B • Do szyny - S • W obudowie - OB1, OB2, OB3, OB4 • W obudowie podtynkowej - OBP1 Linki » Łączniki krzywkowe ŁK15 » Łączniki krzywkowe ŁK40/63 » Czoła do łączników ŁK » Wyszukiwarka łączników (schematy, diagramy) |  |  |  | łącznik krzywkowe, łączniki krzywkowe, łączniki pokrętne, pokrętła, rozłączniki, przełączniki, rozłącznik, przełącznik, wyłącznik, wyłączniki, krzywka, łk, łkr | ŁK63 |  | 0.4856 | 0.5116 | 0.066 | 0.066 | 0.165 | Zdzisław Wieteska | 071/3158201 w 280 | z.wieteska@spamel.com.pl
1108 | ŁK63-4.883\P03 | Łącznik Krzywkowy 63A, Przełącznik Pomiaru Napięcia, mocowany do pulpitu czoło szare pokrętło czarne | szt | 1 | 256.93 | PLN | 23 | 8536 50 80 |  |  |  | A | H |  | EDI | 5907723048690 |  |  | ŁK63-4.883\P03 | 902510 | [5 empty] | 1 | lk40-63-p03.png | SPAMEL_PL_LK63_P.pdf | Certyfikat_bezpieczenstwa_lk25_40_63_pl.pdf |  | Certyfikat_zgodnosci_CE_LK_25_40_63_pl.pdf |  | Zastosowanie Łączniki krzywkowe są elektrycznymi obrotowymi łącznikami wielotorowymi przystosowanymi do załączania i wyłączania prądów. Łączniki krzywkowe znajdują zastosowanie w obudowach instalacji elektrycznych niskiego napięcia zwłaszcza jako wyłączniki, rozłączniki, przełączniki oraz łączniki sterownicze. Łączniki krzywkowe mogą być zainstalowane w pomieszczeniach zamkniętych (3 stopień zanieczyszczenia - przeznaczenie przemysłowe) w temp. -40...+70°C (ŁK40, 63) i -25...+70°C (ŁK15). Łączniki krzywkowe spełniają wymagania normy PN-EN60947-3, IEC 60947-3. Ponadto mogą pracować w warunkach środowiskowych określonych w normach: IEC 60068-2-6 (wibracje), IEC 60068-2-27 (udary), IEC 60068-2-2 (suche gorąco), IEC 60068-2-1 (zimno), IEC 60068-2-30 (wilgotne gorąco), IEC 60068-2-52 (mgła solna). Budowa Segmentowa budowa łączników z podwójnymi krzywkami umożliwia tworzenie dowolnych programów łączeń w funkcji położenia pokrętła napędu. Stosując dobraną liczbę zębów zębatki w mechanizmie napędu można uzyskiwać kąty skoku pokrętła co 30°, 45° lub 90°, np.: przy 30° daje nam maksymalnie 12 pozycji pokrętła. Ze względu na sposób mocowania są oferowane łączniki: • Do pulpitu - P • Do bazy - B • Do szyny - S • W obudowie - OB1, OB2, OB3, OB4 • W obudowie podtynkowej - OBP1 Linki » Łączniki krzywkowe ŁK15 » Łączniki krzywkowe ŁK40/63 » Czoła do łączników ŁK » Wyszukiwarka łączników (schematy, diagramy) |  |  |  | łącznik krzywkowe, łączniki krzywkowe, łączniki pokrętne, pokrętła, rozłączniki, przełączniki, rozłącznik, przełącznik, wyłącznik, wyłączniki, krzywka, łk, łkr | ŁK63 |  | 0.5025 | 0.5285 | 0.066 | 0.066 | 0.165 | Zdzisław Wieteska | 071/3158201 w 280 | z.wieteska@spamel.com.pl
1109 | ŁK63-5.8380\P03 | Łącznik Krzywkowy 63A, Rozłącznik 1-0-2 (5 - biegunowy), mocowany do pulpitu czoło szare pokrętło czarne | szt | 1 | 289.49 | PLN | 23 | 8536 50 80 |  |  |  | A | H |  | EDI | 5907723132580 |  |  | ŁK63-5.8380\P03 | 902510 | [5 empty] | 1 | lk40-63-p03.png | SPAMEL_PL_LK63_P.pdf | Certyfikat_bezpieczenstwa_lk25_40_63_pl.pdf |  | Certyfikat_zgodnosci_CE_LK_25_40_63_pl.pdf |  | Zastosowanie Łączniki krzywkowe są elektrycznymi obrotowymi łącznikami wielotorowymi przystosowanymi do załączania i wyłączania prądów. Łączniki krzywkowe znajdują zastosowanie w obudowach instalacji elektrycznych niskiego napięcia zwłaszcza jako wyłączniki, rozłączniki, przełączniki oraz łączniki sterownicze. Łączniki krzywkowe mogą być zainstalowane w pomieszczeniach zamkniętych (3 stopień zanieczyszczenia - przeznaczenie przemysłowe) w temp. -40...+70°C (ŁK40, 63) i -25...+70°C (ŁK15). Łączniki krzywkowe spełniają wymagania normy PN-EN60947-3, IEC 60947-3. Ponadto mogą pracować w warunkach środowiskowych określonych w normach: IEC 60068-2-6 (wibracje), IEC 60068-2-27 (udary), IEC 60068-2-2 (suche gorąco), IEC 60068-2-1 (zimno), IEC 60068-2-30 (wilgotne gorąco), IEC 60068-2-52 (mgła solna). Budowa Segmentowa budowa łączników z podwójnymi krzywkami umożliwia tworzenie dowolnych programów łączeń w funkcji położenia pokrętła napędu. Stosując dobraną liczbę zębów zębatki w mechanizmie napędu można uzyskiwać kąty skoku pokrętła co 30°, 45° lub 90°, np.: przy 30° daje nam maksymalnie 12 pozycji pokrętła. Ze względu na sposób mocowania są oferowane łączniki: • Do pulpitu - P • Do bazy - B • Do szyny - S • W obudowie - OB1, OB2, OB3, OB4 • W obudowie podtynkowej - OBP1 Linki » Łączniki krzywkowe ŁK15 » Łączniki krzywkowe ŁK40/63 » Czoła do łączników ŁK » Wyszukiwarka łączników (schematy, diagramy) |  |  |  | łącznik krzywkowe, łączniki krzywkowe, łączniki pokrętne, pokrętła, rozłączniki, przełączniki, rozłącznik, przełącznik, wyłącznik, wyłączniki, krzywka, łk, łkr | ŁK63 |  | 0.5343 | 0.5603 | 0.066 | 0.066 | 0.165 | Zdzisław Wieteska | 071/3158201 w 280 | z.wieteska@spamel.com.pl
1110 | ŁK63-5.8380\P08 | Łącznik Krzywkowy 63A, Rozłącznik 1-0-2 (5 - biegunowy), mocowanie do pulpitu czoło zamykane żółto/czerwone | szt | 1 | 307.86 | PLN | 23 | 8536 50 80 |  |  |  | A | H |  | EDI | 5907723132696 |  |  | ŁK63-5.8380\P08 | 902510 | [5 empty] | 1 | lk40-63-p03.png | SPAMEL_PL_LK63_P.pdf | Certyfikat_bezpieczenstwa_lk25_40_63_pl.pdf |  | Certyfikat_zgodnosci_CE_LK_25_40_63_pl.pdf |  | Zastosowanie Łączniki krzywkowe są elektrycznymi obrotowymi łącznikami wielotorowymi przystosowanymi do załączania i wyłączania prądów. Łączniki krzywkowe znajdują zastosowanie w obudowach instalacji elektrycznych niskiego napięcia zwłaszcza jako wyłączniki, rozłączniki, przełączniki oraz łączniki sterownicze. Łączniki krzywkowe mogą być zainstalowane w pomieszczeniach zamkniętych (3 stopień zanieczyszczenia - przeznaczenie przemysłowe) w temp. -40...+70°C (ŁK40, 63) i -25...+70°C (ŁK15). Łączniki krzywkowe spełniają wymagania normy PN-EN60947-3, IEC 60947-3. Ponadto mogą pracować w warunkach środowiskowych określonych w normach: IEC 60068-2-6 (wibracje), IEC 60068-2-27 (udary), IEC 60068-2-2 (suche gorąco), IEC 60068-2-1 (zimno), IEC 60068-2-30 (wilgotne gorąco), IEC 60068-2-52 (mgła solna). Budowa Segmentowa budowa łączników z podwójnymi krzywkami umożliwia tworzenie dowolnych programów łączeń w funkcji położenia pokrętła napędu. Stosując dobraną liczbę zębów zębatki w mechanizmie napędu można uzyskiwać kąty skoku pokrętła co 30°, 45° lub 90°, np.: przy 30° daje nam maksymalnie 12 pozycji pokrętła. Ze względu na sposób mocowania są oferowane łączniki: • Do pulpitu - P • Do bazy - B • Do szyny - S • W obudowie - OB1, OB2, OB3, OB4 • W obudowie podtynkowej - OBP1 Linki » Łączniki krzywkowe ŁK15 » Łączniki krzywkowe ŁK40/63 » Czoła do łączników ŁK » Wyszukiwarka łączników (schematy, diagramy) |  |  |  | łącznik krzywkowe, łączniki krzywkowe, łączniki pokrętne, pokrętła, rozłączniki, przełączniki, rozłącznik, przełącznik, wyłącznik, wyłączniki, krzywka, łk, łkr | ŁK63 |  | 0.5405 | 0.5665 | 0.066 | 0.066 | 0.165 | Zdzisław Wieteska | 071/3158201 w 280 | z.wieteska@spamel.com.pl
1111 | ŁK63-5.8538\P03 | Łącznik Krzywkowy 63A, Przełącznik rozruchowy trójfazowy ze zmianą kierunku obrotów, mocowany do pulpitu czoło szare pokrętło czarne | szt | 1 | 289.49 | PLN | 23 | 8536 50 80 |  |  |  | A | H |  | EDI | 5907723008182 |  |  | ŁK63-5.8538\P03 | 902510 | [5 empty] | 1 | lk40-63-p03.png | SPAMEL_PL_LK63_P.pdf | Certyfikat_bezpieczenstwa_lk25_40_63_pl.pdf |  | Certyfikat_zgodnosci_CE_LK_25_40_63_pl.pdf |  | Zastosowanie Łączniki krzywkowe są elektrycznymi obrotowymi łącznikami wielotorowymi przystosowanymi do załączania i wyłączania prądów. Łączniki krzywkowe znajdują zastosowanie w obudowach instalacji elektrycznych niskiego napięcia zwłaszcza jako wyłączniki, rozłączniki, przełączniki oraz łączniki sterownicze. Łączniki krzywkowe mogą być zainstalowane w pomieszczeniach zamkniętych (3 stopień zanieczyszczenia - przeznaczenie przemysłowe) w temp. -40...+70°C (ŁK40, 63) i -25...+70°C (ŁK15). Łączniki krzywkowe spełniają wymagania normy PN-EN60947-3, IEC 60947-3. Ponadto mogą pracować w warunkach środowiskowych określonych w normach: IEC 60068-2-6 (wibracje), IEC 60068-2-27 (udary), IEC 60068-2-2 (suche gorąco), IEC 60068-2-1 (zimno), IEC 60068-2-30 (wilgotne gorąco), IEC 60068-2-52 (mgła solna). Budowa Segmentowa budowa łączników z podwójnymi krzywkami umożliwia tworzenie dowolnych programów łączeń w funkcji położenia pokrętła napędu. Stosując dobraną liczbę zębów zębatki w mechanizmie napędu można uzyskiwać kąty skoku pokrętła co 30°, 45° lub 90°, np.: przy 30° daje nam maksymalnie 12 pozycji pokrętła. Ze względu na sposób mocowania są oferowane łączniki: • Do pulpitu - P • Do bazy - B • Do szyny - S • W obudowie - OB1, OB2, OB3, OB4 • W obudowie podtynkowej - OBP1 Linki » Łączniki krzywkowe ŁK15 » Łączniki krzywkowe ŁK40/63 » Czoła do łączników ŁK » Wyszukiwarka łączników (schematy, diagramy) |  |  |  | łącznik krzywkowe, łączniki krzywkowe, łączniki pokrętne, pokrętła, rozłączniki, przełączniki, rozłącznik, przełącznik, wyłącznik, wyłączniki, krzywka, łk, łkr | ŁK63 |  | 0.5832 | 0.6092 | 0.066 | 0.066 | 0.165 | Zdzisław Wieteska | 071/3158201 w 280 | z.wieteska@spamel.com.pl
1112 | ŁK63-6.821\P03 | Łącznik Krzywkowy 63A, -6.821mocowany do pulpitu czoło szare pokrętło czarne | szt | 1 | 358.24 | PLN | 23 | 8536 50 80 |  |  |  | A | H |  | EDI | 5907723014770 |  |  | ŁK63-6.821\P03 | 902510 | [5 empty] | 1 | lk40-63-p03.png | SPAMEL_PL_LK63_P.pdf | Certyfikat_bezpieczenstwa_lk25_40_63_pl.pdf |  | Certyfikat_zgodnosci_CE_LK_25_40_63_pl.pdf |  | Zastosowanie Łączniki krzywkowe są elektrycznymi obrotowymi łącznikami wielotorowymi przystosowanymi do załączania i wyłączania prądów. Łączniki krzywkowe znajdują zastosowanie w obudowach instalacji elektrycznych niskiego napięcia zwłaszcza jako wyłączniki, rozłączniki, przełączniki oraz łączniki sterownicze. Łączniki krzywkowe mogą być zainstalowane w pomieszczeniach zamkniętych (3 stopień zanieczyszczenia - przeznaczenie przemysłowe) w temp. -40...+70°C (ŁK40, 63) i -25...+70°C (ŁK15). Łączniki krzywkowe spełniają wymagania normy PN-EN60947-3, IEC 60947-3. Ponadto mogą pracować w warunkach środowiskowych określonych w normach: IEC 60068-2-6 (wibracje), IEC 60068-2-27 (udary), IEC 60068-2-2 (suche gorąco), IEC 60068-2-1 (zimno), IEC 60068-2-30 (wilgotne gorąco), IEC 60068-2-52 (mgła solna). Budowa Segmentowa budowa łączników z podwójnymi krzywkami umożliwia tworzenie dowolnych programów łączeń w funkcji położenia pokrętła napędu. Stosując dobraną liczbę zębów zębatki w mechanizmie napędu można uzyskiwać kąty skoku pokrętła co 30°, 45° lub 90°, np.: przy 30° daje nam maksymalnie 12 pozycji pokrętła. Ze względu na sposób mocowania są oferowane łączniki: • Do pulpitu - P • Do bazy - B • Do szyny - S • W obudowie - OB1, OB2, OB3, OB4 • W obudowie podtynkowej - OBP1 Linki » Łączniki krzywkowe ŁK15 » Łączniki krzywkowe ŁK40/63 » Czoła do łączników ŁK » Wyszukiwarka łączników (schematy, diagramy) |  |  |  | łącznik krzywkowe, łączniki krzywkowe, łączniki pokrętne, pokrętła, rozłączniki, przełączniki, rozłącznik, przełącznik, wyłącznik, wyłączniki, krzywka, łk, łkr | ŁK63 |  | 0.6908 | 0.7168 | 0.066 | 0.066 | 0.165 | Zdzisław Wieteska | 071/3158201 w 280 | z.wieteska@spamel.com.pl
1113 | ŁK63-6.821\P08 | Łącznik Krzywkowy 63A, -6.821mocowanie do pulpitu czoło zamykane żółto/czerwone | szt | 1 | 376.61 | PLN | 23 | 8536 50 80 |  |  |  | A | H |  | EDI | 5907723136298 |  |  | ŁK63-6.821\P08 | 902510 | [5 empty] | 1 | lk40-63-p03.png | SPAMEL_PL_LK63_P.pdf | Certyfikat_bezpieczenstwa_lk25_40_63_pl.pdf |  | Certyfikat_zgodnosci_CE_LK_25_40_63_pl.pdf |  | Zastosowanie Łączniki krzywkowe są elektrycznymi obrotowymi łącznikami wielotorowymi przystosowanymi do załączania i wyłączania prądów. Łączniki krzywkowe znajdują zastosowanie w obudowach instalacji elektrycznych niskiego napięcia zwłaszcza jako wyłączniki, rozłączniki, przełączniki oraz łączniki sterownicze. Łączniki krzywkowe mogą być zainstalowane w pomieszczeniach zamkniętych (3 stopień zanieczyszczenia - przeznaczenie przemysłowe) w temp. -40...+70°C (ŁK40, 63) i -25...+70°C (ŁK15). Łączniki krzywkowe spełniają wymagania normy PN-EN60947-3, IEC 60947-3. Ponadto mogą pracować w warunkach środowiskowych określonych w normach: IEC 60068-2-6 (wibracje), IEC 60068-2-27 (udary), IEC 60068-2-2 (suche gorąco), IEC 60068-2-1 (zimno), IEC 60068-2-30 (wilgotne gorąco), IEC 60068-2-52 (mgła solna). Budowa Segmentowa budowa łączników z podwójnymi krzywkami umożliwia tworzenie dowolnych programów łączeń w funkcji położenia pokrętła napędu. Stosując dobraną liczbę zębów zębatki w mechanizmie napędu można uzyskiwać kąty skoku pokrętła co 30°, 45° lub 90°, np.: przy 30° daje nam maksymalnie 12 pozycji pokrętła. Ze względu na sposób mocowania są oferowane łączniki: • Do pulpitu - P • Do bazy - B • Do szyny - S • W obudowie - OB1, OB2, OB3, OB4 • W obudowie podtynkowej - OBP1 Linki » Łączniki krzywkowe ŁK15 » Łączniki krzywkowe ŁK40/63 » Czoła do łączników ŁK » Wyszukiwarka łączników (schematy, diagramy) |  |  |  | łącznik krzywkowe, łączniki krzywkowe, łączniki pokrętne, pokrętła, rozłączniki, przełączniki, rozłącznik, przełącznik, wyłącznik, wyłączniki, krzywka, łk, łkr | ŁK63 |  | 0.6963 | 0.7223 | 0.066 | 0.066 | 0.165 | Zdzisław Wieteska | 071/3158201 w 280 | z.wieteska@spamel.com.pl
1114 | ŁK63-6.821\S03 | Łącznik Krzywkowy 63A, -6.821mocowany na szynie czoło szare pokrętło czarne | szt | 1 | 368.25 | PLN | 23 | 8536 50 80 |  |  |  | A | H |  | EDI | 0 |  |  | ŁK63-6.821\S03 | 902512 | [5 empty] | 1 | lk40-63-s03.png | SPAMEL_PL_LK63_S.pdf | Certyfikat_bezpieczenstwa_lk25_40_63_pl.pdf |  | Certyfikat_zgodnosci_CE_LK_25_40_63_pl.pdf |  | Zastosowanie Łączniki krzywkowe są elektrycznymi obrotowymi łącznikami wielotorowymi przystosowanymi do załączania i wyłączania prądów. Łączniki krzywkowe znajdują zastosowanie w obudowach instalacji elektrycznych niskiego napięcia zwłaszcza jako wyłączniki, rozłączniki, przełączniki oraz łączniki sterownicze. Łączniki krzywkowe mogą być zainstalowane w pomieszczeniach zamkniętych (3 stopień zanieczyszczenia - przeznaczenie przemysłowe) w temp. -40...+70°C (ŁK40, 63) i -25...+70°C (ŁK15). Łączniki krzywkowe spełniają wymagania normy PN-EN60947-3, IEC 60947-3. Ponadto mogą pracować w warunkach środowiskowych określonych w normach: IEC 60068-2-6 (wibracje), IEC 60068-2-27 (udary), IEC 60068-2-2 (suche gorąco), IEC 60068-2-1 (zimno), IEC 60068-2-30 (wilgotne gorąco), IEC 60068-2-52 (mgła solna). Budowa Segmentowa budowa łączników z podwójnymi krzywkami umożliwia tworzenie dowolnych programów łączeń w funkcji położenia pokrętła napędu. Stosując dobraną liczbę zębów zębatki w mechanizmie napędu można uzyskiwać kąty skoku pokrętła co 30°, 45° lub 90°, np.: przy 30° daje nam maksymalnie 12 pozycji pokrętła. Ze względu na sposób mocowania są oferowane łączniki: • Do pulpitu - P • Do bazy - B • Do szyny - S • W obudowie - OB1, OB2, OB3, OB4 • W obudowie podtynkowej - OBP1 Linki » Łączniki krzywkowe ŁK15 » Łączniki krzywkowe ŁK40/63 » Czoła do łączników ŁK » Wyszukiwarka łączników (schematy, diagramy) |  |  |  | łącznik krzywkowe, łączniki krzywkowe, łączniki pokrętne, pokrętła, rozłączniki, przełączniki, rozłącznik, przełącznik, wyłącznik, wyłączniki, krzywka, łk, łkr | ŁK63 |  | 0.7028 | 0.7288 | 0.066 | 0.066 | 0.165 | Zdzisław Wieteska | 071/3158201 w 280 | z.wieteska@spamel.com.pl
1115 | ŁK63-6.8380\P03 | Łącznik Krzywkowy 63A, Rozłącznik 1-0-2 (6 - biegunowy), mocowany do pulpitu czoło szare pokrętło czarne | szt | 1 | 358.24 | PLN | 23 | 8536 50 80 |  |  |  | A | H |  | EDI | 5907723024120 |  |  | ŁK63-6.8380\P03 | 902510 | [5 empty] | 1 | lk40-63-p03.png | SPAMEL_PL_LK63_P.pdf | Certyfikat_bezpieczenstwa_lk25_40_63_pl.pdf |  | Certyfikat_zgodnosci_CE_LK_25_40_63_pl.pdf |  | Zastosowanie Łączniki krzywkowe są elektrycznymi obrotowymi łącznikami wielotorowymi przystosowanymi do załączania i wyłączania prądów. Łączniki krzywkowe znajdują zastosowanie w obudowach instalacji elektrycznych niskiego napięcia zwłaszcza jako wyłączniki, rozłączniki, przełączniki oraz łączniki sterownicze. Łączniki krzywkowe mogą być zainstalowane w pomieszczeniach zamkniętych (3 stopień zanieczyszczenia - przeznaczenie przemysłowe) w temp. -40...+70°C (ŁK40, 63) i -25...+70°C (ŁK15). Łączniki krzywkowe spełniają wymagania normy PN-EN60947-3, IEC 60947-3. Ponadto mogą pracować w warunkach środowiskowych określonych w normach: IEC 60068-2-6 (wibracje), IEC 60068-2-27 (udary), IEC 60068-2-2 (suche gorąco), IEC 60068-2-1 (zimno), IEC 60068-2-30 (wilgotne gorąco), IEC 60068-2-52 (mgła solna). Budowa Segmentowa budowa łączników z podwójnymi krzywkami umożliwia tworzenie dowolnych programów łączeń w funkcji położenia pokrętła napędu. Stosując dobraną liczbę zębów zębatki w mechanizmie napędu można uzyskiwać kąty skoku pokrętła co 30°, 45° lub 90°, np.: przy 30° daje nam maksymalnie 12 pozycji pokrętła. Ze względu na sposób mocowania są oferowane łączniki: • Do pulpitu - P • Do bazy - B • Do szyny - S • W obudowie - OB1, OB2, OB3, OB4 • W obudowie podtynkowej - OBP1 Linki » Łączniki krzywkowe ŁK15 » Łączniki krzywkowe ŁK40/63 » Czoła do łączników ŁK » Wyszukiwarka łączników (schematy, diagramy) |  |  |  | łącznik krzywkowe, łączniki krzywkowe, łączniki pokrętne, pokrętła, rozłączniki, przełączniki, rozłącznik, przełącznik, wyłącznik, wyłączniki, krzywka, łk, łkr | ŁK63 |  | 0.704 | 0.73 | 0.066 | 0.066 | 0.165 | Zdzisław Wieteska | 071/3158201 w 280 | z.wieteska@spamel.com.pl
1116 | ŁK63-7.8538\P03 | Łącznik Krzywkowy 63A, Przełącznik Dahlander'a dwubiegowy ze zmianą kierunku obrotów, mocowany do pulpitu czoło szare pokrętło czarne | szt | 1 | 383.62 | PLN | 23 | 8536 50 80 |  |  |  | A | H |  | EDI | 5907723048706 |  |  | ŁK63-7.8538\P03 | 902510 | [5 empty] | 1 | lk40-63-p03.png | SPAMEL_PL_LK63_P.pdf | Certyfikat_bezpieczenstwa_lk25_40_63_pl.pdf |  | Certyfikat_zgodnosci_CE_LK_25_40_63_pl.pdf |  | Zastosowanie Łączniki krzywkowe są elektrycznymi obrotowymi łącznikami wielotorowymi przystosowanymi do załączania i wyłączania prądów. Łączniki krzywkowe znajdują zastosowanie w obudowach instalacji elektrycznych niskiego napięcia zwłaszcza jako wyłączniki, rozłączniki, przełączniki oraz łączniki sterownicze. Łączniki krzywkowe mogą być zainstalowane w pomieszczeniach zamkniętych (3 stopień zanieczyszczenia - przeznaczenie przemysłowe) w temp. -40...+70°C (ŁK40, 63) i -25...+70°C (ŁK15). Łączniki krzywkowe spełniają wymagania normy PN-EN60947-3, IEC 60947-3. Ponadto mogą pracować w warunkach środowiskowych określonych w normach: IEC 60068-2-6 (wibracje), IEC 60068-2-27 (udary), IEC 60068-2-2 (suche gorąco), IEC 60068-2-1 (zimno), IEC 60068-2-30 (wilgotne gorąco), IEC 60068-2-52 (mgła solna). Budowa Segmentowa budowa łączników z podwójnymi krzywkami umożliwia tworzenie dowolnych programów łączeń w funkcji położenia pokrętła napędu. Stosując dobraną liczbę zębów zębatki w mechanizmie napędu można uzyskiwać kąty skoku pokrętła co 30°, 45° lub 90°, np.: przy 30° daje nam maksymalnie 12 pozycji pokrętła. Ze względu na sposób mocowania są oferowane łączniki: • Do pulpitu - P • Do bazy - B • Do szyny - S • W obudowie - OB1, OB2, OB3, OB4 • W obudowie podtynkowej - OBP1 Linki » Łączniki krzywkowe ŁK15 » Łączniki krzywkowe ŁK40/63 » Czoła do łączników ŁK » Wyszukiwarka łączników (schematy, diagramy) |  |  |  | łącznik krzywkowe, łączniki krzywkowe, łączniki pokrętne, pokrętła, rozłączniki, przełączniki, rozłącznik, przełącznik, wyłącznik, wyłączniki, krzywka, łk, łkr | ŁK63 |  | 0.7642 | 0.7902 | 0.066 | 0.066 | 0.165 | Zdzisław Wieteska | 071/3158201 w 280 | z.wieteska@spamel.com.pl
1117 | OA1-W01-A\01-230 | OA1-WER.NADTYN.PRZYCISK ZWAL.SAMOCZ 1 TOR ROZW.+LED SYGN.230VAC | szt | 1 | 105.61 | PLN | 23 | 8536 50 80 |  |  |  | A | H |  | EDI | 5907723142985 |  |  | OA1-W01-A\01-230 | 13015 | [5 empty] | 1 | oa1-w01.png | SPAMEL_PL_Reczny_przycisk_awaryjny_OA1.pdf |  |  |  |  | Ręczny przycisk awaryjny OA1 OPIS PRODUKTU Ręczny przycisk OA1 przeznaczony jest do stosowania w miejscach gdzie wymagane jest awaryjne sterowanie ręczne. Przykładowym zastosowaniem mogą być przejścia ewakuacyjne, które w sytuacji zagrożenia muszą zostać awaryjnie otwarte przez zbicie szybki. OA1 może być również użyty w obszarach gdzie w przypadku niebezpieczeństwa wymagane jest odłączenie zasilania przez trwałe uszkodzenie elementu kruchego. OA1 oferowany jest w dwóch wykonaniach, typ A i typ B. Typ A w sytuacji alarmowej wymaga tylko zbicia szybki co spowoduje zwolnienie przycisku. Dla typu B po zbiciu szybki należy wcisnąć przycisk z samoczynnym powrotem. OA1 ze względu na sposób mocowania występuje w obudowie nadtynkowej i podtynkowej. W każdej obudowie mogą być zainstalowane maksymalnie trzy łączniki SP22-10 (zwierny) lub SP22-01 (rozwierny). Uruchomienie i wysłanie sygnału następuje przez zbicie szybki (typ A) lub po zbiciu szybki i wciśnięciu przycisku z samoczynnym powrotem (typ B). Kasowanie stanu alarmowego następuje przez wymianę elementu kruchego (szybki - symbol zamówienia PPOŻ-5701). Etykiety z napisem Awaryjne Otwieranie Drzwi i Wyłącznik Awaryjny są dołączane luzem do wyrobu. UWAGA Przy wyborze torów prądowych należy uwzględnić wybrany typ (A lub B) TYP A Tor zwierny: stan zwarcia (obwód zamknięty) występuje po zamontowaniu pokrywy z szybką - przycisk jest wciśnięty stan rozwarcia (obwód otwarty) występuje po demontażu pokrywy z szybką lub po zbiciu szybki - przycisk jest niewciśnięty Tor rozwierny: stan zwarcia i rozwarcia odwrotnie do toru zwiernego TYP B Tor zwierny: stan zwarcia (obwód zamknięty) występuje gdy przycisk jest wciśnięty przed tym należy zdemontować poktywę z szybką lub zbić szybkę i wcisnąć ręcznie przycisk stan rozwarcia (obwód otwarty) występuje po zamontowaniu pokrywy z szybką jak również po jej demontażu lub zbici szybki ale bez wciskania przycisku - przycisk niewciśnięty Tor rozwierny: stan zwarcia i rozwarcia odwrotnie do toru zwiernego |  |  |  | ręczny ostrzegacz, ręczne ostrzegacze, pożarowe, pożar, rop, op1, ręczny ostrzegacz pożarowy, ręczne ostrzegacze pożarowe, alarm, alarmy, przycisk oddymiania, przyciski oddymiania, oddymianie, wyłącznik awaryjny, wyłączniki awaryjne | OA1 |  | 0.2929 | 0.3329 | 0.113 | 0.113 | 0.065 | Jarosław Modrzyński | 512055136 | j.modrzynski@spamel.com.pl
1118 | OA1-W01-A\10-230 | OA1-WER.NADTYN.PRZYCISK ZWAL.SAMOCZ 1 TOR ZWIER.+LED SYGN.230VAC | szt | 1 | 105.61 | PLN | 23 | 8536 50 80 |  |  |  | A | H |  | EDI | 5907723143166 |  |  | OA1-W01-A\10-230 | 13015 | [5 empty] | 1 | oa1-w01.png | SPAMEL_PL_Reczny_przycisk_awaryjny_OA1.pdf |  |  |  |  | Ręczny przycisk awaryjny OA1 OPIS PRODUKTU Ręczny przycisk OA1 przeznaczony jest do stosowania w miejscach gdzie wymagane jest awaryjne sterowanie ręczne. Przykładowym zastosowaniem mogą być przejścia ewakuacyjne, które w sytuacji zagrożenia muszą zostać awaryjnie otwarte przez zbicie szybki. OA1 może być również użyty w obszarach gdzie w przypadku niebezpieczeństwa wymagane jest odłączenie zasilania przez trwałe uszkodzenie elementu kruchego. OA1 oferowany jest w dwóch wykonaniach, typ A i typ B. Typ A w sytuacji alarmowej wymaga tylko zbicia szybki co spowoduje zwolnienie przycisku. Dla typu B po zbiciu szybki należy wcisnąć przycisk z samoczynnym powrotem. OA1 ze względu na sposób mocowania występuje w obudowie nadtynkowej i podtynkowej. W każdej obudowie mogą być zainstalowane maksymalnie trzy łączniki SP22-10 (zwierny) lub SP22-01 (rozwierny). Uruchomienie i wysłanie sygnału następuje przez zbicie szybki (typ A) lub po zbiciu szybki i wciśnięciu przycisku z samoczynnym powrotem (typ B). Kasowanie stanu alarmowego następuje przez wymianę elementu kruchego (szybki - symbol zamówienia PPOŻ-5701). Etykiety z napisem Awaryjne Otwieranie Drzwi i Wyłącznik Awaryjny są dołączane luzem do wyrobu. UWAGA Przy wyborze torów prądowych należy uwzględnić wybrany typ (A lub B) TYP A Tor zwierny: stan zwarcia (obwód zamknięty) występuje po zamontowaniu pokrywy z szybką - przycisk jest wciśnięty stan rozwarcia (obwód otwarty) występuje po demontażu pokrywy z szybką lub po zbiciu szybki - przycisk jest niewciśnięty Tor rozwierny: stan zwarcia i rozwarcia odwrotnie do toru zwiernego TYP B Tor zwierny: stan zwarcia (obwód zamknięty) występuje gdy przycisk jest wciśnięty przed tym należy zdemontować poktywę z szybką lub zbić szybkę i wcisnąć ręcznie przycisk stan rozwarcia (obwód otwarty) występuje po zamontowaniu pokrywy z szybką jak również po jej demontażu lub zbici szybki ale bez wciskania przycisku - przycisk niewciśnięty Tor rozwierny: stan zwarcia i rozwarcia odwrotnie do toru zwiernego |  |  |  | ręczny ostrzegacz, ręczne ostrzegacze, pożarowe, pożar, rop, op1, ręczny ostrzegacz pożarowy, ręczne ostrzegacze pożarowe, alarm, alarmy, przycisk oddymiania, przyciski oddymiania, oddymianie, wyłącznik awaryjny, wyłączniki awaryjne | OA1 |  | 0.2929 | 0.3329 | 0.113 | 0.113 | 0.065 | Jarosław Modrzyński | 512055136 | j.modrzynski@spamel.com.pl
1119 | OA1-W01-A\11 | OA1-WER.NADTYN.PRZYCISK ZWAL.SAMOCZ 1 TOR ZWIERNY 1 ROZWIER. | szt | 1 | 103.53 | PLN | 23 | 8536 50 80 |  |  |  | A | H |  | EDI | 5907723143210 |  |  | OA1-W01-A\11 | 13015 | [5 empty] | 1 | oa1-w01.png | SPAMEL_PL_Reczny_przycisk_awaryjny_OA1.pdf |  |  |  |  | Ręczny przycisk awaryjny OA1 OPIS PRODUKTU Ręczny przycisk OA1 przeznaczony jest do stosowania w miejscach gdzie wymagane jest awaryjne sterowanie ręczne. Przykładowym zastosowaniem mogą być przejścia ewakuacyjne, które w sytuacji zagrożenia muszą zostać awaryjnie otwarte przez zbicie szybki. OA1 może być również użyty w obszarach gdzie w przypadku niebezpieczeństwa wymagane jest odłączenie zasilania przez trwałe uszkodzenie elementu kruchego. OA1 oferowany jest w dwóch wykonaniach, typ A i typ B. Typ A w sytuacji alarmowej wymaga tylko zbicia szybki co spowoduje zwolnienie przycisku. Dla typu B po zbiciu szybki należy wcisnąć przycisk z samoczynnym powrotem. OA1 ze względu na sposób mocowania występuje w obudowie nadtynkowej i podtynkowej. W każdej obudowie mogą być zainstalowane maksymalnie trzy łączniki SP22-10 (zwierny) lub SP22-01 (rozwierny). Uruchomienie i wysłanie sygnału następuje przez zbicie szybki (typ A) lub po zbiciu szybki i wciśnięciu przycisku z samoczynnym powrotem (typ B). Kasowanie stanu alarmowego następuje przez wymianę elementu kruchego (szybki - symbol zamówienia PPOŻ-5701). Etykiety z napisem Awaryjne Otwieranie Drzwi i Wyłącznik Awaryjny są dołączane luzem do wyrobu. UWAGA Przy wyborze torów prądowych należy uwzględnić wybrany typ (A lub B) TYP A Tor zwierny: stan zwarcia (obwód zamknięty) występuje po zamontowaniu pokrywy z szybką - przycisk jest wciśnięty stan rozwarcia (obwód otwarty) występuje po demontażu pokrywy z szybką lub po zbiciu szybki - przycisk jest niewciśnięty Tor rozwierny: stan zwarcia i rozwarcia odwrotnie do toru zwiernego TYP B Tor zwierny: stan zwarcia (obwód zamknięty) występuje gdy przycisk jest wciśnięty przed tym należy zdemontować poktywę z szybką lub zbić szybkę i wcisnąć ręcznie przycisk stan rozwarcia (obwód otwarty) występuje po zamontowaniu pokrywy z szybką jak również po jej demontażu lub zbici szybki ale bez wciskania przycisku - przycisk niewciśnięty Tor rozwierny: stan zwarcia i rozwarcia odwrotnie do toru zwiernego |  |  |  | ręczny ostrzegacz, ręczne ostrzegacze, pożarowe, pożar, rop, op1, ręczny ostrzegacz pożarowy, ręczne ostrzegacze pożarowe, alarm, alarmy, przycisk oddymiania, przyciski oddymiania, oddymianie, wyłącznik awaryjny, wyłączniki awaryjne | OA1 |  | 0.2979 | 0.3379 | 0.113 | 0.113 | 0.065 | Jarosław Modrzyński | 512055136 | j.modrzynski@spamel.com.pl
1120 | OA1-W01-A\11-230-M | OA1-WER.NADTYN.PRZYCISK ZWAL.SAMOCZ 1ZWIER.1ROZ+LED SYGN.230VAC+MŁOTECZEK | szt | 1 | 131.59 | PLN | 23 | 8536 50 80 |  |  |  | A | H |  | EDI | 5907723143234 |  |  | OA1-W01-A\11-230-M | 13015 | [5 empty] | 1 | oa1-w01.png | SPAMEL_PL_Reczny_przycisk_awaryjny_OA1.pdf |  |  |  |  | Ręczny przycisk awaryjny OA1 OPIS PRODUKTU Ręczny przycisk OA1 przeznaczony jest do stosowania w miejscach gdzie wymagane jest awaryjne sterowanie ręczne. Przykładowym zastosowaniem mogą być przejścia ewakuacyjne, które w sytuacji zagrożenia muszą zostać awaryjnie otwarte przez zbicie szybki. OA1 może być również użyty w obszarach gdzie w przypadku niebezpieczeństwa wymagane jest odłączenie zasilania przez trwałe uszkodzenie elementu kruchego. OA1 oferowany jest w dwóch wykonaniach, typ A i typ B. Typ A w sytuacji alarmowej wymaga tylko zbicia szybki co spowoduje zwolnienie przycisku. Dla typu B po zbiciu szybki należy wcisnąć przycisk z samoczynnym powrotem. OA1 ze względu na sposób mocowania występuje w obudowie nadtynkowej i podtynkowej. W każdej obudowie mogą być zainstalowane maksymalnie trzy łączniki SP22-10 (zwierny) lub SP22-01 (rozwierny). Uruchomienie i wysłanie sygnału następuje przez zbicie szybki (typ A) lub po zbiciu szybki i wciśnięciu przycisku z samoczynnym powrotem (typ B). Kasowanie stanu alarmowego następuje przez wymianę elementu kruchego (szybki - symbol zamówienia PPOŻ-5701). Etykiety z napisem Awaryjne Otwieranie Drzwi i Wyłącznik Awaryjny są dołączane luzem do wyrobu. UWAGA Przy wyborze torów prądowych należy uwzględnić wybrany typ (A lub B) TYP A Tor zwierny: stan zwarcia (obwód zamknięty) występuje po zamontowaniu pokrywy z szybką - przycisk jest wciśnięty stan rozwarcia (obwód otwarty) występuje po demontażu pokrywy z szybką lub po zbiciu szybki - przycisk jest niewciśnięty Tor rozwierny: stan zwarcia i rozwarcia odwrotnie do toru zwiernego TYP B Tor zwierny: stan zwarcia (obwód zamknięty) występuje gdy przycisk jest wciśnięty przed tym należy zdemontować poktywę z szybką lub zbić szybkę i wcisnąć ręcznie przycisk stan rozwarcia (obwód otwarty) występuje po zamontowaniu pokrywy z szybką jak również po jej demontażu lub zbici szybki ale bez wciskania przycisku - przycisk niewciśnięty Tor rozwierny: stan zwarcia i rozwarcia odwrotnie do toru zwiernego |  |  |  | ręczny ostrzegacz, ręczne ostrzegacze, pożarowe, pożar, rop, op1, ręczny ostrzegacz pożarowy, ręczne ostrzegacze pożarowe, alarm, alarmy, przycisk oddymiania, przyciski oddymiania, oddymianie, wyłącznik awaryjny, wyłączniki awaryjne | OA1 |  | 0.4678 | 0.5078 | 0.113 | 0.113 | 0.065 | Jarosław Modrzyński | 512055136 | j.modrzynski@spamel.com.pl
1121 | OA1-W01-A\11-24-M | OA1-WER.NADTYN.PRZYCISK ZWAL.SAMOCZ 1ZWIER.1ROZW.+LED SYGN.24VDC+MŁOTECZEK | szt | 1 | 131.59 | PLN | 23 | 8536 50 80 |  |  |  | A | H |  | EDI | 5907723143258 |  |  | OA1-W01-A\11-24-M | 13015 | [5 empty] | 1 | oa1-w01.png | SPAMEL_PL_Reczny_przycisk_awaryjny_OA1.pdf |  |  |  |  | Ręczny przycisk awaryjny OA1 OPIS PRODUKTU Ręczny przycisk OA1 przeznaczony jest do stosowania w miejscach gdzie wymagane jest awaryjne sterowanie ręczne. Przykładowym zastosowaniem mogą być przejścia ewakuacyjne, które w sytuacji zagrożenia muszą zostać awaryjnie otwarte przez zbicie szybki. OA1 może być również użyty w obszarach gdzie w przypadku niebezpieczeństwa wymagane jest odłączenie zasilania przez trwałe uszkodzenie elementu kruchego. OA1 oferowany jest w dwóch wykonaniach, typ A i typ B. Typ A w sytuacji alarmowej wymaga tylko zbicia szybki co spowoduje zwolnienie przycisku. Dla typu B po zbiciu szybki należy wcisnąć przycisk z samoczynnym powrotem. OA1 ze względu na sposób mocowania występuje w obudowie nadtynkowej i podtynkowej. W każdej obudowie mogą być zainstalowane maksymalnie trzy łączniki SP22-10 (zwierny) lub SP22-01 (rozwierny). Uruchomienie i wysłanie sygnału następuje przez zbicie szybki (typ A) lub po zbiciu szybki i wciśnięciu przycisku z samoczynnym powrotem (typ B). Kasowanie stanu alarmowego następuje przez wymianę elementu kruchego (szybki - symbol zamówienia PPOŻ-5701). Etykiety z napisem Awaryjne Otwieranie Drzwi i Wyłącznik Awaryjny są dołączane luzem do wyrobu. UWAGA Przy wyborze torów prądowych należy uwzględnić wybrany typ (A lub B) TYP A Tor zwierny: stan zwarcia (obwód zamknięty) występuje po zamontowaniu pokrywy z szybką - przycisk jest wciśnięty stan rozwarcia (obwód otwarty) występuje po demontażu pokrywy z szybką lub po zbiciu szybki - przycisk jest niewciśnięty Tor rozwierny: stan zwarcia i rozwarcia odwrotnie do toru zwiernego TYP B Tor zwierny: stan zwarcia (obwód zamknięty) występuje gdy przycisk jest wciśnięty przed tym należy zdemontować poktywę z szybką lub zbić szybkę i wcisnąć ręcznie przycisk stan rozwarcia (obwód otwarty) występuje po zamontowaniu pokrywy z szybką jak również po jej demontażu lub zbici szybki ale bez wciskania przycisku - przycisk niewciśnięty Tor rozwierny: stan zwarcia i rozwarcia odwrotnie do toru zwiernego |  |  |  | ręczny ostrzegacz, ręczne ostrzegacze, pożarowe, pożar, rop, op1, ręczny ostrzegacz pożarowy, ręczne ostrzegacze pożarowe, alarm, alarmy, przycisk oddymiania, przyciski oddymiania, oddymianie, wyłącznik awaryjny, wyłączniki awaryjne | OA1 |  | 0.4675 | 0.5075 | 0.113 | 0.113 | 0.065 | Jarosław Modrzyński | 512055136 | j.modrzynski@spamel.com.pl
1122 | OA1-W01-A\11-M | OA1-WER.NADTYN.PRZYCISK ZWAL.SAMOCZ 1 ZWIERNY 1 ROZWIERNY+MŁOTECZEK | szt | 1 | 117.92 | PLN | 23 | 8536 50 80 |  |  |  | A | H |  | EDI | 5907723143265 |  |  | OA1-W01-A\11-M | 13015 | [5 empty] | 1 | oa1-w01.png | SPAMEL_PL_Reczny_przycisk_awaryjny_OA1.pdf |  |  |  |  | Ręczny przycisk awaryjny OA1 OPIS PRODUKTU Ręczny przycisk OA1 przeznaczony jest do stosowania w miejscach gdzie wymagane jest awaryjne sterowanie ręczne. Przykładowym zastosowaniem mogą być przejścia ewakuacyjne, które w sytuacji zagrożenia muszą zostać awaryjnie otwarte przez zbicie szybki. OA1 może być również użyty w obszarach gdzie w przypadku niebezpieczeństwa wymagane jest odłączenie zasilania przez trwałe uszkodzenie elementu kruchego. OA1 oferowany jest w dwóch wykonaniach, typ A i typ B. Typ A w sytuacji alarmowej wymaga tylko zbicia szybki co spowoduje zwolnienie przycisku. Dla typu B po zbiciu szybki należy wcisnąć przycisk z samoczynnym powrotem. OA1 ze względu na sposób mocowania występuje w obudowie nadtynkowej i podtynkowej. W każdej obudowie mogą być zainstalowane maksymalnie trzy łączniki SP22-10 (zwierny) lub SP22-01 (rozwierny). Uruchomienie i wysłanie sygnału następuje przez zbicie szybki (typ A) lub po zbiciu szybki i wciśnięciu przycisku z samoczynnym powrotem (typ B). Kasowanie stanu alarmowego następuje przez wymianę elementu kruchego (szybki - symbol zamówienia PPOŻ-5701). Etykiety z napisem Awaryjne Otwieranie Drzwi i Wyłącznik Awaryjny są dołączane luzem do wyrobu. UWAGA Przy wyborze torów prądowych należy uwzględnić wybrany typ (A lub B) TYP A Tor zwierny: stan zwarcia (obwód zamknięty) występuje po zamontowaniu pokrywy z szybką - przycisk jest wciśnięty stan rozwarcia (obwód otwarty) występuje po demontażu pokrywy z szybką lub po zbiciu szybki - przycisk jest niewciśnięty Tor rozwierny: stan zwarcia i rozwarcia odwrotnie do toru zwiernego TYP B Tor zwierny: stan zwarcia (obwód zamknięty) występuje gdy przycisk jest wciśnięty przed tym należy zdemontować poktywę z szybką lub zbić szybkę i wcisnąć ręcznie przycisk stan rozwarcia (obwód otwarty) występuje po zamontowaniu pokrywy z szybką jak również po jej demontażu lub zbici szybki ale bez wciskania przycisku - przycisk niewciśnięty Tor rozwierny: stan zwarcia i rozwarcia odwrotnie do toru zwiernego |  |  |  | ręczny ostrzegacz, ręczne ostrzegacze, pożarowe, pożar, rop, op1, ręczny ostrzegacz pożarowy, ręczne ostrzegacze pożarowe, alarm, alarmy, przycisk oddymiania, przyciski oddymiania, oddymianie, wyłącznik awaryjny, wyłączniki awaryjne | OA1 |  | 0.4633 | 0.5033 | 0.113 | 0.113 | 0.065 | Jarosław Modrzyński | 512055136 | j.modrzynski@spamel.com.pl
1123 | OA1-W01-A\20 | OA1-WER.NADTYN.PRZYCISK ZWAL.SAMOCZ 2 TORY ZWIERNE | szt | 1 | 103.53 | PLN | 23 | 8536 50 80 |  |  |  | A | H |  | EDI | 5907723143333 |  |  | OA1-W01-A\20 | 13015 | [5 empty] | 1 | oa1-w01.png | SPAMEL_PL_Reczny_przycisk_awaryjny_OA1.pdf |  |  |  |  | Ręczny przycisk awaryjny OA1 OPIS PRODUKTU Ręczny przycisk OA1 przeznaczony jest do stosowania w miejscach gdzie wymagane jest awaryjne sterowanie ręczne. Przykładowym zastosowaniem mogą być przejścia ewakuacyjne, które w sytuacji zagrożenia muszą zostać awaryjnie otwarte przez zbicie szybki. OA1 może być również użyty w obszarach gdzie w przypadku niebezpieczeństwa wymagane jest odłączenie zasilania przez trwałe uszkodzenie elementu kruchego. OA1 oferowany jest w dwóch wykonaniach, typ A i typ B. Typ A w sytuacji alarmowej wymaga tylko zbicia szybki co spowoduje zwolnienie przycisku. Dla typu B po zbiciu szybki należy wcisnąć przycisk z samoczynnym powrotem. OA1 ze względu na sposób mocowania występuje w obudowie nadtynkowej i podtynkowej. W każdej obudowie mogą być zainstalowane maksymalnie trzy łączniki SP22-10 (zwierny) lub SP22-01 (rozwierny). Uruchomienie i wysłanie sygnału następuje przez zbicie szybki (typ A) lub po zbiciu szybki i wciśnięciu przycisku z samoczynnym powrotem (typ B). Kasowanie stanu alarmowego następuje przez wymianę elementu kruchego (szybki - symbol zamówienia PPOŻ-5701). Etykiety z napisem Awaryjne Otwieranie Drzwi i Wyłącznik Awaryjny są dołączane luzem do wyrobu. UWAGA Przy wyborze torów prądowych należy uwzględnić wybrany typ (A lub B) TYP A Tor zwierny: stan zwarcia (obwód zamknięty) występuje po zamontowaniu pokrywy z szybką - przycisk jest wciśnięty stan rozwarcia (obwód otwarty) występuje po demontażu pokrywy z szybką lub po zbiciu szybki - przycisk jest niewciśnięty Tor rozwierny: stan zwarcia i rozwarcia odwrotnie do toru zwiernego TYP B Tor zwierny: stan zwarcia (obwód zamknięty) występuje gdy przycisk jest wciśnięty przed tym należy zdemontować poktywę z szybką lub zbić szybkę i wcisnąć ręcznie przycisk stan rozwarcia (obwód otwarty) występuje po zamontowaniu pokrywy z szybką jak również po jej demontażu lub zbici szybki ale bez wciskania przycisku - przycisk niewciśnięty Tor rozwierny: stan zwarcia i rozwarcia odwrotnie do toru zwiernego |  |  |  | ręczny ostrzegacz, ręczne ostrzegacze, pożarowe, pożar, rop, op1, ręczny ostrzegacz pożarowy, ręczne ostrzegacze pożarowe, alarm, alarmy, przycisk oddymiania, przyciski oddymiania, oddymianie, wyłącznik awaryjny, wyłączniki awaryjne | OA1 |  | 0.2979 | 0.3379 | 0.113 | 0.113 | 0.065 | Jarosław Modrzyński | 512055136 | j.modrzynski@spamel.com.pl
1124 | OA1-W01-A.G\02-24 | OA1-WER.NADTYN.PRZYCISK ZWAL.SAMOCZ 2 TOR ROZ.+LED SYGN.24VDC | szt | 1 | 117.21 | PLN | 23 | 8536 50 80 |  |  |  | A | H |  | EDI | 5907723229846 |  |  | OA1-W01-A.G\02-24 | 13015 | [5 empty] | 1 | oa1-w01.png | SPAMEL_PL_Reczny_przycisk_awaryjny_OA1.pdf |  |  |  |  | Ręczny przycisk awaryjny OA1 OPIS PRODUKTU Ręczny przycisk OA1 przeznaczony jest do stosowania w miejscach gdzie wymagane jest awaryjne sterowanie ręczne. Przykładowym zastosowaniem mogą być przejścia ewakuacyjne, które w sytuacji zagrożenia muszą zostać awaryjnie otwarte przez zbicie szybki. OA1 może być również użyty w obszarach gdzie w przypadku niebezpieczeństwa wymagane jest odłączenie zasilania przez trwałe uszkodzenie elementu kruchego. OA1 oferowany jest w dwóch wykonaniach, typ A i typ B. Typ A w sytuacji alarmowej wymaga tylko zbicia szybki co spowoduje zwolnienie przycisku. Dla typu B po zbiciu szybki należy wcisnąć przycisk z samoczynnym powrotem. OA1 ze względu na sposób mocowania występuje w obudowie nadtynkowej i podtynkowej. W każdej obudowie mogą być zainstalowane maksymalnie trzy łączniki SP22-10 (zwierny) lub SP22-01 (rozwierny). Uruchomienie i wysłanie sygnału następuje przez zbicie szybki (typ A) lub po zbiciu szybki i wciśnięciu przycisku z samoczynnym powrotem (typ B). Kasowanie stanu alarmowego następuje przez wymianę elementu kruchego (szybki - symbol zamówienia PPOŻ-5701). Etykiety z napisem Awaryjne Otwieranie Drzwi i Wyłącznik Awaryjny są dołączane luzem do wyrobu. UWAGA Przy wyborze torów prądowych należy uwzględnić wybrany typ (A lub B) TYP A Tor zwierny: stan zwarcia (obwód zamknięty) występuje po zamontowaniu pokrywy z szybką - przycisk jest wciśnięty stan rozwarcia (obwód otwarty) występuje po demontażu pokrywy z szybką lub po zbiciu szybki - przycisk jest niewciśnięty Tor rozwierny: stan zwarcia i rozwarcia odwrotnie do toru zwiernego TYP B Tor zwierny: stan zwarcia (obwód zamknięty) występuje gdy przycisk jest wciśnięty przed tym należy zdemontować poktywę z szybką lub zbić szybkę i wcisnąć ręcznie przycisk stan rozwarcia (obwód otwarty) występuje po zamontowaniu pokrywy z szybką jak również po jej demontażu lub zbici szybki ale bez wciskania przycisku - przycisk niewciśnięty Tor rozwierny: stan zwarcia i rozwarcia odwrotnie do toru zwiernego |  |  |  | ręczny ostrzegacz, ręczne ostrzegacze, pożarowe, pożar, rop, op1, ręczny ostrzegacz pożarowy, ręczne ostrzegacze pożarowe, alarm, alarmy, przycisk oddymiania, przyciski oddymiania, oddymianie, wyłącznik awaryjny, wyłączniki awaryjne | OA1 |  | 0.2979 | 0.3379 | 0.113 | 0.113 | 0.065 | Jarosław Modrzyński | 512055136 | j.modrzynski@spamel.com.pl
1125 | OA1-W01-B\01 | OA1-WER.NADTYN.PRZYCISK WCISKANY RĘCZN. 1 ROZWIER. | szt | 1 | 91.92 | PLN | 23 | 8536 50 80 |  |  |  | A | H |  | EDI | 5907723143517 |  |  | OA1-W01-B\01 | 13015 | [5 empty] | 1 | oa1-w01.png | SPAMEL_PL_Reczny_przycisk_awaryjny_OA1.pdf |  |  |  |  | Ręczny przycisk awaryjny OA1 OPIS PRODUKTU Ręczny przycisk OA1 przeznaczony jest do stosowania w miejscach gdzie wymagane jest awaryjne sterowanie ręczne. Przykładowym zastosowaniem mogą być przejścia ewakuacyjne, które w sytuacji zagrożenia muszą zostać awaryjnie otwarte przez zbicie szybki. OA1 może być również użyty w obszarach gdzie w przypadku niebezpieczeństwa wymagane jest odłączenie zasilania przez trwałe uszkodzenie elementu kruchego. OA1 oferowany jest w dwóch wykonaniach, typ A i typ B. Typ A w sytuacji alarmowej wymaga tylko zbicia szybki co spowoduje zwolnienie przycisku. Dla typu B po zbiciu szybki należy wcisnąć przycisk z samoczynnym powrotem. OA1 ze względu na sposób mocowania występuje w obudowie nadtynkowej i podtynkowej. W każdej obudowie mogą być zainstalowane maksymalnie trzy łączniki SP22-10 (zwierny) lub SP22-01 (rozwierny). Uruchomienie i wysłanie sygnału następuje przez zbicie szybki (typ A) lub po zbiciu szybki i wciśnięciu przycisku z samoczynnym powrotem (typ B). Kasowanie stanu alarmowego następuje przez wymianę elementu kruchego (szybki - symbol zamówienia PPOŻ-5701). Etykiety z napisem Awaryjne Otwieranie Drzwi i Wyłącznik Awaryjny są dołączane luzem do wyrobu. UWAGA Przy wyborze torów prądowych należy uwzględnić wybrany typ (A lub B) TYP A Tor zwierny: stan zwarcia (obwód zamknięty) występuje po zamontowaniu pokrywy z szybką - przycisk jest wciśnięty stan rozwarcia (obwód otwarty) występuje po demontażu pokrywy z szybką lub po zbiciu szybki - przycisk jest niewciśnięty Tor rozwierny: stan zwarcia i rozwarcia odwrotnie do toru zwiernego TYP B Tor zwierny: stan zwarcia (obwód zamknięty) występuje gdy przycisk jest wciśnięty przed tym należy zdemontować poktywę z szybką lub zbić szybkę i wcisnąć ręcznie przycisk stan rozwarcia (obwód otwarty) występuje po zamontowaniu pokrywy z szybką jak również po jej demontażu lub zbici szybki ale bez wciskania przycisku - przycisk niewciśnięty Tor rozwierny: stan zwarcia i rozwarcia odwrotnie do toru zwiernego |  |  |  | ręczny ostrzegacz, ręczne ostrzegacze, pożarowe, pożar, rop, op1, ręczny ostrzegacz pożarowy, ręczne ostrzegacze pożarowe, alarm, alarmy, przycisk oddymiania, przyciski oddymiania, oddymianie, wyłącznik awaryjny, wyłączniki awaryjne | OA1 |  | 0.2884 | 0.3284 | 0.113 | 0.113 | 0.065 | Jarosław Modrzyński | 512055136 | j.modrzynski@spamel.com.pl
1126 | OA1-W01-B\02 | OA1-WER.NADTYN.PRZYCISK WCISKANY RĘCZN. 2 ROZWIER. | szt | 1 | 103.53 | PLN | 23 | 8536 50 80 |  |  |  | A | H |  | EDI | 5907723143579 |  |  | OA1-W01-B\02 | 13015 | [5 empty] | 1 | oa1-w01.png | SPAMEL_PL_Reczny_przycisk_awaryjny_OA1.pdf |  |  |  |  | Ręczny przycisk awaryjny OA1 OPIS PRODUKTU Ręczny przycisk OA1 przeznaczony jest do stosowania w miejscach gdzie wymagane jest awaryjne sterowanie ręczne. Przykładowym zastosowaniem mogą być przejścia ewakuacyjne, które w sytuacji zagrożenia muszą zostać awaryjnie otwarte przez zbicie szybki. OA1 może być również użyty w obszarach gdzie w przypadku niebezpieczeństwa wymagane jest odłączenie zasilania przez trwałe uszkodzenie elementu kruchego. OA1 oferowany jest w dwóch wykonaniach, typ A i typ B. Typ A w sytuacji alarmowej wymaga tylko zbicia szybki co spowoduje zwolnienie przycisku. Dla typu B po zbiciu szybki należy wcisnąć przycisk z samoczynnym powrotem. OA1 ze względu na sposób mocowania występuje w obudowie nadtynkowej i podtynkowej. W każdej obudowie mogą być zainstalowane maksymalnie trzy łączniki SP22-10 (zwierny) lub SP22-01 (rozwierny). Uruchomienie i wysłanie sygnału następuje przez zbicie szybki (typ A) lub po zbiciu szybki i wciśnięciu przycisku z samoczynnym powrotem (typ B). Kasowanie stanu alarmowego następuje przez wymianę elementu kruchego (szybki - symbol zamówienia PPOŻ-5701). Etykiety z napisem Awaryjne Otwieranie Drzwi i Wyłącznik Awaryjny są dołączane luzem do wyrobu. UWAGA Przy wyborze torów prądowych należy uwzględnić wybrany typ (A lub B) TYP A Tor zwierny: stan zwarcia (obwód zamknięty) występuje po zamontowaniu pokrywy z szybką - przycisk jest wciśnięty stan rozwarcia (obwód otwarty) występuje po demontażu pokrywy z szybką lub po zbiciu szybki - przycisk jest niewciśnięty Tor rozwierny: stan zwarcia i rozwarcia odwrotnie do toru zwiernego TYP B Tor zwierny: stan zwarcia (obwód zamknięty) występuje gdy przycisk jest wciśnięty przed tym należy zdemontować poktywę z szybką lub zbić szybkę i wcisnąć ręcznie przycisk stan rozwarcia (obwód otwarty) występuje po zamontowaniu pokrywy z szybką jak również po jej demontażu lub zbici szybki ale bez wciskania przycisku - przycisk niewciśnięty Tor rozwierny: stan zwarcia i rozwarcia odwrotnie do toru zwiernego |  |  |  | ręczny ostrzegacz, ręczne ostrzegacze, pożarowe, pożar, rop, op1, ręczny ostrzegacz pożarowy, ręczne ostrzegacze pożarowe, alarm, alarmy, przycisk oddymiania, przyciski oddymiania, oddymianie, wyłącznik awaryjny, wyłączniki awaryjne | OA1 |  | 0.2978 | 0.3378 | 0.113 | 0.113 | 0.065 | Jarosław Modrzyński | 512055136 | j.modrzynski@spamel.com.pl
1127 | OA1-W01-B\02-24 | OD1-WER.NADTYN.PRZYCISK WCISKANY RĘCZN. 2ROZ.+LED SYGN.24VDC | szt | 1 | 131.59 | PLN | 23 | 8536 50 80 |  |  |  | A | H |  | EDI | 5907723143609 |  |  | OA1-W01-B\02-24 | 13015 | [5 empty] | 1 | oa1-w01.png | SPAMEL_PL_Reczny_przycisk_awaryjny_OA1.pdf |  |  |  |  | Ręczny przycisk awaryjny OA1 OPIS PRODUKTU Ręczny przycisk OA1 przeznaczony jest do stosowania w miejscach gdzie wymagane jest awaryjne sterowanie ręczne. Przykładowym zastosowaniem mogą być przejścia ewakuacyjne, które w sytuacji zagrożenia muszą zostać awaryjnie otwarte przez zbicie szybki. OA1 może być również użyty w obszarach gdzie w przypadku niebezpieczeństwa wymagane jest odłączenie zasilania przez trwałe uszkodzenie elementu kruchego. OA1 oferowany jest w dwóch wykonaniach, typ A i typ B. Typ A w sytuacji alarmowej wymaga tylko zbicia szybki co spowoduje zwolnienie przycisku. Dla typu B po zbiciu szybki należy wcisnąć przycisk z samoczynnym powrotem. OA1 ze względu na sposób mocowania występuje w obudowie nadtynkowej i podtynkowej. W każdej obudowie mogą być zainstalowane maksymalnie trzy łączniki SP22-10 (zwierny) lub SP22-01 (rozwierny). Uruchomienie i wysłanie sygnału następuje przez zbicie szybki (typ A) lub po zbiciu szybki i wciśnięciu przycisku z samoczynnym powrotem (typ B). Kasowanie stanu alarmowego następuje przez wymianę elementu kruchego (szybki - symbol zamówienia PPOŻ-5701). Etykiety z napisem Awaryjne Otwieranie Drzwi i Wyłącznik Awaryjny są dołączane luzem do wyrobu. UWAGA Przy wyborze torów prądowych należy uwzględnić wybrany typ (A lub B) TYP A Tor zwierny: stan zwarcia (obwód zamknięty) występuje po zamontowaniu pokrywy z szybką - przycisk jest wciśnięty stan rozwarcia (obwód otwarty) występuje po demontażu pokrywy z szybką lub po zbiciu szybki - przycisk jest niewciśnięty Tor rozwierny: stan zwarcia i rozwarcia odwrotnie do toru zwiernego TYP B Tor zwierny: stan zwarcia (obwód zamknięty) występuje gdy przycisk jest wciśnięty przed tym należy zdemontować poktywę z szybką lub zbić szybkę i wcisnąć ręcznie przycisk stan rozwarcia (obwód otwarty) występuje po zamontowaniu pokrywy z szybką jak również po jej demontażu lub zbici szybki ale bez wciskania przycisku - przycisk niewciśnięty Tor rozwierny: stan zwarcia i rozwarcia odwrotnie do toru zwiernego |  |  |  | ręczny ostrzegacz, ręczne ostrzegacze, pożarowe, pożar, rop, op1, ręczny ostrzegacz pożarowy, ręczne ostrzegacze pożarowe, alarm, alarmy, przycisk oddymiania, przyciski oddymiania, oddymianie, wyłącznik awaryjny, wyłączniki awaryjne | OA1 |  | 0.3019 | 0.3419 | 0.113 | 0.113 | 0.065 | Jarosław Modrzyński | 512055136 | j.modrzynski@spamel.com.pl
1128 | OA1-W01-B\10 | OA1-WER.NADTYN.PRZYCISK WCISKANY RĘCZN. 1 TOR ZWIERNY | szt | 1 | 91.92 | PLN | 23 | 8536 50 80 |  |  |  | A | H |  | EDI | 5907723143692 |  |  | OA1-W01-B\10 | 13015 | [5 empty] | 1 | oa1-w01.png | SPAMEL_PL_Reczny_przycisk_awaryjny_OA1.pdf |  |  |  |  | Ręczny przycisk awaryjny OA1 OPIS PRODUKTU Ręczny przycisk OA1 przeznaczony jest do stosowania w miejscach gdzie wymagane jest awaryjne sterowanie ręczne. Przykładowym zastosowaniem mogą być przejścia ewakuacyjne, które w sytuacji zagrożenia muszą zostać awaryjnie otwarte przez zbicie szybki. OA1 może być również użyty w obszarach gdzie w przypadku niebezpieczeństwa wymagane jest odłączenie zasilania przez trwałe uszkodzenie elementu kruchego. OA1 oferowany jest w dwóch wykonaniach, typ A i typ B. Typ A w sytuacji alarmowej wymaga tylko zbicia szybki co spowoduje zwolnienie przycisku. Dla typu B po zbiciu szybki należy wcisnąć przycisk z samoczynnym powrotem. OA1 ze względu na sposób mocowania występuje w obudowie nadtynkowej i podtynkowej. W każdej obudowie mogą być zainstalowane maksymalnie trzy łączniki SP22-10 (zwierny) lub SP22-01 (rozwierny). Uruchomienie i wysłanie sygnału następuje przez zbicie szybki (typ A) lub po zbiciu szybki i wciśnięciu przycisku z samoczynnym powrotem (typ B). Kasowanie stanu alarmowego następuje przez wymianę elementu kruchego (szybki - symbol zamówienia PPOŻ-5701). Etykiety z napisem Awaryjne Otwieranie Drzwi i Wyłącznik Awaryjny są dołączane luzem do wyrobu. UWAGA Przy wyborze torów prądowych należy uwzględnić wybrany typ (A lub B) TYP A Tor zwierny: stan zwarcia (obwód zamknięty) występuje po zamontowaniu pokrywy z szybką - przycisk jest wciśnięty stan rozwarcia (obwód otwarty) występuje po demontażu pokrywy z szybką lub po zbiciu szybki - przycisk jest niewciśnięty Tor rozwierny: stan zwarcia i rozwarcia odwrotnie do toru zwiernego TYP B Tor zwierny: stan zwarcia (obwód zamknięty) występuje gdy przycisk jest wciśnięty przed tym należy zdemontować poktywę z szybką lub zbić szybkę i wcisnąć ręcznie przycisk stan rozwarcia (obwód otwarty) występuje po zamontowaniu pokrywy z szybką jak również po jej demontażu lub zbici szybki ale bez wciskania przycisku - przycisk niewciśnięty Tor rozwierny: stan zwarcia i rozwarcia odwrotnie do toru zwiernego |  |  |  | ręczny ostrzegacz, ręczne ostrzegacze, pożarowe, pożar, rop, op1, ręczny ostrzegacz pożarowy, ręczne ostrzegacze pożarowe, alarm, alarmy, przycisk oddymiania, przyciski oddymiania, oddymianie, wyłącznik awaryjny, wyłączniki awaryjne | OA1 |  | 0.2884 | 0.3284 | 0.113 | 0.113 | 0.065 | Jarosław Modrzyński | 512055136 | j.modrzynski@spamel.com.pl
1129 | OA1-W01-B\10-230 | OA1-WER.NADTYN.PRZYCISK WCISKANY RĘCZN. 1 TOR ZWIER.+LED SYGN.230VAC | szt | 1 | 105.61 | PLN | 23 | 8536 50 80 |  |  |  | A | H |  | EDI | 5907723143708 |  |  | OA1-W01-B\10-230 | 13015 | [5 empty] | 1 | oa1-w01.png | SPAMEL_PL_Reczny_przycisk_awaryjny_OA1.pdf |  |  |  |  | Ręczny przycisk awaryjny OA1 OPIS PRODUKTU Ręczny przycisk OA1 przeznaczony jest do stosowania w miejscach gdzie wymagane jest awaryjne sterowanie ręczne. Przykładowym zastosowaniem mogą być przejścia ewakuacyjne, które w sytuacji zagrożenia muszą zostać awaryjnie otwarte przez zbicie szybki. OA1 może być również użyty w obszarach gdzie w przypadku niebezpieczeństwa wymagane jest odłączenie zasilania przez trwałe uszkodzenie elementu kruchego. OA1 oferowany jest w dwóch wykonaniach, typ A i typ B. Typ A w sytuacji alarmowej wymaga tylko zbicia szybki co spowoduje zwolnienie przycisku. Dla typu B po zbiciu szybki należy wcisnąć przycisk z samoczynnym powrotem. OA1 ze względu na sposób mocowania występuje w obudowie nadtynkowej i podtynkowej. W każdej obudowie mogą być zainstalowane maksymalnie trzy łączniki SP22-10 (zwierny) lub SP22-01 (rozwierny). Uruchomienie i wysłanie sygnału następuje przez zbicie szybki (typ A) lub po zbiciu szybki i wciśnięciu przycisku z samoczynnym powrotem (typ B). Kasowanie stanu alarmowego następuje przez wymianę elementu kruchego (szybki - symbol zamówienia PPOŻ-5701). Etykiety z napisem Awaryjne Otwieranie Drzwi i Wyłącznik Awaryjny są dołączane luzem do wyrobu. UWAGA Przy wyborze torów prądowych należy uwzględnić wybrany typ (A lub B) TYP A Tor zwierny: stan zwarcia (obwód zamknięty) występuje po zamontowaniu pokrywy z szybką - przycisk jest wciśnięty stan rozwarcia (obwód otwarty) występuje po demontażu pokrywy z szybką lub po zbiciu szybki - przycisk jest niewciśnięty Tor rozwierny: stan zwarcia i rozwarcia odwrotnie do toru zwiernego TYP B Tor zwierny: stan zwarcia (obwód zamknięty) występuje gdy przycisk jest wciśnięty przed tym należy zdemontować poktywę z szybką lub zbić szybkę i wcisnąć ręcznie przycisk stan rozwarcia (obwód otwarty) występuje po zamontowaniu pokrywy z szybką jak również po jej demontażu lub zbici szybki ale bez wciskania przycisku - przycisk niewciśnięty Tor rozwierny: stan zwarcia i rozwarcia odwrotnie do toru zwiernego |  |  |  | ręczny ostrzegacz, ręczne ostrzegacze, pożarowe, pożar, rop, op1, ręczny ostrzegacz pożarowy, ręczne ostrzegacze pożarowe, alarm, alarmy, przycisk oddymiania, przyciski oddymiania, oddymianie, wyłącznik awaryjny, wyłączniki awaryjne | OA1 |  | 0.2928 | 0.3328 | 0.113 | 0.113 | 0.065 | Jarosław Modrzyński | 512055136 | j.modrzynski@spamel.com.pl
1130 | OA1-W01-B\11 | OA1-WER.NADTYN.PRZYCISK WCISKANY RĘCZN. 1 TOR ZWIERNY 1 ROZWIER. | szt | 1 | 103.53 | PLN | 23 | 8536 50 80 |  |  |  | A | H |  | EDI | 5907723143753 |  |  | OA1-W01-B\11 | 13015 | [5 empty] | 1 | oa1-w01.png | SPAMEL_PL_Reczny_przycisk_awaryjny_OA1.pdf |  |  |  |  | Ręczny przycisk awaryjny OA1 OPIS PRODUKTU Ręczny przycisk OA1 przeznaczony jest do stosowania w miejscach gdzie wymagane jest awaryjne sterowanie ręczne. Przykładowym zastosowaniem mogą być przejścia ewakuacyjne, które w sytuacji zagrożenia muszą zostać awaryjnie otwarte przez zbicie szybki. OA1 może być również użyty w obszarach gdzie w przypadku niebezpieczeństwa wymagane jest odłączenie zasilania przez trwałe uszkodzenie elementu kruchego. OA1 oferowany jest w dwóch wykonaniach, typ A i typ B. Typ A w sytuacji alarmowej wymaga tylko zbicia szybki co spowoduje zwolnienie przycisku. Dla typu B po zbiciu szybki należy wcisnąć przycisk z samoczynnym powrotem. OA1 ze względu na sposób mocowania występuje w obudowie nadtynkowej i podtynkowej. W każdej obudowie mogą być zainstalowane maksymalnie trzy łączniki SP22-10 (zwierny) lub SP22-01 (rozwierny). Uruchomienie i wysłanie sygnału następuje przez zbicie szybki (typ A) lub po zbiciu szybki i wciśnięciu przycisku z samoczynnym powrotem (typ B). Kasowanie stanu alarmowego następuje przez wymianę elementu kruchego (szybki - symbol zamówienia PPOŻ-5701). Etykiety z napisem Awaryjne Otwieranie Drzwi i Wyłącznik Awaryjny są dołączane luzem do wyrobu. UWAGA Przy wyborze torów prądowych należy uwzględnić wybrany typ (A lub B) TYP A Tor zwierny: stan zwarcia (obwód zamknięty) występuje po zamontowaniu pokrywy z szybką - przycisk jest wciśnięty stan rozwarcia (obwód otwarty) występuje po demontażu pokrywy z szybką lub po zbiciu szybki - przycisk jest niewciśnięty Tor rozwierny: stan zwarcia i rozwarcia odwrotnie do toru zwiernego TYP B Tor zwierny: stan zwarcia (obwód zamknięty) występuje gdy przycisk jest wciśnięty przed tym należy zdemontować poktywę z szybką lub zbić szybkę i wcisnąć ręcznie przycisk stan rozwarcia (obwód otwarty) występuje po zamontowaniu pokrywy z szybką jak również po jej demontażu lub zbici szybki ale bez wciskania przycisku - przycisk niewciśnięty Tor rozwierny: stan zwarcia i rozwarcia odwrotnie do toru zwiernego |  |  |  | ręczny ostrzegacz, ręczne ostrzegacze, pożarowe, pożar, rop, op1, ręczny ostrzegacz pożarowy, ręczne ostrzegacze pożarowe, alarm, alarmy, przycisk oddymiania, przyciski oddymiania, oddymianie, wyłącznik awaryjny, wyłączniki awaryjne | OA1 |  | 0.2978 | 0.3378 | 0.113 | 0.113 | 0.065 | Jarosław Modrzyński | 512055136 | j.modrzynski@spamel.com.pl
1131 | OA1-W01-B\11-230 | OA1-WER.NADTYN.PRZYCISK WCISKANY RĘCZN. 1 TOR ZWIER.1 TOR ROZW.+LED SYGN.230VAC | szt | 1 | 117.21 | PLN | 23 | 8536 50 80 |  |  |  | A | H |  | EDI | 5907723143760 |  |  | OA1-W01-B\11-230 | 13015 | [5 empty] | 1 | oa1-w01.png | SPAMEL_PL_Reczny_przycisk_awaryjny_OA1.pdf |  |  |  |  | Ręczny przycisk awaryjny OA1 OPIS PRODUKTU Ręczny przycisk OA1 przeznaczony jest do stosowania w miejscach gdzie wymagane jest awaryjne sterowanie ręczne. Przykładowym zastosowaniem mogą być przejścia ewakuacyjne, które w sytuacji zagrożenia muszą zostać awaryjnie otwarte przez zbicie szybki. OA1 może być również użyty w obszarach gdzie w przypadku niebezpieczeństwa wymagane jest odłączenie zasilania przez trwałe uszkodzenie elementu kruchego. OA1 oferowany jest w dwóch wykonaniach, typ A i typ B. Typ A w sytuacji alarmowej wymaga tylko zbicia szybki co spowoduje zwolnienie przycisku. Dla typu B po zbiciu szybki należy wcisnąć przycisk z samoczynnym powrotem. OA1 ze względu na sposób mocowania występuje w obudowie nadtynkowej i podtynkowej. W każdej obudowie mogą być zainstalowane maksymalnie trzy łączniki SP22-10 (zwierny) lub SP22-01 (rozwierny). Uruchomienie i wysłanie sygnału następuje przez zbicie szybki (typ A) lub po zbiciu szybki i wciśnięciu przycisku z samoczynnym powrotem (typ B). Kasowanie stanu alarmowego następuje przez wymianę elementu kruchego (szybki - symbol zamówienia PPOŻ-5701). Etykiety z napisem Awaryjne Otwieranie Drzwi i Wyłącznik Awaryjny są dołączane luzem do wyrobu. UWAGA Przy wyborze torów prądowych należy uwzględnić wybrany typ (A lub B) TYP A Tor zwierny: stan zwarcia (obwód zamknięty) występuje po zamontowaniu pokrywy z szybką - przycisk jest wciśnięty stan rozwarcia (obwód otwarty) występuje po demontażu pokrywy z szybką lub po zbiciu szybki - przycisk jest niewciśnięty Tor rozwierny: stan zwarcia i rozwarcia odwrotnie do toru zwiernego TYP B Tor zwierny: stan zwarcia (obwód zamknięty) występuje gdy przycisk jest wciśnięty przed tym należy zdemontować poktywę z szybką lub zbić szybkę i wcisnąć ręcznie przycisk stan rozwarcia (obwód otwarty) występuje po zamontowaniu pokrywy z szybką jak również po jej demontażu lub zbici szybki ale bez wciskania przycisku - przycisk niewciśnięty Tor rozwierny: stan zwarcia i rozwarcia odwrotnie do toru zwiernego |  |  |  | ręczny ostrzegacz, ręczne ostrzegacze, pożarowe, pożar, rop, op1, ręczny ostrzegacz pożarowy, ręczne ostrzegacze pożarowe, alarm, alarmy, przycisk oddymiania, przyciski oddymiania, oddymianie, wyłącznik awaryjny, wyłączniki awaryjne | OA1 |  | 0.3022 | 0.3422 | 0.113 | 0.113 | 0.065 | Jarosław Modrzyński | 512055136 | j.modrzynski@spamel.com.pl
1132 | OA1-W01-B\12-230-M | OA1-WER.NADTYN.PRZYCISK ZWAL.SAMOCZ 1ZWIER.2ROZW.+LED SYGN.230VAC+MŁOTECZEK | szt | 1 | 143.45 | PLN | 23 | 8536 50 80 |  |  |  | A | H |  | EDI | 5907723143838 |  |  | OA1-W01-B\12-230-M | 13015 | [5 empty] | 1 | oa1-w01.png | SPAMEL_PL_Reczny_przycisk_awaryjny_OA1.pdf |  |  |  |  | Ręczny przycisk awaryjny OA1 OPIS PRODUKTU Ręczny przycisk OA1 przeznaczony jest do stosowania w miejscach gdzie wymagane jest awaryjne sterowanie ręczne. Przykładowym zastosowaniem mogą być przejścia ewakuacyjne, które w sytuacji zagrożenia muszą zostać awaryjnie otwarte przez zbicie szybki. OA1 może być również użyty w obszarach gdzie w przypadku niebezpieczeństwa wymagane jest odłączenie zasilania przez trwałe uszkodzenie elementu kruchego. OA1 oferowany jest w dwóch wykonaniach, typ A i typ B. Typ A w sytuacji alarmowej wymaga tylko zbicia szybki co spowoduje zwolnienie przycisku. Dla typu B po zbiciu szybki należy wcisnąć przycisk z samoczynnym powrotem. OA1 ze względu na sposób mocowania występuje w obudowie nadtynkowej i podtynkowej. W każdej obudowie mogą być zainstalowane maksymalnie trzy łączniki SP22-10 (zwierny) lub SP22-01 (rozwierny). Uruchomienie i wysłanie sygnału następuje przez zbicie szybki (typ A) lub po zbiciu szybki i wciśnięciu przycisku z samoczynnym powrotem (typ B). Kasowanie stanu alarmowego następuje przez wymianę elementu kruchego (szybki - symbol zamówienia PPOŻ-5701). Etykiety z napisem Awaryjne Otwieranie Drzwi i Wyłącznik Awaryjny są dołączane luzem do wyrobu. UWAGA Przy wyborze torów prądowych należy uwzględnić wybrany typ (A lub B) TYP A Tor zwierny: stan zwarcia (obwód zamknięty) występuje po zamontowaniu pokrywy z szybką - przycisk jest wciśnięty stan rozwarcia (obwód otwarty) występuje po demontażu pokrywy z szybką lub po zbiciu szybki - przycisk jest niewciśnięty Tor rozwierny: stan zwarcia i rozwarcia odwrotnie do toru zwiernego TYP B Tor zwierny: stan zwarcia (obwód zamknięty) występuje gdy przycisk jest wciśnięty przed tym należy zdemontować poktywę z szybką lub zbić szybkę i wcisnąć ręcznie przycisk stan rozwarcia (obwód otwarty) występuje po zamontowaniu pokrywy z szybką jak również po jej demontażu lub zbici szybki ale bez wciskania przycisku - przycisk niewciśnięty Tor rozwierny: stan zwarcia i rozwarcia odwrotnie do toru zwiernego |  |  |  | ręczny ostrzegacz, ręczne ostrzegacze, pożarowe, pożar, rop, op1, ręczny ostrzegacz pożarowy, ręczne ostrzegacze pożarowe, alarm, alarmy, przycisk oddymiania, przyciski oddymiania, oddymianie, wyłącznik awaryjny, wyłączniki awaryjne | OA1 |  | 0.3022 | 0.3422 | 0.113 | 0.113 | 0.065 | Jarosław Modrzyński | 512055136 | j.modrzynski@spamel.com.pl
1133 | OA1-W02-A\01-230 | OA1-WER.PODTYN.PRZYCISK ZWAL.SAMOCZ. 1 TOR ROZW.+LED SYGN.230VAC | szt | 1 | 106.32 | PLN | 23 | 8536 50 80 |  |  |  | A | H |  | EDI | 5907723144064 |  |  | OA1-W02-A\01-230 | 13014 | [5 empty] | 1 | oa1-w02.png | SPAMEL_PL_Reczny_przycisk_awaryjny_OA1.pdf |  |  |  |  | Ręczny przycisk awaryjny OA1 OPIS PRODUKTU Ręczny przycisk OA1 przeznaczony jest do stosowania w miejscach gdzie wymagane jest awaryjne sterowanie ręczne. Przykładowym zastosowaniem mogą być przejścia ewakuacyjne, które w sytuacji zagrożenia muszą zostać awaryjnie otwarte przez zbicie szybki. OA1 może być również użyty w obszarach gdzie w przypadku niebezpieczeństwa wymagane jest odłączenie zasilania przez trwałe uszkodzenie elementu kruchego. OA1 oferowany jest w dwóch wykonaniach, typ A i typ B. Typ A w sytuacji alarmowej wymaga tylko zbicia szybki co spowoduje zwolnienie przycisku. Dla typu B po zbiciu szybki należy wcisnąć przycisk z samoczynnym powrotem. OA1 ze względu na sposób mocowania występuje w obudowie nadtynkowej i podtynkowej. W każdej obudowie mogą być zainstalowane maksymalnie trzy łączniki SP22-10 (zwierny) lub SP22-01 (rozwierny). Uruchomienie i wysłanie sygnału następuje przez zbicie szybki (typ A) lub po zbiciu szybki i wciśnięciu przycisku z samoczynnym powrotem (typ B). Kasowanie stanu alarmowego następuje przez wymianę elementu kruchego (szybki - symbol zamówienia PPOŻ-5701). Etykiety z napisem Awaryjne Otwieranie Drzwi i Wyłącznik Awaryjny są dołączane luzem do wyrobu. UWAGA Przy wyborze torów prądowych należy uwzględnić wybrany typ (A lub B) TYP A Tor zwierny: stan zwarcia (obwód zamknięty) występuje po zamontowaniu pokrywy z szybką - przycisk jest wciśnięty stan rozwarcia (obwód otwarty) występuje po demontażu pokrywy z szybką lub po zbiciu szybki - przycisk jest niewciśnięty Tor rozwierny: stan zwarcia i rozwarcia odwrotnie do toru zwiernego TYP B Tor zwierny: stan zwarcia (obwód zamknięty) występuje gdy przycisk jest wciśnięty przed tym należy zdemontować poktywę z szybką lub zbić szybkę i wcisnąć ręcznie przycisk stan rozwarcia (obwód otwarty) występuje po zamontowaniu pokrywy z szybką jak również po jej demontażu lub zbici szybki ale bez wciskania przycisku - przycisk niewciśnięty Tor rozwierny: stan zwarcia i rozwarcia odwrotnie do toru zwiernego |  |  |  | ręczny ostrzegacz, ręczne ostrzegacze, pożarowe, pożar, rop, op1, ręczny ostrzegacz pożarowy, ręczne ostrzegacze pożarowe, alarm, alarmy, przycisk oddymiania, przyciski oddymiania, oddymianie, wyłącznik awaryjny, wyłączniki awaryjne | OA1 |  | 0.3914 | 0.4314 | 0.113 | 0.113 | 0.065 | Jarosław Modrzyński | 512055136 | j.modrzynski@spamel.com.pl
1134 | OA1-W02-A\10 | OA1-WER.PODTYN.PRZYCISK ZWAL.SAMOCZ. 1 TOR ZWIERNY | szt | 1 | 108.17 | PLN | 23 | 8536 50 80 |  |  |  | A | H |  | EDI | 5907723144279 |  |  | OA1-W02-A\10 | 13014 | [5 empty] | 1 | oa1-w02.png | SPAMEL_PL_Reczny_przycisk_awaryjny_OA1.pdf |  |  |  |  | Ręczny przycisk awaryjny OA1 OPIS PRODUKTU Ręczny przycisk OA1 przeznaczony jest do stosowania w miejscach gdzie wymagane jest awaryjne sterowanie ręczne. Przykładowym zastosowaniem mogą być przejścia ewakuacyjne, które w sytuacji zagrożenia muszą zostać awaryjnie otwarte przez zbicie szybki. OA1 może być również użyty w obszarach gdzie w przypadku niebezpieczeństwa wymagane jest odłączenie zasilania przez trwałe uszkodzenie elementu kruchego. OA1 oferowany jest w dwóch wykonaniach, typ A i typ B. Typ A w sytuacji alarmowej wymaga tylko zbicia szybki co spowoduje zwolnienie przycisku. Dla typu B po zbiciu szybki należy wcisnąć przycisk z samoczynnym powrotem. OA1 ze względu na sposób mocowania występuje w obudowie nadtynkowej i podtynkowej. W każdej obudowie mogą być zainstalowane maksymalnie trzy łączniki SP22-10 (zwierny) lub SP22-01 (rozwierny). Uruchomienie i wysłanie sygnału następuje przez zbicie szybki (typ A) lub po zbiciu szybki i wciśnięciu przycisku z samoczynnym powrotem (typ B). Kasowanie stanu alarmowego następuje przez wymianę elementu kruchego (szybki - symbol zamówienia PPOŻ-5701). Etykiety z napisem Awaryjne Otwieranie Drzwi i Wyłącznik Awaryjny są dołączane luzem do wyrobu. UWAGA Przy wyborze torów prądowych należy uwzględnić wybrany typ (A lub B) TYP A Tor zwierny: stan zwarcia (obwód zamknięty) występuje po zamontowaniu pokrywy z szybką - przycisk jest wciśnięty stan rozwarcia (obwód otwarty) występuje po demontażu pokrywy z szybką lub po zbiciu szybki - przycisk jest niewciśnięty Tor rozwierny: stan zwarcia i rozwarcia odwrotnie do toru zwiernego TYP B Tor zwierny: stan zwarcia (obwód zamknięty) występuje gdy przycisk jest wciśnięty przed tym należy zdemontować poktywę z szybką lub zbić szybkę i wcisnąć ręcznie przycisk stan rozwarcia (obwód otwarty) występuje po zamontowaniu pokrywy z szybką jak również po jej demontażu lub zbici szybki ale bez wciskania przycisku - przycisk niewciśnięty Tor rozwierny: stan zwarcia i rozwarcia odwrotnie do toru zwiernego |  |  |  | ręczny ostrzegacz, ręczne ostrzegacze, pożarowe, pożar, rop, op1, ręczny ostrzegacz pożarowy, ręczne ostrzegacze pożarowe, alarm, alarmy, przycisk oddymiania, przyciski oddymiania, oddymianie, wyłącznik awaryjny, wyłączniki awaryjne | OA1 |  | 0.3874 | 0.4274 | 0.113 | 0.113 | 0.065 | Jarosław Modrzyński | 512055136 | j.modrzynski@spamel.com.pl
1135 | OA1-W02-A\10-24-M | OA1-WER.PODTYN.PRZYCISK ZWAL.SAMOCZ. 1 TOR ZWIER+LED SYGN.24VDC+MŁOTECZEK | szt | 1 | 136.67 | PLN | 23 | 8536 50 80 |  |  |  | A | H |  | EDI | 5907723144316 |  |  | OA1-W02-A\10-24-M | 13014 | [5 empty] | 1 | oa1-w02.png | SPAMEL_PL_Reczny_przycisk_awaryjny_OA1.pdf |  |  |  |  | Ręczny przycisk awaryjny OA1 OPIS PRODUKTU Ręczny przycisk OA1 przeznaczony jest do stosowania w miejscach gdzie wymagane jest awaryjne sterowanie ręczne. Przykładowym zastosowaniem mogą być przejścia ewakuacyjne, które w sytuacji zagrożenia muszą zostać awaryjnie otwarte przez zbicie szybki. OA1 może być również użyty w obszarach gdzie w przypadku niebezpieczeństwa wymagane jest odłączenie zasilania przez trwałe uszkodzenie elementu kruchego. OA1 oferowany jest w dwóch wykonaniach, typ A i typ B. Typ A w sytuacji alarmowej wymaga tylko zbicia szybki co spowoduje zwolnienie przycisku. Dla typu B po zbiciu szybki należy wcisnąć przycisk z samoczynnym powrotem. OA1 ze względu na sposób mocowania występuje w obudowie nadtynkowej i podtynkowej. W każdej obudowie mogą być zainstalowane maksymalnie trzy łączniki SP22-10 (zwierny) lub SP22-01 (rozwierny). Uruchomienie i wysłanie sygnału następuje przez zbicie szybki (typ A) lub po zbiciu szybki i wciśnięciu przycisku z samoczynnym powrotem (typ B). Kasowanie stanu alarmowego następuje przez wymianę elementu kruchego (szybki - symbol zamówienia PPOŻ-5701). Etykiety z napisem Awaryjne Otwieranie Drzwi i Wyłącznik Awaryjny są dołączane luzem do wyrobu. UWAGA Przy wyborze torów prądowych należy uwzględnić wybrany typ (A lub B) TYP A Tor zwierny: stan zwarcia (obwód zamknięty) występuje po zamontowaniu pokrywy z szybką - przycisk jest wciśnięty stan rozwarcia (obwód otwarty) występuje po demontażu pokrywy z szybką lub po zbiciu szybki - przycisk jest niewciśnięty Tor rozwierny: stan zwarcia i rozwarcia odwrotnie do toru zwiernego TYP B Tor zwierny: stan zwarcia (obwód zamknięty) występuje gdy przycisk jest wciśnięty przed tym należy zdemontować poktywę z szybką lub zbić szybkę i wcisnąć ręcznie przycisk stan rozwarcia (obwód otwarty) występuje po zamontowaniu pokrywy z szybką jak również po jej demontażu lub zbici szybki ale bez wciskania przycisku - przycisk niewciśnięty Tor rozwierny: stan zwarcia i rozwarcia odwrotnie do toru zwiernego |  |  |  | ręczny ostrzegacz, ręczne ostrzegacze, pożarowe, pożar, rop, op1, ręczny ostrzegacz pożarowy, ręczne ostrzegacze pożarowe, alarm, alarmy, przycisk oddymiania, przyciski oddymiania, oddymianie, wyłącznik awaryjny, wyłączniki awaryjne | OA1 |  | 0.5566 | 0.5966 | 0.113 | 0.113 | 0.065 | Jarosław Modrzyński | 512055136 | j.modrzynski@spamel.com.pl
1136 | OA1-W02-A\11 | OA1-WER.PODTYN.PRZYCISK ZWAL.SAMOCZ. 1 TOR ZWIERNY 1 ROZWIER. | szt | 1 | 119.71 | PLN | 23 | 8536 50 80 |  |  |  | A | H |  | EDI | 5907723144330 |  |  | OA1-W02-A\11 | 13014 | [5 empty] | 1 | oa1-w02.png | SPAMEL_PL_Reczny_przycisk_awaryjny_OA1.pdf |  |  |  |  | Ręczny przycisk awaryjny OA1 OPIS PRODUKTU Ręczny przycisk OA1 przeznaczony jest do stosowania w miejscach gdzie wymagane jest awaryjne sterowanie ręczne. Przykładowym zastosowaniem mogą być przejścia ewakuacyjne, które w sytuacji zagrożenia muszą zostać awaryjnie otwarte przez zbicie szybki. OA1 może być również użyty w obszarach gdzie w przypadku niebezpieczeństwa wymagane jest odłączenie zasilania przez trwałe uszkodzenie elementu kruchego. OA1 oferowany jest w dwóch wykonaniach, typ A i typ B. Typ A w sytuacji alarmowej wymaga tylko zbicia szybki co spowoduje zwolnienie przycisku. Dla typu B po zbiciu szybki należy wcisnąć przycisk z samoczynnym powrotem. OA1 ze względu na sposób mocowania występuje w obudowie nadtynkowej i podtynkowej. W każdej obudowie mogą być zainstalowane maksymalnie trzy łączniki SP22-10 (zwierny) lub SP22-01 (rozwierny). Uruchomienie i wysłanie sygnału następuje przez zbicie szybki (typ A) lub po zbiciu szybki i wciśnięciu przycisku z samoczynnym powrotem (typ B). Kasowanie stanu alarmowego następuje przez wymianę elementu kruchego (szybki - symbol zamówienia PPOŻ-5701). Etykiety z napisem Awaryjne Otwieranie Drzwi i Wyłącznik Awaryjny są dołączane luzem do wyrobu. UWAGA Przy wyborze torów prądowych należy uwzględnić wybrany typ (A lub B) TYP A Tor zwierny: stan zwarcia (obwód zamknięty) występuje po zamontowaniu pokrywy z szybką - przycisk jest wciśnięty stan rozwarcia (obwód otwarty) występuje po demontażu pokrywy z szybką lub po zbiciu szybki - przycisk jest niewciśnięty Tor rozwierny: stan zwarcia i rozwarcia odwrotnie do toru zwiernego TYP B Tor zwierny: stan zwarcia (obwód zamknięty) występuje gdy przycisk jest wciśnięty przed tym należy zdemontować poktywę z szybką lub zbić szybkę i wcisnąć ręcznie przycisk stan rozwarcia (obwód otwarty) występuje po zamontowaniu pokrywy z szybką jak również po jej demontażu lub zbici szybki ale bez wciskania przycisku - przycisk niewciśnięty Tor rozwierny: stan zwarcia i rozwarcia odwrotnie do toru zwiernego |  |  |  | ręczny ostrzegacz, ręczne ostrzegacze, pożarowe, pożar, rop, op1, ręczny ostrzegacz pożarowy, ręczne ostrzegacze pożarowe, alarm, alarmy, przycisk oddymiania, przyciski oddymiania, oddymianie, wyłącznik awaryjny, wyłączniki awaryjne | OA1 |  | 0.3968 | 0.4368 | 0.113 | 0.113 | 0.065 | Jarosław Modrzyński | 512055136 | j.modrzynski@spamel.com.pl
1137 | OA1-W02-A\11-230 | OA1-WER.PODTYN.PRZYCISK ZWAL.SAMOCZ. 1 TOR ZWIER.1 TOR ROZW.+LED SYGN.230VAC | szt | 1 | 133.83 | PLN | 23 | 8536 50 80 |  |  |  | A | H |  | EDI | 5907723144347 |  |  | OA1-W02-A\11-230 | 13014 | [5 empty] | 1 | oa1-w02.png | SPAMEL_PL_Reczny_przycisk_awaryjny_OA1.pdf |  |  |  |  | Ręczny przycisk awaryjny OA1 OPIS PRODUKTU Ręczny przycisk OA1 przeznaczony jest do stosowania w miejscach gdzie wymagane jest awaryjne sterowanie ręczne. Przykładowym zastosowaniem mogą być przejścia ewakuacyjne, które w sytuacji zagrożenia muszą zostać awaryjnie otwarte przez zbicie szybki. OA1 może być również użyty w obszarach gdzie w przypadku niebezpieczeństwa wymagane jest odłączenie zasilania przez trwałe uszkodzenie elementu kruchego. OA1 oferowany jest w dwóch wykonaniach, typ A i typ B. Typ A w sytuacji alarmowej wymaga tylko zbicia szybki co spowoduje zwolnienie przycisku. Dla typu B po zbiciu szybki należy wcisnąć przycisk z samoczynnym powrotem. OA1 ze względu na sposób mocowania występuje w obudowie nadtynkowej i podtynkowej. W każdej obudowie mogą być zainstalowane maksymalnie trzy łączniki SP22-10 (zwierny) lub SP22-01 (rozwierny). Uruchomienie i wysłanie sygnału następuje przez zbicie szybki (typ A) lub po zbiciu szybki i wciśnięciu przycisku z samoczynnym powrotem (typ B). Kasowanie stanu alarmowego następuje przez wymianę elementu kruchego (szybki - symbol zamówienia PPOŻ-5701). Etykiety z napisem Awaryjne Otwieranie Drzwi i Wyłącznik Awaryjny są dołączane luzem do wyrobu. UWAGA Przy wyborze torów prądowych należy uwzględnić wybrany typ (A lub B) TYP A Tor zwierny: stan zwarcia (obwód zamknięty) występuje po zamontowaniu pokrywy z szybką - przycisk jest wciśnięty stan rozwarcia (obwód otwarty) występuje po demontażu pokrywy z szybką lub po zbiciu szybki - przycisk jest niewciśnięty Tor rozwierny: stan zwarcia i rozwarcia odwrotnie do toru zwiernego TYP B Tor zwierny: stan zwarcia (obwód zamknięty) występuje gdy przycisk jest wciśnięty przed tym należy zdemontować poktywę z szybką lub zbić szybkę i wcisnąć ręcznie przycisk stan rozwarcia (obwód otwarty) występuje po zamontowaniu pokrywy z szybką jak również po jej demontażu lub zbici szybki ale bez wciskania przycisku - przycisk niewciśnięty Tor rozwierny: stan zwarcia i rozwarcia odwrotnie do toru zwiernego |  |  |  | ręczny ostrzegacz, ręczne ostrzegacze, pożarowe, pożar, rop, op1, ręczny ostrzegacz pożarowy, ręczne ostrzegacze pożarowe, alarm, alarmy, przycisk oddymiania, przyciski oddymiania, oddymianie, wyłącznik awaryjny, wyłączniki awaryjne | OA1 |  | 0.4008 | 0.4408 | 0.113 | 0.113 | 0.065 | Jarosław Modrzyński | 512055136 | j.modrzynski@spamel.com.pl
1138 | OA1-W02-B.G\10-230-M | OA1-WER.PODTYN.PRZYCISK ZWAL.SAMOCZ. 1 TOR ZWIER.+LED SYGN.230VAC + MŁOTECZEK | szt | 1 | 136.66 | PLN | 23 | 8536 50 80 |  |  |  | A | H |  | EDI | 5907723224094 |  |  | OA1-W02-B.G\10-230-M | 13014 | [5 empty] | 1 | oa1-w02.png | SPAMEL_PL_Reczny_przycisk_awaryjny_OA1.pdf |  |  |  |  | Ręczny przycisk awaryjny OA1 OPIS PRODUKTU Ręczny przycisk OA1 przeznaczony jest do stosowania w miejscach gdzie wymagane jest awaryjne sterowanie ręczne. Przykładowym zastosowaniem mogą być przejścia ewakuacyjne, które w sytuacji zagrożenia muszą zostać awaryjnie otwarte przez zbicie szybki. OA1 może być również użyty w obszarach gdzie w przypadku niebezpieczeństwa wymagane jest odłączenie zasilania przez trwałe uszkodzenie elementu kruchego. OA1 oferowany jest w dwóch wykonaniach, typ A i typ B. Typ A w sytuacji alarmowej wymaga tylko zbicia szybki co spowoduje zwolnienie przycisku. Dla typu B po zbiciu szybki należy wcisnąć przycisk z samoczynnym powrotem. OA1 ze względu na sposób mocowania występuje w obudowie nadtynkowej i podtynkowej. W każdej obudowie mogą być zainstalowane maksymalnie trzy łączniki SP22-10 (zwierny) lub SP22-01 (rozwierny). Uruchomienie i wysłanie sygnału następuje przez zbicie szybki (typ A) lub po zbiciu szybki i wciśnięciu przycisku z samoczynnym powrotem (typ B). Kasowanie stanu alarmowego następuje przez wymianę elementu kruchego (szybki - symbol zamówienia PPOŻ-5701). Etykiety z napisem Awaryjne Otwieranie Drzwi i Wyłącznik Awaryjny są dołączane luzem do wyrobu. UWAGA Przy wyborze torów prądowych należy uwzględnić wybrany typ (A lub B) TYP A Tor zwierny: stan zwarcia (obwód zamknięty) występuje po zamontowaniu pokrywy z szybką - przycisk jest wciśnięty stan rozwarcia (obwód otwarty) występuje po demontażu pokrywy z szybką lub po zbiciu szybki - przycisk jest niewciśnięty Tor rozwierny: stan zwarcia i rozwarcia odwrotnie do toru zwiernego TYP B Tor zwierny: stan zwarcia (obwód zamknięty) występuje gdy przycisk jest wciśnięty przed tym należy zdemontować poktywę z szybką lub zbić szybkę i wcisnąć ręcznie przycisk stan rozwarcia (obwód otwarty) występuje po zamontowaniu pokrywy z szybką jak również po jej demontażu lub zbici szybki ale bez wciskania przycisku - przycisk niewciśnięty Tor rozwierny: stan zwarcia i rozwarcia odwrotnie do toru zwiernego |  |  |  | ręczny ostrzegacz, ręczne ostrzegacze, pożarowe, pożar, rop, op1, ręczny ostrzegacz pożarowy, ręczne ostrzegacze pożarowe, alarm, alarmy, przycisk oddymiania, przyciski oddymiania, oddymianie, wyłącznik awaryjny, wyłączniki awaryjne | OA1 |  | 0.4008 | 0.4408 | 0.113 | 0.113 | 0.065 | Jarosław Modrzyński | 512055136 | j.modrzynski@spamel.com.pl
1139 | OP1-0003\P01 | ZESPÓŁ POKRYWY STANDARD | szt | 1 | 17.88 | PLN | 23 | 8536 50 80 |  |  |  | A | H |  | EDI | 5907723110687 |  |  | OP1-0003\P01 | 1301110 | [5 empty] | 1 | od1-w02.png | SPAMEL_PL_Reczny_ostrzegacz_pozarowy_OP1.pdf | Certyfikaty/op1_pl.pdf |  | op1_pl.pdf |  | Ręczny ostrzegacz pożarowy OP1 OPIS PRODUKTU Ręczny ostrzegacz pożarowy OP1 przeznaczony jest do stosowania w pomieszczeniach przemysłowych użytku publicznego. Wykonywany jest w dwóch wersjach: podtynkowej i nadtynkowej. Każda z wersji oferowana jest w dwóch typach: A i B. OP1 typ A w sytuacji alarmowej wymaga tylko zbicia szybki co powoduje zwolnienie przycisku. W OP1 typ B po zbiciu szybki należy wcisnąć przycisk z samoczynnym powrotem. W każdej obudowie mogą być zainstalowane trzy łączniki SP22-10 (zwierny) lub SP22-01 (rozwierny). Dodatkowo w każdym wykonaniu może być zamontowana dioda, którą można podłączyć do łącznika lub bezpośrednio do instalacji alarmowej danego obiektu. Uruchomienie i wysłanie sygnału następuje przez zbicie szybki (typ A) lub po zbiciu szybki i wciśnięciu przycisku z samoczynnym powrotem (typ B). Kasowanie stanu alarmowego następuje przez wymianę elementu kruchego (szybki - symbol zamówienia PPOŻ-5701). Wyrób jest zgodny z normą PN-EN 54-11. Świadectwo dopuszczenia Nr 0654/2009. Certyfikat zgodności EC Nr 1438/CPD/0130. UWAGA Przy wyborze torów prądowych należy uwzględnić wybrany typ (A lub B) TYP A Tor zwierny: stan zwarcia (obwód zamknięty) występuje po zamontowaniu pokrywy z szybką - przycisk jest wciśnięty stan rozwarcia (obwód otwarty) występuje po demontażu pokrywy z szybką lub po zbiciu szybki - przycisk jest niewciśnięty Tor rozwierny: stan zwarcia i rozwarcia odwrotnie do toru zwiernego TYP B Tor zwierny: stan zwarcia (obwód zamknięty) występuje gdy przycisk jest wciśnięty przed tym należy zdemontować poktywę z szybką lub zbić szybkę i wcisnąć ręcznie przycisk stan rozwarcia (obwód otwarty) występuje po zamontowaniu pokrywy z szybką jak również po jej demontażu lub zbici szybki ale bez wciskania przycisku - przycisk niewciśnięty Tor rozwierny: stan zwarcia i rozwarcia odwrotnie do toru zwiernego |  |  |  | ręczny ostrzegacz, ręczne ostrzegacze, pożarowe, pożar, rop, op1, ręczny ostrzegacz pożarowy, ręczne ostrzegacze pożarowe, alarm, alarmy, przycisk oddymiania, przyciski oddymiania, oddymianie, wyłącznik awaryjny, wyłączniki awaryjne | OP1 |  | 0.0806 | 0.1206 | 0.113 | 0.113 | 0.065 | Jarosław Modrzyński | 512055136 | j.modrzynski@spamel.com.pl
1140 | OP1-W01-A\01 | OP1-WER.NADTYN.PRZYCISK ZWAL.SAMOCZ 1 ROZWIER. | szt | 1 | 91.92 | PLN | 23 | 8536 50 80 |  |  |  | A | H |  | EDI | 5907723097254 |  |  | OP1-W01-A\01 | 13011 | [5 empty] | 1 | op1-w01-a.png | SPAMEL_PL_Reczny_ostrzegacz_pozarowy_OP1.pdf | Certyfikaty/op1_pl.pdf |  | op1_pl.pdf |  | Ręczny ostrzegacz pożarowy OP1 OPIS PRODUKTU Ręczny ostrzegacz pożarowy OP1 przeznaczony jest do stosowania w pomieszczeniach przemysłowych użytku publicznego. Wykonywany jest w dwóch wersjach: podtynkowej i nadtynkowej. Każda z wersji oferowana jest w dwóch typach: A i B. OP1 typ A w sytuacji alarmowej wymaga tylko zbicia szybki co powoduje zwolnienie przycisku. W OP1 typ B po zbiciu szybki należy wcisnąć przycisk z samoczynnym powrotem. W każdej obudowie mogą być zainstalowane trzy łączniki SP22-10 (zwierny) lub SP22-01 (rozwierny). Dodatkowo w każdym wykonaniu może być zamontowana dioda, którą można podłączyć do łącznika lub bezpośrednio do instalacji alarmowej danego obiektu. Uruchomienie i wysłanie sygnału następuje przez zbicie szybki (typ A) lub po zbiciu szybki i wciśnięciu przycisku z samoczynnym powrotem (typ B). Kasowanie stanu alarmowego następuje przez wymianę elementu kruchego (szybki - symbol zamówienia PPOŻ-5701). Wyrób jest zgodny z normą PN-EN 54-11. Świadectwo dopuszczenia Nr 0654/2009. Certyfikat zgodności EC Nr 1438/CPD/0130. UWAGA Przy wyborze torów prądowych należy uwzględnić wybrany typ (A lub B) TYP A Tor zwierny: stan zwarcia (obwód zamknięty) występuje po zamontowaniu pokrywy z szybką - przycisk jest wciśnięty stan rozwarcia (obwód otwarty) występuje po demontażu pokrywy z szybką lub po zbiciu szybki - przycisk jest niewciśnięty Tor rozwierny: stan zwarcia i rozwarcia odwrotnie do toru zwiernego TYP B Tor zwierny: stan zwarcia (obwód zamknięty) występuje gdy przycisk jest wciśnięty przed tym należy zdemontować poktywę z szybką lub zbić szybkę i wcisnąć ręcznie przycisk stan rozwarcia (obwód otwarty) występuje po zamontowaniu pokrywy z szybką jak również po jej demontażu lub zbici szybki ale bez wciskania przycisku - przycisk niewciśnięty Tor rozwierny: stan zwarcia i rozwarcia odwrotnie do toru zwiernego |  |  |  | ręczny ostrzegacz, ręczne ostrzegacze, pożarowe, pożar, rop, op1, ręczny ostrzegacz pożarowy, ręczne ostrzegacze pożarowe, alarm, alarmy, przycisk oddymiania, przyciski oddymiania, oddymianie, wyłącznik awaryjny, wyłączniki awaryjne | OP1 |  | 0.3304 | 0.3704 | 0.113 | 0.113 | 0.065 | Jarosław Modrzyński | 512055136 | j.modrzynski@spamel.com.pl
1141 | OP1-W01-A\01-230 | OP1-WER.NADTYN.PRZYCISK ZWAL.SAMOCZ 1 TOR ROZW.+LED SYGN.230VAC | szt | 1 | 105.61 | PLN | 23 | 8536 50 80 |  |  |  | A | H |  | EDI | 5907723096486 |  |  | OP1-W01-A\01-230 | 13011 | [5 empty] | 1 | op1-w01-a.png | SPAMEL_PL_Reczny_ostrzegacz_pozarowy_OP1.pdf | Certyfikaty/op1_pl.pdf |  | op1_pl.pdf |  | Ręczny ostrzegacz pożarowy OP1 OPIS PRODUKTU Ręczny ostrzegacz pożarowy OP1 przeznaczony jest do stosowania w pomieszczeniach przemysłowych użytku publicznego. Wykonywany jest w dwóch wersjach: podtynkowej i nadtynkowej. Każda z wersji oferowana jest w dwóch typach: A i B. OP1 typ A w sytuacji alarmowej wymaga tylko zbicia szybki co powoduje zwolnienie przycisku. W OP1 typ B po zbiciu szybki należy wcisnąć przycisk z samoczynnym powrotem. W każdej obudowie mogą być zainstalowane trzy łączniki SP22-10 (zwierny) lub SP22-01 (rozwierny). Dodatkowo w każdym wykonaniu może być zamontowana dioda, którą można podłączyć do łącznika lub bezpośrednio do instalacji alarmowej danego obiektu. Uruchomienie i wysłanie sygnału następuje przez zbicie szybki (typ A) lub po zbiciu szybki i wciśnięciu przycisku z samoczynnym powrotem (typ B). Kasowanie stanu alarmowego następuje przez wymianę elementu kruchego (szybki - symbol zamówienia PPOŻ-5701). Wyrób jest zgodny z normą PN-EN 54-11. Świadectwo dopuszczenia Nr 0654/2009. Certyfikat zgodności EC Nr 1438/CPD/0130. UWAGA Przy wyborze torów prądowych należy uwzględnić wybrany typ (A lub B) TYP A Tor zwierny: stan zwarcia (obwód zamknięty) występuje po zamontowaniu pokrywy z szybką - przycisk jest wciśnięty stan rozwarcia (obwód otwarty) występuje po demontażu pokrywy z szybką lub po zbiciu szybki - przycisk jest niewciśnięty Tor rozwierny: stan zwarcia i rozwarcia odwrotnie do toru zwiernego TYP B Tor zwierny: stan zwarcia (obwód zamknięty) występuje gdy przycisk jest wciśnięty przed tym należy zdemontować poktywę z szybką lub zbić szybkę i wcisnąć ręcznie przycisk stan rozwarcia (obwód otwarty) występuje po zamontowaniu pokrywy z szybką jak również po jej demontażu lub zbici szybki ale bez wciskania przycisku - przycisk niewciśnięty Tor rozwierny: stan zwarcia i rozwarcia odwrotnie do toru zwiernego |  |  |  | ręczny ostrzegacz, ręczne ostrzegacze, pożarowe, pożar, rop, op1, ręczny ostrzegacz pożarowy, ręczne ostrzegacze pożarowe, alarm, alarmy, przycisk oddymiania, przyciski oddymiania, oddymianie, wyłącznik awaryjny, wyłączniki awaryjne | OP1 |  | 0.3349 | 0.3749 | 0.113 | 0.113 | 0.065 | Jarosław Modrzyński | 512055136 | j.modrzynski@spamel.com.pl
1142 | OP1-W01-A\01-230-M | OP1-WER.NADTYN.PRZYCISK ZWAL.SAMOCZ 1ROZ+LED SYGN.230VAC+MŁOTECZEK | szt | 1 | 120 | PLN | 23 | 8536 50 80 |  |  |  | A | H |  | EDI | 5907723096493 |  |  | OP1-W01-A\01-230-M | 13011 | [5 empty] | 1 | op1-w01-a.png | SPAMEL_PL_Reczny_ostrzegacz_pozarowy_OP1.pdf | Certyfikaty/op1_pl.pdf |  | op1_pl.pdf |  | Ręczny ostrzegacz pożarowy OP1 OPIS PRODUKTU Ręczny ostrzegacz pożarowy OP1 przeznaczony jest do stosowania w pomieszczeniach przemysłowych użytku publicznego. Wykonywany jest w dwóch wersjach: podtynkowej i nadtynkowej. Każda z wersji oferowana jest w dwóch typach: A i B. OP1 typ A w sytuacji alarmowej wymaga tylko zbicia szybki co powoduje zwolnienie przycisku. W OP1 typ B po zbiciu szybki należy wcisnąć przycisk z samoczynnym powrotem. W każdej obudowie mogą być zainstalowane trzy łączniki SP22-10 (zwierny) lub SP22-01 (rozwierny). Dodatkowo w każdym wykonaniu może być zamontowana dioda, którą można podłączyć do łącznika lub bezpośrednio do instalacji alarmowej danego obiektu. Uruchomienie i wysłanie sygnału następuje przez zbicie szybki (typ A) lub po zbiciu szybki i wciśnięciu przycisku z samoczynnym powrotem (typ B). Kasowanie stanu alarmowego następuje przez wymianę elementu kruchego (szybki - symbol zamówienia PPOŻ-5701). Wyrób jest zgodny z normą PN-EN 54-11. Świadectwo dopuszczenia Nr 0654/2009. Certyfikat zgodności EC Nr 1438/CPD/0130. UWAGA Przy wyborze torów prądowych należy uwzględnić wybrany typ (A lub B) TYP A Tor zwierny: stan zwarcia (obwód zamknięty) występuje po zamontowaniu pokrywy z szybką - przycisk jest wciśnięty stan rozwarcia (obwód otwarty) występuje po demontażu pokrywy z szybką lub po zbiciu szybki - przycisk jest niewciśnięty Tor rozwierny: stan zwarcia i rozwarcia odwrotnie do toru zwiernego TYP B Tor zwierny: stan zwarcia (obwód zamknięty) występuje gdy przycisk jest wciśnięty przed tym należy zdemontować poktywę z szybką lub zbić szybkę i wcisnąć ręcznie przycisk stan rozwarcia (obwód otwarty) występuje po zamontowaniu pokrywy z szybką jak również po jej demontażu lub zbici szybki ale bez wciskania przycisku - przycisk niewciśnięty Tor rozwierny: stan zwarcia i rozwarcia odwrotnie do toru zwiernego |  |  |  | ręczny ostrzegacz, ręczne ostrzegacze, pożarowe, pożar, rop, op1, ręczny ostrzegacz pożarowy, ręczne ostrzegacze pożarowe, alarm, alarmy, przycisk oddymiania, przyciski oddymiania, oddymianie, wyłącznik awaryjny, wyłączniki awaryjne | OP1 |  | 0.5003 | 0.5403 | 0.113 | 0.113 | 0.065 | Jarosław Modrzyński | 512055136 | j.modrzynski@spamel.com.pl
1143 | OP1-W01-A\01-24 | OP1-WER.NADTYN.PRZYCISK ZWAL.SAMOCZ 1ROZ.+LED SYGN.24VDC | szt | 1 | 105.61 | PLN | 23 | 8536 50 80 |  |  |  | A | H |  | EDI | 5907723097971 |  |  | OP1-W01-A\01-24 | 13011 | [5 empty] | 1 | op1-w01-a.png | SPAMEL_PL_Reczny_ostrzegacz_pozarowy_OP1.pdf | Certyfikaty/op1_pl.pdf |  | op1_pl.pdf |  | Ręczny ostrzegacz pożarowy OP1 OPIS PRODUKTU Ręczny ostrzegacz pożarowy OP1 przeznaczony jest do stosowania w pomieszczeniach przemysłowych użytku publicznego. Wykonywany jest w dwóch wersjach: podtynkowej i nadtynkowej. Każda z wersji oferowana jest w dwóch typach: A i B. OP1 typ A w sytuacji alarmowej wymaga tylko zbicia szybki co powoduje zwolnienie przycisku. W OP1 typ B po zbiciu szybki należy wcisnąć przycisk z samoczynnym powrotem. W każdej obudowie mogą być zainstalowane trzy łączniki SP22-10 (zwierny) lub SP22-01 (rozwierny). Dodatkowo w każdym wykonaniu może być zamontowana dioda, którą można podłączyć do łącznika lub bezpośrednio do instalacji alarmowej danego obiektu. Uruchomienie i wysłanie sygnału następuje przez zbicie szybki (typ A) lub po zbiciu szybki i wciśnięciu przycisku z samoczynnym powrotem (typ B). Kasowanie stanu alarmowego następuje przez wymianę elementu kruchego (szybki - symbol zamówienia PPOŻ-5701). Wyrób jest zgodny z normą PN-EN 54-11. Świadectwo dopuszczenia Nr 0654/2009. Certyfikat zgodności EC Nr 1438/CPD/0130. UWAGA Przy wyborze torów prądowych należy uwzględnić wybrany typ (A lub B) TYP A Tor zwierny: stan zwarcia (obwód zamknięty) występuje po zamontowaniu pokrywy z szybką - przycisk jest wciśnięty stan rozwarcia (obwód otwarty) występuje po demontażu pokrywy z szybką lub po zbiciu szybki - przycisk jest niewciśnięty Tor rozwierny: stan zwarcia i rozwarcia odwrotnie do toru zwiernego TYP B Tor zwierny: stan zwarcia (obwód zamknięty) występuje gdy przycisk jest wciśnięty przed tym należy zdemontować poktywę z szybką lub zbić szybkę i wcisnąć ręcznie przycisk stan rozwarcia (obwód otwarty) występuje po zamontowaniu pokrywy z szybką jak również po jej demontażu lub zbici szybki ale bez wciskania przycisku - przycisk niewciśnięty Tor rozwierny: stan zwarcia i rozwarcia odwrotnie do toru zwiernego |  |  |  | ręczny ostrzegacz, ręczne ostrzegacze, pożarowe, pożar, rop, op1, ręczny ostrzegacz pożarowy, ręczne ostrzegacze pożarowe, alarm, alarmy, przycisk oddymiania, przyciski oddymiania, oddymianie, wyłącznik awaryjny, wyłączniki awaryjne | OP1 |  | 0.3346 | 0.3746 | 0.113 | 0.113 | 0.065 | Jarosław Modrzyński | 512055136 | j.modrzynski@spamel.com.pl
1144 | OP1-W01-A\01-24-M | OP1-WER.NADTYN.PRZYCISK ZWAL.SAMOCZ 1ROZW.+LED SYGN.24VDC+MŁOTECZEK | szt | 1 | 120 | PLN | 23 | 8536 50 80 |  |  |  | A | H |  | EDI | 5907723097988 |  |  | OP1-W01-A\01-24-M | 13011 | [5 empty] | 1 | op1-w01-a.png | SPAMEL_PL_Reczny_ostrzegacz_pozarowy_OP1.pdf | Certyfikaty/op1_pl.pdf |  | op1_pl.pdf |  | Ręczny ostrzegacz pożarowy OP1 OPIS PRODUKTU Ręczny ostrzegacz pożarowy OP1 przeznaczony jest do stosowania w pomieszczeniach przemysłowych użytku publicznego. Wykonywany jest w dwóch wersjach: podtynkowej i nadtynkowej. Każda z wersji oferowana jest w dwóch typach: A i B. OP1 typ A w sytuacji alarmowej wymaga tylko zbicia szybki co powoduje zwolnienie przycisku. W OP1 typ B po zbiciu szybki należy wcisnąć przycisk z samoczynnym powrotem. W każdej obudowie mogą być zainstalowane trzy łączniki SP22-10 (zwierny) lub SP22-01 (rozwierny). Dodatkowo w każdym wykonaniu może być zamontowana dioda, którą można podłączyć do łącznika lub bezpośrednio do instalacji alarmowej danego obiektu. Uruchomienie i wysłanie sygnału następuje przez zbicie szybki (typ A) lub po zbiciu szybki i wciśnięciu przycisku z samoczynnym powrotem (typ B). Kasowanie stanu alarmowego następuje przez wymianę elementu kruchego (szybki - symbol zamówienia PPOŻ-5701). Wyrób jest zgodny z normą PN-EN 54-11. Świadectwo dopuszczenia Nr 0654/2009. Certyfikat zgodności EC Nr 1438/CPD/0130. UWAGA Przy wyborze torów prądowych należy uwzględnić wybrany typ (A lub B) TYP A Tor zwierny: stan zwarcia (obwód zamknięty) występuje po zamontowaniu pokrywy z szybką - przycisk jest wciśnięty stan rozwarcia (obwód otwarty) występuje po demontażu pokrywy z szybką lub po zbiciu szybki - przycisk jest niewciśnięty Tor rozwierny: stan zwarcia i rozwarcia odwrotnie do toru zwiernego TYP B Tor zwierny: stan zwarcia (obwód zamknięty) występuje gdy przycisk jest wciśnięty przed tym należy zdemontować poktywę z szybką lub zbić szybkę i wcisnąć ręcznie przycisk stan rozwarcia (obwód otwarty) występuje po zamontowaniu pokrywy z szybką jak również po jej demontażu lub zbici szybki ale bez wciskania przycisku - przycisk niewciśnięty Tor rozwierny: stan zwarcia i rozwarcia odwrotnie do toru zwiernego |  |  |  | ręczny ostrzegacz, ręczne ostrzegacze, pożarowe, pożar, rop, op1, ręczny ostrzegacz pożarowy, ręczne ostrzegacze pożarowe, alarm, alarmy, przycisk oddymiania, przyciski oddymiania, oddymianie, wyłącznik awaryjny, wyłączniki awaryjne | OP1 |  | 0.5 | 0.54 | 0.113 | 0.113 | 0.065 | Jarosław Modrzyński | 512055136 | j.modrzynski@spamel.com.pl
1145 | OP1-W01-A\01-M | OP1-WER.NADTYN.PRZYCISK ZWAL.SAMOCZ 1 TOR ROZW.+MŁOTECZEK | szt | 1 | 106.33 | PLN | 23 | 8536 50 80 |  |  |  | A | H |  | EDI | 5907723097261 |  |  | OP1-W01-A\01-M | 13011 | [5 empty] | 1 | op1-w01-a.png | SPAMEL_PL_Reczny_ostrzegacz_pozarowy_OP1.pdf | Certyfikaty/op1_pl.pdf |  | op1_pl.pdf |  | Ręczny ostrzegacz pożarowy OP1 OPIS PRODUKTU Ręczny ostrzegacz pożarowy OP1 przeznaczony jest do stosowania w pomieszczeniach przemysłowych użytku publicznego. Wykonywany jest w dwóch wersjach: podtynkowej i nadtynkowej. Każda z wersji oferowana jest w dwóch typach: A i B. OP1 typ A w sytuacji alarmowej wymaga tylko zbicia szybki co powoduje zwolnienie przycisku. W OP1 typ B po zbiciu szybki należy wcisnąć przycisk z samoczynnym powrotem. W każdej obudowie mogą być zainstalowane trzy łączniki SP22-10 (zwierny) lub SP22-01 (rozwierny). Dodatkowo w każdym wykonaniu może być zamontowana dioda, którą można podłączyć do łącznika lub bezpośrednio do instalacji alarmowej danego obiektu. Uruchomienie i wysłanie sygnału następuje przez zbicie szybki (typ A) lub po zbiciu szybki i wciśnięciu przycisku z samoczynnym powrotem (typ B). Kasowanie stanu alarmowego następuje przez wymianę elementu kruchego (szybki - symbol zamówienia PPOŻ-5701). Wyrób jest zgodny z normą PN-EN 54-11. Świadectwo dopuszczenia Nr 0654/2009. Certyfikat zgodności EC Nr 1438/CPD/0130. UWAGA Przy wyborze torów prądowych należy uwzględnić wybrany typ (A lub B) TYP A Tor zwierny: stan zwarcia (obwód zamknięty) występuje po zamontowaniu pokrywy z szybką - przycisk jest wciśnięty stan rozwarcia (obwód otwarty) występuje po demontażu pokrywy z szybką lub po zbiciu szybki - przycisk jest niewciśnięty Tor rozwierny: stan zwarcia i rozwarcia odwrotnie do toru zwiernego TYP B Tor zwierny: stan zwarcia (obwód zamknięty) występuje gdy przycisk jest wciśnięty przed tym należy zdemontować poktywę z szybką lub zbić szybkę i wcisnąć ręcznie przycisk stan rozwarcia (obwód otwarty) występuje po zamontowaniu pokrywy z szybką jak również po jej demontażu lub zbici szybki ale bez wciskania przycisku - przycisk niewciśnięty Tor rozwierny: stan zwarcia i rozwarcia odwrotnie do toru zwiernego |  |  |  | ręczny ostrzegacz, ręczne ostrzegacze, pożarowe, pożar, rop, op1, ręczny ostrzegacz pożarowy, ręczne ostrzegacze pożarowe, alarm, alarmy, przycisk oddymiania, przyciski oddymiania, oddymianie, wyłącznik awaryjny, wyłączniki awaryjne | OP1 |  | 0.4959 | 0.5359 | 0.113 | 0.113 | 0.065 | Jarosław Modrzyński | 512055136 | j.modrzynski@spamel.com.pl
1146 | OP1-W01-A\02 | OP1-WER.NADTYN.PRZYCISK ZWAL.SAMOCZ 2 ROZWIER. | szt | 1 | 103.53 | PLN | 23 | 8536 50 80 |  |  |  | A | H |  | EDI | 5907723097247 |  |  | OP1-W01-A\02 | 13011 | [5 empty] | 1 | op1-w01-a.png | SPAMEL_PL_Reczny_ostrzegacz_pozarowy_OP1.pdf | Certyfikaty/op1_pl.pdf |  | op1_pl.pdf |  | Ręczny ostrzegacz pożarowy OP1 OPIS PRODUKTU Ręczny ostrzegacz pożarowy OP1 przeznaczony jest do stosowania w pomieszczeniach przemysłowych użytku publicznego. Wykonywany jest w dwóch wersjach: podtynkowej i nadtynkowej. Każda z wersji oferowana jest w dwóch typach: A i B. OP1 typ A w sytuacji alarmowej wymaga tylko zbicia szybki co powoduje zwolnienie przycisku. W OP1 typ B po zbiciu szybki należy wcisnąć przycisk z samoczynnym powrotem. W każdej obudowie mogą być zainstalowane trzy łączniki SP22-10 (zwierny) lub SP22-01 (rozwierny). Dodatkowo w każdym wykonaniu może być zamontowana dioda, którą można podłączyć do łącznika lub bezpośrednio do instalacji alarmowej danego obiektu. Uruchomienie i wysłanie sygnału następuje przez zbicie szybki (typ A) lub po zbiciu szybki i wciśnięciu przycisku z samoczynnym powrotem (typ B). Kasowanie stanu alarmowego następuje przez wymianę elementu kruchego (szybki - symbol zamówienia PPOŻ-5701). Wyrób jest zgodny z normą PN-EN 54-11. Świadectwo dopuszczenia Nr 0654/2009. Certyfikat zgodności EC Nr 1438/CPD/0130. UWAGA Przy wyborze torów prądowych należy uwzględnić wybrany typ (A lub B) TYP A Tor zwierny: stan zwarcia (obwód zamknięty) występuje po zamontowaniu pokrywy z szybką - przycisk jest wciśnięty stan rozwarcia (obwód otwarty) występuje po demontażu pokrywy z szybką lub po zbiciu szybki - przycisk jest niewciśnięty Tor rozwierny: stan zwarcia i rozwarcia odwrotnie do toru zwiernego TYP B Tor zwierny: stan zwarcia (obwód zamknięty) występuje gdy przycisk jest wciśnięty przed tym należy zdemontować poktywę z szybką lub zbić szybkę i wcisnąć ręcznie przycisk stan rozwarcia (obwód otwarty) występuje po zamontowaniu pokrywy z szybką jak również po jej demontażu lub zbici szybki ale bez wciskania przycisku - przycisk niewciśnięty Tor rozwierny: stan zwarcia i rozwarcia odwrotnie do toru zwiernego |  |  |  | ręczny ostrzegacz, ręczne ostrzegacze, pożarowe, pożar, rop, op1, ręczny ostrzegacz pożarowy, ręczne ostrzegacze pożarowe, alarm, alarmy, przycisk oddymiania, przyciski oddymiania, oddymianie, wyłącznik awaryjny, wyłączniki awaryjne | OP1 |  | 0.3398 | 0.3798 | 0.113 | 0.113 | 0.065 | Jarosław Modrzyński | 512055136 | j.modrzynski@spamel.com.pl
1147 | OP1-W01-A\02-230 | OP1-WER.NADTYN.PRZYCISK ZWAL.SAMOCZ 2 TOR ROZW.+LED SYGN.230VAC | szt | 1 | 102 | PLN | 23 | 8536 50 80 |  |  |  | A | H |  | EDI | 5907723096516 |  |  | OP1-W01-A\02-230 | 13011 | [5 empty] | 1 | op1-w01-a.png | SPAMEL_PL_Reczny_ostrzegacz_pozarowy_OP1.pdf | Certyfikaty/op1_pl.pdf |  | op1_pl.pdf |  | Ręczny ostrzegacz pożarowy OP1 OPIS PRODUKTU Ręczny ostrzegacz pożarowy OP1 przeznaczony jest do stosowania w pomieszczeniach przemysłowych użytku publicznego. Wykonywany jest w dwóch wersjach: podtynkowej i nadtynkowej. Każda z wersji oferowana jest w dwóch typach: A i B. OP1 typ A w sytuacji alarmowej wymaga tylko zbicia szybki co powoduje zwolnienie przycisku. W OP1 typ B po zbiciu szybki należy wcisnąć przycisk z samoczynnym powrotem. W każdej obudowie mogą być zainstalowane trzy łączniki SP22-10 (zwierny) lub SP22-01 (rozwierny). Dodatkowo w każdym wykonaniu może być zamontowana dioda, którą można podłączyć do łącznika lub bezpośrednio do instalacji alarmowej danego obiektu. Uruchomienie i wysłanie sygnału następuje przez zbicie szybki (typ A) lub po zbiciu szybki i wciśnięciu przycisku z samoczynnym powrotem (typ B). Kasowanie stanu alarmowego następuje przez wymianę elementu kruchego (szybki - symbol zamówienia PPOŻ-5701). Wyrób jest zgodny z normą PN-EN 54-11. Świadectwo dopuszczenia Nr 0654/2009. Certyfikat zgodności EC Nr 1438/CPD/0130. UWAGA Przy wyborze torów prądowych należy uwzględnić wybrany typ (A lub B) TYP A Tor zwierny: stan zwarcia (obwód zamknięty) występuje po zamontowaniu pokrywy z szybką - przycisk jest wciśnięty stan rozwarcia (obwód otwarty) występuje po demontażu pokrywy z szybką lub po zbiciu szybki - przycisk jest niewciśnięty Tor rozwierny: stan zwarcia i rozwarcia odwrotnie do toru zwiernego TYP B Tor zwierny: stan zwarcia (obwód zamknięty) występuje gdy przycisk jest wciśnięty przed tym należy zdemontować poktywę z szybką lub zbić szybkę i wcisnąć ręcznie przycisk stan rozwarcia (obwód otwarty) występuje po zamontowaniu pokrywy z szybką jak również po jej demontażu lub zbici szybki ale bez wciskania przycisku - przycisk niewciśnięty Tor rozwierny: stan zwarcia i rozwarcia odwrotnie do toru zwiernego |  |  |  | ręczny ostrzegacz, ręczne ostrzegacze, pożarowe, pożar, rop, op1, ręczny ostrzegacz pożarowy, ręczne ostrzegacze pożarowe, alarm, alarmy, przycisk oddymiania, przyciski oddymiania, oddymianie, wyłącznik awaryjny, wyłączniki awaryjne | OP1 |  | 0.3443 | 0.3843 | 0.113 | 0.113 | 0.065 | Jarosław Modrzyński | 512055136 | j.modrzynski@spamel.com.pl
1148 | OP1-W01-A\02-230-M | OP1-WER.NADTYN.PRZYCISK ZWAL.SAMOCZ 2ROZ+LED SYGN.230VAC+MŁOTECZEK | szt | 1 | 131.59 | PLN | 23 | 8536 50 80 |  |  |  | A | H |  | EDI | 5907723152229 |  |  | OP1-W01-A\02-230-M | 13011 | [5 empty] | 1 | op1-w01-a.png | SPAMEL_PL_Reczny_ostrzegacz_pozarowy_OP1.pdf | Certyfikaty/op1_pl.pdf |  | op1_pl.pdf |  | Ręczny ostrzegacz pożarowy OP1 OPIS PRODUKTU Ręczny ostrzegacz pożarowy OP1 przeznaczony jest do stosowania w pomieszczeniach przemysłowych użytku publicznego. Wykonywany jest w dwóch wersjach: podtynkowej i nadtynkowej. Każda z wersji oferowana jest w dwóch typach: A i B. OP1 typ A w sytuacji alarmowej wymaga tylko zbicia szybki co powoduje zwolnienie przycisku. W OP1 typ B po zbiciu szybki należy wcisnąć przycisk z samoczynnym powrotem. W każdej obudowie mogą być zainstalowane trzy łączniki SP22-10 (zwierny) lub SP22-01 (rozwierny). Dodatkowo w każdym wykonaniu może być zamontowana dioda, którą można podłączyć do łącznika lub bezpośrednio do instalacji alarmowej danego obiektu. Uruchomienie i wysłanie sygnału następuje przez zbicie szybki (typ A) lub po zbiciu szybki i wciśnięciu przycisku z samoczynnym powrotem (typ B). Kasowanie stanu alarmowego następuje przez wymianę elementu kruchego (szybki - symbol zamówienia PPOŻ-5701). Wyrób jest zgodny z normą PN-EN 54-11. Świadectwo dopuszczenia Nr 0654/2009. Certyfikat zgodności EC Nr 1438/CPD/0130. UWAGA Przy wyborze torów prądowych należy uwzględnić wybrany typ (A lub B) TYP A Tor zwierny: stan zwarcia (obwód zamknięty) występuje po zamontowaniu pokrywy z szybką - przycisk jest wciśnięty stan rozwarcia (obwód otwarty) występuje po demontażu pokrywy z szybką lub po zbiciu szybki - przycisk jest niewciśnięty Tor rozwierny: stan zwarcia i rozwarcia odwrotnie do toru zwiernego TYP B Tor zwierny: stan zwarcia (obwód zamknięty) występuje gdy przycisk jest wciśnięty przed tym należy zdemontować poktywę z szybką lub zbić szybkę i wcisnąć ręcznie przycisk stan rozwarcia (obwód otwarty) występuje po zamontowaniu pokrywy z szybką jak również po jej demontażu lub zbici szybki ale bez wciskania przycisku - przycisk niewciśnięty Tor rozwierny: stan zwarcia i rozwarcia odwrotnie do toru zwiernego |  |  |  | ręczny ostrzegacz, ręczne ostrzegacze, pożarowe, pożar, rop, op1, ręczny ostrzegacz pożarowy, ręczne ostrzegacze pożarowe, alarm, alarmy, przycisk oddymiania, przyciski oddymiania, oddymianie, wyłącznik awaryjny, wyłączniki awaryjne | OP1 |  | 0.5097 | 0.5497 | 0.113 | 0.113 | 0.065 | Jarosław Modrzyński | 512055136 | j.modrzynski@spamel.com.pl
1149 | OP1-W01-A\02-24 | OP1-WER.NADTYN.PRZYCISK ZWAL.SAMOCZ 2ROZ.+LED SYGN.24VDC | szt | 1 | 103.53 | PLN | 23 | 8536 50 80 |  |  |  | A | H |  | EDI | 5907723097995 |  |  | OP1-W01-A\02-24 | 13011 | [5 empty] | 1 | op1-w01-a.png | SPAMEL_PL_Reczny_ostrzegacz_pozarowy_OP1.pdf | Certyfikaty/op1_pl.pdf |  | op1_pl.pdf |  | Ręczny ostrzegacz pożarowy OP1 OPIS PRODUKTU Ręczny ostrzegacz pożarowy OP1 przeznaczony jest do stosowania w pomieszczeniach przemysłowych użytku publicznego. Wykonywany jest w dwóch wersjach: podtynkowej i nadtynkowej. Każda z wersji oferowana jest w dwóch typach: A i B. OP1 typ A w sytuacji alarmowej wymaga tylko zbicia szybki co powoduje zwolnienie przycisku. W OP1 typ B po zbiciu szybki należy wcisnąć przycisk z samoczynnym powrotem. W każdej obudowie mogą być zainstalowane trzy łączniki SP22-10 (zwierny) lub SP22-01 (rozwierny). Dodatkowo w każdym wykonaniu może być zamontowana dioda, którą można podłączyć do łącznika lub bezpośrednio do instalacji alarmowej danego obiektu. Uruchomienie i wysłanie sygnału następuje przez zbicie szybki (typ A) lub po zbiciu szybki i wciśnięciu przycisku z samoczynnym powrotem (typ B). Kasowanie stanu alarmowego następuje przez wymianę elementu kruchego (szybki - symbol zamówienia PPOŻ-5701). Wyrób jest zgodny z normą PN-EN 54-11. Świadectwo dopuszczenia Nr 0654/2009. Certyfikat zgodności EC Nr 1438/CPD/0130. UWAGA Przy wyborze torów prądowych należy uwzględnić wybrany typ (A lub B) TYP A Tor zwierny: stan zwarcia (obwód zamknięty) występuje po zamontowaniu pokrywy z szybką - przycisk jest wciśnięty stan rozwarcia (obwód otwarty) występuje po demontażu pokrywy z szybką lub po zbiciu szybki - przycisk jest niewciśnięty Tor rozwierny: stan zwarcia i rozwarcia odwrotnie do toru zwiernego TYP B Tor zwierny: stan zwarcia (obwód zamknięty) występuje gdy przycisk jest wciśnięty przed tym należy zdemontować poktywę z szybką lub zbić szybkę i wcisnąć ręcznie przycisk stan rozwarcia (obwód otwarty) występuje po zamontowaniu pokrywy z szybką jak również po jej demontażu lub zbici szybki ale bez wciskania przycisku - przycisk niewciśnięty Tor rozwierny: stan zwarcia i rozwarcia odwrotnie do toru zwiernego |  |  |  | ręczny ostrzegacz, ręczne ostrzegacze, pożarowe, pożar, rop, op1, ręczny ostrzegacz pożarowy, ręczne ostrzegacze pożarowe, alarm, alarmy, przycisk oddymiania, przyciski oddymiania, oddymianie, wyłącznik awaryjny, wyłączniki awaryjne | OP1 |  | 0.344 | 0.384 | 0.113 | 0.113 | 0.065 | Jarosław Modrzyński | 512055136 | j.modrzynski@spamel.com.pl
1150 | OP1-W01-A\02-M | OP1-WER.NADTYN.PRZYCISK ZWAL.SAMOCZ 2 TOR ROZW.+MŁOTECZEK | szt | 1 | 117.92 | PLN | 23 | 8536 50 80 |  |  |  | A | H |  | EDI | 5907723097278 |  |  | OP1-W01-A\02-M | 13011 | [5 empty] | 1 | op1-w01-a.png | SPAMEL_PL_Reczny_ostrzegacz_pozarowy_OP1.pdf | Certyfikaty/op1_pl.pdf |  | op1_pl.pdf |  | Ręczny ostrzegacz pożarowy OP1 OPIS PRODUKTU Ręczny ostrzegacz pożarowy OP1 przeznaczony jest do stosowania w pomieszczeniach przemysłowych użytku publicznego. Wykonywany jest w dwóch wersjach: podtynkowej i nadtynkowej. Każda z wersji oferowana jest w dwóch typach: A i B. OP1 typ A w sytuacji alarmowej wymaga tylko zbicia szybki co powoduje zwolnienie przycisku. W OP1 typ B po zbiciu szybki należy wcisnąć przycisk z samoczynnym powrotem. W każdej obudowie mogą być zainstalowane trzy łączniki SP22-10 (zwierny) lub SP22-01 (rozwierny). Dodatkowo w każdym wykonaniu może być zamontowana dioda, którą można podłączyć do łącznika lub bezpośrednio do instalacji alarmowej danego obiektu. Uruchomienie i wysłanie sygnału następuje przez zbicie szybki (typ A) lub po zbiciu szybki i wciśnięciu przycisku z samoczynnym powrotem (typ B). Kasowanie stanu alarmowego następuje przez wymianę elementu kruchego (szybki - symbol zamówienia PPOŻ-5701). Wyrób jest zgodny z normą PN-EN 54-11. Świadectwo dopuszczenia Nr 0654/2009. Certyfikat zgodności EC Nr 1438/CPD/0130. UWAGA Przy wyborze torów prądowych należy uwzględnić wybrany typ (A lub B) TYP A Tor zwierny: stan zwarcia (obwód zamknięty) występuje po zamontowaniu pokrywy z szybką - przycisk jest wciśnięty stan rozwarcia (obwód otwarty) występuje po demontażu pokrywy z szybką lub po zbiciu szybki - przycisk jest niewciśnięty Tor rozwierny: stan zwarcia i rozwarcia odwrotnie do toru zwiernego TYP B Tor zwierny: stan zwarcia (obwód zamknięty) występuje gdy przycisk jest wciśnięty przed tym należy zdemontować poktywę z szybką lub zbić szybkę i wcisnąć ręcznie przycisk stan rozwarcia (obwód otwarty) występuje po zamontowaniu pokrywy z szybką jak również po jej demontażu lub zbici szybki ale bez wciskania przycisku - przycisk niewciśnięty Tor rozwierny: stan zwarcia i rozwarcia odwrotnie do toru zwiernego |  |  |  | ręczny ostrzegacz, ręczne ostrzegacze, pożarowe, pożar, rop, op1, ręczny ostrzegacz pożarowy, ręczne ostrzegacze pożarowe, alarm, alarmy, przycisk oddymiania, przyciski oddymiania, oddymianie, wyłącznik awaryjny, wyłączniki awaryjne | OP1 |  | 0.5053 | 0.5453 | 0.113 | 0.113 | 0.065 | Jarosław Modrzyński | 512055136 | j.modrzynski@spamel.com.pl
1151 | OP1-W01-A\03 | OP1-WER.NADTYN.PRZYCISK ZWAL.SAMOCZ 3 ROZWIER. | szt | 1 | 115.42 | PLN | 23 | 8536 50 80 |  |  |  | A | H |  | EDI | 5907723097285 |  |  | OP1-W01-A\03 | 13011 | [5 empty] | 1 | op1-w01-a.png | SPAMEL_PL_Reczny_ostrzegacz_pozarowy_OP1.pdf | Certyfikaty/op1_pl.pdf |  | op1_pl.pdf |  | Ręczny ostrzegacz pożarowy OP1 OPIS PRODUKTU Ręczny ostrzegacz pożarowy OP1 przeznaczony jest do stosowania w pomieszczeniach przemysłowych użytku publicznego. Wykonywany jest w dwóch wersjach: podtynkowej i nadtynkowej. Każda z wersji oferowana jest w dwóch typach: A i B. OP1 typ A w sytuacji alarmowej wymaga tylko zbicia szybki co powoduje zwolnienie przycisku. W OP1 typ B po zbiciu szybki należy wcisnąć przycisk z samoczynnym powrotem. W każdej obudowie mogą być zainstalowane trzy łączniki SP22-10 (zwierny) lub SP22-01 (rozwierny). Dodatkowo w każdym wykonaniu może być zamontowana dioda, którą można podłączyć do łącznika lub bezpośrednio do instalacji alarmowej danego obiektu. Uruchomienie i wysłanie sygnału następuje przez zbicie szybki (typ A) lub po zbiciu szybki i wciśnięciu przycisku z samoczynnym powrotem (typ B). Kasowanie stanu alarmowego następuje przez wymianę elementu kruchego (szybki - symbol zamówienia PPOŻ-5701). Wyrób jest zgodny z normą PN-EN 54-11. Świadectwo dopuszczenia Nr 0654/2009. Certyfikat zgodności EC Nr 1438/CPD/0130. UWAGA Przy wyborze torów prądowych należy uwzględnić wybrany typ (A lub B) TYP A Tor zwierny: stan zwarcia (obwód zamknięty) występuje po zamontowaniu pokrywy z szybką - przycisk jest wciśnięty stan rozwarcia (obwód otwarty) występuje po demontażu pokrywy z szybką lub po zbiciu szybki - przycisk jest niewciśnięty Tor rozwierny: stan zwarcia i rozwarcia odwrotnie do toru zwiernego TYP B Tor zwierny: stan zwarcia (obwód zamknięty) występuje gdy przycisk jest wciśnięty przed tym należy zdemontować poktywę z szybką lub zbić szybkę i wcisnąć ręcznie przycisk stan rozwarcia (obwód otwarty) występuje po zamontowaniu pokrywy z szybką jak również po jej demontażu lub zbici szybki ale bez wciskania przycisku - przycisk niewciśnięty Tor rozwierny: stan zwarcia i rozwarcia odwrotnie do toru zwiernego |  |  |  | ręczny ostrzegacz, ręczne ostrzegacze, pożarowe, pożar, rop, op1, ręczny ostrzegacz pożarowy, ręczne ostrzegacze pożarowe, alarm, alarmy, przycisk oddymiania, przyciski oddymiania, oddymianie, wyłącznik awaryjny, wyłączniki awaryjne | OP1 |  | 0.3493 | 0.3893 | 0.113 | 0.113 | 0.065 | Jarosław Modrzyński | 512055136 | j.modrzynski@spamel.com.pl
1152 | OP1-W01-A\03-230 | OP1-WER.NADTYN.PRZYCISK ZWAL.SAMOCZ 3 TOR ROZW.+LED SYGN.230VAC | szt | 1 | 129.04 | PLN | 23 | 8536 50 80 |  |  |  | A | H |  | EDI | 5907723096530 |  |  | OP1-W01-A\03-230 | 13011 | [5 empty] | 1 | op1-w01-a.png | SPAMEL_PL_Reczny_ostrzegacz_pozarowy_OP1.pdf | Certyfikaty/op1_pl.pdf |  | op1_pl.pdf |  | Ręczny ostrzegacz pożarowy OP1 OPIS PRODUKTU Ręczny ostrzegacz pożarowy OP1 przeznaczony jest do stosowania w pomieszczeniach przemysłowych użytku publicznego. Wykonywany jest w dwóch wersjach: podtynkowej i nadtynkowej. Każda z wersji oferowana jest w dwóch typach: A i B. OP1 typ A w sytuacji alarmowej wymaga tylko zbicia szybki co powoduje zwolnienie przycisku. W OP1 typ B po zbiciu szybki należy wcisnąć przycisk z samoczynnym powrotem. W każdej obudowie mogą być zainstalowane trzy łączniki SP22-10 (zwierny) lub SP22-01 (rozwierny). Dodatkowo w każdym wykonaniu może być zamontowana dioda, którą można podłączyć do łącznika lub bezpośrednio do instalacji alarmowej danego obiektu. Uruchomienie i wysłanie sygnału następuje przez zbicie szybki (typ A) lub po zbiciu szybki i wciśnięciu przycisku z samoczynnym powrotem (typ B). Kasowanie stanu alarmowego następuje przez wymianę elementu kruchego (szybki - symbol zamówienia PPOŻ-5701). Wyrób jest zgodny z normą PN-EN 54-11. Świadectwo dopuszczenia Nr 0654/2009. Certyfikat zgodności EC Nr 1438/CPD/0130. UWAGA Przy wyborze torów prądowych należy uwzględnić wybrany typ (A lub B) TYP A Tor zwierny: stan zwarcia (obwód zamknięty) występuje po zamontowaniu pokrywy z szybką - przycisk jest wciśnięty stan rozwarcia (obwód otwarty) występuje po demontażu pokrywy z szybką lub po zbiciu szybki - przycisk jest niewciśnięty Tor rozwierny: stan zwarcia i rozwarcia odwrotnie do toru zwiernego TYP B Tor zwierny: stan zwarcia (obwód zamknięty) występuje gdy przycisk jest wciśnięty przed tym należy zdemontować poktywę z szybką lub zbić szybkę i wcisnąć ręcznie przycisk stan rozwarcia (obwód otwarty) występuje po zamontowaniu pokrywy z szybką jak również po jej demontażu lub zbici szybki ale bez wciskania przycisku - przycisk niewciśnięty Tor rozwierny: stan zwarcia i rozwarcia odwrotnie do toru zwiernego |  |  |  | ręczny ostrzegacz, ręczne ostrzegacze, pożarowe, pożar, rop, op1, ręczny ostrzegacz pożarowy, ręczne ostrzegacze pożarowe, alarm, alarmy, przycisk oddymiania, przyciski oddymiania, oddymianie, wyłącznik awaryjny, wyłączniki awaryjne | OP1 |  | 0.3537 | 0.3937 | 0.113 | 0.113 | 0.065 | Jarosław Modrzyński | 512055136 | j.modrzynski@spamel.com.pl
1153 | OP1-W01-A\03-230-M | OP1-WER.NADTYN.PRZYCISK ZWAL.SAMOCZ 3ROZ+LED SYGN.230VAC+MŁOTECZEK | szt | 1 | 143.92 | PLN | 23 | 8536 50 80 |  |  |  | A | H |  | EDI | 5907723119413 |  |  | OP1-W01-A\03-230-M | 13011 | [5 empty] | 1 | op1-w01-a.png | SPAMEL_PL_Reczny_ostrzegacz_pozarowy_OP1.pdf | Certyfikaty/op1_pl.pdf |  | op1_pl.pdf |  | Ręczny ostrzegacz pożarowy OP1 OPIS PRODUKTU Ręczny ostrzegacz pożarowy OP1 przeznaczony jest do stosowania w pomieszczeniach przemysłowych użytku publicznego. Wykonywany jest w dwóch wersjach: podtynkowej i nadtynkowej. Każda z wersji oferowana jest w dwóch typach: A i B. OP1 typ A w sytuacji alarmowej wymaga tylko zbicia szybki co powoduje zwolnienie przycisku. W OP1 typ B po zbiciu szybki należy wcisnąć przycisk z samoczynnym powrotem. W każdej obudowie mogą być zainstalowane trzy łączniki SP22-10 (zwierny) lub SP22-01 (rozwierny). Dodatkowo w każdym wykonaniu może być zamontowana dioda, którą można podłączyć do łącznika lub bezpośrednio do instalacji alarmowej danego obiektu. Uruchomienie i wysłanie sygnału następuje przez zbicie szybki (typ A) lub po zbiciu szybki i wciśnięciu przycisku z samoczynnym powrotem (typ B). Kasowanie stanu alarmowego następuje przez wymianę elementu kruchego (szybki - symbol zamówienia PPOŻ-5701). Wyrób jest zgodny z normą PN-EN 54-11. Świadectwo dopuszczenia Nr 0654/2009. Certyfikat zgodności EC Nr 1438/CPD/0130. UWAGA Przy wyborze torów prądowych należy uwzględnić wybrany typ (A lub B) TYP A Tor zwierny: stan zwarcia (obwód zamknięty) występuje po zamontowaniu pokrywy z szybką - przycisk jest wciśnięty stan rozwarcia (obwód otwarty) występuje po demontażu pokrywy z szybką lub po zbiciu szybki - przycisk jest niewciśnięty Tor rozwierny: stan zwarcia i rozwarcia odwrotnie do toru zwiernego TYP B Tor zwierny: stan zwarcia (obwód zamknięty) występuje gdy przycisk jest wciśnięty przed tym należy zdemontować poktywę z szybką lub zbić szybkę i wcisnąć ręcznie przycisk stan rozwarcia (obwód otwarty) występuje po zamontowaniu pokrywy z szybką jak również po jej demontażu lub zbici szybki ale bez wciskania przycisku - przycisk niewciśnięty Tor rozwierny: stan zwarcia i rozwarcia odwrotnie do toru zwiernego |  |  |  | ręczny ostrzegacz, ręczne ostrzegacze, pożarowe, pożar, rop, op1, ręczny ostrzegacz pożarowy, ręczne ostrzegacze pożarowe, alarm, alarmy, przycisk oddymiania, przyciski oddymiania, oddymianie, wyłącznik awaryjny, wyłączniki awaryjne | OP1 |  | 0.5192 | 0.5592 | 0.113 | 0.113 | 0.065 | Jarosław Modrzyński | 512055136 | j.modrzynski@spamel.com.pl
1154 | OP1-W01-A\03-M | OP1-WER.NADTYN.PRZYCISK ZWAL.SAMOCZ 3 TOR ROZW.+MŁOTECZEK | szt | 1 | 129.81 | PLN | 23 | 8536 50 80 |  |  |  | A | H |  | EDI | 5907723097292 |  |  | OP1-W01-A\03-M | 13011 | [5 empty] | 1 | op1-w01-a.png | SPAMEL_PL_Reczny_ostrzegacz_pozarowy_OP1.pdf | Certyfikaty/op1_pl.pdf |  | op1_pl.pdf |  | Ręczny ostrzegacz pożarowy OP1 OPIS PRODUKTU Ręczny ostrzegacz pożarowy OP1 przeznaczony jest do stosowania w pomieszczeniach przemysłowych użytku publicznego. Wykonywany jest w dwóch wersjach: podtynkowej i nadtynkowej. Każda z wersji oferowana jest w dwóch typach: A i B. OP1 typ A w sytuacji alarmowej wymaga tylko zbicia szybki co powoduje zwolnienie przycisku. W OP1 typ B po zbiciu szybki należy wcisnąć przycisk z samoczynnym powrotem. W każdej obudowie mogą być zainstalowane trzy łączniki SP22-10 (zwierny) lub SP22-01 (rozwierny). Dodatkowo w każdym wykonaniu może być zamontowana dioda, którą można podłączyć do łącznika lub bezpośrednio do instalacji alarmowej danego obiektu. Uruchomienie i wysłanie sygnału następuje przez zbicie szybki (typ A) lub po zbiciu szybki i wciśnięciu przycisku z samoczynnym powrotem (typ B). Kasowanie stanu alarmowego następuje przez wymianę elementu kruchego (szybki - symbol zamówienia PPOŻ-5701). Wyrób jest zgodny z normą PN-EN 54-11. Świadectwo dopuszczenia Nr 0654/2009. Certyfikat zgodności EC Nr 1438/CPD/0130. UWAGA Przy wyborze torów prądowych należy uwzględnić wybrany typ (A lub B) TYP A Tor zwierny: stan zwarcia (obwód zamknięty) występuje po zamontowaniu pokrywy z szybką - przycisk jest wciśnięty stan rozwarcia (obwód otwarty) występuje po demontażu pokrywy z szybką lub po zbiciu szybki - przycisk jest niewciśnięty Tor rozwierny: stan zwarcia i rozwarcia odwrotnie do toru zwiernego TYP B Tor zwierny: stan zwarcia (obwód zamknięty) występuje gdy przycisk jest wciśnięty przed tym należy zdemontować poktywę z szybką lub zbić szybkę i wcisnąć ręcznie przycisk stan rozwarcia (obwód otwarty) występuje po zamontowaniu pokrywy z szybką jak również po jej demontażu lub zbici szybki ale bez wciskania przycisku - przycisk niewciśnięty Tor rozwierny: stan zwarcia i rozwarcia odwrotnie do toru zwiernego |  |  |  | ręczny ostrzegacz, ręczne ostrzegacze, pożarowe, pożar, rop, op1, ręczny ostrzegacz pożarowy, ręczne ostrzegacze pożarowe, alarm, alarmy, przycisk oddymiania, przyciski oddymiania, oddymianie, wyłącznik awaryjny, wyłączniki awaryjne | OP1 |  | 0.5147 | 0.5547 | 0.113 | 0.113 | 0.065 | Jarosław Modrzyński | 512055136 | j.modrzynski@spamel.com.pl
1155 | OP1-W01-A\10 | OP1-WER.NADTYN.PRZYCISK ZWAL.SAMOCZ 1 TOR ZWIERNY | szt | 1 | 91.92 | PLN | 23 | 8536 50 80 |  |  |  | A | H |  | EDI | 5907723097308 |  |  | OP1-W01-A\10 | 13011 | [5 empty] | 1 | op1-w01-a.png | SPAMEL_PL_Reczny_ostrzegacz_pozarowy_OP1.pdf | Certyfikaty/op1_pl.pdf |  | op1_pl.pdf |  | Ręczny ostrzegacz pożarowy OP1 OPIS PRODUKTU Ręczny ostrzegacz pożarowy OP1 przeznaczony jest do stosowania w pomieszczeniach przemysłowych użytku publicznego. Wykonywany jest w dwóch wersjach: podtynkowej i nadtynkowej. Każda z wersji oferowana jest w dwóch typach: A i B. OP1 typ A w sytuacji alarmowej wymaga tylko zbicia szybki co powoduje zwolnienie przycisku. W OP1 typ B po zbiciu szybki należy wcisnąć przycisk z samoczynnym powrotem. W każdej obudowie mogą być zainstalowane trzy łączniki SP22-10 (zwierny) lub SP22-01 (rozwierny). Dodatkowo w każdym wykonaniu może być zamontowana dioda, którą można podłączyć do łącznika lub bezpośrednio do instalacji alarmowej danego obiektu. Uruchomienie i wysłanie sygnału następuje przez zbicie szybki (typ A) lub po zbiciu szybki i wciśnięciu przycisku z samoczynnym powrotem (typ B). Kasowanie stanu alarmowego następuje przez wymianę elementu kruchego (szybki - symbol zamówienia PPOŻ-5701). Wyrób jest zgodny z normą PN-EN 54-11. Świadectwo dopuszczenia Nr 0654/2009. Certyfikat zgodności EC Nr 1438/CPD/0130. UWAGA Przy wyborze torów prądowych należy uwzględnić wybrany typ (A lub B) TYP A Tor zwierny: stan zwarcia (obwód zamknięty) występuje po zamontowaniu pokrywy z szybką - przycisk jest wciśnięty stan rozwarcia (obwód otwarty) występuje po demontażu pokrywy z szybką lub po zbiciu szybki - przycisk jest niewciśnięty Tor rozwierny: stan zwarcia i rozwarcia odwrotnie do toru zwiernego TYP B Tor zwierny: stan zwarcia (obwód zamknięty) występuje gdy przycisk jest wciśnięty przed tym należy zdemontować poktywę z szybką lub zbić szybkę i wcisnąć ręcznie przycisk stan rozwarcia (obwód otwarty) występuje po zamontowaniu pokrywy z szybką jak również po jej demontażu lub zbici szybki ale bez wciskania przycisku - przycisk niewciśnięty Tor rozwierny: stan zwarcia i rozwarcia odwrotnie do toru zwiernego |  |  |  | ręczny ostrzegacz, ręczne ostrzegacze, pożarowe, pożar, rop, op1, ręczny ostrzegacz pożarowy, ręczne ostrzegacze pożarowe, alarm, alarmy, przycisk oddymiania, przyciski oddymiania, oddymianie, wyłącznik awaryjny, wyłączniki awaryjne | OP1 |  | 0.3304 | 0.3704 | 0.113 | 0.113 | 0.065 | Jarosław Modrzyński | 512055136 | j.modrzynski@spamel.com.pl
1156 | OP1-W01-A\10-230 | OP1-WER.NADTYN.PRZYCISK ZWAL.SAMOCZ 1 TOR ZWIER.+LED SYGN.230VAC | szt | 1 | 105.61 | PLN | 23 | 8536 50 80 |  |  |  | A | H |  | EDI | 5907723096554 |  |  | OP1-W01-A\10-230 | 13011 | [5 empty] | 1 | op1-w01-a.png | SPAMEL_PL_Reczny_ostrzegacz_pozarowy_OP1.pdf | Certyfikaty/op1_pl.pdf |  | op1_pl.pdf |  | Ręczny ostrzegacz pożarowy OP1 OPIS PRODUKTU Ręczny ostrzegacz pożarowy OP1 przeznaczony jest do stosowania w pomieszczeniach przemysłowych użytku publicznego. Wykonywany jest w dwóch wersjach: podtynkowej i nadtynkowej. Każda z wersji oferowana jest w dwóch typach: A i B. OP1 typ A w sytuacji alarmowej wymaga tylko zbicia szybki co powoduje zwolnienie przycisku. W OP1 typ B po zbiciu szybki należy wcisnąć przycisk z samoczynnym powrotem. W każdej obudowie mogą być zainstalowane trzy łączniki SP22-10 (zwierny) lub SP22-01 (rozwierny). Dodatkowo w każdym wykonaniu może być zamontowana dioda, którą można podłączyć do łącznika lub bezpośrednio do instalacji alarmowej danego obiektu. Uruchomienie i wysłanie sygnału następuje przez zbicie szybki (typ A) lub po zbiciu szybki i wciśnięciu przycisku z samoczynnym powrotem (typ B). Kasowanie stanu alarmowego następuje przez wymianę elementu kruchego (szybki - symbol zamówienia PPOŻ-5701). Wyrób jest zgodny z normą PN-EN 54-11. Świadectwo dopuszczenia Nr 0654/2009. Certyfikat zgodności EC Nr 1438/CPD/0130. UWAGA Przy wyborze torów prądowych należy uwzględnić wybrany typ (A lub B) TYP A Tor zwierny: stan zwarcia (obwód zamknięty) występuje po zamontowaniu pokrywy z szybką - przycisk jest wciśnięty stan rozwarcia (obwód otwarty) występuje po demontażu pokrywy z szybką lub po zbiciu szybki - przycisk jest niewciśnięty Tor rozwierny: stan zwarcia i rozwarcia odwrotnie do toru zwiernego TYP B Tor zwierny: stan zwarcia (obwód zamknięty) występuje gdy przycisk jest wciśnięty przed tym należy zdemontować poktywę z szybką lub zbić szybkę i wcisnąć ręcznie przycisk stan rozwarcia (obwód otwarty) występuje po zamontowaniu pokrywy z szybką jak również po jej demontażu lub zbici szybki ale bez wciskania przycisku - przycisk niewciśnięty Tor rozwierny: stan zwarcia i rozwarcia odwrotnie do toru zwiernego |  |  |  | ręczny ostrzegacz, ręczne ostrzegacze, pożarowe, pożar, rop, op1, ręczny ostrzegacz pożarowy, ręczne ostrzegacze pożarowe, alarm, alarmy, przycisk oddymiania, przyciski oddymiania, oddymianie, wyłącznik awaryjny, wyłączniki awaryjne | OP1 |  | 0.3349 | 0.3749 | 0.113 | 0.113 | 0.065 | Jarosław Modrzyński | 512055136 | j.modrzynski@spamel.com.pl
1157 | OP1-W01-A\10-230-M | OP1-WER.NADTYN.PRZYCISK ZWAL.SAMOCZ 1 TOR ZWIER.+LED SYGN.230VAC+MŁOTECZEK | szt | 1 | 120 | PLN | 23 | 8536 50 80 |  |  |  | A | H |  | EDI | 5907723135444 |  |  | OP1-W01-A\10-230-M | 13011 | [5 empty] | 1 | op1-w01-a.png | SPAMEL_PL_Reczny_ostrzegacz_pozarowy_OP1.pdf | Certyfikaty/op1_pl.pdf |  | op1_pl.pdf |  | Ręczny ostrzegacz pożarowy OP1 OPIS PRODUKTU Ręczny ostrzegacz pożarowy OP1 przeznaczony jest do stosowania w pomieszczeniach przemysłowych użytku publicznego. Wykonywany jest w dwóch wersjach: podtynkowej i nadtynkowej. Każda z wersji oferowana jest w dwóch typach: A i B. OP1 typ A w sytuacji alarmowej wymaga tylko zbicia szybki co powoduje zwolnienie przycisku. W OP1 typ B po zbiciu szybki należy wcisnąć przycisk z samoczynnym powrotem. W każdej obudowie mogą być zainstalowane trzy łączniki SP22-10 (zwierny) lub SP22-01 (rozwierny). Dodatkowo w każdym wykonaniu może być zamontowana dioda, którą można podłączyć do łącznika lub bezpośrednio do instalacji alarmowej danego obiektu. Uruchomienie i wysłanie sygnału następuje przez zbicie szybki (typ A) lub po zbiciu szybki i wciśnięciu przycisku z samoczynnym powrotem (typ B). Kasowanie stanu alarmowego następuje przez wymianę elementu kruchego (szybki - symbol zamówienia PPOŻ-5701). Wyrób jest zgodny z normą PN-EN 54-11. Świadectwo dopuszczenia Nr 0654/2009. Certyfikat zgodności EC Nr 1438/CPD/0130. UWAGA Przy wyborze torów prądowych należy uwzględnić wybrany typ (A lub B) TYP A Tor zwierny: stan zwarcia (obwód zamknięty) występuje po zamontowaniu pokrywy z szybką - przycisk jest wciśnięty stan rozwarcia (obwód otwarty) występuje po demontażu pokrywy z szybką lub po zbiciu szybki - przycisk jest niewciśnięty Tor rozwierny: stan zwarcia i rozwarcia odwrotnie do toru zwiernego TYP B Tor zwierny: stan zwarcia (obwód zamknięty) występuje gdy przycisk jest wciśnięty przed tym należy zdemontować poktywę z szybką lub zbić szybkę i wcisnąć ręcznie przycisk stan rozwarcia (obwód otwarty) występuje po zamontowaniu pokrywy z szybką jak również po jej demontażu lub zbici szybki ale bez wciskania przycisku - przycisk niewciśnięty Tor rozwierny: stan zwarcia i rozwarcia odwrotnie do toru zwiernego |  |  |  | ręczny ostrzegacz, ręczne ostrzegacze, pożarowe, pożar, rop, op1, ręczny ostrzegacz pożarowy, ręczne ostrzegacze pożarowe, alarm, alarmy, przycisk oddymiania, przyciski oddymiania, oddymianie, wyłącznik awaryjny, wyłączniki awaryjne | OP1 |  | 0.5003 | 0.5403 | 0.113 | 0.113 | 0.065 | Jarosław Modrzyński | 512055136 | j.modrzynski@spamel.com.pl
1158 | OP1-W01-A\10-24 | OP1-WER.NADTYN.PRZYCISK ZWAL.SAMOCZ 1 TOR ZWIER.+LED SYGN.24VDC | szt | 1 | 105.61 | PLN | 23 | 8536 50 80 |  |  |  | A | H |  | EDI | 5907723224247 |  |  | OP1-W01-A\10-24 | 13011 | [5 empty] | 1 | op1-w01-a.png | SPAMEL_PL_Reczny_ostrzegacz_pozarowy_OP1.pdf | Certyfikaty/op1_pl.pdf |  | op1_pl.pdf |  | Ręczny ostrzegacz pożarowy OP1 OPIS PRODUKTU Ręczny ostrzegacz pożarowy OP1 przeznaczony jest do stosowania w pomieszczeniach przemysłowych użytku publicznego. Wykonywany jest w dwóch wersjach: podtynkowej i nadtynkowej. Każda z wersji oferowana jest w dwóch typach: A i B. OP1 typ A w sytuacji alarmowej wymaga tylko zbicia szybki co powoduje zwolnienie przycisku. W OP1 typ B po zbiciu szybki należy wcisnąć przycisk z samoczynnym powrotem. W każdej obudowie mogą być zainstalowane trzy łączniki SP22-10 (zwierny) lub SP22-01 (rozwierny). Dodatkowo w każdym wykonaniu może być zamontowana dioda, którą można podłączyć do łącznika lub bezpośrednio do instalacji alarmowej danego obiektu. Uruchomienie i wysłanie sygnału następuje przez zbicie szybki (typ A) lub po zbiciu szybki i wciśnięciu przycisku z samoczynnym powrotem (typ B). Kasowanie stanu alarmowego następuje przez wymianę elementu kruchego (szybki - symbol zamówienia PPOŻ-5701). Wyrób jest zgodny z normą PN-EN 54-11. Świadectwo dopuszczenia Nr 0654/2009. Certyfikat zgodności EC Nr 1438/CPD/0130. UWAGA Przy wyborze torów prądowych należy uwzględnić wybrany typ (A lub B) TYP A Tor zwierny: stan zwarcia (obwód zamknięty) występuje po zamontowaniu pokrywy z szybką - przycisk jest wciśnięty stan rozwarcia (obwód otwarty) występuje po demontażu pokrywy z szybką lub po zbiciu szybki - przycisk jest niewciśnięty Tor rozwierny: stan zwarcia i rozwarcia odwrotnie do toru zwiernego TYP B Tor zwierny: stan zwarcia (obwód zamknięty) występuje gdy przycisk jest wciśnięty przed tym należy zdemontować poktywę z szybką lub zbić szybkę i wcisnąć ręcznie przycisk stan rozwarcia (obwód otwarty) występuje po zamontowaniu pokrywy z szybką jak również po jej demontażu lub zbici szybki ale bez wciskania przycisku - przycisk niewciśnięty Tor rozwierny: stan zwarcia i rozwarcia odwrotnie do toru zwiernego |  |  |  | ręczny ostrzegacz, ręczne ostrzegacze, pożarowe, pożar, rop, op1, ręczny ostrzegacz pożarowy, ręczne ostrzegacze pożarowe, alarm, alarmy, przycisk oddymiania, przyciski oddymiania, oddymianie, wyłącznik awaryjny, wyłączniki awaryjne | OP1 |  | 0.3346 | 0.3746 | 0.113 | 0.113 | 0.065 | Jarosław Modrzyński | 512055136 | j.modrzynski@spamel.com.pl
1159 | OP1-W01-A\10-M | OP1-WER.NADTYN.PRZYCISK ZWAL.SAMOCZ 1 TOR ZWIER.+MŁOTECZEK | szt | 1 | 106.33 | PLN | 23 | 8536 50 80 |  |  |  | A | H |  | EDI | 5907723097315 |  |  | OP1-W01-A\10-M | 13011 | [5 empty] | 1 | op1-w01-a.png | SPAMEL_PL_Reczny_ostrzegacz_pozarowy_OP1.pdf | Certyfikaty/op1_pl.pdf |  | op1_pl.pdf |  | Ręczny ostrzegacz pożarowy OP1 OPIS PRODUKTU Ręczny ostrzegacz pożarowy OP1 przeznaczony jest do stosowania w pomieszczeniach przemysłowych użytku publicznego. Wykonywany jest w dwóch wersjach: podtynkowej i nadtynkowej. Każda z wersji oferowana jest w dwóch typach: A i B. OP1 typ A w sytuacji alarmowej wymaga tylko zbicia szybki co powoduje zwolnienie przycisku. W OP1 typ B po zbiciu szybki należy wcisnąć przycisk z samoczynnym powrotem. W każdej obudowie mogą być zainstalowane trzy łączniki SP22-10 (zwierny) lub SP22-01 (rozwierny). Dodatkowo w każdym wykonaniu może być zamontowana dioda, którą można podłączyć do łącznika lub bezpośrednio do instalacji alarmowej danego obiektu. Uruchomienie i wysłanie sygnału następuje przez zbicie szybki (typ A) lub po zbiciu szybki i wciśnięciu przycisku z samoczynnym powrotem (typ B). Kasowanie stanu alarmowego następuje przez wymianę elementu kruchego (szybki - symbol zamówienia PPOŻ-5701). Wyrób jest zgodny z normą PN-EN 54-11. Świadectwo dopuszczenia Nr 0654/2009. Certyfikat zgodności EC Nr 1438/CPD/0130. UWAGA Przy wyborze torów prądowych należy uwzględnić wybrany typ (A lub B) TYP A Tor zwierny: stan zwarcia (obwód zamknięty) występuje po zamontowaniu pokrywy z szybką - przycisk jest wciśnięty stan rozwarcia (obwód otwarty) występuje po demontażu pokrywy z szybką lub po zbiciu szybki - przycisk jest niewciśnięty Tor rozwierny: stan zwarcia i rozwarcia odwrotnie do toru zwiernego TYP B Tor zwierny: stan zwarcia (obwód zamknięty) występuje gdy przycisk jest wciśnięty przed tym należy zdemontować poktywę z szybką lub zbić szybkę i wcisnąć ręcznie przycisk stan rozwarcia (obwód otwarty) występuje po zamontowaniu pokrywy z szybką jak również po jej demontażu lub zbici szybki ale bez wciskania przycisku - przycisk niewciśnięty Tor rozwierny: stan zwarcia i rozwarcia odwrotnie do toru zwiernego |  |  |  | ręczny ostrzegacz, ręczne ostrzegacze, pożarowe, pożar, rop, op1, ręczny ostrzegacz pożarowy, ręczne ostrzegacze pożarowe, alarm, alarmy, przycisk oddymiania, przyciski oddymiania, oddymianie, wyłącznik awaryjny, wyłączniki awaryjne | OP1 |  | 0.4959 | 0.5359 | 0.113 | 0.113 | 0.065 | Jarosław Modrzyński | 512055136 | j.modrzynski@spamel.com.pl
1160 | OP1-W01-A\11 | OP1-WER.NADTYN.PRZYCISK ZWAL.SAMOCZ 1 TOR ZWIERNY 1 ROZWIER. | szt | 1 | 103.53 | PLN | 23 | 8536 50 80 |  |  |  | A | H |  | EDI | 5907723097322 |  |  | OP1-W01-A\11 | 13011 | [5 empty] | 1 | op1-w01-a.png | SPAMEL_PL_Reczny_ostrzegacz_pozarowy_OP1.pdf | Certyfikaty/op1_pl.pdf |  | op1_pl.pdf |  | Ręczny ostrzegacz pożarowy OP1 OPIS PRODUKTU Ręczny ostrzegacz pożarowy OP1 przeznaczony jest do stosowania w pomieszczeniach przemysłowych użytku publicznego. Wykonywany jest w dwóch wersjach: podtynkowej i nadtynkowej. Każda z wersji oferowana jest w dwóch typach: A i B. OP1 typ A w sytuacji alarmowej wymaga tylko zbicia szybki co powoduje zwolnienie przycisku. W OP1 typ B po zbiciu szybki należy wcisnąć przycisk z samoczynnym powrotem. W każdej obudowie mogą być zainstalowane trzy łączniki SP22-10 (zwierny) lub SP22-01 (rozwierny). Dodatkowo w każdym wykonaniu może być zamontowana dioda, którą można podłączyć do łącznika lub bezpośrednio do instalacji alarmowej danego obiektu. Uruchomienie i wysłanie sygnału następuje przez zbicie szybki (typ A) lub po zbiciu szybki i wciśnięciu przycisku z samoczynnym powrotem (typ B). Kasowanie stanu alarmowego następuje przez wymianę elementu kruchego (szybki - symbol zamówienia PPOŻ-5701). Wyrób jest zgodny z normą PN-EN 54-11. Świadectwo dopuszczenia Nr 0654/2009. Certyfikat zgodności EC Nr 1438/CPD/0130. UWAGA Przy wyborze torów prądowych należy uwzględnić wybrany typ (A lub B) TYP A Tor zwierny: stan zwarcia (obwód zamknięty) występuje po zamontowaniu pokrywy z szybką - przycisk jest wciśnięty stan rozwarcia (obwód otwarty) występuje po demontażu pokrywy z szybką lub po zbiciu szybki - przycisk jest niewciśnięty Tor rozwierny: stan zwarcia i rozwarcia odwrotnie do toru zwiernego TYP B Tor zwierny: stan zwarcia (obwód zamknięty) występuje gdy przycisk jest wciśnięty przed tym należy zdemontować poktywę z szybką lub zbić szybkę i wcisnąć ręcznie przycisk stan rozwarcia (obwód otwarty) występuje po zamontowaniu pokrywy z szybką jak również po jej demontażu lub zbici szybki ale bez wciskania przycisku - przycisk niewciśnięty Tor rozwierny: stan zwarcia i rozwarcia odwrotnie do toru zwiernego |  |  |  | ręczny ostrzegacz, ręczne ostrzegacze, pożarowe, pożar, rop, op1, ręczny ostrzegacz pożarowy, ręczne ostrzegacze pożarowe, alarm, alarmy, przycisk oddymiania, przyciski oddymiania, oddymianie, wyłącznik awaryjny, wyłączniki awaryjne | OP1 |  | 0.3398 | 0.3798 | 0.113 | 0.113 | 0.065 | Jarosław Modrzyński | 512055136 | j.modrzynski@spamel.com.pl
1161 | OP1-W01-A\11-230 | OP1-WER.NADTYN.PRZYCISK ZWAL.SAMOCZ 1 TOR ZWIER.1 TOR ROZW.+LED SYGN.230VAC | szt | 1 | 117.21 | PLN | 23 | 8536 50 80 |  |  |  | A | H |  | EDI | 5907723096578 |  |  | OP1-W01-A\11-230 | 13011 | [5 empty] | 1 | op1-w01-a.png | SPAMEL_PL_Reczny_ostrzegacz_pozarowy_OP1.pdf | Certyfikaty/op1_pl.pdf |  | op1_pl.pdf |  | Ręczny ostrzegacz pożarowy OP1 OPIS PRODUKTU Ręczny ostrzegacz pożarowy OP1 przeznaczony jest do stosowania w pomieszczeniach przemysłowych użytku publicznego. Wykonywany jest w dwóch wersjach: podtynkowej i nadtynkowej. Każda z wersji oferowana jest w dwóch typach: A i B. OP1 typ A w sytuacji alarmowej wymaga tylko zbicia szybki co powoduje zwolnienie przycisku. W OP1 typ B po zbiciu szybki należy wcisnąć przycisk z samoczynnym powrotem. W każdej obudowie mogą być zainstalowane trzy łączniki SP22-10 (zwierny) lub SP22-01 (rozwierny). Dodatkowo w każdym wykonaniu może być zamontowana dioda, którą można podłączyć do łącznika lub bezpośrednio do instalacji alarmowej danego obiektu. Uruchomienie i wysłanie sygnału następuje przez zbicie szybki (typ A) lub po zbiciu szybki i wciśnięciu przycisku z samoczynnym powrotem (typ B). Kasowanie stanu alarmowego następuje przez wymianę elementu kruchego (szybki - symbol zamówienia PPOŻ-5701). Wyrób jest zgodny z normą PN-EN 54-11. Świadectwo dopuszczenia Nr 0654/2009. Certyfikat zgodności EC Nr 1438/CPD/0130. UWAGA Przy wyborze torów prądowych należy uwzględnić wybrany typ (A lub B) TYP A Tor zwierny: stan zwarcia (obwód zamknięty) występuje po zamontowaniu pokrywy z szybką - przycisk jest wciśnięty stan rozwarcia (obwód otwarty) występuje po demontażu pokrywy z szybką lub po zbiciu szybki - przycisk jest niewciśnięty Tor rozwierny: stan zwarcia i rozwarcia odwrotnie do toru zwiernego TYP B Tor zwierny: stan zwarcia (obwód zamknięty) występuje gdy przycisk jest wciśnięty przed tym należy zdemontować poktywę z szybką lub zbić szybkę i wcisnąć ręcznie przycisk stan rozwarcia (obwód otwarty) występuje po zamontowaniu pokrywy z szybką jak również po jej demontażu lub zbici szybki ale bez wciskania przycisku - przycisk niewciśnięty Tor rozwierny: stan zwarcia i rozwarcia odwrotnie do toru zwiernego |  |  |  | ręczny ostrzegacz, ręczne ostrzegacze, pożarowe, pożar, rop, op1, ręczny ostrzegacz pożarowy, ręczne ostrzegacze pożarowe, alarm, alarmy, przycisk oddymiania, przyciski oddymiania, oddymianie, wyłącznik awaryjny, wyłączniki awaryjne | OP1 |  | 0.3443 | 0.3843 | 0.113 | 0.113 | 0.065 | Jarosław Modrzyński | 512055136 | j.modrzynski@spamel.com.pl
1162 | OP1-W01-A\11-230-M | OP1-WER.NADTYN.PRZYCISK ZWAL.SAMOCZ 1ZWIER.1ROZ+LED SYGN.230VAC+MŁOTECZEK | szt | 1 | 131.59 | PLN | 23 | 8536 50 80 |  |  |  | A | H |  | EDI | 5907723096585 |  |  | OP1-W01-A\11-230-M | 13011 | [5 empty] | 1 | op1-w01-a.png | SPAMEL_PL_Reczny_ostrzegacz_pozarowy_OP1.pdf | Certyfikaty/op1_pl.pdf |  | op1_pl.pdf |  | Ręczny ostrzegacz pożarowy OP1 OPIS PRODUKTU Ręczny ostrzegacz pożarowy OP1 przeznaczony jest do stosowania w pomieszczeniach przemysłowych użytku publicznego. Wykonywany jest w dwóch wersjach: podtynkowej i nadtynkowej. Każda z wersji oferowana jest w dwóch typach: A i B. OP1 typ A w sytuacji alarmowej wymaga tylko zbicia szybki co powoduje zwolnienie przycisku. W OP1 typ B po zbiciu szybki należy wcisnąć przycisk z samoczynnym powrotem. W każdej obudowie mogą być zainstalowane trzy łączniki SP22-10 (zwierny) lub SP22-01 (rozwierny). Dodatkowo w każdym wykonaniu może być zamontowana dioda, którą można podłączyć do łącznika lub bezpośrednio do instalacji alarmowej danego obiektu. Uruchomienie i wysłanie sygnału następuje przez zbicie szybki (typ A) lub po zbiciu szybki i wciśnięciu przycisku z samoczynnym powrotem (typ B). Kasowanie stanu alarmowego następuje przez wymianę elementu kruchego (szybki - symbol zamówienia PPOŻ-5701). Wyrób jest zgodny z normą PN-EN 54-11. Świadectwo dopuszczenia Nr 0654/2009. Certyfikat zgodności EC Nr 1438/CPD/0130. UWAGA Przy wyborze torów prądowych należy uwzględnić wybrany typ (A lub B) TYP A Tor zwierny: stan zwarcia (obwód zamknięty) występuje po zamontowaniu pokrywy z szybką - przycisk jest wciśnięty stan rozwarcia (obwód otwarty) występuje po demontażu pokrywy z szybką lub po zbiciu szybki - przycisk jest niewciśnięty Tor rozwierny: stan zwarcia i rozwarcia odwrotnie do toru zwiernego TYP B Tor zwierny: stan zwarcia (obwód zamknięty) występuje gdy przycisk jest wciśnięty przed tym należy zdemontować poktywę z szybką lub zbić szybkę i wcisnąć ręcznie przycisk stan rozwarcia (obwód otwarty) występuje po zamontowaniu pokrywy z szybką jak również po jej demontażu lub zbici szybki ale bez wciskania przycisku - przycisk niewciśnięty Tor rozwierny: stan zwarcia i rozwarcia odwrotnie do toru zwiernego |  |  |  | ręczny ostrzegacz, ręczne ostrzegacze, pożarowe, pożar, rop, op1, ręczny ostrzegacz pożarowy, ręczne ostrzegacze pożarowe, alarm, alarmy, przycisk oddymiania, przyciski oddymiania, oddymianie, wyłącznik awaryjny, wyłączniki awaryjne | OP1 |  | 0.5097 | 0.5497 | 0.113 | 0.113 | 0.065 | Jarosław Modrzyński | 512055136 | j.modrzynski@spamel.com.pl
1163 | OP1-W01-A\11-24 | OP1-WER.NADTYN.PRZYCISK ZWAL.SAMOCZ 1TOR ZWIER.1ROZ.+LED SYGN.24VDC | szt | 1 | 117.21 | PLN | 23 | 8536 50 80 |  |  |  | A | H |  | EDI | 5907723098053 |  |  | OP1-W01-A\11-24 | 13011 | [5 empty] | 1 | op1-w01-a.png | SPAMEL_PL_Reczny_ostrzegacz_pozarowy_OP1.pdf | Certyfikaty/op1_pl.pdf |  | op1_pl.pdf |  | Ręczny ostrzegacz pożarowy OP1 OPIS PRODUKTU Ręczny ostrzegacz pożarowy OP1 przeznaczony jest do stosowania w pomieszczeniach przemysłowych użytku publicznego. Wykonywany jest w dwóch wersjach: podtynkowej i nadtynkowej. Każda z wersji oferowana jest w dwóch typach: A i B. OP1 typ A w sytuacji alarmowej wymaga tylko zbicia szybki co powoduje zwolnienie przycisku. W OP1 typ B po zbiciu szybki należy wcisnąć przycisk z samoczynnym powrotem. W każdej obudowie mogą być zainstalowane trzy łączniki SP22-10 (zwierny) lub SP22-01 (rozwierny). Dodatkowo w każdym wykonaniu może być zamontowana dioda, którą można podłączyć do łącznika lub bezpośrednio do instalacji alarmowej danego obiektu. Uruchomienie i wysłanie sygnału następuje przez zbicie szybki (typ A) lub po zbiciu szybki i wciśnięciu przycisku z samoczynnym powrotem (typ B). Kasowanie stanu alarmowego następuje przez wymianę elementu kruchego (szybki - symbol zamówienia PPOŻ-5701). Wyrób jest zgodny z normą PN-EN 54-11. Świadectwo dopuszczenia Nr 0654/2009. Certyfikat zgodności EC Nr 1438/CPD/0130. UWAGA Przy wyborze torów prądowych należy uwzględnić wybrany typ (A lub B) TYP A Tor zwierny: stan zwarcia (obwód zamknięty) występuje po zamontowaniu pokrywy z szybką - przycisk jest wciśnięty stan rozwarcia (obwód otwarty) występuje po demontażu pokrywy z szybką lub po zbiciu szybki - przycisk jest niewciśnięty Tor rozwierny: stan zwarcia i rozwarcia odwrotnie do toru zwiernego TYP B Tor zwierny: stan zwarcia (obwód zamknięty) występuje gdy przycisk jest wciśnięty przed tym należy zdemontować poktywę z szybką lub zbić szybkę i wcisnąć ręcznie przycisk stan rozwarcia (obwód otwarty) występuje po zamontowaniu pokrywy z szybką jak również po jej demontażu lub zbici szybki ale bez wciskania przycisku - przycisk niewciśnięty Tor rozwierny: stan zwarcia i rozwarcia odwrotnie do toru zwiernego |  |  |  | ręczny ostrzegacz, ręczne ostrzegacze, pożarowe, pożar, rop, op1, ręczny ostrzegacz pożarowy, ręczne ostrzegacze pożarowe, alarm, alarmy, przycisk oddymiania, przyciski oddymiania, oddymianie, wyłącznik awaryjny, wyłączniki awaryjne | OP1 |  | 0.344 | 0.384 | 0.113 | 0.113 | 0.065 | Jarosław Modrzyński | 512055136 | j.modrzynski@spamel.com.pl
1164 | OP1-W01-A\11-24-M | OP1-WER.NADTYN.PRZYCISK ZWAL.SAMOCZ 1ZWIER.1ROZW.+LED SYGN.24VDC+MŁOTECZEK | szt | 1 | 131.59 | PLN | 23 | 8536 50 80 |  |  |  | A | H |  | EDI | 5907723109087 |  |  | OP1-W01-A\11-24-M | 13011 | [5 empty] | 1 | op1-w01-a.png | SPAMEL_PL_Reczny_ostrzegacz_pozarowy_OP1.pdf | Certyfikaty/op1_pl.pdf |  | op1_pl.pdf |  | Ręczny ostrzegacz pożarowy OP1 OPIS PRODUKTU Ręczny ostrzegacz pożarowy OP1 przeznaczony jest do stosowania w pomieszczeniach przemysłowych użytku publicznego. Wykonywany jest w dwóch wersjach: podtynkowej i nadtynkowej. Każda z wersji oferowana jest w dwóch typach: A i B. OP1 typ A w sytuacji alarmowej wymaga tylko zbicia szybki co powoduje zwolnienie przycisku. W OP1 typ B po zbiciu szybki należy wcisnąć przycisk z samoczynnym powrotem. W każdej obudowie mogą być zainstalowane trzy łączniki SP22-10 (zwierny) lub SP22-01 (rozwierny). Dodatkowo w każdym wykonaniu może być zamontowana dioda, którą można podłączyć do łącznika lub bezpośrednio do instalacji alarmowej danego obiektu. Uruchomienie i wysłanie sygnału następuje przez zbicie szybki (typ A) lub po zbiciu szybki i wciśnięciu przycisku z samoczynnym powrotem (typ B). Kasowanie stanu alarmowego następuje przez wymianę elementu kruchego (szybki - symbol zamówienia PPOŻ-5701). Wyrób jest zgodny z normą PN-EN 54-11. Świadectwo dopuszczenia Nr 0654/2009. Certyfikat zgodności EC Nr 1438/CPD/0130. UWAGA Przy wyborze torów prądowych należy uwzględnić wybrany typ (A lub B) TYP A Tor zwierny: stan zwarcia (obwód zamknięty) występuje po zamontowaniu pokrywy z szybką - przycisk jest wciśnięty stan rozwarcia (obwód otwarty) występuje po demontażu pokrywy z szybką lub po zbiciu szybki - przycisk jest niewciśnięty Tor rozwierny: stan zwarcia i rozwarcia odwrotnie do toru zwiernego TYP B Tor zwierny: stan zwarcia (obwód zamknięty) występuje gdy przycisk jest wciśnięty przed tym należy zdemontować poktywę z szybką lub zbić szybkę i wcisnąć ręcznie przycisk stan rozwarcia (obwód otwarty) występuje po zamontowaniu pokrywy z szybką jak również po jej demontażu lub zbici szybki ale bez wciskania przycisku - przycisk niewciśnięty Tor rozwierny: stan zwarcia i rozwarcia odwrotnie do toru zwiernego |  |  |  | ręczny ostrzegacz, ręczne ostrzegacze, pożarowe, pożar, rop, op1, ręczny ostrzegacz pożarowy, ręczne ostrzegacze pożarowe, alarm, alarmy, przycisk oddymiania, przyciski oddymiania, oddymianie, wyłącznik awaryjny, wyłączniki awaryjne | OP1 |  | 0.5094 | 0.5494 | 0.113 | 0.113 | 0.065 | Jarosław Modrzyński | 512055136 | j.modrzynski@spamel.com.pl
1165 | OP1-W01-A\11-M | OP1 WERSJA NADTYNKOWA TYP A ŁĄCZNIKI 1 ZWIERNY 1 ROZWIERNY+ MŁOTECZEK | szt | 1 | 117.92 | PLN | 23 | 8536 50 80 |  |  |  | A | H |  | EDI | 5907723107038 |  |  | OP1-W01-A\11-M | 13011 | [5 empty] | 1 | op1-w01-a.png | SPAMEL_PL_Reczny_ostrzegacz_pozarowy_OP1.pdf | Certyfikaty/op1_pl.pdf |  | op1_pl.pdf |  | Ręczny ostrzegacz pożarowy OP1 OPIS PRODUKTU Ręczny ostrzegacz pożarowy OP1 przeznaczony jest do stosowania w pomieszczeniach przemysłowych użytku publicznego. Wykonywany jest w dwóch wersjach: podtynkowej i nadtynkowej. Każda z wersji oferowana jest w dwóch typach: A i B. OP1 typ A w sytuacji alarmowej wymaga tylko zbicia szybki co powoduje zwolnienie przycisku. W OP1 typ B po zbiciu szybki należy wcisnąć przycisk z samoczynnym powrotem. W każdej obudowie mogą być zainstalowane trzy łączniki SP22-10 (zwierny) lub SP22-01 (rozwierny). Dodatkowo w każdym wykonaniu może być zamontowana dioda, którą można podłączyć do łącznika lub bezpośrednio do instalacji alarmowej danego obiektu. Uruchomienie i wysłanie sygnału następuje przez zbicie szybki (typ A) lub po zbiciu szybki i wciśnięciu przycisku z samoczynnym powrotem (typ B). Kasowanie stanu alarmowego następuje przez wymianę elementu kruchego (szybki - symbol zamówienia PPOŻ-5701). Wyrób jest zgodny z normą PN-EN 54-11. Świadectwo dopuszczenia Nr 0654/2009. Certyfikat zgodności EC Nr 1438/CPD/0130. UWAGA Przy wyborze torów prądowych należy uwzględnić wybrany typ (A lub B) TYP A Tor zwierny: stan zwarcia (obwód zamknięty) występuje po zamontowaniu pokrywy z szybką - przycisk jest wciśnięty stan rozwarcia (obwód otwarty) występuje po demontażu pokrywy z szybką lub po zbiciu szybki - przycisk jest niewciśnięty Tor rozwierny: stan zwarcia i rozwarcia odwrotnie do toru zwiernego TYP B Tor zwierny: stan zwarcia (obwód zamknięty) występuje gdy przycisk jest wciśnięty przed tym należy zdemontować poktywę z szybką lub zbić szybkę i wcisnąć ręcznie przycisk stan rozwarcia (obwód otwarty) występuje po zamontowaniu pokrywy z szybką jak również po jej demontażu lub zbici szybki ale bez wciskania przycisku - przycisk niewciśnięty Tor rozwierny: stan zwarcia i rozwarcia odwrotnie do toru zwiernego |  |  |  | ręczny ostrzegacz, ręczne ostrzegacze, pożarowe, pożar, rop, op1, ręczny ostrzegacz pożarowy, ręczne ostrzegacze pożarowe, alarm, alarmy, przycisk oddymiania, przyciski oddymiania, oddymianie, wyłącznik awaryjny, wyłączniki awaryjne | OP1 |  | 0.5053 | 0.5453 | 0.113 | 0.113 | 0.065 | Jarosław Modrzyński | 512055136 | j.modrzynski@spamel.com.pl
1166 | OP1-W01-A\12 | OP1-WER.NADTYN.PRZYCISK ZWAL.SAMOCZ 1 ZWIERNY 2 ROZWIER. | szt | 1 | 115.42 | PLN | 23 | 8536 50 80 |  |  |  | A | H |  | EDI | 5907723097346 |  |  | OP1-W01-A\12 | 13011 | [5 empty] | 1 | op1-w01-a.png | SPAMEL_PL_Reczny_ostrzegacz_pozarowy_OP1.pdf | Certyfikaty/op1_pl.pdf |  | op1_pl.pdf |  | Ręczny ostrzegacz pożarowy OP1 OPIS PRODUKTU Ręczny ostrzegacz pożarowy OP1 przeznaczony jest do stosowania w pomieszczeniach przemysłowych użytku publicznego. Wykonywany jest w dwóch wersjach: podtynkowej i nadtynkowej. Każda z wersji oferowana jest w dwóch typach: A i B. OP1 typ A w sytuacji alarmowej wymaga tylko zbicia szybki co powoduje zwolnienie przycisku. W OP1 typ B po zbiciu szybki należy wcisnąć przycisk z samoczynnym powrotem. W każdej obudowie mogą być zainstalowane trzy łączniki SP22-10 (zwierny) lub SP22-01 (rozwierny). Dodatkowo w każdym wykonaniu może być zamontowana dioda, którą można podłączyć do łącznika lub bezpośrednio do instalacji alarmowej danego obiektu. Uruchomienie i wysłanie sygnału następuje przez zbicie szybki (typ A) lub po zbiciu szybki i wciśnięciu przycisku z samoczynnym powrotem (typ B). Kasowanie stanu alarmowego następuje przez wymianę elementu kruchego (szybki - symbol zamówienia PPOŻ-5701). Wyrób jest zgodny z normą PN-EN 54-11. Świadectwo dopuszczenia Nr 0654/2009. Certyfikat zgodności EC Nr 1438/CPD/0130. UWAGA Przy wyborze torów prądowych należy uwzględnić wybrany typ (A lub B) TYP A Tor zwierny: stan zwarcia (obwód zamknięty) występuje po zamontowaniu pokrywy z szybką - przycisk jest wciśnięty stan rozwarcia (obwód otwarty) występuje po demontażu pokrywy z szybką lub po zbiciu szybki - przycisk jest niewciśnięty Tor rozwierny: stan zwarcia i rozwarcia odwrotnie do toru zwiernego TYP B Tor zwierny: stan zwarcia (obwód zamknięty) występuje gdy przycisk jest wciśnięty przed tym należy zdemontować poktywę z szybką lub zbić szybkę i wcisnąć ręcznie przycisk stan rozwarcia (obwód otwarty) występuje po zamontowaniu pokrywy z szybką jak również po jej demontażu lub zbici szybki ale bez wciskania przycisku - przycisk niewciśnięty Tor rozwierny: stan zwarcia i rozwarcia odwrotnie do toru zwiernego |  |  |  | ręczny ostrzegacz, ręczne ostrzegacze, pożarowe, pożar, rop, op1, ręczny ostrzegacz pożarowy, ręczne ostrzegacze pożarowe, alarm, alarmy, przycisk oddymiania, przyciski oddymiania, oddymianie, wyłącznik awaryjny, wyłączniki awaryjne | OP1 |  | 0.3493 | 0.3893 | 0.113 | 0.113 | 0.065 | Jarosław Modrzyński | 512055136 | j.modrzynski@spamel.com.pl
1167 | OP1-W01-A\12-230 | OP1-WER.NADTYN.PRZYCISK ZWAL.SAMOCZ 1 ZWIER.2 ROZW.+LED SYGN.230VAC | szt | 1 | 129.04 | PLN | 23 | 8536 50 80 |  |  |  | A | H |  | EDI | 5907723096592 |  |  | OP1-W01-A\12-230 | 13011 | [5 empty] | 1 | op1-w01-a.png | SPAMEL_PL_Reczny_ostrzegacz_pozarowy_OP1.pdf | Certyfikaty/op1_pl.pdf |  | op1_pl.pdf |  | Ręczny ostrzegacz pożarowy OP1 OPIS PRODUKTU Ręczny ostrzegacz pożarowy OP1 przeznaczony jest do stosowania w pomieszczeniach przemysłowych użytku publicznego. Wykonywany jest w dwóch wersjach: podtynkowej i nadtynkowej. Każda z wersji oferowana jest w dwóch typach: A i B. OP1 typ A w sytuacji alarmowej wymaga tylko zbicia szybki co powoduje zwolnienie przycisku. W OP1 typ B po zbiciu szybki należy wcisnąć przycisk z samoczynnym powrotem. W każdej obudowie mogą być zainstalowane trzy łączniki SP22-10 (zwierny) lub SP22-01 (rozwierny). Dodatkowo w każdym wykonaniu może być zamontowana dioda, którą można podłączyć do łącznika lub bezpośrednio do instalacji alarmowej danego obiektu. Uruchomienie i wysłanie sygnału następuje przez zbicie szybki (typ A) lub po zbiciu szybki i wciśnięciu przycisku z samoczynnym powrotem (typ B). Kasowanie stanu alarmowego następuje przez wymianę elementu kruchego (szybki - symbol zamówienia PPOŻ-5701). Wyrób jest zgodny z normą PN-EN 54-11. Świadectwo dopuszczenia Nr 0654/2009. Certyfikat zgodności EC Nr 1438/CPD/0130. UWAGA Przy wyborze torów prądowych należy uwzględnić wybrany typ (A lub B) TYP A Tor zwierny: stan zwarcia (obwód zamknięty) występuje po zamontowaniu pokrywy z szybką - przycisk jest wciśnięty stan rozwarcia (obwód otwarty) występuje po demontażu pokrywy z szybką lub po zbiciu szybki - przycisk jest niewciśnięty Tor rozwierny: stan zwarcia i rozwarcia odwrotnie do toru zwiernego TYP B Tor zwierny: stan zwarcia (obwód zamknięty) występuje gdy przycisk jest wciśnięty przed tym należy zdemontować poktywę z szybką lub zbić szybkę i wcisnąć ręcznie przycisk stan rozwarcia (obwód otwarty) występuje po zamontowaniu pokrywy z szybką jak również po jej demontażu lub zbici szybki ale bez wciskania przycisku - przycisk niewciśnięty Tor rozwierny: stan zwarcia i rozwarcia odwrotnie do toru zwiernego |  |  |  | ręczny ostrzegacz, ręczne ostrzegacze, pożarowe, pożar, rop, op1, ręczny ostrzegacz pożarowy, ręczne ostrzegacze pożarowe, alarm, alarmy, przycisk oddymiania, przyciski oddymiania, oddymianie, wyłącznik awaryjny, wyłączniki awaryjne | OP1 |  | 0.3537 | 0.3937 | 0.113 | 0.113 | 0.065 | Jarosław Modrzyński | 512055136 | j.modrzynski@spamel.com.pl
1168 | OP1-W01-A\12-230-M | OP1-WER.NADTYN.PRZYCISK ZWAL.SAMOCZ 2ZWIER.1ROZ+LED SYGN.230VAC+MŁOTECZEK | szt | 1 | 143.92 | PLN | 23 | 8536 50 80 |  |  |  | A | H |  | EDI | 5907723152236 |  |  | OP1-W01-A\12-230-M | 13011 | [5 empty] | 1 | op1-w01-a.png | SPAMEL_PL_Reczny_ostrzegacz_pozarowy_OP1.pdf | Certyfikaty/op1_pl.pdf |  | op1_pl.pdf |  | Ręczny ostrzegacz pożarowy OP1 OPIS PRODUKTU Ręczny ostrzegacz pożarowy OP1 przeznaczony jest do stosowania w pomieszczeniach przemysłowych użytku publicznego. Wykonywany jest w dwóch wersjach: podtynkowej i nadtynkowej. Każda z wersji oferowana jest w dwóch typach: A i B. OP1 typ A w sytuacji alarmowej wymaga tylko zbicia szybki co powoduje zwolnienie przycisku. W OP1 typ B po zbiciu szybki należy wcisnąć przycisk z samoczynnym powrotem. W każdej obudowie mogą być zainstalowane trzy łączniki SP22-10 (zwierny) lub SP22-01 (rozwierny). Dodatkowo w każdym wykonaniu może być zamontowana dioda, którą można podłączyć do łącznika lub bezpośrednio do instalacji alarmowej danego obiektu. Uruchomienie i wysłanie sygnału następuje przez zbicie szybki (typ A) lub po zbiciu szybki i wciśnięciu przycisku z samoczynnym powrotem (typ B). Kasowanie stanu alarmowego następuje przez wymianę elementu kruchego (szybki - symbol zamówienia PPOŻ-5701). Wyrób jest zgodny z normą PN-EN 54-11. Świadectwo dopuszczenia Nr 0654/2009. Certyfikat zgodności EC Nr 1438/CPD/0130. UWAGA Przy wyborze torów prądowych należy uwzględnić wybrany typ (A lub B) TYP A Tor zwierny: stan zwarcia (obwód zamknięty) występuje po zamontowaniu pokrywy z szybką - przycisk jest wciśnięty stan rozwarcia (obwód otwarty) występuje po demontażu pokrywy z szybką lub po zbiciu szybki - przycisk jest niewciśnięty Tor rozwierny: stan zwarcia i rozwarcia odwrotnie do toru zwiernego TYP B Tor zwierny: stan zwarcia (obwód zamknięty) występuje gdy przycisk jest wciśnięty przed tym należy zdemontować poktywę z szybką lub zbić szybkę i wcisnąć ręcznie przycisk stan rozwarcia (obwód otwarty) występuje po zamontowaniu pokrywy z szybką jak również po jej demontażu lub zbici szybki ale bez wciskania przycisku - przycisk niewciśnięty Tor rozwierny: stan zwarcia i rozwarcia odwrotnie do toru zwiernego |  |  |  | ręczny ostrzegacz, ręczne ostrzegacze, pożarowe, pożar, rop, op1, ręczny ostrzegacz pożarowy, ręczne ostrzegacze pożarowe, alarm, alarmy, przycisk oddymiania, przyciski oddymiania, oddymianie, wyłącznik awaryjny, wyłączniki awaryjne | OP1 |  | 0.5192 | 0.5592 | 0.113 | 0.113 | 0.065 | Jarosław Modrzyński | 512055136 | j.modrzynski@spamel.com.pl
1169 | OP1-W01-A\12-M | OP1-WER.NADTYN.PRZYCISK ZWAL.SAMOCZ 1 ZWIER.2 ROZW.+MŁOTECZEK | szt | 1 | 129.81 | PLN | 23 | 8536 50 80 |  |  |  | A | H |  | EDI | 5907723097353 |  |  | OP1-W01-A\12-M | 13011 | [5 empty] | 1 | op1-w01-a.png | SPAMEL_PL_Reczny_ostrzegacz_pozarowy_OP1.pdf | Certyfikaty/op1_pl.pdf |  | op1_pl.pdf |  | Ręczny ostrzegacz pożarowy OP1 OPIS PRODUKTU Ręczny ostrzegacz pożarowy OP1 przeznaczony jest do stosowania w pomieszczeniach przemysłowych użytku publicznego. Wykonywany jest w dwóch wersjach: podtynkowej i nadtynkowej. Każda z wersji oferowana jest w dwóch typach: A i B. OP1 typ A w sytuacji alarmowej wymaga tylko zbicia szybki co powoduje zwolnienie przycisku. W OP1 typ B po zbiciu szybki należy wcisnąć przycisk z samoczynnym powrotem. W każdej obudowie mogą być zainstalowane trzy łączniki SP22-10 (zwierny) lub SP22-01 (rozwierny). Dodatkowo w każdym wykonaniu może być zamontowana dioda, którą można podłączyć do łącznika lub bezpośrednio do instalacji alarmowej danego obiektu. Uruchomienie i wysłanie sygnału następuje przez zbicie szybki (typ A) lub po zbiciu szybki i wciśnięciu przycisku z samoczynnym powrotem (typ B). Kasowanie stanu alarmowego następuje przez wymianę elementu kruchego (szybki - symbol zamówienia PPOŻ-5701). Wyrób jest zgodny z normą PN-EN 54-11. Świadectwo dopuszczenia Nr 0654/2009. Certyfikat zgodności EC Nr 1438/CPD/0130. UWAGA Przy wyborze torów prądowych należy uwzględnić wybrany typ (A lub B) TYP A Tor zwierny: stan zwarcia (obwód zamknięty) występuje po zamontowaniu pokrywy z szybką - przycisk jest wciśnięty stan rozwarcia (obwód otwarty) występuje po demontażu pokrywy z szybką lub po zbiciu szybki - przycisk jest niewciśnięty Tor rozwierny: stan zwarcia i rozwarcia odwrotnie do toru zwiernego TYP B Tor zwierny: stan zwarcia (obwód zamknięty) występuje gdy przycisk jest wciśnięty przed tym należy zdemontować poktywę z szybką lub zbić szybkę i wcisnąć ręcznie przycisk stan rozwarcia (obwód otwarty) występuje po zamontowaniu pokrywy z szybką jak również po jej demontażu lub zbici szybki ale bez wciskania przycisku - przycisk niewciśnięty Tor rozwierny: stan zwarcia i rozwarcia odwrotnie do toru zwiernego |  |  |  | ręczny ostrzegacz, ręczne ostrzegacze, pożarowe, pożar, rop, op1, ręczny ostrzegacz pożarowy, ręczne ostrzegacze pożarowe, alarm, alarmy, przycisk oddymiania, przyciski oddymiania, oddymianie, wyłącznik awaryjny, wyłączniki awaryjne | OP1 |  | 0.5147 | 0.5547 | 0.113 | 0.113 | 0.065 | Jarosław Modrzyński | 512055136 | j.modrzynski@spamel.com.pl
1170 | OP1-W01-A\20 | OP1-WER.NADTYN.PRZYCISK ZWAL.SAMOCZ 2 TORY ZWIERNE | szt | 1 | 103.53 | PLN | 23 | 8536 50 80 |  |  |  | A | H |  | EDI | 5907723097360 |  |  | OP1-W01-A\20 | 13011 | [5 empty] | 1 | op1-w01-a.png | SPAMEL_PL_Reczny_ostrzegacz_pozarowy_OP1.pdf | Certyfikaty/op1_pl.pdf |  | op1_pl.pdf |  | Ręczny ostrzegacz pożarowy OP1 OPIS PRODUKTU Ręczny ostrzegacz pożarowy OP1 przeznaczony jest do stosowania w pomieszczeniach przemysłowych użytku publicznego. Wykonywany jest w dwóch wersjach: podtynkowej i nadtynkowej. Każda z wersji oferowana jest w dwóch typach: A i B. OP1 typ A w sytuacji alarmowej wymaga tylko zbicia szybki co powoduje zwolnienie przycisku. W OP1 typ B po zbiciu szybki należy wcisnąć przycisk z samoczynnym powrotem. W każdej obudowie mogą być zainstalowane trzy łączniki SP22-10 (zwierny) lub SP22-01 (rozwierny). Dodatkowo w każdym wykonaniu może być zamontowana dioda, którą można podłączyć do łącznika lub bezpośrednio do instalacji alarmowej danego obiektu. Uruchomienie i wysłanie sygnału następuje przez zbicie szybki (typ A) lub po zbiciu szybki i wciśnięciu przycisku z samoczynnym powrotem (typ B). Kasowanie stanu alarmowego następuje przez wymianę elementu kruchego (szybki - symbol zamówienia PPOŻ-5701). Wyrób jest zgodny z normą PN-EN 54-11. Świadectwo dopuszczenia Nr 0654/2009. Certyfikat zgodności EC Nr 1438/CPD/0130. UWAGA Przy wyborze torów prądowych należy uwzględnić wybrany typ (A lub B) TYP A Tor zwierny: stan zwarcia (obwód zamknięty) występuje po zamontowaniu pokrywy z szybką - przycisk jest wciśnięty stan rozwarcia (obwód otwarty) występuje po demontażu pokrywy z szybką lub po zbiciu szybki - przycisk jest niewciśnięty Tor rozwierny: stan zwarcia i rozwarcia odwrotnie do toru zwiernego TYP B Tor zwierny: stan zwarcia (obwód zamknięty) występuje gdy przycisk jest wciśnięty przed tym należy zdemontować poktywę z szybką lub zbić szybkę i wcisnąć ręcznie przycisk stan rozwarcia (obwód otwarty) występuje po zamontowaniu pokrywy z szybką jak również po jej demontażu lub zbici szybki ale bez wciskania przycisku - przycisk niewciśnięty Tor rozwierny: stan zwarcia i rozwarcia odwrotnie do toru zwiernego |  |  |  | ręczny ostrzegacz, ręczne ostrzegacze, pożarowe, pożar, rop, op1, ręczny ostrzegacz pożarowy, ręczne ostrzegacze pożarowe, alarm, alarmy, przycisk oddymiania, przyciski oddymiania, oddymianie, wyłącznik awaryjny, wyłączniki awaryjne | OP1 |  | 0.3398 | 0.3798 | 0.113 | 0.113 | 0.065 | Jarosław Modrzyński | 512055136 | j.modrzynski@spamel.com.pl
1171 | OP1-W01-A\20-230 | OP1-WER.NADTYN.PRZYCISK ZWAL.SAMOCZ 2 ZWIER.+LED SYGN.230VAC | szt | 1 | 117.15 | PLN | 23 | 8536 50 80 |  |  |  | A | H |  | EDI | 5907723096615 |  |  | OP1-W01-A\20-230 | 13011 | [5 empty] | 1 | op1-w01-a.png | SPAMEL_PL_Reczny_ostrzegacz_pozarowy_OP1.pdf | Certyfikaty/op1_pl.pdf |  | op1_pl.pdf |  | Ręczny ostrzegacz pożarowy OP1 OPIS PRODUKTU Ręczny ostrzegacz pożarowy OP1 przeznaczony jest do stosowania w pomieszczeniach przemysłowych użytku publicznego. Wykonywany jest w dwóch wersjach: podtynkowej i nadtynkowej. Każda z wersji oferowana jest w dwóch typach: A i B. OP1 typ A w sytuacji alarmowej wymaga tylko zbicia szybki co powoduje zwolnienie przycisku. W OP1 typ B po zbiciu szybki należy wcisnąć przycisk z samoczynnym powrotem. W każdej obudowie mogą być zainstalowane trzy łączniki SP22-10 (zwierny) lub SP22-01 (rozwierny). Dodatkowo w każdym wykonaniu może być zamontowana dioda, którą można podłączyć do łącznika lub bezpośrednio do instalacji alarmowej danego obiektu. Uruchomienie i wysłanie sygnału następuje przez zbicie szybki (typ A) lub po zbiciu szybki i wciśnięciu przycisku z samoczynnym powrotem (typ B). Kasowanie stanu alarmowego następuje przez wymianę elementu kruchego (szybki - symbol zamówienia PPOŻ-5701). Wyrób jest zgodny z normą PN-EN 54-11. Świadectwo dopuszczenia Nr 0654/2009. Certyfikat zgodności EC Nr 1438/CPD/0130. UWAGA Przy wyborze torów prądowych należy uwzględnić wybrany typ (A lub B) TYP A Tor zwierny: stan zwarcia (obwód zamknięty) występuje po zamontowaniu pokrywy z szybką - przycisk jest wciśnięty stan rozwarcia (obwód otwarty) występuje po demontażu pokrywy z szybką lub po zbiciu szybki - przycisk jest niewciśnięty Tor rozwierny: stan zwarcia i rozwarcia odwrotnie do toru zwiernego TYP B Tor zwierny: stan zwarcia (obwód zamknięty) występuje gdy przycisk jest wciśnięty przed tym należy zdemontować poktywę z szybką lub zbić szybkę i wcisnąć ręcznie przycisk stan rozwarcia (obwód otwarty) występuje po zamontowaniu pokrywy z szybką jak również po jej demontażu lub zbici szybki ale bez wciskania przycisku - przycisk niewciśnięty Tor rozwierny: stan zwarcia i rozwarcia odwrotnie do toru zwiernego |  |  |  | ręczny ostrzegacz, ręczne ostrzegacze, pożarowe, pożar, rop, op1, ręczny ostrzegacz pożarowy, ręczne ostrzegacze pożarowe, alarm, alarmy, przycisk oddymiania, przyciski oddymiania, oddymianie, wyłącznik awaryjny, wyłączniki awaryjne | OP1 |  | 0.3443 | 0.3843 | 0.113 | 0.113 | 0.065 | Jarosław Modrzyński | 512055136 | j.modrzynski@spamel.com.pl
1172 | OP1-W01-A\20-230-M | OP1-WER.NADTYN.PRZYCISK ZWAL.SAMOCZ 2 ZWIER.+LED SYGN.230VAC+MŁOTECZEK | szt | 1 | 131.59 | PLN | 23 | 8536 50 80 |  |  |  | A | H |  | EDI | 5907723107021 |  |  | OP1-W01-A\20-230-M | 13011 | [5 empty] | 1 | op1-w01-a.png | SPAMEL_PL_Reczny_ostrzegacz_pozarowy_OP1.pdf | Certyfikaty/op1_pl.pdf |  | op1_pl.pdf |  | Ręczny ostrzegacz pożarowy OP1 OPIS PRODUKTU Ręczny ostrzegacz pożarowy OP1 przeznaczony jest do stosowania w pomieszczeniach przemysłowych użytku publicznego. Wykonywany jest w dwóch wersjach: podtynkowej i nadtynkowej. Każda z wersji oferowana jest w dwóch typach: A i B. OP1 typ A w sytuacji alarmowej wymaga tylko zbicia szybki co powoduje zwolnienie przycisku. W OP1 typ B po zbiciu szybki należy wcisnąć przycisk z samoczynnym powrotem. W każdej obudowie mogą być zainstalowane trzy łączniki SP22-10 (zwierny) lub SP22-01 (rozwierny). Dodatkowo w każdym wykonaniu może być zamontowana dioda, którą można podłączyć do łącznika lub bezpośrednio do instalacji alarmowej danego obiektu. Uruchomienie i wysłanie sygnału następuje przez zbicie szybki (typ A) lub po zbiciu szybki i wciśnięciu przycisku z samoczynnym powrotem (typ B). Kasowanie stanu alarmowego następuje przez wymianę elementu kruchego (szybki - symbol zamówienia PPOŻ-5701). Wyrób jest zgodny z normą PN-EN 54-11. Świadectwo dopuszczenia Nr 0654/2009. Certyfikat zgodności EC Nr 1438/CPD/0130. UWAGA Przy wyborze torów prądowych należy uwzględnić wybrany typ (A lub B) TYP A Tor zwierny: stan zwarcia (obwód zamknięty) występuje po zamontowaniu pokrywy z szybką - przycisk jest wciśnięty stan rozwarcia (obwód otwarty) występuje po demontażu pokrywy z szybką lub po zbiciu szybki - przycisk jest niewciśnięty Tor rozwierny: stan zwarcia i rozwarcia odwrotnie do toru zwiernego TYP B Tor zwierny: stan zwarcia (obwód zamknięty) występuje gdy przycisk jest wciśnięty przed tym należy zdemontować poktywę z szybką lub zbić szybkę i wcisnąć ręcznie przycisk stan rozwarcia (obwód otwarty) występuje po zamontowaniu pokrywy z szybką jak również po jej demontażu lub zbici szybki ale bez wciskania przycisku - przycisk niewciśnięty Tor rozwierny: stan zwarcia i rozwarcia odwrotnie do toru zwiernego |  |  |  | ręczny ostrzegacz, ręczne ostrzegacze, pożarowe, pożar, rop, op1, ręczny ostrzegacz pożarowy, ręczne ostrzegacze pożarowe, alarm, alarmy, przycisk oddymiania, przyciski oddymiania, oddymianie, wyłącznik awaryjny, wyłączniki awaryjne | OP1 |  | 0.5097 | 0.5497 | 0.113 | 0.113 | 0.065 | Jarosław Modrzyński | 512055136 | j.modrzynski@spamel.com.pl
1173 | OP1-W01-A\20-24 | OP1-WER.NADTYN.PRZYCISK ZWAL.SAMOCZ 2 ZWIER.+LED SYGN.24VDC | szt | 1 | 103.53 | PLN | 23 | 8536 50 80 |  |  |  | A | H |  | EDI | 5907723098091 |  |  | OP1-W01-A\20-24 | 13011 | [5 empty] | 1 | op1-w01-a.png | SPAMEL_PL_Reczny_ostrzegacz_pozarowy_OP1.pdf | Certyfikaty/op1_pl.pdf |  | op1_pl.pdf |  | Ręczny ostrzegacz pożarowy OP1 OPIS PRODUKTU Ręczny ostrzegacz pożarowy OP1 przeznaczony jest do stosowania w pomieszczeniach przemysłowych użytku publicznego. Wykonywany jest w dwóch wersjach: podtynkowej i nadtynkowej. Każda z wersji oferowana jest w dwóch typach: A i B. OP1 typ A w sytuacji alarmowej wymaga tylko zbicia szybki co powoduje zwolnienie przycisku. W OP1 typ B po zbiciu szybki należy wcisnąć przycisk z samoczynnym powrotem. W każdej obudowie mogą być zainstalowane trzy łączniki SP22-10 (zwierny) lub SP22-01 (rozwierny). Dodatkowo w każdym wykonaniu może być zamontowana dioda, którą można podłączyć do łącznika lub bezpośrednio do instalacji alarmowej danego obiektu. Uruchomienie i wysłanie sygnału następuje przez zbicie szybki (typ A) lub po zbiciu szybki i wciśnięciu przycisku z samoczynnym powrotem (typ B). Kasowanie stanu alarmowego następuje przez wymianę elementu kruchego (szybki - symbol zamówienia PPOŻ-5701). Wyrób jest zgodny z normą PN-EN 54-11. Świadectwo dopuszczenia Nr 0654/2009. Certyfikat zgodności EC Nr 1438/CPD/0130. UWAGA Przy wyborze torów prądowych należy uwzględnić wybrany typ (A lub B) TYP A Tor zwierny: stan zwarcia (obwód zamknięty) występuje po zamontowaniu pokrywy z szybką - przycisk jest wciśnięty stan rozwarcia (obwód otwarty) występuje po demontażu pokrywy z szybką lub po zbiciu szybki - przycisk jest niewciśnięty Tor rozwierny: stan zwarcia i rozwarcia odwrotnie do toru zwiernego TYP B Tor zwierny: stan zwarcia (obwód zamknięty) występuje gdy przycisk jest wciśnięty przed tym należy zdemontować poktywę z szybką lub zbić szybkę i wcisnąć ręcznie przycisk stan rozwarcia (obwód otwarty) występuje po zamontowaniu pokrywy z szybką jak również po jej demontażu lub zbici szybki ale bez wciskania przycisku - przycisk niewciśnięty Tor rozwierny: stan zwarcia i rozwarcia odwrotnie do toru zwiernego |  |  |  | ręczny ostrzegacz, ręczne ostrzegacze, pożarowe, pożar, rop, op1, ręczny ostrzegacz pożarowy, ręczne ostrzegacze pożarowe, alarm, alarmy, przycisk oddymiania, przyciski oddymiania, oddymianie, wyłącznik awaryjny, wyłączniki awaryjne | OP1 |  | 0.344 | 0.384 | 0.113 | 0.113 | 0.065 | Jarosław Modrzyński | 512055136 | j.modrzynski@spamel.com.pl
1174 | OP1-W01-A\20-M | OP1-WER.NADTYN.PRZYCISK ZWAL.SAMOCZ 2 ZWIER.+MŁOTECZEK | szt | 1 | 117.92 | PLN | 23 | 8536 50 80 |  |  |  | A | H |  | EDI | 5907723097377 |  |  | OP1-W01-A\20-M | 13011 | [5 empty] | 1 | op1-w01-a.png | SPAMEL_PL_Reczny_ostrzegacz_pozarowy_OP1.pdf | Certyfikaty/op1_pl.pdf |  | op1_pl.pdf |  | Ręczny ostrzegacz pożarowy OP1 OPIS PRODUKTU Ręczny ostrzegacz pożarowy OP1 przeznaczony jest do stosowania w pomieszczeniach przemysłowych użytku publicznego. Wykonywany jest w dwóch wersjach: podtynkowej i nadtynkowej. Każda z wersji oferowana jest w dwóch typach: A i B. OP1 typ A w sytuacji alarmowej wymaga tylko zbicia szybki co powoduje zwolnienie przycisku. W OP1 typ B po zbiciu szybki należy wcisnąć przycisk z samoczynnym powrotem. W każdej obudowie mogą być zainstalowane trzy łączniki SP22-10 (zwierny) lub SP22-01 (rozwierny). Dodatkowo w każdym wykonaniu może być zamontowana dioda, którą można podłączyć do łącznika lub bezpośrednio do instalacji alarmowej danego obiektu. Uruchomienie i wysłanie sygnału następuje przez zbicie szybki (typ A) lub po zbiciu szybki i wciśnięciu przycisku z samoczynnym powrotem (typ B). Kasowanie stanu alarmowego następuje przez wymianę elementu kruchego (szybki - symbol zamówienia PPOŻ-5701). Wyrób jest zgodny z normą PN-EN 54-11. Świadectwo dopuszczenia Nr 0654/2009. Certyfikat zgodności EC Nr 1438/CPD/0130. UWAGA Przy wyborze torów prądowych należy uwzględnić wybrany typ (A lub B) TYP A Tor zwierny: stan zwarcia (obwód zamknięty) występuje po zamontowaniu pokrywy z szybką - przycisk jest wciśnięty stan rozwarcia (obwód otwarty) występuje po demontażu pokrywy z szybką lub po zbiciu szybki - przycisk jest niewciśnięty Tor rozwierny: stan zwarcia i rozwarcia odwrotnie do toru zwiernego TYP B Tor zwierny: stan zwarcia (obwód zamknięty) występuje gdy przycisk jest wciśnięty przed tym należy zdemontować poktywę z szybką lub zbić szybkę i wcisnąć ręcznie przycisk stan rozwarcia (obwód otwarty) występuje po zamontowaniu pokrywy z szybką jak również po jej demontażu lub zbici szybki ale bez wciskania przycisku - przycisk niewciśnięty Tor rozwierny: stan zwarcia i rozwarcia odwrotnie do toru zwiernego |  |  |  | ręczny ostrzegacz, ręczne ostrzegacze, pożarowe, pożar, rop, op1, ręczny ostrzegacz pożarowy, ręczne ostrzegacze pożarowe, alarm, alarmy, przycisk oddymiania, przyciski oddymiania, oddymianie, wyłącznik awaryjny, wyłączniki awaryjne | OP1 |  | 0.5053 | 0.5453 | 0.113 | 0.113 | 0.065 | Jarosław Modrzyński | 512055136 | j.modrzynski@spamel.com.pl
1175 | OP1-W01-A\21 | OP1-WER.NADTYN.PRZYCISK ZWAL.SAMOCZ 2 TOR ZWIERNY 1 ROZWIER. | szt | 1 | 115.42 | PLN | 23 | 8536 50 80 |  |  |  | A | H |  | EDI | 5907723097384 |  |  | OP1-W01-A\21 | 13011 | [5 empty] | 1 | op1-w01-a.png | SPAMEL_PL_Reczny_ostrzegacz_pozarowy_OP1.pdf | Certyfikaty/op1_pl.pdf |  | op1_pl.pdf |  | Ręczny ostrzegacz pożarowy OP1 OPIS PRODUKTU Ręczny ostrzegacz pożarowy OP1 przeznaczony jest do stosowania w pomieszczeniach przemysłowych użytku publicznego. Wykonywany jest w dwóch wersjach: podtynkowej i nadtynkowej. Każda z wersji oferowana jest w dwóch typach: A i B. OP1 typ A w sytuacji alarmowej wymaga tylko zbicia szybki co powoduje zwolnienie przycisku. W OP1 typ B po zbiciu szybki należy wcisnąć przycisk z samoczynnym powrotem. W każdej obudowie mogą być zainstalowane trzy łączniki SP22-10 (zwierny) lub SP22-01 (rozwierny). Dodatkowo w każdym wykonaniu może być zamontowana dioda, którą można podłączyć do łącznika lub bezpośrednio do instalacji alarmowej danego obiektu. Uruchomienie i wysłanie sygnału następuje przez zbicie szybki (typ A) lub po zbiciu szybki i wciśnięciu przycisku z samoczynnym powrotem (typ B). Kasowanie stanu alarmowego następuje przez wymianę elementu kruchego (szybki - symbol zamówienia PPOŻ-5701). Wyrób jest zgodny z normą PN-EN 54-11. Świadectwo dopuszczenia Nr 0654/2009. Certyfikat zgodności EC Nr 1438/CPD/0130. UWAGA Przy wyborze torów prądowych należy uwzględnić wybrany typ (A lub B) TYP A Tor zwierny: stan zwarcia (obwód zamknięty) występuje po zamontowaniu pokrywy z szybką - przycisk jest wciśnięty stan rozwarcia (obwód otwarty) występuje po demontażu pokrywy z szybką lub po zbiciu szybki - przycisk jest niewciśnięty Tor rozwierny: stan zwarcia i rozwarcia odwrotnie do toru zwiernego TYP B Tor zwierny: stan zwarcia (obwód zamknięty) występuje gdy przycisk jest wciśnięty przed tym należy zdemontować poktywę z szybką lub zbić szybkę i wcisnąć ręcznie przycisk stan rozwarcia (obwód otwarty) występuje po zamontowaniu pokrywy z szybką jak również po jej demontażu lub zbici szybki ale bez wciskania przycisku - przycisk niewciśnięty Tor rozwierny: stan zwarcia i rozwarcia odwrotnie do toru zwiernego |  |  |  | ręczny ostrzegacz, ręczne ostrzegacze, pożarowe, pożar, rop, op1, ręczny ostrzegacz pożarowy, ręczne ostrzegacze pożarowe, alarm, alarmy, przycisk oddymiania, przyciski oddymiania, oddymianie, wyłącznik awaryjny, wyłączniki awaryjne | OP1 |  | 0.3493 | 0.3893 | 0.113 | 0.113 | 0.065 | Jarosław Modrzyński | 512055136 | j.modrzynski@spamel.com.pl
1176 | OP1-W01-A\21-230 | OP1-WER.NADTYN.PRZYCISK ZWAL.SAMOCZ 2 TOR ZWIER.1 TOR ROZW.+LED SYGN.230VAC | szt | 1 | 129.04 | PLN | 23 | 8536 50 80 |  |  |  | A | H |  | EDI | 5907723096639 |  |  | OP1-W01-A\21-230 | 13011 | [5 empty] | 1 | op1-w01-a.png | SPAMEL_PL_Reczny_ostrzegacz_pozarowy_OP1.pdf | Certyfikaty/op1_pl.pdf |  | op1_pl.pdf |  | Ręczny ostrzegacz pożarowy OP1 OPIS PRODUKTU Ręczny ostrzegacz pożarowy OP1 przeznaczony jest do stosowania w pomieszczeniach przemysłowych użytku publicznego. Wykonywany jest w dwóch wersjach: podtynkowej i nadtynkowej. Każda z wersji oferowana jest w dwóch typach: A i B. OP1 typ A w sytuacji alarmowej wymaga tylko zbicia szybki co powoduje zwolnienie przycisku. W OP1 typ B po zbiciu szybki należy wcisnąć przycisk z samoczynnym powrotem. W każdej obudowie mogą być zainstalowane trzy łączniki SP22-10 (zwierny) lub SP22-01 (rozwierny). Dodatkowo w każdym wykonaniu może być zamontowana dioda, którą można podłączyć do łącznika lub bezpośrednio do instalacji alarmowej danego obiektu. Uruchomienie i wysłanie sygnału następuje przez zbicie szybki (typ A) lub po zbiciu szybki i wciśnięciu przycisku z samoczynnym powrotem (typ B). Kasowanie stanu alarmowego następuje przez wymianę elementu kruchego (szybki - symbol zamówienia PPOŻ-5701). Wyrób jest zgodny z normą PN-EN 54-11. Świadectwo dopuszczenia Nr 0654/2009. Certyfikat zgodności EC Nr 1438/CPD/0130. UWAGA Przy wyborze torów prądowych należy uwzględnić wybrany typ (A lub B) TYP A Tor zwierny: stan zwarcia (obwód zamknięty) występuje po zamontowaniu pokrywy z szybką - przycisk jest wciśnięty stan rozwarcia (obwód otwarty) występuje po demontażu pokrywy z szybką lub po zbiciu szybki - przycisk jest niewciśnięty Tor rozwierny: stan zwarcia i rozwarcia odwrotnie do toru zwiernego TYP B Tor zwierny: stan zwarcia (obwód zamknięty) występuje gdy przycisk jest wciśnięty przed tym należy zdemontować poktywę z szybką lub zbić szybkę i wcisnąć ręcznie przycisk stan rozwarcia (obwód otwarty) występuje po zamontowaniu pokrywy z szybką jak również po jej demontażu lub zbici szybki ale bez wciskania przycisku - przycisk niewciśnięty Tor rozwierny: stan zwarcia i rozwarcia odwrotnie do toru zwiernego |  |  |  | ręczny ostrzegacz, ręczne ostrzegacze, pożarowe, pożar, rop, op1, ręczny ostrzegacz pożarowy, ręczne ostrzegacze pożarowe, alarm, alarmy, przycisk oddymiania, przyciski oddymiania, oddymianie, wyłącznik awaryjny, wyłączniki awaryjne | OP1 |  | 0.3537 | 0.3937 | 0.113 | 0.113 | 0.065 | Jarosław Modrzyński | 512055136 | j.modrzynski@spamel.com.pl
1177 | OP1-W01-A\21-230-M | OP1-WER.NADTYN.PRZYCISK ZWAL.SAMOCZ 2ZWIER.1ROZ+LED SYGN.230VAC+MŁOTECZEK | szt | 1 | 143.92 | PLN | 23 | 8536 50 80 |  |  |  | A | H |  | EDI | 5907723151307 |  |  | OP1-W01-A\21-230-M | 13011 | [5 empty] | 1 | op1-w01-a.png | SPAMEL_PL_Reczny_ostrzegacz_pozarowy_OP1.pdf | Certyfikaty/op1_pl.pdf |  | op1_pl.pdf |  | Ręczny ostrzegacz pożarowy OP1 OPIS PRODUKTU Ręczny ostrzegacz pożarowy OP1 przeznaczony jest do stosowania w pomieszczeniach przemysłowych użytku publicznego. Wykonywany jest w dwóch wersjach: podtynkowej i nadtynkowej. Każda z wersji oferowana jest w dwóch typach: A i B. OP1 typ A w sytuacji alarmowej wymaga tylko zbicia szybki co powoduje zwolnienie przycisku. W OP1 typ B po zbiciu szybki należy wcisnąć przycisk z samoczynnym powrotem. W każdej obudowie mogą być zainstalowane trzy łączniki SP22-10 (zwierny) lub SP22-01 (rozwierny). Dodatkowo w każdym wykonaniu może być zamontowana dioda, którą można podłączyć do łącznika lub bezpośrednio do instalacji alarmowej danego obiektu. Uruchomienie i wysłanie sygnału następuje przez zbicie szybki (typ A) lub po zbiciu szybki i wciśnięciu przycisku z samoczynnym powrotem (typ B). Kasowanie stanu alarmowego następuje przez wymianę elementu kruchego (szybki - symbol zamówienia PPOŻ-5701). Wyrób jest zgodny z normą PN-EN 54-11. Świadectwo dopuszczenia Nr 0654/2009. Certyfikat zgodności EC Nr 1438/CPD/0130. UWAGA Przy wyborze torów prądowych należy uwzględnić wybrany typ (A lub B) TYP A Tor zwierny: stan zwarcia (obwód zamknięty) występuje po zamontowaniu pokrywy z szybką - przycisk jest wciśnięty stan rozwarcia (obwód otwarty) występuje po demontażu pokrywy z szybką lub po zbiciu szybki - przycisk jest niewciśnięty Tor rozwierny: stan zwarcia i rozwarcia odwrotnie do toru zwiernego TYP B Tor zwierny: stan zwarcia (obwód zamknięty) występuje gdy przycisk jest wciśnięty przed tym należy zdemontować poktywę z szybką lub zbić szybkę i wcisnąć ręcznie przycisk stan rozwarcia (obwód otwarty) występuje po zamontowaniu pokrywy z szybką jak również po jej demontażu lub zbici szybki ale bez wciskania przycisku - przycisk niewciśnięty Tor rozwierny: stan zwarcia i rozwarcia odwrotnie do toru zwiernego |  |  |  | ręczny ostrzegacz, ręczne ostrzegacze, pożarowe, pożar, rop, op1, ręczny ostrzegacz pożarowy, ręczne ostrzegacze pożarowe, alarm, alarmy, przycisk oddymiania, przyciski oddymiania, oddymianie, wyłącznik awaryjny, wyłączniki awaryjne | OP1 |  | 0.5192 | 0.5592 | 0.113 | 0.113 | 0.065 | Jarosław Modrzyński | 512055136 | j.modrzynski@spamel.com.pl
1178 | OP1-W01-A\21-24 | OP1-WER.NADTYN.PRZYCISK ZWAL.SAMOCZ 2TOR ZWIER.1ROZ.+LED SYGN.24VDC | szt | 1 | 129.81 | PLN | 23 | 8536 50 80 |  |  |  | A | H |  | EDI | 5907723098114 |  |  | OP1-W01-A\21-24 | 13011 | [5 empty] | 1 | op1-w01-a.png | SPAMEL_PL_Reczny_ostrzegacz_pozarowy_OP1.pdf | Certyfikaty/op1_pl.pdf |  | op1_pl.pdf |  | Ręczny ostrzegacz pożarowy OP1 OPIS PRODUKTU Ręczny ostrzegacz pożarowy OP1 przeznaczony jest do stosowania w pomieszczeniach przemysłowych użytku publicznego. Wykonywany jest w dwóch wersjach: podtynkowej i nadtynkowej. Każda z wersji oferowana jest w dwóch typach: A i B. OP1 typ A w sytuacji alarmowej wymaga tylko zbicia szybki co powoduje zwolnienie przycisku. W OP1 typ B po zbiciu szybki należy wcisnąć przycisk z samoczynnym powrotem. W każdej obudowie mogą być zainstalowane trzy łączniki SP22-10 (zwierny) lub SP22-01 (rozwierny). Dodatkowo w każdym wykonaniu może być zamontowana dioda, którą można podłączyć do łącznika lub bezpośrednio do instalacji alarmowej danego obiektu. Uruchomienie i wysłanie sygnału następuje przez zbicie szybki (typ A) lub po zbiciu szybki i wciśnięciu przycisku z samoczynnym powrotem (typ B). Kasowanie stanu alarmowego następuje przez wymianę elementu kruchego (szybki - symbol zamówienia PPOŻ-5701). Wyrób jest zgodny z normą PN-EN 54-11. Świadectwo dopuszczenia Nr 0654/2009. Certyfikat zgodności EC Nr 1438/CPD/0130. UWAGA Przy wyborze torów prądowych należy uwzględnić wybrany typ (A lub B) TYP A Tor zwierny: stan zwarcia (obwód zamknięty) występuje po zamontowaniu pokrywy z szybką - przycisk jest wciśnięty stan rozwarcia (obwód otwarty) występuje po demontażu pokrywy z szybką lub po zbiciu szybki - przycisk jest niewciśnięty Tor rozwierny: stan zwarcia i rozwarcia odwrotnie do toru zwiernego TYP B Tor zwierny: stan zwarcia (obwód zamknięty) występuje gdy przycisk jest wciśnięty przed tym należy zdemontować poktywę z szybką lub zbić szybkę i wcisnąć ręcznie przycisk stan rozwarcia (obwód otwarty) występuje po zamontowaniu pokrywy z szybką jak również po jej demontażu lub zbici szybki ale bez wciskania przycisku - przycisk niewciśnięty Tor rozwierny: stan zwarcia i rozwarcia odwrotnie do toru zwiernego |  |  |  | ręczny ostrzegacz, ręczne ostrzegacze, pożarowe, pożar, rop, op1, ręczny ostrzegacz pożarowy, ręczne ostrzegacze pożarowe, alarm, alarmy, przycisk oddymiania, przyciski oddymiania, oddymianie, wyłącznik awaryjny, wyłączniki awaryjne | OP1 |  | 0.3534 | 0.3934 | 0.113 | 0.113 | 0.065 | Jarosław Modrzyński | 512055136 | j.modrzynski@spamel.com.pl
1179 | OP1-W01-A\21-24-M | OP1-WER.NADTYN.PRZYCISK ZWAL.SAMOCZ 2ZWIER.1ROZ+LED SYGN.230VAC+MŁOTECZEK | szt | 1 | 143.92 | PLN | 23 | 8536 50 80 |  |  |  | A | H |  | EDI | 5907723165663 |  |  | OP1-W01-A\21-24-M | 13011 | [5 empty] | 1 | op1-w01-a.png | SPAMEL_PL_Reczny_ostrzegacz_pozarowy_OP1.pdf | Certyfikaty/op1_pl.pdf |  | op1_pl.pdf |  | Ręczny ostrzegacz pożarowy OP1 OPIS PRODUKTU Ręczny ostrzegacz pożarowy OP1 przeznaczony jest do stosowania w pomieszczeniach przemysłowych użytku publicznego. Wykonywany jest w dwóch wersjach: podtynkowej i nadtynkowej. Każda z wersji oferowana jest w dwóch typach: A i B. OP1 typ A w sytuacji alarmowej wymaga tylko zbicia szybki co powoduje zwolnienie przycisku. W OP1 typ B po zbiciu szybki należy wcisnąć przycisk z samoczynnym powrotem. W każdej obudowie mogą być zainstalowane trzy łączniki SP22-10 (zwierny) lub SP22-01 (rozwierny). Dodatkowo w każdym wykonaniu może być zamontowana dioda, którą można podłączyć do łącznika lub bezpośrednio do instalacji alarmowej danego obiektu. Uruchomienie i wysłanie sygnału następuje przez zbicie szybki (typ A) lub po zbiciu szybki i wciśnięciu przycisku z samoczynnym powrotem (typ B). Kasowanie stanu alarmowego następuje przez wymianę elementu kruchego (szybki - symbol zamówienia PPOŻ-5701). Wyrób jest zgodny z normą PN-EN 54-11. Świadectwo dopuszczenia Nr 0654/2009. Certyfikat zgodności EC Nr 1438/CPD/0130. UWAGA Przy wyborze torów prądowych należy uwzględnić wybrany typ (A lub B) TYP A Tor zwierny: stan zwarcia (obwód zamknięty) występuje po zamontowaniu pokrywy z szybką - przycisk jest wciśnięty stan rozwarcia (obwód otwarty) występuje po demontażu pokrywy z szybką lub po zbiciu szybki - przycisk jest niewciśnięty Tor rozwierny: stan zwarcia i rozwarcia odwrotnie do toru zwiernego TYP B Tor zwierny: stan zwarcia (obwód zamknięty) występuje gdy przycisk jest wciśnięty przed tym należy zdemontować poktywę z szybką lub zbić szybkę i wcisnąć ręcznie przycisk stan rozwarcia (obwód otwarty) występuje po zamontowaniu pokrywy z szybką jak również po jej demontażu lub zbici szybki ale bez wciskania przycisku - przycisk niewciśnięty Tor rozwierny: stan zwarcia i rozwarcia odwrotnie do toru zwiernego |  |  |  | ręczny ostrzegacz, ręczne ostrzegacze, pożarowe, pożar, rop, op1, ręczny ostrzegacz pożarowy, ręczne ostrzegacze pożarowe, alarm, alarmy, przycisk oddymiania, przyciski oddymiania, oddymianie, wyłącznik awaryjny, wyłączniki awaryjne | OP1 |  | 0.5189 | 0.5589 | 0.113 | 0.113 | 0.065 | Jarosław Modrzyński | 512055136 | j.modrzynski@spamel.com.pl
1180 | OP1-W01-A\21-M | OP1-WER.NADTYN.PRZYCISK ZWAL.SAMOCZ 2 TOR ZWIER.1TOR ROZW.+MŁOTECZEK | szt | 1 | 129.81 | PLN | 23 | 8536 50 80 |  |  |  | A | H |  | EDI | 5907723097391 |  |  | OP1-W01-A\21-M | 13011 | [5 empty] | 1 | op1-w01-a.png | SPAMEL_PL_Reczny_ostrzegacz_pozarowy_OP1.pdf | Certyfikaty/op1_pl.pdf |  | op1_pl.pdf |  | Ręczny ostrzegacz pożarowy OP1 OPIS PRODUKTU Ręczny ostrzegacz pożarowy OP1 przeznaczony jest do stosowania w pomieszczeniach przemysłowych użytku publicznego. Wykonywany jest w dwóch wersjach: podtynkowej i nadtynkowej. Każda z wersji oferowana jest w dwóch typach: A i B. OP1 typ A w sytuacji alarmowej wymaga tylko zbicia szybki co powoduje zwolnienie przycisku. W OP1 typ B po zbiciu szybki należy wcisnąć przycisk z samoczynnym powrotem. W każdej obudowie mogą być zainstalowane trzy łączniki SP22-10 (zwierny) lub SP22-01 (rozwierny). Dodatkowo w każdym wykonaniu może być zamontowana dioda, którą można podłączyć do łącznika lub bezpośrednio do instalacji alarmowej danego obiektu. Uruchomienie i wysłanie sygnału następuje przez zbicie szybki (typ A) lub po zbiciu szybki i wciśnięciu przycisku z samoczynnym powrotem (typ B). Kasowanie stanu alarmowego następuje przez wymianę elementu kruchego (szybki - symbol zamówienia PPOŻ-5701). Wyrób jest zgodny z normą PN-EN 54-11. Świadectwo dopuszczenia Nr 0654/2009. Certyfikat zgodności EC Nr 1438/CPD/0130. UWAGA Przy wyborze torów prądowych należy uwzględnić wybrany typ (A lub B) TYP A Tor zwierny: stan zwarcia (obwód zamknięty) występuje po zamontowaniu pokrywy z szybką - przycisk jest wciśnięty stan rozwarcia (obwód otwarty) występuje po demontażu pokrywy z szybką lub po zbiciu szybki - przycisk jest niewciśnięty Tor rozwierny: stan zwarcia i rozwarcia odwrotnie do toru zwiernego TYP B Tor zwierny: stan zwarcia (obwód zamknięty) występuje gdy przycisk jest wciśnięty przed tym należy zdemontować poktywę z szybką lub zbić szybkę i wcisnąć ręcznie przycisk stan rozwarcia (obwód otwarty) występuje po zamontowaniu pokrywy z szybką jak również po jej demontażu lub zbici szybki ale bez wciskania przycisku - przycisk niewciśnięty Tor rozwierny: stan zwarcia i rozwarcia odwrotnie do toru zwiernego |  |  |  | ręczny ostrzegacz, ręczne ostrzegacze, pożarowe, pożar, rop, op1, ręczny ostrzegacz pożarowy, ręczne ostrzegacze pożarowe, alarm, alarmy, przycisk oddymiania, przyciski oddymiania, oddymianie, wyłącznik awaryjny, wyłączniki awaryjne | OP1 |  | 0.5147 | 0.5547 | 0.113 | 0.113 | 0.065 | Jarosław Modrzyński | 512055136 | j.modrzynski@spamel.com.pl
1181 | OP1-W01-A\30 | OP1-WER.NADTYN.PRZYCISK ZWAL.SAMOCZ 3 TORY ZWIERNE | szt | 1 | 115.42 | PLN | 23 | 8536 50 80 |  |  |  | A | H |  | EDI | 5907723097407 |  |  | OP1-W01-A\30 | 13011 | [5 empty] | 1 | op1-w01-a.png | SPAMEL_PL_Reczny_ostrzegacz_pozarowy_OP1.pdf | Certyfikaty/op1_pl.pdf |  | op1_pl.pdf |  | Ręczny ostrzegacz pożarowy OP1 OPIS PRODUKTU Ręczny ostrzegacz pożarowy OP1 przeznaczony jest do stosowania w pomieszczeniach przemysłowych użytku publicznego. Wykonywany jest w dwóch wersjach: podtynkowej i nadtynkowej. Każda z wersji oferowana jest w dwóch typach: A i B. OP1 typ A w sytuacji alarmowej wymaga tylko zbicia szybki co powoduje zwolnienie przycisku. W OP1 typ B po zbiciu szybki należy wcisnąć przycisk z samoczynnym powrotem. W każdej obudowie mogą być zainstalowane trzy łączniki SP22-10 (zwierny) lub SP22-01 (rozwierny). Dodatkowo w każdym wykonaniu może być zamontowana dioda, którą można podłączyć do łącznika lub bezpośrednio do instalacji alarmowej danego obiektu. Uruchomienie i wysłanie sygnału następuje przez zbicie szybki (typ A) lub po zbiciu szybki i wciśnięciu przycisku z samoczynnym powrotem (typ B). Kasowanie stanu alarmowego następuje przez wymianę elementu kruchego (szybki - symbol zamówienia PPOŻ-5701). Wyrób jest zgodny z normą PN-EN 54-11. Świadectwo dopuszczenia Nr 0654/2009. Certyfikat zgodności EC Nr 1438/CPD/0130. UWAGA Przy wyborze torów prądowych należy uwzględnić wybrany typ (A lub B) TYP A Tor zwierny: stan zwarcia (obwód zamknięty) występuje po zamontowaniu pokrywy z szybką - przycisk jest wciśnięty stan rozwarcia (obwód otwarty) występuje po demontażu pokrywy z szybką lub po zbiciu szybki - przycisk jest niewciśnięty Tor rozwierny: stan zwarcia i rozwarcia odwrotnie do toru zwiernego TYP B Tor zwierny: stan zwarcia (obwód zamknięty) występuje gdy przycisk jest wciśnięty przed tym należy zdemontować poktywę z szybką lub zbić szybkę i wcisnąć ręcznie przycisk stan rozwarcia (obwód otwarty) występuje po zamontowaniu pokrywy z szybką jak również po jej demontażu lub zbici szybki ale bez wciskania przycisku - przycisk niewciśnięty Tor rozwierny: stan zwarcia i rozwarcia odwrotnie do toru zwiernego |  |  |  | ręczny ostrzegacz, ręczne ostrzegacze, pożarowe, pożar, rop, op1, ręczny ostrzegacz pożarowy, ręczne ostrzegacze pożarowe, alarm, alarmy, przycisk oddymiania, przyciski oddymiania, oddymianie, wyłącznik awaryjny, wyłączniki awaryjne | OP1 |  | 0.3493 | 0.3893 | 0.113 | 0.113 | 0.065 | Jarosław Modrzyński | 512055136 | j.modrzynski@spamel.com.pl
1182 | OP1-W01-A\30-230 | OP1-WER.NADTYN.PRZYCISK ZWAL.SAMOCZ 3 ZWIER.+LED SYGN.230VAC | szt | 1 | 129.04 | PLN | 23 | 8536 50 80 |  |  |  | A | H |  | EDI | 5907723096653 |  |  | OP1-W01-A\30-230 | 13011 | [5 empty] | 1 | op1-w01-a.png | SPAMEL_PL_Reczny_ostrzegacz_pozarowy_OP1.pdf | Certyfikaty/op1_pl.pdf |  | op1_pl.pdf |  | Ręczny ostrzegacz pożarowy OP1 OPIS PRODUKTU Ręczny ostrzegacz pożarowy OP1 przeznaczony jest do stosowania w pomieszczeniach przemysłowych użytku publicznego. Wykonywany jest w dwóch wersjach: podtynkowej i nadtynkowej. Każda z wersji oferowana jest w dwóch typach: A i B. OP1 typ A w sytuacji alarmowej wymaga tylko zbicia szybki co powoduje zwolnienie przycisku. W OP1 typ B po zbiciu szybki należy wcisnąć przycisk z samoczynnym powrotem. W każdej obudowie mogą być zainstalowane trzy łączniki SP22-10 (zwierny) lub SP22-01 (rozwierny). Dodatkowo w każdym wykonaniu może być zamontowana dioda, którą można podłączyć do łącznika lub bezpośrednio do instalacji alarmowej danego obiektu. Uruchomienie i wysłanie sygnału następuje przez zbicie szybki (typ A) lub po zbiciu szybki i wciśnięciu przycisku z samoczynnym powrotem (typ B). Kasowanie stanu alarmowego następuje przez wymianę elementu kruchego (szybki - symbol zamówienia PPOŻ-5701). Wyrób jest zgodny z normą PN-EN 54-11. Świadectwo dopuszczenia Nr 0654/2009. Certyfikat zgodności EC Nr 1438/CPD/0130. UWAGA Przy wyborze torów prądowych należy uwzględnić wybrany typ (A lub B) TYP A Tor zwierny: stan zwarcia (obwód zamknięty) występuje po zamontowaniu pokrywy z szybką - przycisk jest wciśnięty stan rozwarcia (obwód otwarty) występuje po demontażu pokrywy z szybką lub po zbiciu szybki - przycisk jest niewciśnięty Tor rozwierny: stan zwarcia i rozwarcia odwrotnie do toru zwiernego TYP B Tor zwierny: stan zwarcia (obwód zamknięty) występuje gdy przycisk jest wciśnięty przed tym należy zdemontować poktywę z szybką lub zbić szybkę i wcisnąć ręcznie przycisk stan rozwarcia (obwód otwarty) występuje po zamontowaniu pokrywy z szybką jak również po jej demontażu lub zbici szybki ale bez wciskania przycisku - przycisk niewciśnięty Tor rozwierny: stan zwarcia i rozwarcia odwrotnie do toru zwiernego |  |  |  | ręczny ostrzegacz, ręczne ostrzegacze, pożarowe, pożar, rop, op1, ręczny ostrzegacz pożarowy, ręczne ostrzegacze pożarowe, alarm, alarmy, przycisk oddymiania, przyciski oddymiania, oddymianie, wyłącznik awaryjny, wyłączniki awaryjne | OP1 |  | 0.3537 | 0.3937 | 0.113 | 0.113 | 0.065 | Jarosław Modrzyński | 512055136 | j.modrzynski@spamel.com.pl
1183 | OP1-W01-A\30-230-M | OP1-WER.NADTYN.PRZYCISK ZWAL.SAMOCZ 3 ZWIER.+LED SYGN.230VAC+MŁOTECZEK | szt | 1 | 143.92 | PLN | 23 | 8536 50 80 |  |  |  | A | H |  | EDI | 5907723107175 |  |  | OP1-W01-A\30-230-M | 13011 | [5 empty] | 1 | op1-w01-a.png | SPAMEL_PL_Reczny_ostrzegacz_pozarowy_OP1.pdf | Certyfikaty/op1_pl.pdf |  | op1_pl.pdf |  | Ręczny ostrzegacz pożarowy OP1 OPIS PRODUKTU Ręczny ostrzegacz pożarowy OP1 przeznaczony jest do stosowania w pomieszczeniach przemysłowych użytku publicznego. Wykonywany jest w dwóch wersjach: podtynkowej i nadtynkowej. Każda z wersji oferowana jest w dwóch typach: A i B. OP1 typ A w sytuacji alarmowej wymaga tylko zbicia szybki co powoduje zwolnienie przycisku. W OP1 typ B po zbiciu szybki należy wcisnąć przycisk z samoczynnym powrotem. W każdej obudowie mogą być zainstalowane trzy łączniki SP22-10 (zwierny) lub SP22-01 (rozwierny). Dodatkowo w każdym wykonaniu może być zamontowana dioda, którą można podłączyć do łącznika lub bezpośrednio do instalacji alarmowej danego obiektu. Uruchomienie i wysłanie sygnału następuje przez zbicie szybki (typ A) lub po zbiciu szybki i wciśnięciu przycisku z samoczynnym powrotem (typ B). Kasowanie stanu alarmowego następuje przez wymianę elementu kruchego (szybki - symbol zamówienia PPOŻ-5701). Wyrób jest zgodny z normą PN-EN 54-11. Świadectwo dopuszczenia Nr 0654/2009. Certyfikat zgodności EC Nr 1438/CPD/0130. UWAGA Przy wyborze torów prądowych należy uwzględnić wybrany typ (A lub B) TYP A Tor zwierny: stan zwarcia (obwód zamknięty) występuje po zamontowaniu pokrywy z szybką - przycisk jest wciśnięty stan rozwarcia (obwód otwarty) występuje po demontażu pokrywy z szybką lub po zbiciu szybki - przycisk jest niewciśnięty Tor rozwierny: stan zwarcia i rozwarcia odwrotnie do toru zwiernego TYP B Tor zwierny: stan zwarcia (obwód zamknięty) występuje gdy przycisk jest wciśnięty przed tym należy zdemontować poktywę z szybką lub zbić szybkę i wcisnąć ręcznie przycisk stan rozwarcia (obwód otwarty) występuje po zamontowaniu pokrywy z szybką jak również po jej demontażu lub zbici szybki ale bez wciskania przycisku - przycisk niewciśnięty Tor rozwierny: stan zwarcia i rozwarcia odwrotnie do toru zwiernego |  |  |  | ręczny ostrzegacz, ręczne ostrzegacze, pożarowe, pożar, rop, op1, ręczny ostrzegacz pożarowy, ręczne ostrzegacze pożarowe, alarm, alarmy, przycisk oddymiania, przyciski oddymiania, oddymianie, wyłącznik awaryjny, wyłączniki awaryjne | OP1 |  | 0.5192 | 0.5592 | 0.113 | 0.113 | 0.065 | Jarosław Modrzyński | 512055136 | j.modrzynski@spamel.com.pl
1184 | OP1-W01-A\30-M | OP1-WER.NADTYN.PRZYCISK ZWAL.SAMOCZ 3 ZWIER.+MŁOTECZEK | szt | 1 | 129.81 | PLN | 23 | 8536 50 80 |  |  |  | A | H |  | EDI | 5907723097414 |  |  | OP1-W01-A\30-M | 13011 | [5 empty] | 1 | op1-w01-a.png | SPAMEL_PL_Reczny_ostrzegacz_pozarowy_OP1.pdf | Certyfikaty/op1_pl.pdf |  | op1_pl.pdf |  | Ręczny ostrzegacz pożarowy OP1 OPIS PRODUKTU Ręczny ostrzegacz pożarowy OP1 przeznaczony jest do stosowania w pomieszczeniach przemysłowych użytku publicznego. Wykonywany jest w dwóch wersjach: podtynkowej i nadtynkowej. Każda z wersji oferowana jest w dwóch typach: A i B. OP1 typ A w sytuacji alarmowej wymaga tylko zbicia szybki co powoduje zwolnienie przycisku. W OP1 typ B po zbiciu szybki należy wcisnąć przycisk z samoczynnym powrotem. W każdej obudowie mogą być zainstalowane trzy łączniki SP22-10 (zwierny) lub SP22-01 (rozwierny). Dodatkowo w każdym wykonaniu może być zamontowana dioda, którą można podłączyć do łącznika lub bezpośrednio do instalacji alarmowej danego obiektu. Uruchomienie i wysłanie sygnału następuje przez zbicie szybki (typ A) lub po zbiciu szybki i wciśnięciu przycisku z samoczynnym powrotem (typ B). Kasowanie stanu alarmowego następuje przez wymianę elementu kruchego (szybki - symbol zamówienia PPOŻ-5701). Wyrób jest zgodny z normą PN-EN 54-11. Świadectwo dopuszczenia Nr 0654/2009. Certyfikat zgodności EC Nr 1438/CPD/0130. UWAGA Przy wyborze torów prądowych należy uwzględnić wybrany typ (A lub B) TYP A Tor zwierny: stan zwarcia (obwód zamknięty) występuje po zamontowaniu pokrywy z szybką - przycisk jest wciśnięty stan rozwarcia (obwód otwarty) występuje po demontażu pokrywy z szybką lub po zbiciu szybki - przycisk jest niewciśnięty Tor rozwierny: stan zwarcia i rozwarcia odwrotnie do toru zwiernego TYP B Tor zwierny: stan zwarcia (obwód zamknięty) występuje gdy przycisk jest wciśnięty przed tym należy zdemontować poktywę z szybką lub zbić szybkę i wcisnąć ręcznie przycisk stan rozwarcia (obwód otwarty) występuje po zamontowaniu pokrywy z szybką jak również po jej demontażu lub zbici szybki ale bez wciskania przycisku - przycisk niewciśnięty Tor rozwierny: stan zwarcia i rozwarcia odwrotnie do toru zwiernego |  |  |  | ręczny ostrzegacz, ręczne ostrzegacze, pożarowe, pożar, rop, op1, ręczny ostrzegacz pożarowy, ręczne ostrzegacze pożarowe, alarm, alarmy, przycisk oddymiania, przyciski oddymiania, oddymianie, wyłącznik awaryjny, wyłączniki awaryjne | OP1 |  | 0.5147 | 0.5547 | 0.113 | 0.113 | 0.065 | Jarosław Modrzyński | 512055136 | j.modrzynski@spamel.com.pl
1185 | OP1-W01-B\01 | OP1-WER.NADTYN.PRZYCISK WCISKANY RĘCZN. 1 ROZWIER. | szt | 1 | 91.92 | PLN | 23 | 8536 50 80 |  |  |  | A | H |  | EDI | 5907723097421 |  |  | OP1-W01-B\01 | 13011 | [5 empty] | 1 | op1-w01.png | SPAMEL_PL_Reczny_ostrzegacz_pozarowy_OP1.pdf | Certyfikaty/op1_pl.pdf |  | op1_pl.pdf |  | Ręczny ostrzegacz pożarowy OP1 OPIS PRODUKTU Ręczny ostrzegacz pożarowy OP1 przeznaczony jest do stosowania w pomieszczeniach przemysłowych użytku publicznego. Wykonywany jest w dwóch wersjach: podtynkowej i nadtynkowej. Każda z wersji oferowana jest w dwóch typach: A i B. OP1 typ A w sytuacji alarmowej wymaga tylko zbicia szybki co powoduje zwolnienie przycisku. W OP1 typ B po zbiciu szybki należy wcisnąć przycisk z samoczynnym powrotem. W każdej obudowie mogą być zainstalowane trzy łączniki SP22-10 (zwierny) lub SP22-01 (rozwierny). Dodatkowo w każdym wykonaniu może być zamontowana dioda, którą można podłączyć do łącznika lub bezpośrednio do instalacji alarmowej danego obiektu. Uruchomienie i wysłanie sygnału następuje przez zbicie szybki (typ A) lub po zbiciu szybki i wciśnięciu przycisku z samoczynnym powrotem (typ B). Kasowanie stanu alarmowego następuje przez wymianę elementu kruchego (szybki - symbol zamówienia PPOŻ-5701). Wyrób jest zgodny z normą PN-EN 54-11. Świadectwo dopuszczenia Nr 0654/2009. Certyfikat zgodności EC Nr 1438/CPD/0130. UWAGA Przy wyborze torów prądowych należy uwzględnić wybrany typ (A lub B) TYP A Tor zwierny: stan zwarcia (obwód zamknięty) występuje po zamontowaniu pokrywy z szybką - przycisk jest wciśnięty stan rozwarcia (obwód otwarty) występuje po demontażu pokrywy z szybką lub po zbiciu szybki - przycisk jest niewciśnięty Tor rozwierny: stan zwarcia i rozwarcia odwrotnie do toru zwiernego TYP B Tor zwierny: stan zwarcia (obwód zamknięty) występuje gdy przycisk jest wciśnięty przed tym należy zdemontować poktywę z szybką lub zbić szybkę i wcisnąć ręcznie przycisk stan rozwarcia (obwód otwarty) występuje po zamontowaniu pokrywy z szybką jak również po jej demontażu lub zbici szybki ale bez wciskania przycisku - przycisk niewciśnięty Tor rozwierny: stan zwarcia i rozwarcia odwrotnie do toru zwiernego |  |  |  | ręczny ostrzegacz, ręczne ostrzegacze, pożarowe, pożar, rop, op1, ręczny ostrzegacz pożarowy, ręczne ostrzegacze pożarowe, alarm, alarmy, przycisk oddymiania, przyciski oddymiania, oddymianie, wyłącznik awaryjny, wyłączniki awaryjne | OP1 |  | 0.3309 | 0.3709 | 0.113 | 0.113 | 0.065 | Jarosław Modrzyński | 512055136 | j.modrzynski@spamel.com.pl
1186 | OP1-W01-B\01-230 | OP1-WER.NADTYN.PRZYCISK WCISKANY RĘCZN. 1 TOR ROZW.+LED SYGN.230VAC | szt | 1 | 105.61 | PLN | 23 | 8536 50 80 |  |  |  | A | H |  | EDI | 5907723096677 |  |  | OP1-W01-B\01-230 | 13011 | [5 empty] | 1 | op1-w01.png | SPAMEL_PL_Reczny_ostrzegacz_pozarowy_OP1.pdf | Certyfikaty/op1_pl.pdf |  | op1_pl.pdf |  | Ręczny ostrzegacz pożarowy OP1 OPIS PRODUKTU Ręczny ostrzegacz pożarowy OP1 przeznaczony jest do stosowania w pomieszczeniach przemysłowych użytku publicznego. Wykonywany jest w dwóch wersjach: podtynkowej i nadtynkowej. Każda z wersji oferowana jest w dwóch typach: A i B. OP1 typ A w sytuacji alarmowej wymaga tylko zbicia szybki co powoduje zwolnienie przycisku. W OP1 typ B po zbiciu szybki należy wcisnąć przycisk z samoczynnym powrotem. W każdej obudowie mogą być zainstalowane trzy łączniki SP22-10 (zwierny) lub SP22-01 (rozwierny). Dodatkowo w każdym wykonaniu może być zamontowana dioda, którą można podłączyć do łącznika lub bezpośrednio do instalacji alarmowej danego obiektu. Uruchomienie i wysłanie sygnału następuje przez zbicie szybki (typ A) lub po zbiciu szybki i wciśnięciu przycisku z samoczynnym powrotem (typ B). Kasowanie stanu alarmowego następuje przez wymianę elementu kruchego (szybki - symbol zamówienia PPOŻ-5701). Wyrób jest zgodny z normą PN-EN 54-11. Świadectwo dopuszczenia Nr 0654/2009. Certyfikat zgodności EC Nr 1438/CPD/0130. UWAGA Przy wyborze torów prądowych należy uwzględnić wybrany typ (A lub B) TYP A Tor zwierny: stan zwarcia (obwód zamknięty) występuje po zamontowaniu pokrywy z szybką - przycisk jest wciśnięty stan rozwarcia (obwód otwarty) występuje po demontażu pokrywy z szybką lub po zbiciu szybki - przycisk jest niewciśnięty Tor rozwierny: stan zwarcia i rozwarcia odwrotnie do toru zwiernego TYP B Tor zwierny: stan zwarcia (obwód zamknięty) występuje gdy przycisk jest wciśnięty przed tym należy zdemontować poktywę z szybką lub zbić szybkę i wcisnąć ręcznie przycisk stan rozwarcia (obwód otwarty) występuje po zamontowaniu pokrywy z szybką jak również po jej demontażu lub zbici szybki ale bez wciskania przycisku - przycisk niewciśnięty Tor rozwierny: stan zwarcia i rozwarcia odwrotnie do toru zwiernego |  |  |  | ręczny ostrzegacz, ręczne ostrzegacze, pożarowe, pożar, rop, op1, ręczny ostrzegacz pożarowy, ręczne ostrzegacze pożarowe, alarm, alarmy, przycisk oddymiania, przyciski oddymiania, oddymianie, wyłącznik awaryjny, wyłączniki awaryjne | OP1 |  | 0.3353 | 0.3753 | 0.113 | 0.113 | 0.065 | Jarosław Modrzyński | 512055136 | j.modrzynski@spamel.com.pl
1187 | OP1-W01-B\01-230-M | OP1-WER.NADTYN.PRZYCISK WCISKANY RĘCZN. 1ROZ+LED SYGN.230VAC+MŁOTECZEK | szt | 1 | 120 | PLN | 23 | 8536 50 80 |  |  |  | A | H |  | EDI | 5907723096684 |  |  | OP1-W01-B\01-230-M | 13011 | [5 empty] | 1 | op1-w01.png | SPAMEL_PL_Reczny_ostrzegacz_pozarowy_OP1.pdf | Certyfikaty/op1_pl.pdf |  | op1_pl.pdf |  | Ręczny ostrzegacz pożarowy OP1 OPIS PRODUKTU Ręczny ostrzegacz pożarowy OP1 przeznaczony jest do stosowania w pomieszczeniach przemysłowych użytku publicznego. Wykonywany jest w dwóch wersjach: podtynkowej i nadtynkowej. Każda z wersji oferowana jest w dwóch typach: A i B. OP1 typ A w sytuacji alarmowej wymaga tylko zbicia szybki co powoduje zwolnienie przycisku. W OP1 typ B po zbiciu szybki należy wcisnąć przycisk z samoczynnym powrotem. W każdej obudowie mogą być zainstalowane trzy łączniki SP22-10 (zwierny) lub SP22-01 (rozwierny). Dodatkowo w każdym wykonaniu może być zamontowana dioda, którą można podłączyć do łącznika lub bezpośrednio do instalacji alarmowej danego obiektu. Uruchomienie i wysłanie sygnału następuje przez zbicie szybki (typ A) lub po zbiciu szybki i wciśnięciu przycisku z samoczynnym powrotem (typ B). Kasowanie stanu alarmowego następuje przez wymianę elementu kruchego (szybki - symbol zamówienia PPOŻ-5701). Wyrób jest zgodny z normą PN-EN 54-11. Świadectwo dopuszczenia Nr 0654/2009. Certyfikat zgodności EC Nr 1438/CPD/0130. UWAGA Przy wyborze torów prądowych należy uwzględnić wybrany typ (A lub B) TYP A Tor zwierny: stan zwarcia (obwód zamknięty) występuje po zamontowaniu pokrywy z szybką - przycisk jest wciśnięty stan rozwarcia (obwód otwarty) występuje po demontażu pokrywy z szybką lub po zbiciu szybki - przycisk jest niewciśnięty Tor rozwierny: stan zwarcia i rozwarcia odwrotnie do toru zwiernego TYP B Tor zwierny: stan zwarcia (obwód zamknięty) występuje gdy przycisk jest wciśnięty przed tym należy zdemontować poktywę z szybką lub zbić szybkę i wcisnąć ręcznie przycisk stan rozwarcia (obwód otwarty) występuje po zamontowaniu pokrywy z szybką jak również po jej demontażu lub zbici szybki ale bez wciskania przycisku - przycisk niewciśnięty Tor rozwierny: stan zwarcia i rozwarcia odwrotnie do toru zwiernego |  |  |  | ręczny ostrzegacz, ręczne ostrzegacze, pożarowe, pożar, rop, op1, ręczny ostrzegacz pożarowy, ręczne ostrzegacze pożarowe, alarm, alarmy, przycisk oddymiania, przyciski oddymiania, oddymianie, wyłącznik awaryjny, wyłączniki awaryjne | OP1 |  | 0.5007 | 0.5407 | 0.113 | 0.113 | 0.065 | Jarosław Modrzyński | 512055136 | j.modrzynski@spamel.com.pl
1188 | OP1-W01-B\01-24 | OP1-WER.NADTYN.PRZYCISK WCISKANY RĘCZN. 1ROZ.+LED SYGN.24VDC | szt | 1 | 91.92 | PLN | 23 | 8536 50 80 |  |  |  | A | H |  | EDI | 5907723098152 |  |  | OP1-W01-B\01-24 | 13011 | [5 empty] | 1 | op1-w01.png | SPAMEL_PL_Reczny_ostrzegacz_pozarowy_OP1.pdf | Certyfikaty/op1_pl.pdf |  | op1_pl.pdf |  | Ręczny ostrzegacz pożarowy OP1 OPIS PRODUKTU Ręczny ostrzegacz pożarowy OP1 przeznaczony jest do stosowania w pomieszczeniach przemysłowych użytku publicznego. Wykonywany jest w dwóch wersjach: podtynkowej i nadtynkowej. Każda z wersji oferowana jest w dwóch typach: A i B. OP1 typ A w sytuacji alarmowej wymaga tylko zbicia szybki co powoduje zwolnienie przycisku. W OP1 typ B po zbiciu szybki należy wcisnąć przycisk z samoczynnym powrotem. W każdej obudowie mogą być zainstalowane trzy łączniki SP22-10 (zwierny) lub SP22-01 (rozwierny). Dodatkowo w każdym wykonaniu może być zamontowana dioda, którą można podłączyć do łącznika lub bezpośrednio do instalacji alarmowej danego obiektu. Uruchomienie i wysłanie sygnału następuje przez zbicie szybki (typ A) lub po zbiciu szybki i wciśnięciu przycisku z samoczynnym powrotem (typ B). Kasowanie stanu alarmowego następuje przez wymianę elementu kruchego (szybki - symbol zamówienia PPOŻ-5701). Wyrób jest zgodny z normą PN-EN 54-11. Świadectwo dopuszczenia Nr 0654/2009. Certyfikat zgodności EC Nr 1438/CPD/0130. UWAGA Przy wyborze torów prądowych należy uwzględnić wybrany typ (A lub B) TYP A Tor zwierny: stan zwarcia (obwód zamknięty) występuje po zamontowaniu pokrywy z szybką - przycisk jest wciśnięty stan rozwarcia (obwód otwarty) występuje po demontażu pokrywy z szybką lub po zbiciu szybki - przycisk jest niewciśnięty Tor rozwierny: stan zwarcia i rozwarcia odwrotnie do toru zwiernego TYP B Tor zwierny: stan zwarcia (obwód zamknięty) występuje gdy przycisk jest wciśnięty przed tym należy zdemontować poktywę z szybką lub zbić szybkę i wcisnąć ręcznie przycisk stan rozwarcia (obwód otwarty) występuje po zamontowaniu pokrywy z szybką jak również po jej demontażu lub zbici szybki ale bez wciskania przycisku - przycisk niewciśnięty Tor rozwierny: stan zwarcia i rozwarcia odwrotnie do toru zwiernego |  |  |  | ręczny ostrzegacz, ręczne ostrzegacze, pożarowe, pożar, rop, op1, ręczny ostrzegacz pożarowy, ręczne ostrzegacze pożarowe, alarm, alarmy, przycisk oddymiania, przyciski oddymiania, oddymianie, wyłącznik awaryjny, wyłączniki awaryjne | OP1 |  | 0.335 | 0.375 | 0.113 | 0.113 | 0.065 | Jarosław Modrzyński | 512055136 | j.modrzynski@spamel.com.pl
1189 | OP1-W01-B\01-M | OP1-WER.NADTYN.PRZYCISK WCISKANY RĘCZN. 1 TOR ROZW.+MŁOTECZEK | szt | 1 | 106.33 | PLN | 23 | 8536 50 80 |  |  |  | A | H |  | EDI | 5907723097438 |  |  | OP1-W01-B\01-M | 13011 | [5 empty] | 1 | op1-w01.png | SPAMEL_PL_Reczny_ostrzegacz_pozarowy_OP1.pdf | Certyfikaty/op1_pl.pdf |  | op1_pl.pdf |  | Ręczny ostrzegacz pożarowy OP1 OPIS PRODUKTU Ręczny ostrzegacz pożarowy OP1 przeznaczony jest do stosowania w pomieszczeniach przemysłowych użytku publicznego. Wykonywany jest w dwóch wersjach: podtynkowej i nadtynkowej. Każda z wersji oferowana jest w dwóch typach: A i B. OP1 typ A w sytuacji alarmowej wymaga tylko zbicia szybki co powoduje zwolnienie przycisku. W OP1 typ B po zbiciu szybki należy wcisnąć przycisk z samoczynnym powrotem. W każdej obudowie mogą być zainstalowane trzy łączniki SP22-10 (zwierny) lub SP22-01 (rozwierny). Dodatkowo w każdym wykonaniu może być zamontowana dioda, którą można podłączyć do łącznika lub bezpośrednio do instalacji alarmowej danego obiektu. Uruchomienie i wysłanie sygnału następuje przez zbicie szybki (typ A) lub po zbiciu szybki i wciśnięciu przycisku z samoczynnym powrotem (typ B). Kasowanie stanu alarmowego następuje przez wymianę elementu kruchego (szybki - symbol zamówienia PPOŻ-5701). Wyrób jest zgodny z normą PN-EN 54-11. Świadectwo dopuszczenia Nr 0654/2009. Certyfikat zgodności EC Nr 1438/CPD/0130. UWAGA Przy wyborze torów prądowych należy uwzględnić wybrany typ (A lub B) TYP A Tor zwierny: stan zwarcia (obwód zamknięty) występuje po zamontowaniu pokrywy z szybką - przycisk jest wciśnięty stan rozwarcia (obwód otwarty) występuje po demontażu pokrywy z szybką lub po zbiciu szybki - przycisk jest niewciśnięty Tor rozwierny: stan zwarcia i rozwarcia odwrotnie do toru zwiernego TYP B Tor zwierny: stan zwarcia (obwód zamknięty) występuje gdy przycisk jest wciśnięty przed tym należy zdemontować poktywę z szybką lub zbić szybkę i wcisnąć ręcznie przycisk stan rozwarcia (obwód otwarty) występuje po zamontowaniu pokrywy z szybką jak również po jej demontażu lub zbici szybki ale bez wciskania przycisku - przycisk niewciśnięty Tor rozwierny: stan zwarcia i rozwarcia odwrotnie do toru zwiernego |  |  |  | ręczny ostrzegacz, ręczne ostrzegacze, pożarowe, pożar, rop, op1, ręczny ostrzegacz pożarowy, ręczne ostrzegacze pożarowe, alarm, alarmy, przycisk oddymiania, przyciski oddymiania, oddymianie, wyłącznik awaryjny, wyłączniki awaryjne | OP1 |  | 0.4963 | 0.5363 | 0.113 | 0.113 | 0.065 | Jarosław Modrzyński | 512055136 | j.modrzynski@spamel.com.pl
1190 | OP1-W01-B\02 | OP1-WER.NADTYN.PRZYCISK WCISKANY RĘCZN. 2 ROZWIER. | szt | 1 | 103.53 | PLN | 23 | 8536 50 80 |  |  |  | A | H |  | EDI | 5907723097445 |  |  | OP1-W01-B\02 | 13011 | [5 empty] | 1 | op1-w01.png | SPAMEL_PL_Reczny_ostrzegacz_pozarowy_OP1.pdf | Certyfikaty/op1_pl.pdf |  | op1_pl.pdf |  | Ręczny ostrzegacz pożarowy OP1 OPIS PRODUKTU Ręczny ostrzegacz pożarowy OP1 przeznaczony jest do stosowania w pomieszczeniach przemysłowych użytku publicznego. Wykonywany jest w dwóch wersjach: podtynkowej i nadtynkowej. Każda z wersji oferowana jest w dwóch typach: A i B. OP1 typ A w sytuacji alarmowej wymaga tylko zbicia szybki co powoduje zwolnienie przycisku. W OP1 typ B po zbiciu szybki należy wcisnąć przycisk z samoczynnym powrotem. W każdej obudowie mogą być zainstalowane trzy łączniki SP22-10 (zwierny) lub SP22-01 (rozwierny). Dodatkowo w każdym wykonaniu może być zamontowana dioda, którą można podłączyć do łącznika lub bezpośrednio do instalacji alarmowej danego obiektu. Uruchomienie i wysłanie sygnału następuje przez zbicie szybki (typ A) lub po zbiciu szybki i wciśnięciu przycisku z samoczynnym powrotem (typ B). Kasowanie stanu alarmowego następuje przez wymianę elementu kruchego (szybki - symbol zamówienia PPOŻ-5701). Wyrób jest zgodny z normą PN-EN 54-11. Świadectwo dopuszczenia Nr 0654/2009. Certyfikat zgodności EC Nr 1438/CPD/0130. UWAGA Przy wyborze torów prądowych należy uwzględnić wybrany typ (A lub B) TYP A Tor zwierny: stan zwarcia (obwód zamknięty) występuje po zamontowaniu pokrywy z szybką - przycisk jest wciśnięty stan rozwarcia (obwód otwarty) występuje po demontażu pokrywy z szybką lub po zbiciu szybki - przycisk jest niewciśnięty Tor rozwierny: stan zwarcia i rozwarcia odwrotnie do toru zwiernego TYP B Tor zwierny: stan zwarcia (obwód zamknięty) występuje gdy przycisk jest wciśnięty przed tym należy zdemontować poktywę z szybką lub zbić szybkę i wcisnąć ręcznie przycisk stan rozwarcia (obwód otwarty) występuje po zamontowaniu pokrywy z szybką jak również po jej demontażu lub zbici szybki ale bez wciskania przycisku - przycisk niewciśnięty Tor rozwierny: stan zwarcia i rozwarcia odwrotnie do toru zwiernego |  |  |  | ręczny ostrzegacz, ręczne ostrzegacze, pożarowe, pożar, rop, op1, ręczny ostrzegacz pożarowy, ręczne ostrzegacze pożarowe, alarm, alarmy, przycisk oddymiania, przyciski oddymiania, oddymianie, wyłącznik awaryjny, wyłączniki awaryjne | OP1 |  | 0.3409 | 0.3809 | 0.113 | 0.113 | 0.065 | Jarosław Modrzyński | 512055136 | j.modrzynski@spamel.com.pl
1191 | OP1-W01-B\02-230 | OP1-WER.NADTYN.PRZYCISK WCISKANY RĘCZN. 2 TOR ROZW.+LED SYGN.230VAC | szt | 1 | 103.53 | PLN | 23 | 8536 50 80 |  |  |  | A | H |  | EDI | 5907723096691 |  |  | OP1-W01-B\02-230 | 13011 | [5 empty] | 1 | op1-w01.png | SPAMEL_PL_Reczny_ostrzegacz_pozarowy_OP1.pdf | Certyfikaty/op1_pl.pdf |  | op1_pl.pdf |  | Ręczny ostrzegacz pożarowy OP1 OPIS PRODUKTU Ręczny ostrzegacz pożarowy OP1 przeznaczony jest do stosowania w pomieszczeniach przemysłowych użytku publicznego. Wykonywany jest w dwóch wersjach: podtynkowej i nadtynkowej. Każda z wersji oferowana jest w dwóch typach: A i B. OP1 typ A w sytuacji alarmowej wymaga tylko zbicia szybki co powoduje zwolnienie przycisku. W OP1 typ B po zbiciu szybki należy wcisnąć przycisk z samoczynnym powrotem. W każdej obudowie mogą być zainstalowane trzy łączniki SP22-10 (zwierny) lub SP22-01 (rozwierny). Dodatkowo w każdym wykonaniu może być zamontowana dioda, którą można podłączyć do łącznika lub bezpośrednio do instalacji alarmowej danego obiektu. Uruchomienie i wysłanie sygnału następuje przez zbicie szybki (typ A) lub po zbiciu szybki i wciśnięciu przycisku z samoczynnym powrotem (typ B). Kasowanie stanu alarmowego następuje przez wymianę elementu kruchego (szybki - symbol zamówienia PPOŻ-5701). Wyrób jest zgodny z normą PN-EN 54-11. Świadectwo dopuszczenia Nr 0654/2009. Certyfikat zgodności EC Nr 1438/CPD/0130. UWAGA Przy wyborze torów prądowych należy uwzględnić wybrany typ (A lub B) TYP A Tor zwierny: stan zwarcia (obwód zamknięty) występuje po zamontowaniu pokrywy z szybką - przycisk jest wciśnięty stan rozwarcia (obwód otwarty) występuje po demontażu pokrywy z szybką lub po zbiciu szybki - przycisk jest niewciśnięty Tor rozwierny: stan zwarcia i rozwarcia odwrotnie do toru zwiernego TYP B Tor zwierny: stan zwarcia (obwód zamknięty) występuje gdy przycisk jest wciśnięty przed tym należy zdemontować poktywę z szybką lub zbić szybkę i wcisnąć ręcznie przycisk stan rozwarcia (obwód otwarty) występuje po zamontowaniu pokrywy z szybką jak również po jej demontażu lub zbici szybki ale bez wciskania przycisku - przycisk niewciśnięty Tor rozwierny: stan zwarcia i rozwarcia odwrotnie do toru zwiernego |  |  |  | ręczny ostrzegacz, ręczne ostrzegacze, pożarowe, pożar, rop, op1, ręczny ostrzegacz pożarowy, ręczne ostrzegacze pożarowe, alarm, alarmy, przycisk oddymiania, przyciski oddymiania, oddymianie, wyłącznik awaryjny, wyłączniki awaryjne | OP1 |  | 0.3453 | 0.3853 | 0.113 | 0.113 | 0.065 | Jarosław Modrzyński | 512055136 | j.modrzynski@spamel.com.pl
1192 | OP1-W01-B\02-230-M | OP1-WER.NADTYN.PRZYCISK WCISKANY RĘCZN. 2ROZ+LED SYGN.230VAC+MŁOTECZEK | szt | 1 | 131.59 | PLN | 23 | 8536 50 80 |  |  |  | A | H |  | EDI | 5907723096707 |  |  | OP1-W01-B\02-230-M | 13011 | [5 empty] | 1 | op1-w01.png | SPAMEL_PL_Reczny_ostrzegacz_pozarowy_OP1.pdf | Certyfikaty/op1_pl.pdf |  | op1_pl.pdf |  | Ręczny ostrzegacz pożarowy OP1 OPIS PRODUKTU Ręczny ostrzegacz pożarowy OP1 przeznaczony jest do stosowania w pomieszczeniach przemysłowych użytku publicznego. Wykonywany jest w dwóch wersjach: podtynkowej i nadtynkowej. Każda z wersji oferowana jest w dwóch typach: A i B. OP1 typ A w sytuacji alarmowej wymaga tylko zbicia szybki co powoduje zwolnienie przycisku. W OP1 typ B po zbiciu szybki należy wcisnąć przycisk z samoczynnym powrotem. W każdej obudowie mogą być zainstalowane trzy łączniki SP22-10 (zwierny) lub SP22-01 (rozwierny). Dodatkowo w każdym wykonaniu może być zamontowana dioda, którą można podłączyć do łącznika lub bezpośrednio do instalacji alarmowej danego obiektu. Uruchomienie i wysłanie sygnału następuje przez zbicie szybki (typ A) lub po zbiciu szybki i wciśnięciu przycisku z samoczynnym powrotem (typ B). Kasowanie stanu alarmowego następuje przez wymianę elementu kruchego (szybki - symbol zamówienia PPOŻ-5701). Wyrób jest zgodny z normą PN-EN 54-11. Świadectwo dopuszczenia Nr 0654/2009. Certyfikat zgodności EC Nr 1438/CPD/0130. UWAGA Przy wyborze torów prądowych należy uwzględnić wybrany typ (A lub B) TYP A Tor zwierny: stan zwarcia (obwód zamknięty) występuje po zamontowaniu pokrywy z szybką - przycisk jest wciśnięty stan rozwarcia (obwód otwarty) występuje po demontażu pokrywy z szybką lub po zbiciu szybki - przycisk jest niewciśnięty Tor rozwierny: stan zwarcia i rozwarcia odwrotnie do toru zwiernego TYP B Tor zwierny: stan zwarcia (obwód zamknięty) występuje gdy przycisk jest wciśnięty przed tym należy zdemontować poktywę z szybką lub zbić szybkę i wcisnąć ręcznie przycisk stan rozwarcia (obwód otwarty) występuje po zamontowaniu pokrywy z szybką jak również po jej demontażu lub zbici szybki ale bez wciskania przycisku - przycisk niewciśnięty Tor rozwierny: stan zwarcia i rozwarcia odwrotnie do toru zwiernego |  |  |  | ręczny ostrzegacz, ręczne ostrzegacze, pożarowe, pożar, rop, op1, ręczny ostrzegacz pożarowy, ręczne ostrzegacze pożarowe, alarm, alarmy, przycisk oddymiania, przyciski oddymiania, oddymianie, wyłącznik awaryjny, wyłączniki awaryjne | OP1 |  | 0.5108 | 0.5508 | 0.113 | 0.113 | 0.065 | Jarosław Modrzyński | 512055136 | j.modrzynski@spamel.com.pl
1193 | OP1-W01-B\02-24 | OP1-WER.NADTYN.PRZYCISK WCISKANY RĘCZN. 2ROZ.+LED SYGN.24VDC | szt | 1 | 131.59 | PLN | 23 | 8536 50 80 |  |  |  | A | H |  | EDI | 5907723098176 |  |  | OP1-W01-B\02-24 | 13011 | [5 empty] | 1 | op1-w01.png | SPAMEL_PL_Reczny_ostrzegacz_pozarowy_OP1.pdf | Certyfikaty/op1_pl.pdf |  | op1_pl.pdf |  | Ręczny ostrzegacz pożarowy OP1 OPIS PRODUKTU Ręczny ostrzegacz pożarowy OP1 przeznaczony jest do stosowania w pomieszczeniach przemysłowych użytku publicznego. Wykonywany jest w dwóch wersjach: podtynkowej i nadtynkowej. Każda z wersji oferowana jest w dwóch typach: A i B. OP1 typ A w sytuacji alarmowej wymaga tylko zbicia szybki co powoduje zwolnienie przycisku. W OP1 typ B po zbiciu szybki należy wcisnąć przycisk z samoczynnym powrotem. W każdej obudowie mogą być zainstalowane trzy łączniki SP22-10 (zwierny) lub SP22-01 (rozwierny). Dodatkowo w każdym wykonaniu może być zamontowana dioda, którą można podłączyć do łącznika lub bezpośrednio do instalacji alarmowej danego obiektu. Uruchomienie i wysłanie sygnału następuje przez zbicie szybki (typ A) lub po zbiciu szybki i wciśnięciu przycisku z samoczynnym powrotem (typ B). Kasowanie stanu alarmowego następuje przez wymianę elementu kruchego (szybki - symbol zamówienia PPOŻ-5701). Wyrób jest zgodny z normą PN-EN 54-11. Świadectwo dopuszczenia Nr 0654/2009. Certyfikat zgodności EC Nr 1438/CPD/0130. UWAGA Przy wyborze torów prądowych należy uwzględnić wybrany typ (A lub B) TYP A Tor zwierny: stan zwarcia (obwód zamknięty) występuje po zamontowaniu pokrywy z szybką - przycisk jest wciśnięty stan rozwarcia (obwód otwarty) występuje po demontażu pokrywy z szybką lub po zbiciu szybki - przycisk jest niewciśnięty Tor rozwierny: stan zwarcia i rozwarcia odwrotnie do toru zwiernego TYP B Tor zwierny: stan zwarcia (obwód zamknięty) występuje gdy przycisk jest wciśnięty przed tym należy zdemontować poktywę z szybką lub zbić szybkę i wcisnąć ręcznie przycisk stan rozwarcia (obwód otwarty) występuje po zamontowaniu pokrywy z szybką jak również po jej demontażu lub zbici szybki ale bez wciskania przycisku - przycisk niewciśnięty Tor rozwierny: stan zwarcia i rozwarcia odwrotnie do toru zwiernego |  |  |  | ręczny ostrzegacz, ręczne ostrzegacze, pożarowe, pożar, rop, op1, ręczny ostrzegacz pożarowy, ręczne ostrzegacze pożarowe, alarm, alarmy, przycisk oddymiania, przyciski oddymiania, oddymianie, wyłącznik awaryjny, wyłączniki awaryjne | OP1 |  | 0.345 | 0.385 | 0.113 | 0.113 | 0.065 | Jarosław Modrzyński | 512055136 | j.modrzynski@spamel.com.pl
1194 | OP1-W01-B\02-M | OP1-WER.NADTYN.PRZYCISK WCISKANY RĘCZN. 2 TOR ROZW.+MŁOTECZEK | szt | 1 | 117.92 | PLN | 23 | 8536 50 80 |  |  |  | A | H |  | EDI | 5907723097452 |  |  | OP1-W01-B\02-M | 13011 | [5 empty] | 1 | op1-w01.png | SPAMEL_PL_Reczny_ostrzegacz_pozarowy_OP1.pdf | Certyfikaty/op1_pl.pdf |  | op1_pl.pdf |  | Ręczny ostrzegacz pożarowy OP1 OPIS PRODUKTU Ręczny ostrzegacz pożarowy OP1 przeznaczony jest do stosowania w pomieszczeniach przemysłowych użytku publicznego. Wykonywany jest w dwóch wersjach: podtynkowej i nadtynkowej. Każda z wersji oferowana jest w dwóch typach: A i B. OP1 typ A w sytuacji alarmowej wymaga tylko zbicia szybki co powoduje zwolnienie przycisku. W OP1 typ B po zbiciu szybki należy wcisnąć przycisk z samoczynnym powrotem. W każdej obudowie mogą być zainstalowane trzy łączniki SP22-10 (zwierny) lub SP22-01 (rozwierny). Dodatkowo w każdym wykonaniu może być zamontowana dioda, którą można podłączyć do łącznika lub bezpośrednio do instalacji alarmowej danego obiektu. Uruchomienie i wysłanie sygnału następuje przez zbicie szybki (typ A) lub po zbiciu szybki i wciśnięciu przycisku z samoczynnym powrotem (typ B). Kasowanie stanu alarmowego następuje przez wymianę elementu kruchego (szybki - symbol zamówienia PPOŻ-5701). Wyrób jest zgodny z normą PN-EN 54-11. Świadectwo dopuszczenia Nr 0654/2009. Certyfikat zgodności EC Nr 1438/CPD/0130. UWAGA Przy wyborze torów prądowych należy uwzględnić wybrany typ (A lub B) TYP A Tor zwierny: stan zwarcia (obwód zamknięty) występuje po zamontowaniu pokrywy z szybką - przycisk jest wciśnięty stan rozwarcia (obwód otwarty) występuje po demontażu pokrywy z szybką lub po zbiciu szybki - przycisk jest niewciśnięty Tor rozwierny: stan zwarcia i rozwarcia odwrotnie do toru zwiernego TYP B Tor zwierny: stan zwarcia (obwód zamknięty) występuje gdy przycisk jest wciśnięty przed tym należy zdemontować poktywę z szybką lub zbić szybkę i wcisnąć ręcznie przycisk stan rozwarcia (obwód otwarty) występuje po zamontowaniu pokrywy z szybką jak również po jej demontażu lub zbici szybki ale bez wciskania przycisku - przycisk niewciśnięty Tor rozwierny: stan zwarcia i rozwarcia odwrotnie do toru zwiernego |  |  |  | ręczny ostrzegacz, ręczne ostrzegacze, pożarowe, pożar, rop, op1, ręczny ostrzegacz pożarowy, ręczne ostrzegacze pożarowe, alarm, alarmy, przycisk oddymiania, przyciski oddymiania, oddymianie, wyłącznik awaryjny, wyłączniki awaryjne | OP1 |  | 0.5063 | 0.5463 | 0.113 | 0.113 | 0.065 | Jarosław Modrzyński | 512055136 | j.modrzynski@spamel.com.pl
1195 | OP1-W01-B\03 | OP1-WER.NADTYN.PRZYCISK WCISKANY RĘCZN. 3 ROZWIER. | szt | 1 | 115.42 | PLN | 23 | 8536 50 80 |  |  |  | A | H |  | EDI | 5907723097469 |  |  | OP1-W01-B\03 | 13011 | [5 empty] | 1 | op1-w01.png | SPAMEL_PL_Reczny_ostrzegacz_pozarowy_OP1.pdf | Certyfikaty/op1_pl.pdf |  | op1_pl.pdf |  | Ręczny ostrzegacz pożarowy OP1 OPIS PRODUKTU Ręczny ostrzegacz pożarowy OP1 przeznaczony jest do stosowania w pomieszczeniach przemysłowych użytku publicznego. Wykonywany jest w dwóch wersjach: podtynkowej i nadtynkowej. Każda z wersji oferowana jest w dwóch typach: A i B. OP1 typ A w sytuacji alarmowej wymaga tylko zbicia szybki co powoduje zwolnienie przycisku. W OP1 typ B po zbiciu szybki należy wcisnąć przycisk z samoczynnym powrotem. W każdej obudowie mogą być zainstalowane trzy łączniki SP22-10 (zwierny) lub SP22-01 (rozwierny). Dodatkowo w każdym wykonaniu może być zamontowana dioda, którą można podłączyć do łącznika lub bezpośrednio do instalacji alarmowej danego obiektu. Uruchomienie i wysłanie sygnału następuje przez zbicie szybki (typ A) lub po zbiciu szybki i wciśnięciu przycisku z samoczynnym powrotem (typ B). Kasowanie stanu alarmowego następuje przez wymianę elementu kruchego (szybki - symbol zamówienia PPOŻ-5701). Wyrób jest zgodny z normą PN-EN 54-11. Świadectwo dopuszczenia Nr 0654/2009. Certyfikat zgodności EC Nr 1438/CPD/0130. UWAGA Przy wyborze torów prądowych należy uwzględnić wybrany typ (A lub B) TYP A Tor zwierny: stan zwarcia (obwód zamknięty) występuje po zamontowaniu pokrywy z szybką - przycisk jest wciśnięty stan rozwarcia (obwód otwarty) występuje po demontażu pokrywy z szybką lub po zbiciu szybki - przycisk jest niewciśnięty Tor rozwierny: stan zwarcia i rozwarcia odwrotnie do toru zwiernego TYP B Tor zwierny: stan zwarcia (obwód zamknięty) występuje gdy przycisk jest wciśnięty przed tym należy zdemontować poktywę z szybką lub zbić szybkę i wcisnąć ręcznie przycisk stan rozwarcia (obwód otwarty) występuje po zamontowaniu pokrywy z szybką jak również po jej demontażu lub zbici szybki ale bez wciskania przycisku - przycisk niewciśnięty Tor rozwierny: stan zwarcia i rozwarcia odwrotnie do toru zwiernego |  |  |  | ręczny ostrzegacz, ręczne ostrzegacze, pożarowe, pożar, rop, op1, ręczny ostrzegacz pożarowy, ręczne ostrzegacze pożarowe, alarm, alarmy, przycisk oddymiania, przyciski oddymiania, oddymianie, wyłącznik awaryjny, wyłączniki awaryjne | OP1 |  | 0.3509 | 0.3909 | 0.113 | 0.113 | 0.065 | Jarosław Modrzyński | 512055136 | j.modrzynski@spamel.com.pl
1196 | OP1-W01-B\03-230 | OP1-WER.NADTYN.PRZYCISK WCISKANY RĘCZN. 3 TOR ROZW.+LED SYGN.230VAC | szt | 1 | 129.04 | PLN | 23 | 8536 50 80 |  |  |  | A | H |  | EDI | 5907723096714 |  |  | OP1-W01-B\03-230 | 13011 | [5 empty] | 1 | op1-w01.png | SPAMEL_PL_Reczny_ostrzegacz_pozarowy_OP1.pdf | Certyfikaty/op1_pl.pdf |  | op1_pl.pdf |  | Ręczny ostrzegacz pożarowy OP1 OPIS PRODUKTU Ręczny ostrzegacz pożarowy OP1 przeznaczony jest do stosowania w pomieszczeniach przemysłowych użytku publicznego. Wykonywany jest w dwóch wersjach: podtynkowej i nadtynkowej. Każda z wersji oferowana jest w dwóch typach: A i B. OP1 typ A w sytuacji alarmowej wymaga tylko zbicia szybki co powoduje zwolnienie przycisku. W OP1 typ B po zbiciu szybki należy wcisnąć przycisk z samoczynnym powrotem. W każdej obudowie mogą być zainstalowane trzy łączniki SP22-10 (zwierny) lub SP22-01 (rozwierny). Dodatkowo w każdym wykonaniu może być zamontowana dioda, którą można podłączyć do łącznika lub bezpośrednio do instalacji alarmowej danego obiektu. Uruchomienie i wysłanie sygnału następuje przez zbicie szybki (typ A) lub po zbiciu szybki i wciśnięciu przycisku z samoczynnym powrotem (typ B). Kasowanie stanu alarmowego następuje przez wymianę elementu kruchego (szybki - symbol zamówienia PPOŻ-5701). Wyrób jest zgodny z normą PN-EN 54-11. Świadectwo dopuszczenia Nr 0654/2009. Certyfikat zgodności EC Nr 1438/CPD/0130. UWAGA Przy wyborze torów prądowych należy uwzględnić wybrany typ (A lub B) TYP A Tor zwierny: stan zwarcia (obwód zamknięty) występuje po zamontowaniu pokrywy z szybką - przycisk jest wciśnięty stan rozwarcia (obwód otwarty) występuje po demontażu pokrywy z szybką lub po zbiciu szybki - przycisk jest niewciśnięty Tor rozwierny: stan zwarcia i rozwarcia odwrotnie do toru zwiernego TYP B Tor zwierny: stan zwarcia (obwód zamknięty) występuje gdy przycisk jest wciśnięty przed tym należy zdemontować poktywę z szybką lub zbić szybkę i wcisnąć ręcznie przycisk stan rozwarcia (obwód otwarty) występuje po zamontowaniu pokrywy z szybką jak również po jej demontażu lub zbici szybki ale bez wciskania przycisku - przycisk niewciśnięty Tor rozwierny: stan zwarcia i rozwarcia odwrotnie do toru zwiernego |  |  |  | ręczny ostrzegacz, ręczne ostrzegacze, pożarowe, pożar, rop, op1, ręczny ostrzegacz pożarowy, ręczne ostrzegacze pożarowe, alarm, alarmy, przycisk oddymiania, przyciski oddymiania, oddymianie, wyłącznik awaryjny, wyłączniki awaryjne | OP1 |  | 0.3553 | 0.3953 | 0.113 | 0.113 | 0.065 | Jarosław Modrzyński | 512055136 | j.modrzynski@spamel.com.pl
1197 | OP1-W01-B\03-M | OP1-WER.NADTYN.PRZYCISK WCISKANY RĘCZN. 3 TOR ROZW.+MŁOTECZEK | szt | 1 | 129.81 | PLN | 23 | 8536 50 80 |  |  |  | A | H |  | EDI | 5907723097476 |  |  | OP1-W01-B\03-M | 13011 | [5 empty] | 1 | op1-w01.png | SPAMEL_PL_Reczny_ostrzegacz_pozarowy_OP1.pdf | Certyfikaty/op1_pl.pdf |  | op1_pl.pdf |  | Ręczny ostrzegacz pożarowy OP1 OPIS PRODUKTU Ręczny ostrzegacz pożarowy OP1 przeznaczony jest do stosowania w pomieszczeniach przemysłowych użytku publicznego. Wykonywany jest w dwóch wersjach: podtynkowej i nadtynkowej. Każda z wersji oferowana jest w dwóch typach: A i B. OP1 typ A w sytuacji alarmowej wymaga tylko zbicia szybki co powoduje zwolnienie przycisku. W OP1 typ B po zbiciu szybki należy wcisnąć przycisk z samoczynnym powrotem. W każdej obudowie mogą być zainstalowane trzy łączniki SP22-10 (zwierny) lub SP22-01 (rozwierny). Dodatkowo w każdym wykonaniu może być zamontowana dioda, którą można podłączyć do łącznika lub bezpośrednio do instalacji alarmowej danego obiektu. Uruchomienie i wysłanie sygnału następuje przez zbicie szybki (typ A) lub po zbiciu szybki i wciśnięciu przycisku z samoczynnym powrotem (typ B). Kasowanie stanu alarmowego następuje przez wymianę elementu kruchego (szybki - symbol zamówienia PPOŻ-5701). Wyrób jest zgodny z normą PN-EN 54-11. Świadectwo dopuszczenia Nr 0654/2009. Certyfikat zgodności EC Nr 1438/CPD/0130. UWAGA Przy wyborze torów prądowych należy uwzględnić wybrany typ (A lub B) TYP A Tor zwierny: stan zwarcia (obwód zamknięty) występuje po zamontowaniu pokrywy z szybką - przycisk jest wciśnięty stan rozwarcia (obwód otwarty) występuje po demontażu pokrywy z szybką lub po zbiciu szybki - przycisk jest niewciśnięty Tor rozwierny: stan zwarcia i rozwarcia odwrotnie do toru zwiernego TYP B Tor zwierny: stan zwarcia (obwód zamknięty) występuje gdy przycisk jest wciśnięty przed tym należy zdemontować poktywę z szybką lub zbić szybkę i wcisnąć ręcznie przycisk stan rozwarcia (obwód otwarty) występuje po zamontowaniu pokrywy z szybką jak również po jej demontażu lub zbici szybki ale bez wciskania przycisku - przycisk niewciśnięty Tor rozwierny: stan zwarcia i rozwarcia odwrotnie do toru zwiernego |  |  |  | ręczny ostrzegacz, ręczne ostrzegacze, pożarowe, pożar, rop, op1, ręczny ostrzegacz pożarowy, ręczne ostrzegacze pożarowe, alarm, alarmy, przycisk oddymiania, przyciski oddymiania, oddymianie, wyłącznik awaryjny, wyłączniki awaryjne | OP1 |  | 0.5163 | 0.5563 | 0.113 | 0.113 | 0.065 | Jarosław Modrzyński | 512055136 | j.modrzynski@spamel.com.pl
1198 | OP1-W01-B\10 | OP1-WER.NADTYN.PRZYCISK WCISKANY RĘCZN. 1 TOR ZWIERNY | szt | 1 | 91.92 | PLN | 23 | 8536 50 80 |  |  |  | A | H |  | EDI | 5907723097483 |  |  | OP1-W01-B\10 | 13011 | [5 empty] | 1 | op1-w01.png | SPAMEL_PL_Reczny_ostrzegacz_pozarowy_OP1.pdf | Certyfikaty/op1_pl.pdf |  | op1_pl.pdf |  | Ręczny ostrzegacz pożarowy OP1 OPIS PRODUKTU Ręczny ostrzegacz pożarowy OP1 przeznaczony jest do stosowania w pomieszczeniach przemysłowych użytku publicznego. Wykonywany jest w dwóch wersjach: podtynkowej i nadtynkowej. Każda z wersji oferowana jest w dwóch typach: A i B. OP1 typ A w sytuacji alarmowej wymaga tylko zbicia szybki co powoduje zwolnienie przycisku. W OP1 typ B po zbiciu szybki należy wcisnąć przycisk z samoczynnym powrotem. W każdej obudowie mogą być zainstalowane trzy łączniki SP22-10 (zwierny) lub SP22-01 (rozwierny). Dodatkowo w każdym wykonaniu może być zamontowana dioda, którą można podłączyć do łącznika lub bezpośrednio do instalacji alarmowej danego obiektu. Uruchomienie i wysłanie sygnału następuje przez zbicie szybki (typ A) lub po zbiciu szybki i wciśnięciu przycisku z samoczynnym powrotem (typ B). Kasowanie stanu alarmowego następuje przez wymianę elementu kruchego (szybki - symbol zamówienia PPOŻ-5701). Wyrób jest zgodny z normą PN-EN 54-11. Świadectwo dopuszczenia Nr 0654/2009. Certyfikat zgodności EC Nr 1438/CPD/0130. UWAGA Przy wyborze torów prądowych należy uwzględnić wybrany typ (A lub B) TYP A Tor zwierny: stan zwarcia (obwód zamknięty) występuje po zamontowaniu pokrywy z szybką - przycisk jest wciśnięty stan rozwarcia (obwód otwarty) występuje po demontażu pokrywy z szybką lub po zbiciu szybki - przycisk jest niewciśnięty Tor rozwierny: stan zwarcia i rozwarcia odwrotnie do toru zwiernego TYP B Tor zwierny: stan zwarcia (obwód zamknięty) występuje gdy przycisk jest wciśnięty przed tym należy zdemontować poktywę z szybką lub zbić szybkę i wcisnąć ręcznie przycisk stan rozwarcia (obwód otwarty) występuje po zamontowaniu pokrywy z szybką jak również po jej demontażu lub zbici szybki ale bez wciskania przycisku - przycisk niewciśnięty Tor rozwierny: stan zwarcia i rozwarcia odwrotnie do toru zwiernego |  |  |  | ręczny ostrzegacz, ręczne ostrzegacze, pożarowe, pożar, rop, op1, ręczny ostrzegacz pożarowy, ręczne ostrzegacze pożarowe, alarm, alarmy, przycisk oddymiania, przyciski oddymiania, oddymianie, wyłącznik awaryjny, wyłączniki awaryjne | OP1 |  | 0.3309 | 0.3709 | 0.113 | 0.113 | 0.065 | Jarosław Modrzyński | 512055136 | j.modrzynski@spamel.com.pl
1199 | OP1-W01-B\10-230 | OP1-WER.NADTYN.PRZYCISK WCISKANY RĘCZN. 1 TOR ZWIER.+LED SYGN.230VAC | szt | 1 | 105.61 | PLN | 23 | 8536 50 80 |  |  |  | A | H |  | EDI | 5907723135987 |  |  | OP1-W01-B\10-230 | 13011 | [5 empty] | 1 | op1-w01.png | SPAMEL_PL_Reczny_ostrzegacz_pozarowy_OP1.pdf | Certyfikaty/op1_pl.pdf |  | op1_pl.pdf |  | Ręczny ostrzegacz pożarowy OP1 OPIS PRODUKTU Ręczny ostrzegacz pożarowy OP1 przeznaczony jest do stosowania w pomieszczeniach przemysłowych użytku publicznego. Wykonywany jest w dwóch wersjach: podtynkowej i nadtynkowej. Każda z wersji oferowana jest w dwóch typach: A i B. OP1 typ A w sytuacji alarmowej wymaga tylko zbicia szybki co powoduje zwolnienie przycisku. W OP1 typ B po zbiciu szybki należy wcisnąć przycisk z samoczynnym powrotem. W każdej obudowie mogą być zainstalowane trzy łączniki SP22-10 (zwierny) lub SP22-01 (rozwierny). Dodatkowo w każdym wykonaniu może być zamontowana dioda, którą można podłączyć do łącznika lub bezpośrednio do instalacji alarmowej danego obiektu. Uruchomienie i wysłanie sygnału następuje przez zbicie szybki (typ A) lub po zbiciu szybki i wciśnięciu przycisku z samoczynnym powrotem (typ B). Kasowanie stanu alarmowego następuje przez wymianę elementu kruchego (szybki - symbol zamówienia PPOŻ-5701). Wyrób jest zgodny z normą PN-EN 54-11. Świadectwo dopuszczenia Nr 0654/2009. Certyfikat zgodności EC Nr 1438/CPD/0130. UWAGA Przy wyborze torów prądowych należy uwzględnić wybrany typ (A lub B) TYP A Tor zwierny: stan zwarcia (obwód zamknięty) występuje po zamontowaniu pokrywy z szybką - przycisk jest wciśnięty stan rozwarcia (obwód otwarty) występuje po demontażu pokrywy z szybką lub po zbiciu szybki - przycisk jest niewciśnięty Tor rozwierny: stan zwarcia i rozwarcia odwrotnie do toru zwiernego TYP B Tor zwierny: stan zwarcia (obwód zamknięty) występuje gdy przycisk jest wciśnięty przed tym należy zdemontować poktywę z szybką lub zbić szybkę i wcisnąć ręcznie przycisk stan rozwarcia (obwód otwarty) występuje po zamontowaniu pokrywy z szybką jak również po jej demontażu lub zbici szybki ale bez wciskania przycisku - przycisk niewciśnięty Tor rozwierny: stan zwarcia i rozwarcia odwrotnie do toru zwiernego |  |  |  | ręczny ostrzegacz, ręczne ostrzegacze, pożarowe, pożar, rop, op1, ręczny ostrzegacz pożarowy, ręczne ostrzegacze pożarowe, alarm, alarmy, przycisk oddymiania, przyciski oddymiania, oddymianie, wyłącznik awaryjny, wyłączniki awaryjne | OP1 |  | 0.3353 | 0.3753 | 0.113 | 0.113 | 0.065 | Jarosław Modrzyński | 512055136 | j.modrzynski@spamel.com.pl
1200 | OP1-W01-B\10-230-M | OP1-WER.NADTYN.PRZYCISK WCISKANY RĘCZN. 1 TOR ZWIER.+LED SYGN.230VAC+MŁOTECZEK | szt | 1 | 120 | PLN | 23 | 8536 50 80 |  |  |  | A | H |  | EDI | 5907723108790 |  |  | OP1-W01-B\10-230-M | 13011 | [5 empty] | 1 | op1-w01.png | SPAMEL_PL_Reczny_ostrzegacz_pozarowy_OP1.pdf | Certyfikaty/op1_pl.pdf |  | op1_pl.pdf |  | Ręczny ostrzegacz pożarowy OP1 OPIS PRODUKTU Ręczny ostrzegacz pożarowy OP1 przeznaczony jest do stosowania w pomieszczeniach przemysłowych użytku publicznego. Wykonywany jest w dwóch wersjach: podtynkowej i nadtynkowej. Każda z wersji oferowana jest w dwóch typach: A i B. OP1 typ A w sytuacji alarmowej wymaga tylko zbicia szybki co powoduje zwolnienie przycisku. W OP1 typ B po zbiciu szybki należy wcisnąć przycisk z samoczynnym powrotem. W każdej obudowie mogą być zainstalowane trzy łączniki SP22-10 (zwierny) lub SP22-01 (rozwierny). Dodatkowo w każdym wykonaniu może być zamontowana dioda, którą można podłączyć do łącznika lub bezpośrednio do instalacji alarmowej danego obiektu. Uruchomienie i wysłanie sygnału następuje przez zbicie szybki (typ A) lub po zbiciu szybki i wciśnięciu przycisku z samoczynnym powrotem (typ B). Kasowanie stanu alarmowego następuje przez wymianę elementu kruchego (szybki - symbol zamówienia PPOŻ-5701). Wyrób jest zgodny z normą PN-EN 54-11. Świadectwo dopuszczenia Nr 0654/2009. Certyfikat zgodności EC Nr 1438/CPD/0130. UWAGA Przy wyborze torów prądowych należy uwzględnić wybrany typ (A lub B) TYP A Tor zwierny: stan zwarcia (obwód zamknięty) występuje po zamontowaniu pokrywy z szybką - przycisk jest wciśnięty stan rozwarcia (obwód otwarty) występuje po demontażu pokrywy z szybką lub po zbiciu szybki - przycisk jest niewciśnięty Tor rozwierny: stan zwarcia i rozwarcia odwrotnie do toru zwiernego TYP B Tor zwierny: stan zwarcia (obwód zamknięty) występuje gdy przycisk jest wciśnięty przed tym należy zdemontować poktywę z szybką lub zbić szybkę i wcisnąć ręcznie przycisk stan rozwarcia (obwód otwarty) występuje po zamontowaniu pokrywy z szybką jak również po jej demontażu lub zbici szybki ale bez wciskania przycisku - przycisk niewciśnięty Tor rozwierny: stan zwarcia i rozwarcia odwrotnie do toru zwiernego |  |  |  | ręczny ostrzegacz, ręczne ostrzegacze, pożarowe, pożar, rop, op1, ręczny ostrzegacz pożarowy, ręczne ostrzegacze pożarowe, alarm, alarmy, przycisk oddymiania, przyciski oddymiania, oddymianie, wyłącznik awaryjny, wyłączniki awaryjne | OP1 |  | 0.5007 | 0.5407 | 0.113 | 0.113 | 0.065 | Jarosław Modrzyński | 512055136 | j.modrzynski@spamel.com.pl
1201 | OP1-W01-B\10-24 | OP1-WER.NADTYN.PRZYCISK WCISKANY RĘCZN. 1 TOR ZWIER.+LED SYGN.24VDC | szt | 1 | 105.61 | PLN | 23 | 8536 50 80 |  |  |  | A | H |  | EDI | 5907723098213 |  |  | OP1-W01-B\10-24 | 13011 | [5 empty] | 1 | op1-w01.png | SPAMEL_PL_Reczny_ostrzegacz_pozarowy_OP1.pdf | Certyfikaty/op1_pl.pdf |  | op1_pl.pdf |  | Ręczny ostrzegacz pożarowy OP1 OPIS PRODUKTU Ręczny ostrzegacz pożarowy OP1 przeznaczony jest do stosowania w pomieszczeniach przemysłowych użytku publicznego. Wykonywany jest w dwóch wersjach: podtynkowej i nadtynkowej. Każda z wersji oferowana jest w dwóch typach: A i B. OP1 typ A w sytuacji alarmowej wymaga tylko zbicia szybki co powoduje zwolnienie przycisku. W OP1 typ B po zbiciu szybki należy wcisnąć przycisk z samoczynnym powrotem. W każdej obudowie mogą być zainstalowane trzy łączniki SP22-10 (zwierny) lub SP22-01 (rozwierny). Dodatkowo w każdym wykonaniu może być zamontowana dioda, którą można podłączyć do łącznika lub bezpośrednio do instalacji alarmowej danego obiektu. Uruchomienie i wysłanie sygnału następuje przez zbicie szybki (typ A) lub po zbiciu szybki i wciśnięciu przycisku z samoczynnym powrotem (typ B). Kasowanie stanu alarmowego następuje przez wymianę elementu kruchego (szybki - symbol zamówienia PPOŻ-5701). Wyrób jest zgodny z normą PN-EN 54-11. Świadectwo dopuszczenia Nr 0654/2009. Certyfikat zgodności EC Nr 1438/CPD/0130. UWAGA Przy wyborze torów prądowych należy uwzględnić wybrany typ (A lub B) TYP A Tor zwierny: stan zwarcia (obwód zamknięty) występuje po zamontowaniu pokrywy z szybką - przycisk jest wciśnięty stan rozwarcia (obwód otwarty) występuje po demontażu pokrywy z szybką lub po zbiciu szybki - przycisk jest niewciśnięty Tor rozwierny: stan zwarcia i rozwarcia odwrotnie do toru zwiernego TYP B Tor zwierny: stan zwarcia (obwód zamknięty) występuje gdy przycisk jest wciśnięty przed tym należy zdemontować poktywę z szybką lub zbić szybkę i wcisnąć ręcznie przycisk stan rozwarcia (obwód otwarty) występuje po zamontowaniu pokrywy z szybką jak również po jej demontażu lub zbici szybki ale bez wciskania przycisku - przycisk niewciśnięty Tor rozwierny: stan zwarcia i rozwarcia odwrotnie do toru zwiernego |  |  |  | ręczny ostrzegacz, ręczne ostrzegacze, pożarowe, pożar, rop, op1, ręczny ostrzegacz pożarowy, ręczne ostrzegacze pożarowe, alarm, alarmy, przycisk oddymiania, przyciski oddymiania, oddymianie, wyłącznik awaryjny, wyłączniki awaryjne | OP1 |  | 0.335 | 0.375 | 0.113 | 0.113 | 0.065 | Jarosław Modrzyński | 512055136 | j.modrzynski@spamel.com.pl
1202 | OP1-W01-B\10-M | OP1-WER.NADTYN.PRZYCISK WCISKANY RĘCZN. 1 TOR ZWIER.+MŁOTECZEK | szt | 1 | 106.33 | PLN | 23 | 8536 50 80 |  |  |  | A | H |  | EDI | 5907723097490 |  |  | OP1-W01-B\10-M | 13011 | [5 empty] | 1 | op1-w01.png | SPAMEL_PL_Reczny_ostrzegacz_pozarowy_OP1.pdf | Certyfikaty/op1_pl.pdf |  | op1_pl.pdf |  | Ręczny ostrzegacz pożarowy OP1 OPIS PRODUKTU Ręczny ostrzegacz pożarowy OP1 przeznaczony jest do stosowania w pomieszczeniach przemysłowych użytku publicznego. Wykonywany jest w dwóch wersjach: podtynkowej i nadtynkowej. Każda z wersji oferowana jest w dwóch typach: A i B. OP1 typ A w sytuacji alarmowej wymaga tylko zbicia szybki co powoduje zwolnienie przycisku. W OP1 typ B po zbiciu szybki należy wcisnąć przycisk z samoczynnym powrotem. W każdej obudowie mogą być zainstalowane trzy łączniki SP22-10 (zwierny) lub SP22-01 (rozwierny). Dodatkowo w każdym wykonaniu może być zamontowana dioda, którą można podłączyć do łącznika lub bezpośrednio do instalacji alarmowej danego obiektu. Uruchomienie i wysłanie sygnału następuje przez zbicie szybki (typ A) lub po zbiciu szybki i wciśnięciu przycisku z samoczynnym powrotem (typ B). Kasowanie stanu alarmowego następuje przez wymianę elementu kruchego (szybki - symbol zamówienia PPOŻ-5701). Wyrób jest zgodny z normą PN-EN 54-11. Świadectwo dopuszczenia Nr 0654/2009. Certyfikat zgodności EC Nr 1438/CPD/0130. UWAGA Przy wyborze torów prądowych należy uwzględnić wybrany typ (A lub B) TYP A Tor zwierny: stan zwarcia (obwód zamknięty) występuje po zamontowaniu pokrywy z szybką - przycisk jest wciśnięty stan rozwarcia (obwód otwarty) występuje po demontażu pokrywy z szybką lub po zbiciu szybki - przycisk jest niewciśnięty Tor rozwierny: stan zwarcia i rozwarcia odwrotnie do toru zwiernego TYP B Tor zwierny: stan zwarcia (obwód zamknięty) występuje gdy przycisk jest wciśnięty przed tym należy zdemontować poktywę z szybką lub zbić szybkę i wcisnąć ręcznie przycisk stan rozwarcia (obwód otwarty) występuje po zamontowaniu pokrywy z szybką jak również po jej demontażu lub zbici szybki ale bez wciskania przycisku - przycisk niewciśnięty Tor rozwierny: stan zwarcia i rozwarcia odwrotnie do toru zwiernego |  |  |  | ręczny ostrzegacz, ręczne ostrzegacze, pożarowe, pożar, rop, op1, ręczny ostrzegacz pożarowy, ręczne ostrzegacze pożarowe, alarm, alarmy, przycisk oddymiania, przyciski oddymiania, oddymianie, wyłącznik awaryjny, wyłączniki awaryjne | OP1 |  | 0.4963 | 0.5363 | 0.113 | 0.113 | 0.065 | Jarosław Modrzyński | 512055136 | j.modrzynski@spamel.com.pl
1203 | OP1-W01-B\10-P24 | OP1-WER.NADTYN.PRZYCISK WCISKANY RĘCZN. 1 TOR ZWIER.+LED SYGN.PULSUJĄCY 24VDC | szt | 1 | 112.44 | PLN | 23 | 8536 50 80 |  |  |  | A | H |  | EDI | 5907723156722 |  |  | OP1-W01-B\10-P24 | 13011 | [5 empty] | 1 | op1-w01.png | SPAMEL_PL_Reczny_ostrzegacz_pozarowy_OP1.pdf | Certyfikaty/op1_pl.pdf |  | op1_pl.pdf |  | Ręczny ostrzegacz pożarowy OP1 OPIS PRODUKTU Ręczny ostrzegacz pożarowy OP1 przeznaczony jest do stosowania w pomieszczeniach przemysłowych użytku publicznego. Wykonywany jest w dwóch wersjach: podtynkowej i nadtynkowej. Każda z wersji oferowana jest w dwóch typach: A i B. OP1 typ A w sytuacji alarmowej wymaga tylko zbicia szybki co powoduje zwolnienie przycisku. W OP1 typ B po zbiciu szybki należy wcisnąć przycisk z samoczynnym powrotem. W każdej obudowie mogą być zainstalowane trzy łączniki SP22-10 (zwierny) lub SP22-01 (rozwierny). Dodatkowo w każdym wykonaniu może być zamontowana dioda, którą można podłączyć do łącznika lub bezpośrednio do instalacji alarmowej danego obiektu. Uruchomienie i wysłanie sygnału następuje przez zbicie szybki (typ A) lub po zbiciu szybki i wciśnięciu przycisku z samoczynnym powrotem (typ B). Kasowanie stanu alarmowego następuje przez wymianę elementu kruchego (szybki - symbol zamówienia PPOŻ-5701). Wyrób jest zgodny z normą PN-EN 54-11. Świadectwo dopuszczenia Nr 0654/2009. Certyfikat zgodności EC Nr 1438/CPD/0130. UWAGA Przy wyborze torów prądowych należy uwzględnić wybrany typ (A lub B) TYP A Tor zwierny: stan zwarcia (obwód zamknięty) występuje po zamontowaniu pokrywy z szybką - przycisk jest wciśnięty stan rozwarcia (obwód otwarty) występuje po demontażu pokrywy z szybką lub po zbiciu szybki - przycisk jest niewciśnięty Tor rozwierny: stan zwarcia i rozwarcia odwrotnie do toru zwiernego TYP B Tor zwierny: stan zwarcia (obwód zamknięty) występuje gdy przycisk jest wciśnięty przed tym należy zdemontować poktywę z szybką lub zbić szybkę i wcisnąć ręcznie przycisk stan rozwarcia (obwód otwarty) występuje po zamontowaniu pokrywy z szybką jak również po jej demontażu lub zbici szybki ale bez wciskania przycisku - przycisk niewciśnięty Tor rozwierny: stan zwarcia i rozwarcia odwrotnie do toru zwiernego |  |  |  | ręczny ostrzegacz, ręczne ostrzegacze, pożarowe, pożar, rop, op1, ręczny ostrzegacz pożarowy, ręczne ostrzegacze pożarowe, alarm, alarmy, przycisk oddymiania, przyciski oddymiania, oddymianie, wyłącznik awaryjny, wyłączniki awaryjne | OP1 |  | 0.2785 | 0.3185 | 0.113 | 0.113 | 0.065 | Jarosław Modrzyński | 512055136 | j.modrzynski@spamel.com.pl
1204 | OP1-W01-B\11 | OP1-WER.NADTYN.PRZYCISK WCISKANY RĘCZN. 1 TOR ZWIERNY 1 ROZWIER. | szt | 1 | 103.53 | PLN | 23 | 8536 50 80 |  |  |  | A | H |  | EDI | 5907723097506 |  |  | OP1-W01-B\11 | 13011 | [5 empty] | 1 | op1-w01.png | SPAMEL_PL_Reczny_ostrzegacz_pozarowy_OP1.pdf | Certyfikaty/op1_pl.pdf |  | op1_pl.pdf |  | Ręczny ostrzegacz pożarowy OP1 OPIS PRODUKTU Ręczny ostrzegacz pożarowy OP1 przeznaczony jest do stosowania w pomieszczeniach przemysłowych użytku publicznego. Wykonywany jest w dwóch wersjach: podtynkowej i nadtynkowej. Każda z wersji oferowana jest w dwóch typach: A i B. OP1 typ A w sytuacji alarmowej wymaga tylko zbicia szybki co powoduje zwolnienie przycisku. W OP1 typ B po zbiciu szybki należy wcisnąć przycisk z samoczynnym powrotem. W każdej obudowie mogą być zainstalowane trzy łączniki SP22-10 (zwierny) lub SP22-01 (rozwierny). Dodatkowo w każdym wykonaniu może być zamontowana dioda, którą można podłączyć do łącznika lub bezpośrednio do instalacji alarmowej danego obiektu. Uruchomienie i wysłanie sygnału następuje przez zbicie szybki (typ A) lub po zbiciu szybki i wciśnięciu przycisku z samoczynnym powrotem (typ B). Kasowanie stanu alarmowego następuje przez wymianę elementu kruchego (szybki - symbol zamówienia PPOŻ-5701). Wyrób jest zgodny z normą PN-EN 54-11. Świadectwo dopuszczenia Nr 0654/2009. Certyfikat zgodności EC Nr 1438/CPD/0130. UWAGA Przy wyborze torów prądowych należy uwzględnić wybrany typ (A lub B) TYP A Tor zwierny: stan zwarcia (obwód zamknięty) występuje po zamontowaniu pokrywy z szybką - przycisk jest wciśnięty stan rozwarcia (obwód otwarty) występuje po demontażu pokrywy z szybką lub po zbiciu szybki - przycisk jest niewciśnięty Tor rozwierny: stan zwarcia i rozwarcia odwrotnie do toru zwiernego TYP B Tor zwierny: stan zwarcia (obwód zamknięty) występuje gdy przycisk jest wciśnięty przed tym należy zdemontować poktywę z szybką lub zbić szybkę i wcisnąć ręcznie przycisk stan rozwarcia (obwód otwarty) występuje po zamontowaniu pokrywy z szybką jak również po jej demontażu lub zbici szybki ale bez wciskania przycisku - przycisk niewciśnięty Tor rozwierny: stan zwarcia i rozwarcia odwrotnie do toru zwiernego |  |  |  | ręczny ostrzegacz, ręczne ostrzegacze, pożarowe, pożar, rop, op1, ręczny ostrzegacz pożarowy, ręczne ostrzegacze pożarowe, alarm, alarmy, przycisk oddymiania, przyciski oddymiania, oddymianie, wyłącznik awaryjny, wyłączniki awaryjne | OP1 |  | 0.3409 | 0.3809 | 0.113 | 0.113 | 0.065 | Jarosław Modrzyński | 512055136 | j.modrzynski@spamel.com.pl
1205 | OP1-W01-B\11-230 | OP1-WER.NADTYN.PRZYCISK WCISKANY RĘCZN. 1 TOR ZWIER.1 TOR ROZW.+LED SYGN.230VAC | szt | 1 | 117.21 | PLN | 23 | 8536 50 80 |  |  |  | A | H |  | EDI | 5907723096752 |  |  | OP1-W01-B\11-230 | 13011 | [5 empty] | 1 | op1-w01.png | SPAMEL_PL_Reczny_ostrzegacz_pozarowy_OP1.pdf | Certyfikaty/op1_pl.pdf |  | op1_pl.pdf |  | Ręczny ostrzegacz pożarowy OP1 OPIS PRODUKTU Ręczny ostrzegacz pożarowy OP1 przeznaczony jest do stosowania w pomieszczeniach przemysłowych użytku publicznego. Wykonywany jest w dwóch wersjach: podtynkowej i nadtynkowej. Każda z wersji oferowana jest w dwóch typach: A i B. OP1 typ A w sytuacji alarmowej wymaga tylko zbicia szybki co powoduje zwolnienie przycisku. W OP1 typ B po zbiciu szybki należy wcisnąć przycisk z samoczynnym powrotem. W każdej obudowie mogą być zainstalowane trzy łączniki SP22-10 (zwierny) lub SP22-01 (rozwierny). Dodatkowo w każdym wykonaniu może być zamontowana dioda, którą można podłączyć do łącznika lub bezpośrednio do instalacji alarmowej danego obiektu. Uruchomienie i wysłanie sygnału następuje przez zbicie szybki (typ A) lub po zbiciu szybki i wciśnięciu przycisku z samoczynnym powrotem (typ B). Kasowanie stanu alarmowego następuje przez wymianę elementu kruchego (szybki - symbol zamówienia PPOŻ-5701). Wyrób jest zgodny z normą PN-EN 54-11. Świadectwo dopuszczenia Nr 0654/2009. Certyfikat zgodności EC Nr 1438/CPD/0130. UWAGA Przy wyborze torów prądowych należy uwzględnić wybrany typ (A lub B) TYP A Tor zwierny: stan zwarcia (obwód zamknięty) występuje po zamontowaniu pokrywy z szybką - przycisk jest wciśnięty stan rozwarcia (obwód otwarty) występuje po demontażu pokrywy z szybką lub po zbiciu szybki - przycisk jest niewciśnięty Tor rozwierny: stan zwarcia i rozwarcia odwrotnie do toru zwiernego TYP B Tor zwierny: stan zwarcia (obwód zamknięty) występuje gdy przycisk jest wciśnięty przed tym należy zdemontować poktywę z szybką lub zbić szybkę i wcisnąć ręcznie przycisk stan rozwarcia (obwód otwarty) występuje po zamontowaniu pokrywy z szybką jak również po jej demontażu lub zbici szybki ale bez wciskania przycisku - przycisk niewciśnięty Tor rozwierny: stan zwarcia i rozwarcia odwrotnie do toru zwiernego |  |  |  | ręczny ostrzegacz, ręczne ostrzegacze, pożarowe, pożar, rop, op1, ręczny ostrzegacz pożarowy, ręczne ostrzegacze pożarowe, alarm, alarmy, przycisk oddymiania, przyciski oddymiania, oddymianie, wyłącznik awaryjny, wyłączniki awaryjne | OP1 |  | 0.3453 | 0.3853 | 0.113 | 0.113 | 0.065 | Jarosław Modrzyński | 512055136 | j.modrzynski@spamel.com.pl
1206 | OP1-W01-B\11-230-M | OP1-WER.NADTYN.PRZYCISK WCISKANY RĘCZN. 1ZWIER.1ROZ+LED SYGN.230VAC+MŁOTECZEK | szt | 1 | 131.59 | PLN | 23 | 8536 50 80 |  |  |  | A | H |  | EDI | 5907723120501 |  |  | OP1-W01-B\11-230-M | 13011 | [5 empty] | 1 | op1-w01.png | SPAMEL_PL_Reczny_ostrzegacz_pozarowy_OP1.pdf | Certyfikaty/op1_pl.pdf |  | op1_pl.pdf |  | Ręczny ostrzegacz pożarowy OP1 OPIS PRODUKTU Ręczny ostrzegacz pożarowy OP1 przeznaczony jest do stosowania w pomieszczeniach przemysłowych użytku publicznego. Wykonywany jest w dwóch wersjach: podtynkowej i nadtynkowej. Każda z wersji oferowana jest w dwóch typach: A i B. OP1 typ A w sytuacji alarmowej wymaga tylko zbicia szybki co powoduje zwolnienie przycisku. W OP1 typ B po zbiciu szybki należy wcisnąć przycisk z samoczynnym powrotem. W każdej obudowie mogą być zainstalowane trzy łączniki SP22-10 (zwierny) lub SP22-01 (rozwierny). Dodatkowo w każdym wykonaniu może być zamontowana dioda, którą można podłączyć do łącznika lub bezpośrednio do instalacji alarmowej danego obiektu. Uruchomienie i wysłanie sygnału następuje przez zbicie szybki (typ A) lub po zbiciu szybki i wciśnięciu przycisku z samoczynnym powrotem (typ B). Kasowanie stanu alarmowego następuje przez wymianę elementu kruchego (szybki - symbol zamówienia PPOŻ-5701). Wyrób jest zgodny z normą PN-EN 54-11. Świadectwo dopuszczenia Nr 0654/2009. Certyfikat zgodności EC Nr 1438/CPD/0130. UWAGA Przy wyborze torów prądowych należy uwzględnić wybrany typ (A lub B) TYP A Tor zwierny: stan zwarcia (obwód zamknięty) występuje po zamontowaniu pokrywy z szybką - przycisk jest wciśnięty stan rozwarcia (obwód otwarty) występuje po demontażu pokrywy z szybką lub po zbiciu szybki - przycisk jest niewciśnięty Tor rozwierny: stan zwarcia i rozwarcia odwrotnie do toru zwiernego TYP B Tor zwierny: stan zwarcia (obwód zamknięty) występuje gdy przycisk jest wciśnięty przed tym należy zdemontować poktywę z szybką lub zbić szybkę i wcisnąć ręcznie przycisk stan rozwarcia (obwód otwarty) występuje po zamontowaniu pokrywy z szybką jak również po jej demontażu lub zbici szybki ale bez wciskania przycisku - przycisk niewciśnięty Tor rozwierny: stan zwarcia i rozwarcia odwrotnie do toru zwiernego |  |  |  | ręczny ostrzegacz, ręczne ostrzegacze, pożarowe, pożar, rop, op1, ręczny ostrzegacz pożarowy, ręczne ostrzegacze pożarowe, alarm, alarmy, przycisk oddymiania, przyciski oddymiania, oddymianie, wyłącznik awaryjny, wyłączniki awaryjne | OP1 |  | 0.5108 | 0.5508 | 0.113 | 0.113 | 0.065 | Jarosław Modrzyński | 512055136 | j.modrzynski@spamel.com.pl
1207 | OP1-W01-B\11-24 | OP1-WER.NADTYN.PRZYCISK WCISKANY RĘCZN. 1TOR ZWIER.1ROZ.+LED SYGN.24VDC | szt | 1 | 117.21 | PLN | 23 | 8536 50 80 |  |  |  | A | H |  | EDI | 5907723098237 |  |  | OP1-W01-B\11-24 | 13011 | [5 empty] | 1 | op1-w01.png | SPAMEL_PL_Reczny_ostrzegacz_pozarowy_OP1.pdf | Certyfikaty/op1_pl.pdf |  | op1_pl.pdf |  | Ręczny ostrzegacz pożarowy OP1 OPIS PRODUKTU Ręczny ostrzegacz pożarowy OP1 przeznaczony jest do stosowania w pomieszczeniach przemysłowych użytku publicznego. Wykonywany jest w dwóch wersjach: podtynkowej i nadtynkowej. Każda z wersji oferowana jest w dwóch typach: A i B. OP1 typ A w sytuacji alarmowej wymaga tylko zbicia szybki co powoduje zwolnienie przycisku. W OP1 typ B po zbiciu szybki należy wcisnąć przycisk z samoczynnym powrotem. W każdej obudowie mogą być zainstalowane trzy łączniki SP22-10 (zwierny) lub SP22-01 (rozwierny). Dodatkowo w każdym wykonaniu może być zamontowana dioda, którą można podłączyć do łącznika lub bezpośrednio do instalacji alarmowej danego obiektu. Uruchomienie i wysłanie sygnału następuje przez zbicie szybki (typ A) lub po zbiciu szybki i wciśnięciu przycisku z samoczynnym powrotem (typ B). Kasowanie stanu alarmowego następuje przez wymianę elementu kruchego (szybki - symbol zamówienia PPOŻ-5701). Wyrób jest zgodny z normą PN-EN 54-11. Świadectwo dopuszczenia Nr 0654/2009. Certyfikat zgodności EC Nr 1438/CPD/0130. UWAGA Przy wyborze torów prądowych należy uwzględnić wybrany typ (A lub B) TYP A Tor zwierny: stan zwarcia (obwód zamknięty) występuje po zamontowaniu pokrywy z szybką - przycisk jest wciśnięty stan rozwarcia (obwód otwarty) występuje po demontażu pokrywy z szybką lub po zbiciu szybki - przycisk jest niewciśnięty Tor rozwierny: stan zwarcia i rozwarcia odwrotnie do toru zwiernego TYP B Tor zwierny: stan zwarcia (obwód zamknięty) występuje gdy przycisk jest wciśnięty przed tym należy zdemontować poktywę z szybką lub zbić szybkę i wcisnąć ręcznie przycisk stan rozwarcia (obwód otwarty) występuje po zamontowaniu pokrywy z szybką jak również po jej demontażu lub zbici szybki ale bez wciskania przycisku - przycisk niewciśnięty Tor rozwierny: stan zwarcia i rozwarcia odwrotnie do toru zwiernego |  |  |  | ręczny ostrzegacz, ręczne ostrzegacze, pożarowe, pożar, rop, op1, ręczny ostrzegacz pożarowy, ręczne ostrzegacze pożarowe, alarm, alarmy, przycisk oddymiania, przyciski oddymiania, oddymianie, wyłącznik awaryjny, wyłączniki awaryjne | OP1 |  | 0.345 | 0.385 | 0.113 | 0.113 | 0.065 | Jarosław Modrzyński | 512055136 | j.modrzynski@spamel.com.pl
1208 | OP1-W01-B\11-24-M | OP1-WER.NADTYN.PRZYCISK WCISKANY RĘCZN. 1ZWIER.1ROZW.+LED SYGN.24VDC+MŁOTECZEK | szt | 1 | 131.59 | PLN | 23 | 8536 50 80 |  |  |  | A | H |  | EDI | 5907723141131 |  |  | OP1-W01-B\11-24-M | 13011 | [5 empty] | 1 | op1-w01.png | SPAMEL_PL_Reczny_ostrzegacz_pozarowy_OP1.pdf | Certyfikaty/op1_pl.pdf |  | op1_pl.pdf |  | Ręczny ostrzegacz pożarowy OP1 OPIS PRODUKTU Ręczny ostrzegacz pożarowy OP1 przeznaczony jest do stosowania w pomieszczeniach przemysłowych użytku publicznego. Wykonywany jest w dwóch wersjach: podtynkowej i nadtynkowej. Każda z wersji oferowana jest w dwóch typach: A i B. OP1 typ A w sytuacji alarmowej wymaga tylko zbicia szybki co powoduje zwolnienie przycisku. W OP1 typ B po zbiciu szybki należy wcisnąć przycisk z samoczynnym powrotem. W każdej obudowie mogą być zainstalowane trzy łączniki SP22-10 (zwierny) lub SP22-01 (rozwierny). Dodatkowo w każdym wykonaniu może być zamontowana dioda, którą można podłączyć do łącznika lub bezpośrednio do instalacji alarmowej danego obiektu. Uruchomienie i wysłanie sygnału następuje przez zbicie szybki (typ A) lub po zbiciu szybki i wciśnięciu przycisku z samoczynnym powrotem (typ B). Kasowanie stanu alarmowego następuje przez wymianę elementu kruchego (szybki - symbol zamówienia PPOŻ-5701). Wyrób jest zgodny z normą PN-EN 54-11. Świadectwo dopuszczenia Nr 0654/2009. Certyfikat zgodności EC Nr 1438/CPD/0130. UWAGA Przy wyborze torów prądowych należy uwzględnić wybrany typ (A lub B) TYP A Tor zwierny: stan zwarcia (obwód zamknięty) występuje po zamontowaniu pokrywy z szybką - przycisk jest wciśnięty stan rozwarcia (obwód otwarty) występuje po demontażu pokrywy z szybką lub po zbiciu szybki - przycisk jest niewciśnięty Tor rozwierny: stan zwarcia i rozwarcia odwrotnie do toru zwiernego TYP B Tor zwierny: stan zwarcia (obwód zamknięty) występuje gdy przycisk jest wciśnięty przed tym należy zdemontować poktywę z szybką lub zbić szybkę i wcisnąć ręcznie przycisk stan rozwarcia (obwód otwarty) występuje po zamontowaniu pokrywy z szybką jak również po jej demontażu lub zbici szybki ale bez wciskania przycisku - przycisk niewciśnięty Tor rozwierny: stan zwarcia i rozwarcia odwrotnie do toru zwiernego |  |  |  | ręczny ostrzegacz, ręczne ostrzegacze, pożarowe, pożar, rop, op1, ręczny ostrzegacz pożarowy, ręczne ostrzegacze pożarowe, alarm, alarmy, przycisk oddymiania, przyciski oddymiania, oddymianie, wyłącznik awaryjny, wyłączniki awaryjne | OP1 |  | 0.5105 | 0.5505 | 0.113 | 0.113 | 0.065 | Jarosław Modrzyński | 512055136 | j.modrzynski@spamel.com.pl
1209 | OP1-W01-B\11-M | OP1 WERSJA NADTYNKOWA TYP B ŁĄCZNIKI 1 ZWIERNY 1 ROZWIERNY+MŁOTECZEK | szt | 1 | 117.92 | PLN | 23 | 8536 50 80 |  |  |  | A | H |  | EDI | 5907723097513 |  |  | OP1-W01-B\11-M | 13011 | [5 empty] | 1 | op1-w01.png | SPAMEL_PL_Reczny_ostrzegacz_pozarowy_OP1.pdf | Certyfikaty/op1_pl.pdf |  | op1_pl.pdf |  | Ręczny ostrzegacz pożarowy OP1 OPIS PRODUKTU Ręczny ostrzegacz pożarowy OP1 przeznaczony jest do stosowania w pomieszczeniach przemysłowych użytku publicznego. Wykonywany jest w dwóch wersjach: podtynkowej i nadtynkowej. Każda z wersji oferowana jest w dwóch typach: A i B. OP1 typ A w sytuacji alarmowej wymaga tylko zbicia szybki co powoduje zwolnienie przycisku. W OP1 typ B po zbiciu szybki należy wcisnąć przycisk z samoczynnym powrotem. W każdej obudowie mogą być zainstalowane trzy łączniki SP22-10 (zwierny) lub SP22-01 (rozwierny). Dodatkowo w każdym wykonaniu może być zamontowana dioda, którą można podłączyć do łącznika lub bezpośrednio do instalacji alarmowej danego obiektu. Uruchomienie i wysłanie sygnału następuje przez zbicie szybki (typ A) lub po zbiciu szybki i wciśnięciu przycisku z samoczynnym powrotem (typ B). Kasowanie stanu alarmowego następuje przez wymianę elementu kruchego (szybki - symbol zamówienia PPOŻ-5701). Wyrób jest zgodny z normą PN-EN 54-11. Świadectwo dopuszczenia Nr 0654/2009. Certyfikat zgodności EC Nr 1438/CPD/0130. UWAGA Przy wyborze torów prądowych należy uwzględnić wybrany typ (A lub B) TYP A Tor zwierny: stan zwarcia (obwód zamknięty) występuje po zamontowaniu pokrywy z szybką - przycisk jest wciśnięty stan rozwarcia (obwód otwarty) występuje po demontażu pokrywy z szybką lub po zbiciu szybki - przycisk jest niewciśnięty Tor rozwierny: stan zwarcia i rozwarcia odwrotnie do toru zwiernego TYP B Tor zwierny: stan zwarcia (obwód zamknięty) występuje gdy przycisk jest wciśnięty przed tym należy zdemontować poktywę z szybką lub zbić szybkę i wcisnąć ręcznie przycisk stan rozwarcia (obwód otwarty) występuje po zamontowaniu pokrywy z szybką jak również po jej demontażu lub zbici szybki ale bez wciskania przycisku - przycisk niewciśnięty Tor rozwierny: stan zwarcia i rozwarcia odwrotnie do toru zwiernego |  |  |  | ręczny ostrzegacz, ręczne ostrzegacze, pożarowe, pożar, rop, op1, ręczny ostrzegacz pożarowy, ręczne ostrzegacze pożarowe, alarm, alarmy, przycisk oddymiania, przyciski oddymiania, oddymianie, wyłącznik awaryjny, wyłączniki awaryjne | OP1 |  | 0.5063 | 0.5463 | 0.113 | 0.113 | 0.065 | Jarosław Modrzyński | 512055136 | j.modrzynski@spamel.com.pl
1210 | OP1-W01-B\12 | OP1-WER.NADTYN.PRZYCISK WCISKANY RĘCZN. 1 ZWIERNY 2 ROZWIER. | szt | 1 | 115.42 | PLN | 23 | 8536 50 80 |  |  |  | A | H |  | EDI | 5907723097520 |  |  | OP1-W01-B\12 | 13011 | [5 empty] | 1 | op1-w01.png | SPAMEL_PL_Reczny_ostrzegacz_pozarowy_OP1.pdf | Certyfikaty/op1_pl.pdf |  | op1_pl.pdf |  | Ręczny ostrzegacz pożarowy OP1 OPIS PRODUKTU Ręczny ostrzegacz pożarowy OP1 przeznaczony jest do stosowania w pomieszczeniach przemysłowych użytku publicznego. Wykonywany jest w dwóch wersjach: podtynkowej i nadtynkowej. Każda z wersji oferowana jest w dwóch typach: A i B. OP1 typ A w sytuacji alarmowej wymaga tylko zbicia szybki co powoduje zwolnienie przycisku. W OP1 typ B po zbiciu szybki należy wcisnąć przycisk z samoczynnym powrotem. W każdej obudowie mogą być zainstalowane trzy łączniki SP22-10 (zwierny) lub SP22-01 (rozwierny). Dodatkowo w każdym wykonaniu może być zamontowana dioda, którą można podłączyć do łącznika lub bezpośrednio do instalacji alarmowej danego obiektu. Uruchomienie i wysłanie sygnału następuje przez zbicie szybki (typ A) lub po zbiciu szybki i wciśnięciu przycisku z samoczynnym powrotem (typ B). Kasowanie stanu alarmowego następuje przez wymianę elementu kruchego (szybki - symbol zamówienia PPOŻ-5701). Wyrób jest zgodny z normą PN-EN 54-11. Świadectwo dopuszczenia Nr 0654/2009. Certyfikat zgodności EC Nr 1438/CPD/0130. UWAGA Przy wyborze torów prądowych należy uwzględnić wybrany typ (A lub B) TYP A Tor zwierny: stan zwarcia (obwód zamknięty) występuje po zamontowaniu pokrywy z szybką - przycisk jest wciśnięty stan rozwarcia (obwód otwarty) występuje po demontażu pokrywy z szybką lub po zbiciu szybki - przycisk jest niewciśnięty Tor rozwierny: stan zwarcia i rozwarcia odwrotnie do toru zwiernego TYP B Tor zwierny: stan zwarcia (obwód zamknięty) występuje gdy przycisk jest wciśnięty przed tym należy zdemontować poktywę z szybką lub zbić szybkę i wcisnąć ręcznie przycisk stan rozwarcia (obwód otwarty) występuje po zamontowaniu pokrywy z szybką jak również po jej demontażu lub zbici szybki ale bez wciskania przycisku - przycisk niewciśnięty Tor rozwierny: stan zwarcia i rozwarcia odwrotnie do toru zwiernego |  |  |  | ręczny ostrzegacz, ręczne ostrzegacze, pożarowe, pożar, rop, op1, ręczny ostrzegacz pożarowy, ręczne ostrzegacze pożarowe, alarm, alarmy, przycisk oddymiania, przyciski oddymiania, oddymianie, wyłącznik awaryjny, wyłączniki awaryjne | OP1 |  | 0.3509 | 0.3909 | 0.113 | 0.113 | 0.065 | Jarosław Modrzyński | 512055136 | j.modrzynski@spamel.com.pl
1211 | OP1-W01-B\12-230 | OP1-WER.NADTYN.PRZYCISK WCISKANY RĘCZN. 1 ZWIER.2 ROZW.+LED SYGN.230VAC | szt | 1 | 129.04 | PLN | 23 | 8536 50 80 |  |  |  | A | H |  | EDI | 5907723096776 |  |  | OP1-W01-B\12-230 | 13011 | [5 empty] | 1 | op1-w01.png | SPAMEL_PL_Reczny_ostrzegacz_pozarowy_OP1.pdf | Certyfikaty/op1_pl.pdf |  | op1_pl.pdf |  | Ręczny ostrzegacz pożarowy OP1 OPIS PRODUKTU Ręczny ostrzegacz pożarowy OP1 przeznaczony jest do stosowania w pomieszczeniach przemysłowych użytku publicznego. Wykonywany jest w dwóch wersjach: podtynkowej i nadtynkowej. Każda z wersji oferowana jest w dwóch typach: A i B. OP1 typ A w sytuacji alarmowej wymaga tylko zbicia szybki co powoduje zwolnienie przycisku. W OP1 typ B po zbiciu szybki należy wcisnąć przycisk z samoczynnym powrotem. W każdej obudowie mogą być zainstalowane trzy łączniki SP22-10 (zwierny) lub SP22-01 (rozwierny). Dodatkowo w każdym wykonaniu może być zamontowana dioda, którą można podłączyć do łącznika lub bezpośrednio do instalacji alarmowej danego obiektu. Uruchomienie i wysłanie sygnału następuje przez zbicie szybki (typ A) lub po zbiciu szybki i wciśnięciu przycisku z samoczynnym powrotem (typ B). Kasowanie stanu alarmowego następuje przez wymianę elementu kruchego (szybki - symbol zamówienia PPOŻ-5701). Wyrób jest zgodny z normą PN-EN 54-11. Świadectwo dopuszczenia Nr 0654/2009. Certyfikat zgodności EC Nr 1438/CPD/0130. UWAGA Przy wyborze torów prądowych należy uwzględnić wybrany typ (A lub B) TYP A Tor zwierny: stan zwarcia (obwód zamknięty) występuje po zamontowaniu pokrywy z szybką - przycisk jest wciśnięty stan rozwarcia (obwód otwarty) występuje po demontażu pokrywy z szybką lub po zbiciu szybki - przycisk jest niewciśnięty Tor rozwierny: stan zwarcia i rozwarcia odwrotnie do toru zwiernego TYP B Tor zwierny: stan zwarcia (obwód zamknięty) występuje gdy przycisk jest wciśnięty przed tym należy zdemontować poktywę z szybką lub zbić szybkę i wcisnąć ręcznie przycisk stan rozwarcia (obwód otwarty) występuje po zamontowaniu pokrywy z szybką jak również po jej demontażu lub zbici szybki ale bez wciskania przycisku - przycisk niewciśnięty Tor rozwierny: stan zwarcia i rozwarcia odwrotnie do toru zwiernego |  |  |  | ręczny ostrzegacz, ręczne ostrzegacze, pożarowe, pożar, rop, op1, ręczny ostrzegacz pożarowy, ręczne ostrzegacze pożarowe, alarm, alarmy, przycisk oddymiania, przyciski oddymiania, oddymianie, wyłącznik awaryjny, wyłączniki awaryjne | OP1 |  | 0.3553 | 0.3953 | 0.113 | 0.113 | 0.065 | Jarosław Modrzyński | 512055136 | j.modrzynski@spamel.com.pl
1212 | OP1-W01-B\12-230-M | OP1-WER.NADTYN.PRZYCISK WCISKANY RĘCZN. 1ZWIER.2ROZ+LED SYGN.230VAC+MŁOTECZEK | szt | 1 | 143.46 | PLN | 23 | 8536 50 80 |  |  |  | A | H |  | EDI | 5907723152618 |  |  | OP1-W01-B\12-230-M | 13011 | [5 empty] | 1 | op1-w01.png | SPAMEL_PL_Reczny_ostrzegacz_pozarowy_OP1.pdf | Certyfikaty/op1_pl.pdf |  | op1_pl.pdf |  | Ręczny ostrzegacz pożarowy OP1 OPIS PRODUKTU Ręczny ostrzegacz pożarowy OP1 przeznaczony jest do stosowania w pomieszczeniach przemysłowych użytku publicznego. Wykonywany jest w dwóch wersjach: podtynkowej i nadtynkowej. Każda z wersji oferowana jest w dwóch typach: A i B. OP1 typ A w sytuacji alarmowej wymaga tylko zbicia szybki co powoduje zwolnienie przycisku. W OP1 typ B po zbiciu szybki należy wcisnąć przycisk z samoczynnym powrotem. W każdej obudowie mogą być zainstalowane trzy łączniki SP22-10 (zwierny) lub SP22-01 (rozwierny). Dodatkowo w każdym wykonaniu może być zamontowana dioda, którą można podłączyć do łącznika lub bezpośrednio do instalacji alarmowej danego obiektu. Uruchomienie i wysłanie sygnału następuje przez zbicie szybki (typ A) lub po zbiciu szybki i wciśnięciu przycisku z samoczynnym powrotem (typ B). Kasowanie stanu alarmowego następuje przez wymianę elementu kruchego (szybki - symbol zamówienia PPOŻ-5701). Wyrób jest zgodny z normą PN-EN 54-11. Świadectwo dopuszczenia Nr 0654/2009. Certyfikat zgodności EC Nr 1438/CPD/0130. UWAGA Przy wyborze torów prądowych należy uwzględnić wybrany typ (A lub B) TYP A Tor zwierny: stan zwarcia (obwód zamknięty) występuje po zamontowaniu pokrywy z szybką - przycisk jest wciśnięty stan rozwarcia (obwód otwarty) występuje po demontażu pokrywy z szybką lub po zbiciu szybki - przycisk jest niewciśnięty Tor rozwierny: stan zwarcia i rozwarcia odwrotnie do toru zwiernego TYP B Tor zwierny: stan zwarcia (obwód zamknięty) występuje gdy przycisk jest wciśnięty przed tym należy zdemontować poktywę z szybką lub zbić szybkę i wcisnąć ręcznie przycisk stan rozwarcia (obwód otwarty) występuje po zamontowaniu pokrywy z szybką jak również po jej demontażu lub zbici szybki ale bez wciskania przycisku - przycisk niewciśnięty Tor rozwierny: stan zwarcia i rozwarcia odwrotnie do toru zwiernego |  |  |  | ręczny ostrzegacz, ręczne ostrzegacze, pożarowe, pożar, rop, op1, ręczny ostrzegacz pożarowy, ręczne ostrzegacze pożarowe, alarm, alarmy, przycisk oddymiania, przyciski oddymiania, oddymianie, wyłącznik awaryjny, wyłączniki awaryjne | OP1 |  | 0.5208 | 0.5608 | 0.113 | 0.113 | 0.065 | Jarosław Modrzyński | 512055136 | j.modrzynski@spamel.com.pl
1213 | OP1-W01-B\12-24-M | OP1-WER.NADTYN.PRZYCISK WCISKANY RĘCZN. 1ZWIER.2ROZW.+LED SYGN.24VDC+MŁOTECZEK | szt | 1 | 143.46 | PLN | 23 | 8536 50 80 |  |  |  | A | H |  | EDI | 5907723165342 |  |  | OP1-W01-B\12-24-M | 13011 | [5 empty] | 1 | op1-w01.png | SPAMEL_PL_Reczny_ostrzegacz_pozarowy_OP1.pdf | Certyfikaty/op1_pl.pdf |  | op1_pl.pdf |  | Ręczny ostrzegacz pożarowy OP1 OPIS PRODUKTU Ręczny ostrzegacz pożarowy OP1 przeznaczony jest do stosowania w pomieszczeniach przemysłowych użytku publicznego. Wykonywany jest w dwóch wersjach: podtynkowej i nadtynkowej. Każda z wersji oferowana jest w dwóch typach: A i B. OP1 typ A w sytuacji alarmowej wymaga tylko zbicia szybki co powoduje zwolnienie przycisku. W OP1 typ B po zbiciu szybki należy wcisnąć przycisk z samoczynnym powrotem. W każdej obudowie mogą być zainstalowane trzy łączniki SP22-10 (zwierny) lub SP22-01 (rozwierny). Dodatkowo w każdym wykonaniu może być zamontowana dioda, którą można podłączyć do łącznika lub bezpośrednio do instalacji alarmowej danego obiektu. Uruchomienie i wysłanie sygnału następuje przez zbicie szybki (typ A) lub po zbiciu szybki i wciśnięciu przycisku z samoczynnym powrotem (typ B). Kasowanie stanu alarmowego następuje przez wymianę elementu kruchego (szybki - symbol zamówienia PPOŻ-5701). Wyrób jest zgodny z normą PN-EN 54-11. Świadectwo dopuszczenia Nr 0654/2009. Certyfikat zgodności EC Nr 1438/CPD/0130. UWAGA Przy wyborze torów prądowych należy uwzględnić wybrany typ (A lub B) TYP A Tor zwierny: stan zwarcia (obwód zamknięty) występuje po zamontowaniu pokrywy z szybką - przycisk jest wciśnięty stan rozwarcia (obwód otwarty) występuje po demontażu pokrywy z szybką lub po zbiciu szybki - przycisk jest niewciśnięty Tor rozwierny: stan zwarcia i rozwarcia odwrotnie do toru zwiernego TYP B Tor zwierny: stan zwarcia (obwód zamknięty) występuje gdy przycisk jest wciśnięty przed tym należy zdemontować poktywę z szybką lub zbić szybkę i wcisnąć ręcznie przycisk stan rozwarcia (obwód otwarty) występuje po zamontowaniu pokrywy z szybką jak również po jej demontażu lub zbici szybki ale bez wciskania przycisku - przycisk niewciśnięty Tor rozwierny: stan zwarcia i rozwarcia odwrotnie do toru zwiernego |  |  |  | ręczny ostrzegacz, ręczne ostrzegacze, pożarowe, pożar, rop, op1, ręczny ostrzegacz pożarowy, ręczne ostrzegacze pożarowe, alarm, alarmy, przycisk oddymiania, przyciski oddymiania, oddymianie, wyłącznik awaryjny, wyłączniki awaryjne | OP1 |  | 0.5205 | 0.5605 | 0.113 | 0.113 | 0.065 | Jarosław Modrzyński | 512055136 | j.modrzynski@spamel.com.pl
1214 | OP1-W01-B\12-M | OP1-WER.NADTYN.PRZYCISK WCISKANY RĘCZN. 1 ZWIER.2 ROZW.+MŁOTECZEK | szt | 1 | 129.81 | PLN | 23 | 8536 50 80 |  |  |  | A | H |  | EDI | 5907723097537 |  |  | OP1-W01-B\12-M | 13011 | [5 empty] | 1 | op1-w01.png | SPAMEL_PL_Reczny_ostrzegacz_pozarowy_OP1.pdf | Certyfikaty/op1_pl.pdf |  | op1_pl.pdf |  | Ręczny ostrzegacz pożarowy OP1 OPIS PRODUKTU Ręczny ostrzegacz pożarowy OP1 przeznaczony jest do stosowania w pomieszczeniach przemysłowych użytku publicznego. Wykonywany jest w dwóch wersjach: podtynkowej i nadtynkowej. Każda z wersji oferowana jest w dwóch typach: A i B. OP1 typ A w sytuacji alarmowej wymaga tylko zbicia szybki co powoduje zwolnienie przycisku. W OP1 typ B po zbiciu szybki należy wcisnąć przycisk z samoczynnym powrotem. W każdej obudowie mogą być zainstalowane trzy łączniki SP22-10 (zwierny) lub SP22-01 (rozwierny). Dodatkowo w każdym wykonaniu może być zamontowana dioda, którą można podłączyć do łącznika lub bezpośrednio do instalacji alarmowej danego obiektu. Uruchomienie i wysłanie sygnału następuje przez zbicie szybki (typ A) lub po zbiciu szybki i wciśnięciu przycisku z samoczynnym powrotem (typ B). Kasowanie stanu alarmowego następuje przez wymianę elementu kruchego (szybki - symbol zamówienia PPOŻ-5701). Wyrób jest zgodny z normą PN-EN 54-11. Świadectwo dopuszczenia Nr 0654/2009. Certyfikat zgodności EC Nr 1438/CPD/0130. UWAGA Przy wyborze torów prądowych należy uwzględnić wybrany typ (A lub B) TYP A Tor zwierny: stan zwarcia (obwód zamknięty) występuje po zamontowaniu pokrywy z szybką - przycisk jest wciśnięty stan rozwarcia (obwód otwarty) występuje po demontażu pokrywy z szybką lub po zbiciu szybki - przycisk jest niewciśnięty Tor rozwierny: stan zwarcia i rozwarcia odwrotnie do toru zwiernego TYP B Tor zwierny: stan zwarcia (obwód zamknięty) występuje gdy przycisk jest wciśnięty przed tym należy zdemontować poktywę z szybką lub zbić szybkę i wcisnąć ręcznie przycisk stan rozwarcia (obwód otwarty) występuje po zamontowaniu pokrywy z szybką jak również po jej demontażu lub zbici szybki ale bez wciskania przycisku - przycisk niewciśnięty Tor rozwierny: stan zwarcia i rozwarcia odwrotnie do toru zwiernego |  |  |  | ręczny ostrzegacz, ręczne ostrzegacze, pożarowe, pożar, rop, op1, ręczny ostrzegacz pożarowy, ręczne ostrzegacze pożarowe, alarm, alarmy, przycisk oddymiania, przyciski oddymiania, oddymianie, wyłącznik awaryjny, wyłączniki awaryjne | OP1 |  | 0.5163 | 0.5563 | 0.113 | 0.113 | 0.065 | Jarosław Modrzyński | 512055136 | j.modrzynski@spamel.com.pl
1215 | OP1-W01-B\20 | OP1-WER.NADTYN.PRZYCISK WCISKANY RĘCZN. 2 TORY ZWIERNE | szt | 1 | 103.53 | PLN | 23 | 8536 50 80 |  |  |  | A | H |  | EDI | 5907723097544 |  |  | OP1-W01-B\20 | 13011 | [5 empty] | 1 | op1-w01.png | SPAMEL_PL_Reczny_ostrzegacz_pozarowy_OP1.pdf | Certyfikaty/op1_pl.pdf |  | op1_pl.pdf |  | Ręczny ostrzegacz pożarowy OP1 OPIS PRODUKTU Ręczny ostrzegacz pożarowy OP1 przeznaczony jest do stosowania w pomieszczeniach przemysłowych użytku publicznego. Wykonywany jest w dwóch wersjach: podtynkowej i nadtynkowej. Każda z wersji oferowana jest w dwóch typach: A i B. OP1 typ A w sytuacji alarmowej wymaga tylko zbicia szybki co powoduje zwolnienie przycisku. W OP1 typ B po zbiciu szybki należy wcisnąć przycisk z samoczynnym powrotem. W każdej obudowie mogą być zainstalowane trzy łączniki SP22-10 (zwierny) lub SP22-01 (rozwierny). Dodatkowo w każdym wykonaniu może być zamontowana dioda, którą można podłączyć do łącznika lub bezpośrednio do instalacji alarmowej danego obiektu. Uruchomienie i wysłanie sygnału następuje przez zbicie szybki (typ A) lub po zbiciu szybki i wciśnięciu przycisku z samoczynnym powrotem (typ B). Kasowanie stanu alarmowego następuje przez wymianę elementu kruchego (szybki - symbol zamówienia PPOŻ-5701). Wyrób jest zgodny z normą PN-EN 54-11. Świadectwo dopuszczenia Nr 0654/2009. Certyfikat zgodności EC Nr 1438/CPD/0130. UWAGA Przy wyborze torów prądowych należy uwzględnić wybrany typ (A lub B) TYP A Tor zwierny: stan zwarcia (obwód zamknięty) występuje po zamontowaniu pokrywy z szybką - przycisk jest wciśnięty stan rozwarcia (obwód otwarty) występuje po demontażu pokrywy z szybką lub po zbiciu szybki - przycisk jest niewciśnięty Tor rozwierny: stan zwarcia i rozwarcia odwrotnie do toru zwiernego TYP B Tor zwierny: stan zwarcia (obwód zamknięty) występuje gdy przycisk jest wciśnięty przed tym należy zdemontować poktywę z szybką lub zbić szybkę i wcisnąć ręcznie przycisk stan rozwarcia (obwód otwarty) występuje po zamontowaniu pokrywy z szybką jak również po jej demontażu lub zbici szybki ale bez wciskania przycisku - przycisk niewciśnięty Tor rozwierny: stan zwarcia i rozwarcia odwrotnie do toru zwiernego |  |  |  | ręczny ostrzegacz, ręczne ostrzegacze, pożarowe, pożar, rop, op1, ręczny ostrzegacz pożarowy, ręczne ostrzegacze pożarowe, alarm, alarmy, przycisk oddymiania, przyciski oddymiania, oddymianie, wyłącznik awaryjny, wyłączniki awaryjne | OP1 |  | 0.3409 | 0.3809 | 0.113 | 0.113 | 0.065 | Jarosław Modrzyński | 512055136 | j.modrzynski@spamel.com.pl
1216 | OP1-W01-B\20-230 | OP1-WER.NADTYN.PRZYCISK WCISKANY RĘCZN. 2 ZWIER.+LED SYGN.230VAC | szt | 1 | 117.21 | PLN | 23 | 8536 50 80 |  |  |  | A | H |  | EDI | 5907723096790 |  |  | OP1-W01-B\20-230 | 13011 | [5 empty] | 1 | op1-w01.png | SPAMEL_PL_Reczny_ostrzegacz_pozarowy_OP1.pdf | Certyfikaty/op1_pl.pdf |  | op1_pl.pdf |  | Ręczny ostrzegacz pożarowy OP1 OPIS PRODUKTU Ręczny ostrzegacz pożarowy OP1 przeznaczony jest do stosowania w pomieszczeniach przemysłowych użytku publicznego. Wykonywany jest w dwóch wersjach: podtynkowej i nadtynkowej. Każda z wersji oferowana jest w dwóch typach: A i B. OP1 typ A w sytuacji alarmowej wymaga tylko zbicia szybki co powoduje zwolnienie przycisku. W OP1 typ B po zbiciu szybki należy wcisnąć przycisk z samoczynnym powrotem. W każdej obudowie mogą być zainstalowane trzy łączniki SP22-10 (zwierny) lub SP22-01 (rozwierny). Dodatkowo w każdym wykonaniu może być zamontowana dioda, którą można podłączyć do łącznika lub bezpośrednio do instalacji alarmowej danego obiektu. Uruchomienie i wysłanie sygnału następuje przez zbicie szybki (typ A) lub po zbiciu szybki i wciśnięciu przycisku z samoczynnym powrotem (typ B). Kasowanie stanu alarmowego następuje przez wymianę elementu kruchego (szybki - symbol zamówienia PPOŻ-5701). Wyrób jest zgodny z normą PN-EN 54-11. Świadectwo dopuszczenia Nr 0654/2009. Certyfikat zgodności EC Nr 1438/CPD/0130. UWAGA Przy wyborze torów prądowych należy uwzględnić wybrany typ (A lub B) TYP A Tor zwierny: stan zwarcia (obwód zamknięty) występuje po zamontowaniu pokrywy z szybką - przycisk jest wciśnięty stan rozwarcia (obwód otwarty) występuje po demontażu pokrywy z szybką lub po zbiciu szybki - przycisk jest niewciśnięty Tor rozwierny: stan zwarcia i rozwarcia odwrotnie do toru zwiernego TYP B Tor zwierny: stan zwarcia (obwód zamknięty) występuje gdy przycisk jest wciśnięty przed tym należy zdemontować poktywę z szybką lub zbić szybkę i wcisnąć ręcznie przycisk stan rozwarcia (obwód otwarty) występuje po zamontowaniu pokrywy z szybką jak również po jej demontażu lub zbici szybki ale bez wciskania przycisku - przycisk niewciśnięty Tor rozwierny: stan zwarcia i rozwarcia odwrotnie do toru zwiernego |  |  |  | ręczny ostrzegacz, ręczne ostrzegacze, pożarowe, pożar, rop, op1, ręczny ostrzegacz pożarowy, ręczne ostrzegacze pożarowe, alarm, alarmy, przycisk oddymiania, przyciski oddymiania, oddymianie, wyłącznik awaryjny, wyłączniki awaryjne | OP1 |  | 0.3453 | 0.3853 | 0.113 | 0.113 | 0.065 | Jarosław Modrzyński | 512055136 | j.modrzynski@spamel.com.pl
1217 | OP1-W01-B\20-230-M | OP1-WER.NADTYN.PRZYCISK WCISKANY RĘCZN. 2 ZWIER.+LED SYGN.230VAC+MŁOTECZEK | szt | 1 | 131.59 | PLN | 23 | 8536 50 80 |  |  |  | A | H |  | EDI | 5907723107984 |  |  | OP1-W01-B\20-230-M | 13011 | [5 empty] | 1 | op1-w01.png | SPAMEL_PL_Reczny_ostrzegacz_pozarowy_OP1.pdf | Certyfikaty/op1_pl.pdf |  | op1_pl.pdf |  | Ręczny ostrzegacz pożarowy OP1 OPIS PRODUKTU Ręczny ostrzegacz pożarowy OP1 przeznaczony jest do stosowania w pomieszczeniach przemysłowych użytku publicznego. Wykonywany jest w dwóch wersjach: podtynkowej i nadtynkowej. Każda z wersji oferowana jest w dwóch typach: A i B. OP1 typ A w sytuacji alarmowej wymaga tylko zbicia szybki co powoduje zwolnienie przycisku. W OP1 typ B po zbiciu szybki należy wcisnąć przycisk z samoczynnym powrotem. W każdej obudowie mogą być zainstalowane trzy łączniki SP22-10 (zwierny) lub SP22-01 (rozwierny). Dodatkowo w każdym wykonaniu może być zamontowana dioda, którą można podłączyć do łącznika lub bezpośrednio do instalacji alarmowej danego obiektu. Uruchomienie i wysłanie sygnału następuje przez zbicie szybki (typ A) lub po zbiciu szybki i wciśnięciu przycisku z samoczynnym powrotem (typ B). Kasowanie stanu alarmowego następuje przez wymianę elementu kruchego (szybki - symbol zamówienia PPOŻ-5701). Wyrób jest zgodny z normą PN-EN 54-11. Świadectwo dopuszczenia Nr 0654/2009. Certyfikat zgodności EC Nr 1438/CPD/0130. UWAGA Przy wyborze torów prądowych należy uwzględnić wybrany typ (A lub B) TYP A Tor zwierny: stan zwarcia (obwód zamknięty) występuje po zamontowaniu pokrywy z szybką - przycisk jest wciśnięty stan rozwarcia (obwód otwarty) występuje po demontażu pokrywy z szybką lub po zbiciu szybki - przycisk jest niewciśnięty Tor rozwierny: stan zwarcia i rozwarcia odwrotnie do toru zwiernego TYP B Tor zwierny: stan zwarcia (obwód zamknięty) występuje gdy przycisk jest wciśnięty przed tym należy zdemontować poktywę z szybką lub zbić szybkę i wcisnąć ręcznie przycisk stan rozwarcia (obwód otwarty) występuje po zamontowaniu pokrywy z szybką jak również po jej demontażu lub zbici szybki ale bez wciskania przycisku - przycisk niewciśnięty Tor rozwierny: stan zwarcia i rozwarcia odwrotnie do toru zwiernego |  |  |  | ręczny ostrzegacz, ręczne ostrzegacze, pożarowe, pożar, rop, op1, ręczny ostrzegacz pożarowy, ręczne ostrzegacze pożarowe, alarm, alarmy, przycisk oddymiania, przyciski oddymiania, oddymianie, wyłącznik awaryjny, wyłączniki awaryjne | OP1 |  | 0.5108 | 0.5508 | 0.113 | 0.113 | 0.065 | Jarosław Modrzyński | 512055136 | j.modrzynski@spamel.com.pl
1218 | OP1-W01-B\20-24 | OP1-WER.NADTYN.PRZYCISK WCISKANY RĘCZN. 2 ZWIER.+LED SYGN.24VDC | szt | 1 | 117.21 | PLN | 23 | 8536 50 80 |  |  |  | A | H |  | EDI | 5907723098275 |  |  | OP1-W01-B\20-24 | 13011 | [5 empty] | 1 | op1-w01.png | SPAMEL_PL_Reczny_ostrzegacz_pozarowy_OP1.pdf | Certyfikaty/op1_pl.pdf |  | op1_pl.pdf |  | Ręczny ostrzegacz pożarowy OP1 OPIS PRODUKTU Ręczny ostrzegacz pożarowy OP1 przeznaczony jest do stosowania w pomieszczeniach przemysłowych użytku publicznego. Wykonywany jest w dwóch wersjach: podtynkowej i nadtynkowej. Każda z wersji oferowana jest w dwóch typach: A i B. OP1 typ A w sytuacji alarmowej wymaga tylko zbicia szybki co powoduje zwolnienie przycisku. W OP1 typ B po zbiciu szybki należy wcisnąć przycisk z samoczynnym powrotem. W każdej obudowie mogą być zainstalowane trzy łączniki SP22-10 (zwierny) lub SP22-01 (rozwierny). Dodatkowo w każdym wykonaniu może być zamontowana dioda, którą można podłączyć do łącznika lub bezpośrednio do instalacji alarmowej danego obiektu. Uruchomienie i wysłanie sygnału następuje przez zbicie szybki (typ A) lub po zbiciu szybki i wciśnięciu przycisku z samoczynnym powrotem (typ B). Kasowanie stanu alarmowego następuje przez wymianę elementu kruchego (szybki - symbol zamówienia PPOŻ-5701). Wyrób jest zgodny z normą PN-EN 54-11. Świadectwo dopuszczenia Nr 0654/2009. Certyfikat zgodności EC Nr 1438/CPD/0130. UWAGA Przy wyborze torów prądowych należy uwzględnić wybrany typ (A lub B) TYP A Tor zwierny: stan zwarcia (obwód zamknięty) występuje po zamontowaniu pokrywy z szybką - przycisk jest wciśnięty stan rozwarcia (obwód otwarty) występuje po demontażu pokrywy z szybką lub po zbiciu szybki - przycisk jest niewciśnięty Tor rozwierny: stan zwarcia i rozwarcia odwrotnie do toru zwiernego TYP B Tor zwierny: stan zwarcia (obwód zamknięty) występuje gdy przycisk jest wciśnięty przed tym należy zdemontować poktywę z szybką lub zbić szybkę i wcisnąć ręcznie przycisk stan rozwarcia (obwód otwarty) występuje po zamontowaniu pokrywy z szybką jak również po jej demontażu lub zbici szybki ale bez wciskania przycisku - przycisk niewciśnięty Tor rozwierny: stan zwarcia i rozwarcia odwrotnie do toru zwiernego |  |  |  | ręczny ostrzegacz, ręczne ostrzegacze, pożarowe, pożar, rop, op1, ręczny ostrzegacz pożarowy, ręczne ostrzegacze pożarowe, alarm, alarmy, przycisk oddymiania, przyciski oddymiania, oddymianie, wyłącznik awaryjny, wyłączniki awaryjne | OP1 |  | 0.345 | 0.385 | 0.113 | 0.113 | 0.065 | Jarosław Modrzyński | 512055136 | j.modrzynski@spamel.com.pl
1219 | OP1-W01-B\20-M | OP1-WER.NADTYN.PRZYCISK WCISKANY RĘCZN. 2 ZWIER.+MŁOTECZEK | szt | 1 | 117.92 | PLN | 23 | 8536 50 80 |  |  |  | A | H |  | EDI | 5907723097551 |  |  | OP1-W01-B\20-M | 13011 | [5 empty] | 1 | op1-w01.png | SPAMEL_PL_Reczny_ostrzegacz_pozarowy_OP1.pdf | Certyfikaty/op1_pl.pdf |  | op1_pl.pdf |  | Ręczny ostrzegacz pożarowy OP1 OPIS PRODUKTU Ręczny ostrzegacz pożarowy OP1 przeznaczony jest do stosowania w pomieszczeniach przemysłowych użytku publicznego. Wykonywany jest w dwóch wersjach: podtynkowej i nadtynkowej. Każda z wersji oferowana jest w dwóch typach: A i B. OP1 typ A w sytuacji alarmowej wymaga tylko zbicia szybki co powoduje zwolnienie przycisku. W OP1 typ B po zbiciu szybki należy wcisnąć przycisk z samoczynnym powrotem. W każdej obudowie mogą być zainstalowane trzy łączniki SP22-10 (zwierny) lub SP22-01 (rozwierny). Dodatkowo w każdym wykonaniu może być zamontowana dioda, którą można podłączyć do łącznika lub bezpośrednio do instalacji alarmowej danego obiektu. Uruchomienie i wysłanie sygnału następuje przez zbicie szybki (typ A) lub po zbiciu szybki i wciśnięciu przycisku z samoczynnym powrotem (typ B). Kasowanie stanu alarmowego następuje przez wymianę elementu kruchego (szybki - symbol zamówienia PPOŻ-5701). Wyrób jest zgodny z normą PN-EN 54-11. Świadectwo dopuszczenia Nr 0654/2009. Certyfikat zgodności EC Nr 1438/CPD/0130. UWAGA Przy wyborze torów prądowych należy uwzględnić wybrany typ (A lub B) TYP A Tor zwierny: stan zwarcia (obwód zamknięty) występuje po zamontowaniu pokrywy z szybką - przycisk jest wciśnięty stan rozwarcia (obwód otwarty) występuje po demontażu pokrywy z szybką lub po zbiciu szybki - przycisk jest niewciśnięty Tor rozwierny: stan zwarcia i rozwarcia odwrotnie do toru zwiernego TYP B Tor zwierny: stan zwarcia (obwód zamknięty) występuje gdy przycisk jest wciśnięty przed tym należy zdemontować poktywę z szybką lub zbić szybkę i wcisnąć ręcznie przycisk stan rozwarcia (obwód otwarty) występuje po zamontowaniu pokrywy z szybką jak również po jej demontażu lub zbici szybki ale bez wciskania przycisku - przycisk niewciśnięty Tor rozwierny: stan zwarcia i rozwarcia odwrotnie do toru zwiernego |  |  |  | ręczny ostrzegacz, ręczne ostrzegacze, pożarowe, pożar, rop, op1, ręczny ostrzegacz pożarowy, ręczne ostrzegacze pożarowe, alarm, alarmy, przycisk oddymiania, przyciski oddymiania, oddymianie, wyłącznik awaryjny, wyłączniki awaryjne | OP1 |  | 0.5063 | 0.5463 | 0.113 | 0.113 | 0.065 | Jarosław Modrzyński | 512055136 | j.modrzynski@spamel.com.pl
1220 | OP1-W01-B\21 | OP1-WER.NADTYN.PRZYCISK WCISKANY RĘCZN. 2 TOR ZWIERNY 1 ROZWIER. | szt | 1 | 115.42 | PLN | 23 | 8536 50 80 |  |  |  | A | H |  | EDI | 5907723097568 |  |  | OP1-W01-B\21 | 13011 | [5 empty] | 1 | op1-w01.png | SPAMEL_PL_Reczny_ostrzegacz_pozarowy_OP1.pdf | Certyfikaty/op1_pl.pdf |  | op1_pl.pdf |  | Ręczny ostrzegacz pożarowy OP1 OPIS PRODUKTU Ręczny ostrzegacz pożarowy OP1 przeznaczony jest do stosowania w pomieszczeniach przemysłowych użytku publicznego. Wykonywany jest w dwóch wersjach: podtynkowej i nadtynkowej. Każda z wersji oferowana jest w dwóch typach: A i B. OP1 typ A w sytuacji alarmowej wymaga tylko zbicia szybki co powoduje zwolnienie przycisku. W OP1 typ B po zbiciu szybki należy wcisnąć przycisk z samoczynnym powrotem. W każdej obudowie mogą być zainstalowane trzy łączniki SP22-10 (zwierny) lub SP22-01 (rozwierny). Dodatkowo w każdym wykonaniu może być zamontowana dioda, którą można podłączyć do łącznika lub bezpośrednio do instalacji alarmowej danego obiektu. Uruchomienie i wysłanie sygnału następuje przez zbicie szybki (typ A) lub po zbiciu szybki i wciśnięciu przycisku z samoczynnym powrotem (typ B). Kasowanie stanu alarmowego następuje przez wymianę elementu kruchego (szybki - symbol zamówienia PPOŻ-5701). Wyrób jest zgodny z normą PN-EN 54-11. Świadectwo dopuszczenia Nr 0654/2009. Certyfikat zgodności EC Nr 1438/CPD/0130. UWAGA Przy wyborze torów prądowych należy uwzględnić wybrany typ (A lub B) TYP A Tor zwierny: stan zwarcia (obwód zamknięty) występuje po zamontowaniu pokrywy z szybką - przycisk jest wciśnięty stan rozwarcia (obwód otwarty) występuje po demontażu pokrywy z szybką lub po zbiciu szybki - przycisk jest niewciśnięty Tor rozwierny: stan zwarcia i rozwarcia odwrotnie do toru zwiernego TYP B Tor zwierny: stan zwarcia (obwód zamknięty) występuje gdy przycisk jest wciśnięty przed tym należy zdemontować poktywę z szybką lub zbić szybkę i wcisnąć ręcznie przycisk stan rozwarcia (obwód otwarty) występuje po zamontowaniu pokrywy z szybką jak również po jej demontażu lub zbici szybki ale bez wciskania przycisku - przycisk niewciśnięty Tor rozwierny: stan zwarcia i rozwarcia odwrotnie do toru zwiernego |  |  |  | ręczny ostrzegacz, ręczne ostrzegacze, pożarowe, pożar, rop, op1, ręczny ostrzegacz pożarowy, ręczne ostrzegacze pożarowe, alarm, alarmy, przycisk oddymiania, przyciski oddymiania, oddymianie, wyłącznik awaryjny, wyłączniki awaryjne | OP1 |  | 0.3509 | 0.3909 | 0.113 | 0.113 | 0.065 | Jarosław Modrzyński | 512055136 | j.modrzynski@spamel.com.pl
1221 | OP1-W01-B\21-230 | OP1-WER.NADTYN.PRZYCISK WCISKANY RĘCZN. 2 TOR ZWIER.1 TOR ROZW.+LED SYGN.230VAC | szt | 1 | 129.04 | PLN | 23 | 8536 50 80 |  |  |  | A | H |  | EDI | 5907723096813 |  |  | OP1-W01-B\21-230 | 13011 | [5 empty] | 1 | op1-w01.png | SPAMEL_PL_Reczny_ostrzegacz_pozarowy_OP1.pdf | Certyfikaty/op1_pl.pdf |  | op1_pl.pdf |  | Ręczny ostrzegacz pożarowy OP1 OPIS PRODUKTU Ręczny ostrzegacz pożarowy OP1 przeznaczony jest do stosowania w pomieszczeniach przemysłowych użytku publicznego. Wykonywany jest w dwóch wersjach: podtynkowej i nadtynkowej. Każda z wersji oferowana jest w dwóch typach: A i B. OP1 typ A w sytuacji alarmowej wymaga tylko zbicia szybki co powoduje zwolnienie przycisku. W OP1 typ B po zbiciu szybki należy wcisnąć przycisk z samoczynnym powrotem. W każdej obudowie mogą być zainstalowane trzy łączniki SP22-10 (zwierny) lub SP22-01 (rozwierny). Dodatkowo w każdym wykonaniu może być zamontowana dioda, którą można podłączyć do łącznika lub bezpośrednio do instalacji alarmowej danego obiektu. Uruchomienie i wysłanie sygnału następuje przez zbicie szybki (typ A) lub po zbiciu szybki i wciśnięciu przycisku z samoczynnym powrotem (typ B). Kasowanie stanu alarmowego następuje przez wymianę elementu kruchego (szybki - symbol zamówienia PPOŻ-5701). Wyrób jest zgodny z normą PN-EN 54-11. Świadectwo dopuszczenia Nr 0654/2009. Certyfikat zgodności EC Nr 1438/CPD/0130. UWAGA Przy wyborze torów prądowych należy uwzględnić wybrany typ (A lub B) TYP A Tor zwierny: stan zwarcia (obwód zamknięty) występuje po zamontowaniu pokrywy z szybką - przycisk jest wciśnięty stan rozwarcia (obwód otwarty) występuje po demontażu pokrywy z szybką lub po zbiciu szybki - przycisk jest niewciśnięty Tor rozwierny: stan zwarcia i rozwarcia odwrotnie do toru zwiernego TYP B Tor zwierny: stan zwarcia (obwód zamknięty) występuje gdy przycisk jest wciśnięty przed tym należy zdemontować poktywę z szybką lub zbić szybkę i wcisnąć ręcznie przycisk stan rozwarcia (obwód otwarty) występuje po zamontowaniu pokrywy z szybką jak również po jej demontażu lub zbici szybki ale bez wciskania przycisku - przycisk niewciśnięty Tor rozwierny: stan zwarcia i rozwarcia odwrotnie do toru zwiernego |  |  |  | ręczny ostrzegacz, ręczne ostrzegacze, pożarowe, pożar, rop, op1, ręczny ostrzegacz pożarowy, ręczne ostrzegacze pożarowe, alarm, alarmy, przycisk oddymiania, przyciski oddymiania, oddymianie, wyłącznik awaryjny, wyłączniki awaryjne | OP1 |  | 0.3553 | 0.3953 | 0.113 | 0.113 | 0.065 | Jarosław Modrzyński | 512055136 | j.modrzynski@spamel.com.pl
1222 | OP1-W01-B\21-230-M | OP1-WER.NADTYN.PRZYCISK WCISKANY RĘCZN. 2ZWIER.1ROZ+LED SYGN.230VAC+MŁOTECZEK | szt | 1 | 143.46 | PLN | 23 | 8536 50 80 |  |  |  | A | H |  | EDI | 5907723119376 |  |  | OP1-W01-B\21-230-M | 13011 | [5 empty] | 1 | op1-w01.png | SPAMEL_PL_Reczny_ostrzegacz_pozarowy_OP1.pdf | Certyfikaty/op1_pl.pdf |  | op1_pl.pdf |  | Ręczny ostrzegacz pożarowy OP1 OPIS PRODUKTU Ręczny ostrzegacz pożarowy OP1 przeznaczony jest do stosowania w pomieszczeniach przemysłowych użytku publicznego. Wykonywany jest w dwóch wersjach: podtynkowej i nadtynkowej. Każda z wersji oferowana jest w dwóch typach: A i B. OP1 typ A w sytuacji alarmowej wymaga tylko zbicia szybki co powoduje zwolnienie przycisku. W OP1 typ B po zbiciu szybki należy wcisnąć przycisk z samoczynnym powrotem. W każdej obudowie mogą być zainstalowane trzy łączniki SP22-10 (zwierny) lub SP22-01 (rozwierny). Dodatkowo w każdym wykonaniu może być zamontowana dioda, którą można podłączyć do łącznika lub bezpośrednio do instalacji alarmowej danego obiektu. Uruchomienie i wysłanie sygnału następuje przez zbicie szybki (typ A) lub po zbiciu szybki i wciśnięciu przycisku z samoczynnym powrotem (typ B). Kasowanie stanu alarmowego następuje przez wymianę elementu kruchego (szybki - symbol zamówienia PPOŻ-5701). Wyrób jest zgodny z normą PN-EN 54-11. Świadectwo dopuszczenia Nr 0654/2009. Certyfikat zgodności EC Nr 1438/CPD/0130. UWAGA Przy wyborze torów prądowych należy uwzględnić wybrany typ (A lub B) TYP A Tor zwierny: stan zwarcia (obwód zamknięty) występuje po zamontowaniu pokrywy z szybką - przycisk jest wciśnięty stan rozwarcia (obwód otwarty) występuje po demontażu pokrywy z szybką lub po zbiciu szybki - przycisk jest niewciśnięty Tor rozwierny: stan zwarcia i rozwarcia odwrotnie do toru zwiernego TYP B Tor zwierny: stan zwarcia (obwód zamknięty) występuje gdy przycisk jest wciśnięty przed tym należy zdemontować poktywę z szybką lub zbić szybkę i wcisnąć ręcznie przycisk stan rozwarcia (obwód otwarty) występuje po zamontowaniu pokrywy z szybką jak również po jej demontażu lub zbici szybki ale bez wciskania przycisku - przycisk niewciśnięty Tor rozwierny: stan zwarcia i rozwarcia odwrotnie do toru zwiernego |  |  |  | ręczny ostrzegacz, ręczne ostrzegacze, pożarowe, pożar, rop, op1, ręczny ostrzegacz pożarowy, ręczne ostrzegacze pożarowe, alarm, alarmy, przycisk oddymiania, przyciski oddymiania, oddymianie, wyłącznik awaryjny, wyłączniki awaryjne | OP1 |  | 0.5208 | 0.5608 | 0.113 | 0.113 | 0.065 | Jarosław Modrzyński | 512055136 | j.modrzynski@spamel.com.pl
1223 | OP1-W01-B\21-24 | OP1-WER.NADTYN.PRZYCISK WCISKANY RĘCZN. 2TOR ZWIER.1ROZ.+LED SYGN.24VDC | szt | 1 | 129.04 | PLN | 23 | 8536 50 80 |  |  |  | A | H |  | EDI | 5907723098299 |  |  | OP1-W01-B\21-24 | 13011 | [5 empty] | 1 | op1-w01.png | SPAMEL_PL_Reczny_ostrzegacz_pozarowy_OP1.pdf | Certyfikaty/op1_pl.pdf |  | op1_pl.pdf |  | Ręczny ostrzegacz pożarowy OP1 OPIS PRODUKTU Ręczny ostrzegacz pożarowy OP1 przeznaczony jest do stosowania w pomieszczeniach przemysłowych użytku publicznego. Wykonywany jest w dwóch wersjach: podtynkowej i nadtynkowej. Każda z wersji oferowana jest w dwóch typach: A i B. OP1 typ A w sytuacji alarmowej wymaga tylko zbicia szybki co powoduje zwolnienie przycisku. W OP1 typ B po zbiciu szybki należy wcisnąć przycisk z samoczynnym powrotem. W każdej obudowie mogą być zainstalowane trzy łączniki SP22-10 (zwierny) lub SP22-01 (rozwierny). Dodatkowo w każdym wykonaniu może być zamontowana dioda, którą można podłączyć do łącznika lub bezpośrednio do instalacji alarmowej danego obiektu. Uruchomienie i wysłanie sygnału następuje przez zbicie szybki (typ A) lub po zbiciu szybki i wciśnięciu przycisku z samoczynnym powrotem (typ B). Kasowanie stanu alarmowego następuje przez wymianę elementu kruchego (szybki - symbol zamówienia PPOŻ-5701). Wyrób jest zgodny z normą PN-EN 54-11. Świadectwo dopuszczenia Nr 0654/2009. Certyfikat zgodności EC Nr 1438/CPD/0130. UWAGA Przy wyborze torów prądowych należy uwzględnić wybrany typ (A lub B) TYP A Tor zwierny: stan zwarcia (obwód zamknięty) występuje po zamontowaniu pokrywy z szybką - przycisk jest wciśnięty stan rozwarcia (obwód otwarty) występuje po demontażu pokrywy z szybką lub po zbiciu szybki - przycisk jest niewciśnięty Tor rozwierny: stan zwarcia i rozwarcia odwrotnie do toru zwiernego TYP B Tor zwierny: stan zwarcia (obwód zamknięty) występuje gdy przycisk jest wciśnięty przed tym należy zdemontować poktywę z szybką lub zbić szybkę i wcisnąć ręcznie przycisk stan rozwarcia (obwód otwarty) występuje po zamontowaniu pokrywy z szybką jak również po jej demontażu lub zbici szybki ale bez wciskania przycisku - przycisk niewciśnięty Tor rozwierny: stan zwarcia i rozwarcia odwrotnie do toru zwiernego |  |  |  | ręczny ostrzegacz, ręczne ostrzegacze, pożarowe, pożar, rop, op1, ręczny ostrzegacz pożarowy, ręczne ostrzegacze pożarowe, alarm, alarmy, przycisk oddymiania, przyciski oddymiania, oddymianie, wyłącznik awaryjny, wyłączniki awaryjne | OP1 |  | 0.355 | 0.395 | 0.113 | 0.113 | 0.065 | Jarosław Modrzyński | 512055136 | j.modrzynski@spamel.com.pl
1224 | OP1-W01-B\21-M | OP1-WER.NADTYN.PRZYCISK WCISKANY RĘCZN. 2 TOR ZWIER.1TOR ROZW.+MŁOTECZEK | szt | 1 | 129.81 | PLN | 23 | 8536 50 80 |  |  |  | A | H |  | EDI | 5907723097575 |  |  | OP1-W01-B\21-M | 13011 | [5 empty] | 1 | op1-w01.png | SPAMEL_PL_Reczny_ostrzegacz_pozarowy_OP1.pdf | Certyfikaty/op1_pl.pdf |  | op1_pl.pdf |  | Ręczny ostrzegacz pożarowy OP1 OPIS PRODUKTU Ręczny ostrzegacz pożarowy OP1 przeznaczony jest do stosowania w pomieszczeniach przemysłowych użytku publicznego. Wykonywany jest w dwóch wersjach: podtynkowej i nadtynkowej. Każda z wersji oferowana jest w dwóch typach: A i B. OP1 typ A w sytuacji alarmowej wymaga tylko zbicia szybki co powoduje zwolnienie przycisku. W OP1 typ B po zbiciu szybki należy wcisnąć przycisk z samoczynnym powrotem. W każdej obudowie mogą być zainstalowane trzy łączniki SP22-10 (zwierny) lub SP22-01 (rozwierny). Dodatkowo w każdym wykonaniu może być zamontowana dioda, którą można podłączyć do łącznika lub bezpośrednio do instalacji alarmowej danego obiektu. Uruchomienie i wysłanie sygnału następuje przez zbicie szybki (typ A) lub po zbiciu szybki i wciśnięciu przycisku z samoczynnym powrotem (typ B). Kasowanie stanu alarmowego następuje przez wymianę elementu kruchego (szybki - symbol zamówienia PPOŻ-5701). Wyrób jest zgodny z normą PN-EN 54-11. Świadectwo dopuszczenia Nr 0654/2009. Certyfikat zgodności EC Nr 1438/CPD/0130. UWAGA Przy wyborze torów prądowych należy uwzględnić wybrany typ (A lub B) TYP A Tor zwierny: stan zwarcia (obwód zamknięty) występuje po zamontowaniu pokrywy z szybką - przycisk jest wciśnięty stan rozwarcia (obwód otwarty) występuje po demontażu pokrywy z szybką lub po zbiciu szybki - przycisk jest niewciśnięty Tor rozwierny: stan zwarcia i rozwarcia odwrotnie do toru zwiernego TYP B Tor zwierny: stan zwarcia (obwód zamknięty) występuje gdy przycisk jest wciśnięty przed tym należy zdemontować poktywę z szybką lub zbić szybkę i wcisnąć ręcznie przycisk stan rozwarcia (obwód otwarty) występuje po zamontowaniu pokrywy z szybką jak również po jej demontażu lub zbici szybki ale bez wciskania przycisku - przycisk niewciśnięty Tor rozwierny: stan zwarcia i rozwarcia odwrotnie do toru zwiernego |  |  |  | ręczny ostrzegacz, ręczne ostrzegacze, pożarowe, pożar, rop, op1, ręczny ostrzegacz pożarowy, ręczne ostrzegacze pożarowe, alarm, alarmy, przycisk oddymiania, przyciski oddymiania, oddymianie, wyłącznik awaryjny, wyłączniki awaryjne | OP1 |  | 0.5163 | 0.5563 | 0.113 | 0.113 | 0.065 | Jarosław Modrzyński | 512055136 | j.modrzynski@spamel.com.pl
1225 | OP1-W01-B\30 | OP1-WER.NADTYN.PRZYCISK WCISKANY RĘCZN. 3 TORY ZWIERNE | szt | 1 | 115.42 | PLN | 23 | 8536 50 80 |  |  |  | A | H |  | EDI | 5907723097582 |  |  | OP1-W01-B\30 | 13011 | [5 empty] | 1 | op1-w01.png | SPAMEL_PL_Reczny_ostrzegacz_pozarowy_OP1.pdf | Certyfikaty/op1_pl.pdf |  | op1_pl.pdf |  | Ręczny ostrzegacz pożarowy OP1 OPIS PRODUKTU Ręczny ostrzegacz pożarowy OP1 przeznaczony jest do stosowania w pomieszczeniach przemysłowych użytku publicznego. Wykonywany jest w dwóch wersjach: podtynkowej i nadtynkowej. Każda z wersji oferowana jest w dwóch typach: A i B. OP1 typ A w sytuacji alarmowej wymaga tylko zbicia szybki co powoduje zwolnienie przycisku. W OP1 typ B po zbiciu szybki należy wcisnąć przycisk z samoczynnym powrotem. W każdej obudowie mogą być zainstalowane trzy łączniki SP22-10 (zwierny) lub SP22-01 (rozwierny). Dodatkowo w każdym wykonaniu może być zamontowana dioda, którą można podłączyć do łącznika lub bezpośrednio do instalacji alarmowej danego obiektu. Uruchomienie i wysłanie sygnału następuje przez zbicie szybki (typ A) lub po zbiciu szybki i wciśnięciu przycisku z samoczynnym powrotem (typ B). Kasowanie stanu alarmowego następuje przez wymianę elementu kruchego (szybki - symbol zamówienia PPOŻ-5701). Wyrób jest zgodny z normą PN-EN 54-11. Świadectwo dopuszczenia Nr 0654/2009. Certyfikat zgodności EC Nr 1438/CPD/0130. UWAGA Przy wyborze torów prądowych należy uwzględnić wybrany typ (A lub B) TYP A Tor zwierny: stan zwarcia (obwód zamknięty) występuje po zamontowaniu pokrywy z szybką - przycisk jest wciśnięty stan rozwarcia (obwód otwarty) występuje po demontażu pokrywy z szybką lub po zbiciu szybki - przycisk jest niewciśnięty Tor rozwierny: stan zwarcia i rozwarcia odwrotnie do toru zwiernego TYP B Tor zwierny: stan zwarcia (obwód zamknięty) występuje gdy przycisk jest wciśnięty przed tym należy zdemontować poktywę z szybką lub zbić szybkę i wcisnąć ręcznie przycisk stan rozwarcia (obwód otwarty) występuje po zamontowaniu pokrywy z szybką jak również po jej demontażu lub zbici szybki ale bez wciskania przycisku - przycisk niewciśnięty Tor rozwierny: stan zwarcia i rozwarcia odwrotnie do toru zwiernego |  |  |  | ręczny ostrzegacz, ręczne ostrzegacze, pożarowe, pożar, rop, op1, ręczny ostrzegacz pożarowy, ręczne ostrzegacze pożarowe, alarm, alarmy, przycisk oddymiania, przyciski oddymiania, oddymianie, wyłącznik awaryjny, wyłączniki awaryjne | OP1 |  | 0.3509 | 0.3909 | 0.113 | 0.113 | 0.065 | Jarosław Modrzyński | 512055136 | j.modrzynski@spamel.com.pl
1226 | OP1-W01-B\30-230 | OP1-WER.NADTYN.PRZYCISK WCISKANY RĘCZN. 3 ZWIER.+LED SYGN.230VAC | szt | 1 | 129.04 | PLN | 23 | 8536 50 80 |  |  |  | A | H |  | EDI | 5907723096837 |  |  | OP1-W01-B\30-230 | 13011 | [5 empty] | 1 | op1-w01.png | SPAMEL_PL_Reczny_ostrzegacz_pozarowy_OP1.pdf | Certyfikaty/op1_pl.pdf |  | op1_pl.pdf |  | Ręczny ostrzegacz pożarowy OP1 OPIS PRODUKTU Ręczny ostrzegacz pożarowy OP1 przeznaczony jest do stosowania w pomieszczeniach przemysłowych użytku publicznego. Wykonywany jest w dwóch wersjach: podtynkowej i nadtynkowej. Każda z wersji oferowana jest w dwóch typach: A i B. OP1 typ A w sytuacji alarmowej wymaga tylko zbicia szybki co powoduje zwolnienie przycisku. W OP1 typ B po zbiciu szybki należy wcisnąć przycisk z samoczynnym powrotem. W każdej obudowie mogą być zainstalowane trzy łączniki SP22-10 (zwierny) lub SP22-01 (rozwierny). Dodatkowo w każdym wykonaniu może być zamontowana dioda, którą można podłączyć do łącznika lub bezpośrednio do instalacji alarmowej danego obiektu. Uruchomienie i wysłanie sygnału następuje przez zbicie szybki (typ A) lub po zbiciu szybki i wciśnięciu przycisku z samoczynnym powrotem (typ B). Kasowanie stanu alarmowego następuje przez wymianę elementu kruchego (szybki - symbol zamówienia PPOŻ-5701). Wyrób jest zgodny z normą PN-EN 54-11. Świadectwo dopuszczenia Nr 0654/2009. Certyfikat zgodności EC Nr 1438/CPD/0130. UWAGA Przy wyborze torów prądowych należy uwzględnić wybrany typ (A lub B) TYP A Tor zwierny: stan zwarcia (obwód zamknięty) występuje po zamontowaniu pokrywy z szybką - przycisk jest wciśnięty stan rozwarcia (obwód otwarty) występuje po demontażu pokrywy z szybką lub po zbiciu szybki - przycisk jest niewciśnięty Tor rozwierny: stan zwarcia i rozwarcia odwrotnie do toru zwiernego TYP B Tor zwierny: stan zwarcia (obwód zamknięty) występuje gdy przycisk jest wciśnięty przed tym należy zdemontować poktywę z szybką lub zbić szybkę i wcisnąć ręcznie przycisk stan rozwarcia (obwód otwarty) występuje po zamontowaniu pokrywy z szybką jak również po jej demontażu lub zbici szybki ale bez wciskania przycisku - przycisk niewciśnięty Tor rozwierny: stan zwarcia i rozwarcia odwrotnie do toru zwiernego |  |  |  | ręczny ostrzegacz, ręczne ostrzegacze, pożarowe, pożar, rop, op1, ręczny ostrzegacz pożarowy, ręczne ostrzegacze pożarowe, alarm, alarmy, przycisk oddymiania, przyciski oddymiania, oddymianie, wyłącznik awaryjny, wyłączniki awaryjne | OP1 |  | 0.3553 | 0.3953 | 0.113 | 0.113 | 0.065 | Jarosław Modrzyński | 512055136 | j.modrzynski@spamel.com.pl
1227 | OP1-W01-B\30-230-M | OP1-WER.NADTYN.PRZYCISK WCISKANY RĘCZN. 3 ZWIER.+LED SYGN.230VAC+MŁOTECZEK | szt | 1 | 143.46 | PLN | 23 | 8536 50 80 |  |  |  | A | H |  | EDI | 5907723100756 |  |  | OP1-W01-B\30-230-M | 13011 | [5 empty] | 1 | op1-w01.png | SPAMEL_PL_Reczny_ostrzegacz_pozarowy_OP1.pdf | Certyfikaty/op1_pl.pdf |  | op1_pl.pdf |  | Ręczny ostrzegacz pożarowy OP1 OPIS PRODUKTU Ręczny ostrzegacz pożarowy OP1 przeznaczony jest do stosowania w pomieszczeniach przemysłowych użytku publicznego. Wykonywany jest w dwóch wersjach: podtynkowej i nadtynkowej. Każda z wersji oferowana jest w dwóch typach: A i B. OP1 typ A w sytuacji alarmowej wymaga tylko zbicia szybki co powoduje zwolnienie przycisku. W OP1 typ B po zbiciu szybki należy wcisnąć przycisk z samoczynnym powrotem. W każdej obudowie mogą być zainstalowane trzy łączniki SP22-10 (zwierny) lub SP22-01 (rozwierny). Dodatkowo w każdym wykonaniu może być zamontowana dioda, którą można podłączyć do łącznika lub bezpośrednio do instalacji alarmowej danego obiektu. Uruchomienie i wysłanie sygnału następuje przez zbicie szybki (typ A) lub po zbiciu szybki i wciśnięciu przycisku z samoczynnym powrotem (typ B). Kasowanie stanu alarmowego następuje przez wymianę elementu kruchego (szybki - symbol zamówienia PPOŻ-5701). Wyrób jest zgodny z normą PN-EN 54-11. Świadectwo dopuszczenia Nr 0654/2009. Certyfikat zgodności EC Nr 1438/CPD/0130. UWAGA Przy wyborze torów prądowych należy uwzględnić wybrany typ (A lub B) TYP A Tor zwierny: stan zwarcia (obwód zamknięty) występuje po zamontowaniu pokrywy z szybką - przycisk jest wciśnięty stan rozwarcia (obwód otwarty) występuje po demontażu pokrywy z szybką lub po zbiciu szybki - przycisk jest niewciśnięty Tor rozwierny: stan zwarcia i rozwarcia odwrotnie do toru zwiernego TYP B Tor zwierny: stan zwarcia (obwód zamknięty) występuje gdy przycisk jest wciśnięty przed tym należy zdemontować poktywę z szybką lub zbić szybkę i wcisnąć ręcznie przycisk stan rozwarcia (obwód otwarty) występuje po zamontowaniu pokrywy z szybką jak również po jej demontażu lub zbici szybki ale bez wciskania przycisku - przycisk niewciśnięty Tor rozwierny: stan zwarcia i rozwarcia odwrotnie do toru zwiernego |  |  |  | ręczny ostrzegacz, ręczne ostrzegacze, pożarowe, pożar, rop, op1, ręczny ostrzegacz pożarowy, ręczne ostrzegacze pożarowe, alarm, alarmy, przycisk oddymiania, przyciski oddymiania, oddymianie, wyłącznik awaryjny, wyłączniki awaryjne | OP1 |  | 0.5208 | 0.5608 | 0.113 | 0.113 | 0.065 | Jarosław Modrzyński | 512055136 | j.modrzynski@spamel.com.pl
1228 | OP1-W01-B\30-24-M | OP1-WER.NADTYN.PRZYCISK WCISKANY RĘCZN. 3 ZWIER.+LED SYGN24VDC+MŁOTECZEK | szt | 1 | 143.46 | PLN | 23 | 8536 50 80 |  |  |  | A | H |  | EDI | 5907723168145 |  |  | OP1-W01-B\30-24-M | 13011 | [5 empty] | 1 | op1-w01.png | SPAMEL_PL_Reczny_ostrzegacz_pozarowy_OP1.pdf | Certyfikaty/op1_pl.pdf |  | op1_pl.pdf |  | Ręczny ostrzegacz pożarowy OP1 OPIS PRODUKTU Ręczny ostrzegacz pożarowy OP1 przeznaczony jest do stosowania w pomieszczeniach przemysłowych użytku publicznego. Wykonywany jest w dwóch wersjach: podtynkowej i nadtynkowej. Każda z wersji oferowana jest w dwóch typach: A i B. OP1 typ A w sytuacji alarmowej wymaga tylko zbicia szybki co powoduje zwolnienie przycisku. W OP1 typ B po zbiciu szybki należy wcisnąć przycisk z samoczynnym powrotem. W każdej obudowie mogą być zainstalowane trzy łączniki SP22-10 (zwierny) lub SP22-01 (rozwierny). Dodatkowo w każdym wykonaniu może być zamontowana dioda, którą można podłączyć do łącznika lub bezpośrednio do instalacji alarmowej danego obiektu. Uruchomienie i wysłanie sygnału następuje przez zbicie szybki (typ A) lub po zbiciu szybki i wciśnięciu przycisku z samoczynnym powrotem (typ B). Kasowanie stanu alarmowego następuje przez wymianę elementu kruchego (szybki - symbol zamówienia PPOŻ-5701). Wyrób jest zgodny z normą PN-EN 54-11. Świadectwo dopuszczenia Nr 0654/2009. Certyfikat zgodności EC Nr 1438/CPD/0130. UWAGA Przy wyborze torów prądowych należy uwzględnić wybrany typ (A lub B) TYP A Tor zwierny: stan zwarcia (obwód zamknięty) występuje po zamontowaniu pokrywy z szybką - przycisk jest wciśnięty stan rozwarcia (obwód otwarty) występuje po demontażu pokrywy z szybką lub po zbiciu szybki - przycisk jest niewciśnięty Tor rozwierny: stan zwarcia i rozwarcia odwrotnie do toru zwiernego TYP B Tor zwierny: stan zwarcia (obwód zamknięty) występuje gdy przycisk jest wciśnięty przed tym należy zdemontować poktywę z szybką lub zbić szybkę i wcisnąć ręcznie przycisk stan rozwarcia (obwód otwarty) występuje po zamontowaniu pokrywy z szybką jak również po jej demontażu lub zbici szybki ale bez wciskania przycisku - przycisk niewciśnięty Tor rozwierny: stan zwarcia i rozwarcia odwrotnie do toru zwiernego |  |  |  | ręczny ostrzegacz, ręczne ostrzegacze, pożarowe, pożar, rop, op1, ręczny ostrzegacz pożarowy, ręczne ostrzegacze pożarowe, alarm, alarmy, przycisk oddymiania, przyciski oddymiania, oddymianie, wyłącznik awaryjny, wyłączniki awaryjne | OP1 |  | 0.5205 | 0.5605 | 0.113 | 0.113 | 0.065 | Jarosław Modrzyński | 512055136 | j.modrzynski@spamel.com.pl
1229 | OP1-W01-B\30-M | OP1-WER.NADTYN.PRZYCISK WCISKANY RĘCZN. 3 ZWIER.+MŁOTECZEK | szt | 1 | 129.81 | PLN | 23 | 8536 50 80 |  |  |  | A | H |  | EDI | 5907723097599 |  |  | OP1-W01-B\30-M | 13011 | [5 empty] | 1 | op1-w01.png | SPAMEL_PL_Reczny_ostrzegacz_pozarowy_OP1.pdf | Certyfikaty/op1_pl.pdf |  | op1_pl.pdf |  | Ręczny ostrzegacz pożarowy OP1 OPIS PRODUKTU Ręczny ostrzegacz pożarowy OP1 przeznaczony jest do stosowania w pomieszczeniach przemysłowych użytku publicznego. Wykonywany jest w dwóch wersjach: podtynkowej i nadtynkowej. Każda z wersji oferowana jest w dwóch typach: A i B. OP1 typ A w sytuacji alarmowej wymaga tylko zbicia szybki co powoduje zwolnienie przycisku. W OP1 typ B po zbiciu szybki należy wcisnąć przycisk z samoczynnym powrotem. W każdej obudowie mogą być zainstalowane trzy łączniki SP22-10 (zwierny) lub SP22-01 (rozwierny). Dodatkowo w każdym wykonaniu może być zamontowana dioda, którą można podłączyć do łącznika lub bezpośrednio do instalacji alarmowej danego obiektu. Uruchomienie i wysłanie sygnału następuje przez zbicie szybki (typ A) lub po zbiciu szybki i wciśnięciu przycisku z samoczynnym powrotem (typ B). Kasowanie stanu alarmowego następuje przez wymianę elementu kruchego (szybki - symbol zamówienia PPOŻ-5701). Wyrób jest zgodny z normą PN-EN 54-11. Świadectwo dopuszczenia Nr 0654/2009. Certyfikat zgodności EC Nr 1438/CPD/0130. UWAGA Przy wyborze torów prądowych należy uwzględnić wybrany typ (A lub B) TYP A Tor zwierny: stan zwarcia (obwód zamknięty) występuje po zamontowaniu pokrywy z szybką - przycisk jest wciśnięty stan rozwarcia (obwód otwarty) występuje po demontażu pokrywy z szybką lub po zbiciu szybki - przycisk jest niewciśnięty Tor rozwierny: stan zwarcia i rozwarcia odwrotnie do toru zwiernego TYP B Tor zwierny: stan zwarcia (obwód zamknięty) występuje gdy przycisk jest wciśnięty przed tym należy zdemontować poktywę z szybką lub zbić szybkę i wcisnąć ręcznie przycisk stan rozwarcia (obwód otwarty) występuje po zamontowaniu pokrywy z szybką jak również po jej demontażu lub zbici szybki ale bez wciskania przycisku - przycisk niewciśnięty Tor rozwierny: stan zwarcia i rozwarcia odwrotnie do toru zwiernego |  |  |  | ręczny ostrzegacz, ręczne ostrzegacze, pożarowe, pożar, rop, op1, ręczny ostrzegacz pożarowy, ręczne ostrzegacze pożarowe, alarm, alarmy, przycisk oddymiania, przyciski oddymiania, oddymianie, wyłącznik awaryjny, wyłączniki awaryjne | OP1 |  | 0.5163 | 0.5563 | 0.113 | 0.113 | 0.065 | Jarosław Modrzyński | 512055136 | j.modrzynski@spamel.com.pl
1230 | OP1-W02-A\01 | OP1-WER.PODTYN.PRZYCISK ZWAL.SAMOCZ. 1 ROZWIER. | szt | 1 | 108.17 | PLN | 23 | 8536 50 80 |  |  |  | A | H |  | EDI | 5907723097605 |  |  | OP1-W02-A\01 | 13010 | [5 empty] | 1 | op1-w02.png | SPAMEL_PL_Reczny_ostrzegacz_pozarowy_OP1.pdf | Certyfikaty/op1_pl.pdf |  | op1_pl.pdf |  | Ręczny ostrzegacz pożarowy OP1 OPIS PRODUKTU Ręczny ostrzegacz pożarowy OP1 przeznaczony jest do stosowania w pomieszczeniach przemysłowych użytku publicznego. Wykonywany jest w dwóch wersjach: podtynkowej i nadtynkowej. Każda z wersji oferowana jest w dwóch typach: A i B. OP1 typ A w sytuacji alarmowej wymaga tylko zbicia szybki co powoduje zwolnienie przycisku. W OP1 typ B po zbiciu szybki należy wcisnąć przycisk z samoczynnym powrotem. W każdej obudowie mogą być zainstalowane trzy łączniki SP22-10 (zwierny) lub SP22-01 (rozwierny). Dodatkowo w każdym wykonaniu może być zamontowana dioda, którą można podłączyć do łącznika lub bezpośrednio do instalacji alarmowej danego obiektu. Uruchomienie i wysłanie sygnału następuje przez zbicie szybki (typ A) lub po zbiciu szybki i wciśnięciu przycisku z samoczynnym powrotem (typ B). Kasowanie stanu alarmowego następuje przez wymianę elementu kruchego (szybki - symbol zamówienia PPOŻ-5701). Wyrób jest zgodny z normą PN-EN 54-11. Świadectwo dopuszczenia Nr 0654/2009. Certyfikat zgodności EC Nr 1438/CPD/0130. UWAGA Przy wyborze torów prądowych należy uwzględnić wybrany typ (A lub B) TYP A Tor zwierny: stan zwarcia (obwód zamknięty) występuje po zamontowaniu pokrywy z szybką - przycisk jest wciśnięty stan rozwarcia (obwód otwarty) występuje po demontażu pokrywy z szybką lub po zbiciu szybki - przycisk jest niewciśnięty Tor rozwierny: stan zwarcia i rozwarcia odwrotnie do toru zwiernego TYP B Tor zwierny: stan zwarcia (obwód zamknięty) występuje gdy przycisk jest wciśnięty przed tym należy zdemontować poktywę z szybką lub zbić szybkę i wcisnąć ręcznie przycisk stan rozwarcia (obwód otwarty) występuje po zamontowaniu pokrywy z szybką jak również po jej demontażu lub zbici szybki ale bez wciskania przycisku - przycisk niewciśnięty Tor rozwierny: stan zwarcia i rozwarcia odwrotnie do toru zwiernego |  |  |  | ręczny ostrzegacz, ręczne ostrzegacze, pożarowe, pożar, rop, op1, ręczny ostrzegacz pożarowy, ręczne ostrzegacze pożarowe, alarm, alarmy, przycisk oddymiania, przyciski oddymiania, oddymianie, wyłącznik awaryjny, wyłączniki awaryjne | OP1 |  | 0.2945 | 0.3345 | 0.113 | 0.113 | 0.065 | Jarosław Modrzyński | 512055136 | j.modrzynski@spamel.com.pl
1231 | OP1-W02-A\01-230 | OP1-WER.PODTYN.PRZYCISK ZWAL.SAMOCZ. 1 TOR ROZW.+LED SYGN.230VAC | szt | 1 | 122.26 | PLN | 23 | 8536 50 80 |  |  |  | A | H |  | EDI | 5907723096851 |  |  | OP1-W02-A\01-230 | 13010 | [5 empty] | 1 | op1-w02.png | SPAMEL_PL_Reczny_ostrzegacz_pozarowy_OP1.pdf | Certyfikaty/op1_pl.pdf |  | op1_pl.pdf |  | Ręczny ostrzegacz pożarowy OP1 OPIS PRODUKTU Ręczny ostrzegacz pożarowy OP1 przeznaczony jest do stosowania w pomieszczeniach przemysłowych użytku publicznego. Wykonywany jest w dwóch wersjach: podtynkowej i nadtynkowej. Każda z wersji oferowana jest w dwóch typach: A i B. OP1 typ A w sytuacji alarmowej wymaga tylko zbicia szybki co powoduje zwolnienie przycisku. W OP1 typ B po zbiciu szybki należy wcisnąć przycisk z samoczynnym powrotem. W każdej obudowie mogą być zainstalowane trzy łączniki SP22-10 (zwierny) lub SP22-01 (rozwierny). Dodatkowo w każdym wykonaniu może być zamontowana dioda, którą można podłączyć do łącznika lub bezpośrednio do instalacji alarmowej danego obiektu. Uruchomienie i wysłanie sygnału następuje przez zbicie szybki (typ A) lub po zbiciu szybki i wciśnięciu przycisku z samoczynnym powrotem (typ B). Kasowanie stanu alarmowego następuje przez wymianę elementu kruchego (szybki - symbol zamówienia PPOŻ-5701). Wyrób jest zgodny z normą PN-EN 54-11. Świadectwo dopuszczenia Nr 0654/2009. Certyfikat zgodności EC Nr 1438/CPD/0130. UWAGA Przy wyborze torów prądowych należy uwzględnić wybrany typ (A lub B) TYP A Tor zwierny: stan zwarcia (obwód zamknięty) występuje po zamontowaniu pokrywy z szybką - przycisk jest wciśnięty stan rozwarcia (obwód otwarty) występuje po demontażu pokrywy z szybką lub po zbiciu szybki - przycisk jest niewciśnięty Tor rozwierny: stan zwarcia i rozwarcia odwrotnie do toru zwiernego TYP B Tor zwierny: stan zwarcia (obwód zamknięty) występuje gdy przycisk jest wciśnięty przed tym należy zdemontować poktywę z szybką lub zbić szybkę i wcisnąć ręcznie przycisk stan rozwarcia (obwód otwarty) występuje po zamontowaniu pokrywy z szybką jak również po jej demontażu lub zbici szybki ale bez wciskania przycisku - przycisk niewciśnięty Tor rozwierny: stan zwarcia i rozwarcia odwrotnie do toru zwiernego |  |  |  | ręczny ostrzegacz, ręczne ostrzegacze, pożarowe, pożar, rop, op1, ręczny ostrzegacz pożarowy, ręczne ostrzegacze pożarowe, alarm, alarmy, przycisk oddymiania, przyciski oddymiania, oddymianie, wyłącznik awaryjny, wyłączniki awaryjne | OP1 |  | 0.299 | 0.339 | 0.113 | 0.113 | 0.065 | Jarosław Modrzyński | 512055136 | j.modrzynski@spamel.com.pl
1232 | OP1-W02-A\01-230-M | OP1-WER.PODTYN.PRZYCISK ZWAL.SAMOCZ. 1ROZ+LED SYGN.230VAC+MŁOTECZEK | szt | 1 | 136.67 | PLN | 23 | 8536 50 80 |  |  |  | A | H |  | EDI | 5907723146235 |  |  | OP1-W02-A\01-230-M | 13010 | [5 empty] | 1 | op1-w02.png | SPAMEL_PL_Reczny_ostrzegacz_pozarowy_OP1.pdf | Certyfikaty/op1_pl.pdf |  | op1_pl.pdf |  | Ręczny ostrzegacz pożarowy OP1 OPIS PRODUKTU Ręczny ostrzegacz pożarowy OP1 przeznaczony jest do stosowania w pomieszczeniach przemysłowych użytku publicznego. Wykonywany jest w dwóch wersjach: podtynkowej i nadtynkowej. Każda z wersji oferowana jest w dwóch typach: A i B. OP1 typ A w sytuacji alarmowej wymaga tylko zbicia szybki co powoduje zwolnienie przycisku. W OP1 typ B po zbiciu szybki należy wcisnąć przycisk z samoczynnym powrotem. W każdej obudowie mogą być zainstalowane trzy łączniki SP22-10 (zwierny) lub SP22-01 (rozwierny). Dodatkowo w każdym wykonaniu może być zamontowana dioda, którą można podłączyć do łącznika lub bezpośrednio do instalacji alarmowej danego obiektu. Uruchomienie i wysłanie sygnału następuje przez zbicie szybki (typ A) lub po zbiciu szybki i wciśnięciu przycisku z samoczynnym powrotem (typ B). Kasowanie stanu alarmowego następuje przez wymianę elementu kruchego (szybki - symbol zamówienia PPOŻ-5701). Wyrób jest zgodny z normą PN-EN 54-11. Świadectwo dopuszczenia Nr 0654/2009. Certyfikat zgodności EC Nr 1438/CPD/0130. UWAGA Przy wyborze torów prądowych należy uwzględnić wybrany typ (A lub B) TYP A Tor zwierny: stan zwarcia (obwód zamknięty) występuje po zamontowaniu pokrywy z szybką - przycisk jest wciśnięty stan rozwarcia (obwód otwarty) występuje po demontażu pokrywy z szybką lub po zbiciu szybki - przycisk jest niewciśnięty Tor rozwierny: stan zwarcia i rozwarcia odwrotnie do toru zwiernego TYP B Tor zwierny: stan zwarcia (obwód zamknięty) występuje gdy przycisk jest wciśnięty przed tym należy zdemontować poktywę z szybką lub zbić szybkę i wcisnąć ręcznie przycisk stan rozwarcia (obwód otwarty) występuje po zamontowaniu pokrywy z szybką jak również po jej demontażu lub zbici szybki ale bez wciskania przycisku - przycisk niewciśnięty Tor rozwierny: stan zwarcia i rozwarcia odwrotnie do toru zwiernego |  |  |  | ręczny ostrzegacz, ręczne ostrzegacze, pożarowe, pożar, rop, op1, ręczny ostrzegacz pożarowy, ręczne ostrzegacze pożarowe, alarm, alarmy, przycisk oddymiania, przyciski oddymiania, oddymianie, wyłącznik awaryjny, wyłączniki awaryjne | OP1 |  | 0.4644 | 0.5044 | 0.113 | 0.113 | 0.065 | Jarosław Modrzyński | 512055136 | j.modrzynski@spamel.com.pl
1233 | OP1-W02-A\01-24 | OP1-WER.PODTYN.PRZYCISK ZWAL.SAMOCZ. 1ROZ.+LED SYGN.24VDC | szt | 1 | 122.26 | PLN | 23 | 8536 50 80 |  |  |  | A | H |  | EDI | 5907723098336 |  |  | OP1-W02-A\01-24 | 13010 | [5 empty] | 1 | op1-w02.png | SPAMEL_PL_Reczny_ostrzegacz_pozarowy_OP1.pdf | Certyfikaty/op1_pl.pdf |  | op1_pl.pdf |  | Ręczny ostrzegacz pożarowy OP1 OPIS PRODUKTU Ręczny ostrzegacz pożarowy OP1 przeznaczony jest do stosowania w pomieszczeniach przemysłowych użytku publicznego. Wykonywany jest w dwóch wersjach: podtynkowej i nadtynkowej. Każda z wersji oferowana jest w dwóch typach: A i B. OP1 typ A w sytuacji alarmowej wymaga tylko zbicia szybki co powoduje zwolnienie przycisku. W OP1 typ B po zbiciu szybki należy wcisnąć przycisk z samoczynnym powrotem. W każdej obudowie mogą być zainstalowane trzy łączniki SP22-10 (zwierny) lub SP22-01 (rozwierny). Dodatkowo w każdym wykonaniu może być zamontowana dioda, którą można podłączyć do łącznika lub bezpośrednio do instalacji alarmowej danego obiektu. Uruchomienie i wysłanie sygnału następuje przez zbicie szybki (typ A) lub po zbiciu szybki i wciśnięciu przycisku z samoczynnym powrotem (typ B). Kasowanie stanu alarmowego następuje przez wymianę elementu kruchego (szybki - symbol zamówienia PPOŻ-5701). Wyrób jest zgodny z normą PN-EN 54-11. Świadectwo dopuszczenia Nr 0654/2009. Certyfikat zgodności EC Nr 1438/CPD/0130. UWAGA Przy wyborze torów prądowych należy uwzględnić wybrany typ (A lub B) TYP A Tor zwierny: stan zwarcia (obwód zamknięty) występuje po zamontowaniu pokrywy z szybką - przycisk jest wciśnięty stan rozwarcia (obwód otwarty) występuje po demontażu pokrywy z szybką lub po zbiciu szybki - przycisk jest niewciśnięty Tor rozwierny: stan zwarcia i rozwarcia odwrotnie do toru zwiernego TYP B Tor zwierny: stan zwarcia (obwód zamknięty) występuje gdy przycisk jest wciśnięty przed tym należy zdemontować poktywę z szybką lub zbić szybkę i wcisnąć ręcznie przycisk stan rozwarcia (obwód otwarty) występuje po zamontowaniu pokrywy z szybką jak również po jej demontażu lub zbici szybki ale bez wciskania przycisku - przycisk niewciśnięty Tor rozwierny: stan zwarcia i rozwarcia odwrotnie do toru zwiernego |  |  |  | ręczny ostrzegacz, ręczne ostrzegacze, pożarowe, pożar, rop, op1, ręczny ostrzegacz pożarowy, ręczne ostrzegacze pożarowe, alarm, alarmy, przycisk oddymiania, przyciski oddymiania, oddymianie, wyłącznik awaryjny, wyłączniki awaryjne | OP1 |  | 0.2987 | 0.3387 | 0.113 | 0.113 | 0.065 | Jarosław Modrzyński | 512055136 | j.modrzynski@spamel.com.pl
1234 | OP1-W02-A\01-M | OP1-WER.PODTYN.PRZYCISK ZWAL.SAMOCZ. 1 TOR ROZW.+MŁOTECZEK | szt | 1 | 122.55 | PLN | 23 | 8536 50 80 |  |  |  | A | H |  | EDI | 5907723097612 |  |  | OP1-W02-A\01-M | 13010 | [5 empty] | 1 | op1-w02.png | SPAMEL_PL_Reczny_ostrzegacz_pozarowy_OP1.pdf | Certyfikaty/op1_pl.pdf |  | op1_pl.pdf |  | Ręczny ostrzegacz pożarowy OP1 OPIS PRODUKTU Ręczny ostrzegacz pożarowy OP1 przeznaczony jest do stosowania w pomieszczeniach przemysłowych użytku publicznego. Wykonywany jest w dwóch wersjach: podtynkowej i nadtynkowej. Każda z wersji oferowana jest w dwóch typach: A i B. OP1 typ A w sytuacji alarmowej wymaga tylko zbicia szybki co powoduje zwolnienie przycisku. W OP1 typ B po zbiciu szybki należy wcisnąć przycisk z samoczynnym powrotem. W każdej obudowie mogą być zainstalowane trzy łączniki SP22-10 (zwierny) lub SP22-01 (rozwierny). Dodatkowo w każdym wykonaniu może być zamontowana dioda, którą można podłączyć do łącznika lub bezpośrednio do instalacji alarmowej danego obiektu. Uruchomienie i wysłanie sygnału następuje przez zbicie szybki (typ A) lub po zbiciu szybki i wciśnięciu przycisku z samoczynnym powrotem (typ B). Kasowanie stanu alarmowego następuje przez wymianę elementu kruchego (szybki - symbol zamówienia PPOŻ-5701). Wyrób jest zgodny z normą PN-EN 54-11. Świadectwo dopuszczenia Nr 0654/2009. Certyfikat zgodności EC Nr 1438/CPD/0130. UWAGA Przy wyborze torów prądowych należy uwzględnić wybrany typ (A lub B) TYP A Tor zwierny: stan zwarcia (obwód zamknięty) występuje po zamontowaniu pokrywy z szybką - przycisk jest wciśnięty stan rozwarcia (obwód otwarty) występuje po demontażu pokrywy z szybką lub po zbiciu szybki - przycisk jest niewciśnięty Tor rozwierny: stan zwarcia i rozwarcia odwrotnie do toru zwiernego TYP B Tor zwierny: stan zwarcia (obwód zamknięty) występuje gdy przycisk jest wciśnięty przed tym należy zdemontować poktywę z szybką lub zbić szybkę i wcisnąć ręcznie przycisk stan rozwarcia (obwód otwarty) występuje po zamontowaniu pokrywy z szybką jak również po jej demontażu lub zbici szybki ale bez wciskania przycisku - przycisk niewciśnięty Tor rozwierny: stan zwarcia i rozwarcia odwrotnie do toru zwiernego |  |  |  | ręczny ostrzegacz, ręczne ostrzegacze, pożarowe, pożar, rop, op1, ręczny ostrzegacz pożarowy, ręczne ostrzegacze pożarowe, alarm, alarmy, przycisk oddymiania, przyciski oddymiania, oddymianie, wyłącznik awaryjny, wyłączniki awaryjne | OP1 |  | 0.46 | 0.5 | 0.113 | 0.113 | 0.065 | Jarosław Modrzyński | 512055136 | j.modrzynski@spamel.com.pl
1235 | OP1-W02-A\02 | OP1-WER.PODTYN.PRZYCISK ZWAL.SAMOCZ. 2 ROZWIER. | szt | 1 | 119.71 | PLN | 23 | 8536 50 80 |  |  |  | A | H |  | EDI | 5907723097629 |  |  | OP1-W02-A\02 | 13010 | [5 empty] | 1 | op1-w02.png | SPAMEL_PL_Reczny_ostrzegacz_pozarowy_OP1.pdf | Certyfikaty/op1_pl.pdf |  | op1_pl.pdf |  | Ręczny ostrzegacz pożarowy OP1 OPIS PRODUKTU Ręczny ostrzegacz pożarowy OP1 przeznaczony jest do stosowania w pomieszczeniach przemysłowych użytku publicznego. Wykonywany jest w dwóch wersjach: podtynkowej i nadtynkowej. Każda z wersji oferowana jest w dwóch typach: A i B. OP1 typ A w sytuacji alarmowej wymaga tylko zbicia szybki co powoduje zwolnienie przycisku. W OP1 typ B po zbiciu szybki należy wcisnąć przycisk z samoczynnym powrotem. W każdej obudowie mogą być zainstalowane trzy łączniki SP22-10 (zwierny) lub SP22-01 (rozwierny). Dodatkowo w każdym wykonaniu może być zamontowana dioda, którą można podłączyć do łącznika lub bezpośrednio do instalacji alarmowej danego obiektu. Uruchomienie i wysłanie sygnału następuje przez zbicie szybki (typ A) lub po zbiciu szybki i wciśnięciu przycisku z samoczynnym powrotem (typ B). Kasowanie stanu alarmowego następuje przez wymianę elementu kruchego (szybki - symbol zamówienia PPOŻ-5701). Wyrób jest zgodny z normą PN-EN 54-11. Świadectwo dopuszczenia Nr 0654/2009. Certyfikat zgodności EC Nr 1438/CPD/0130. UWAGA Przy wyborze torów prądowych należy uwzględnić wybrany typ (A lub B) TYP A Tor zwierny: stan zwarcia (obwód zamknięty) występuje po zamontowaniu pokrywy z szybką - przycisk jest wciśnięty stan rozwarcia (obwód otwarty) występuje po demontażu pokrywy z szybką lub po zbiciu szybki - przycisk jest niewciśnięty Tor rozwierny: stan zwarcia i rozwarcia odwrotnie do toru zwiernego TYP B Tor zwierny: stan zwarcia (obwód zamknięty) występuje gdy przycisk jest wciśnięty przed tym należy zdemontować poktywę z szybką lub zbić szybkę i wcisnąć ręcznie przycisk stan rozwarcia (obwód otwarty) występuje po zamontowaniu pokrywy z szybką jak również po jej demontażu lub zbici szybki ale bez wciskania przycisku - przycisk niewciśnięty Tor rozwierny: stan zwarcia i rozwarcia odwrotnie do toru zwiernego |  |  |  | ręczny ostrzegacz, ręczne ostrzegacze, pożarowe, pożar, rop, op1, ręczny ostrzegacz pożarowy, ręczne ostrzegacze pożarowe, alarm, alarmy, przycisk oddymiania, przyciski oddymiania, oddymianie, wyłącznik awaryjny, wyłączniki awaryjne | OP1 |  | 0.3046 | 0.3446 | 0.113 | 0.113 | 0.065 | Jarosław Modrzyński | 512055136 | j.modrzynski@spamel.com.pl
1236 | OP1-W02-A\02-230 | OP1-WER.PODTYN.PRZYCISK ZWAL.SAMOCZ. 2 TOR ROZW.+LED SYGN.230VAC | szt | 1 | 148.23 | PLN | 23 | 8536 50 80 |  |  |  | A | H |  | EDI | 5907723096875 |  |  | OP1-W02-A\02-230 | 13010 | [5 empty] | 1 | op1-w02.png | SPAMEL_PL_Reczny_ostrzegacz_pozarowy_OP1.pdf | Certyfikaty/op1_pl.pdf |  | op1_pl.pdf |  | Ręczny ostrzegacz pożarowy OP1 OPIS PRODUKTU Ręczny ostrzegacz pożarowy OP1 przeznaczony jest do stosowania w pomieszczeniach przemysłowych użytku publicznego. Wykonywany jest w dwóch wersjach: podtynkowej i nadtynkowej. Każda z wersji oferowana jest w dwóch typach: A i B. OP1 typ A w sytuacji alarmowej wymaga tylko zbicia szybki co powoduje zwolnienie przycisku. W OP1 typ B po zbiciu szybki należy wcisnąć przycisk z samoczynnym powrotem. W każdej obudowie mogą być zainstalowane trzy łączniki SP22-10 (zwierny) lub SP22-01 (rozwierny). Dodatkowo w każdym wykonaniu może być zamontowana dioda, którą można podłączyć do łącznika lub bezpośrednio do instalacji alarmowej danego obiektu. Uruchomienie i wysłanie sygnału następuje przez zbicie szybki (typ A) lub po zbiciu szybki i wciśnięciu przycisku z samoczynnym powrotem (typ B). Kasowanie stanu alarmowego następuje przez wymianę elementu kruchego (szybki - symbol zamówienia PPOŻ-5701). Wyrób jest zgodny z normą PN-EN 54-11. Świadectwo dopuszczenia Nr 0654/2009. Certyfikat zgodności EC Nr 1438/CPD/0130. UWAGA Przy wyborze torów prądowych należy uwzględnić wybrany typ (A lub B) TYP A Tor zwierny: stan zwarcia (obwód zamknięty) występuje po zamontowaniu pokrywy z szybką - przycisk jest wciśnięty stan rozwarcia (obwód otwarty) występuje po demontażu pokrywy z szybką lub po zbiciu szybki - przycisk jest niewciśnięty Tor rozwierny: stan zwarcia i rozwarcia odwrotnie do toru zwiernego TYP B Tor zwierny: stan zwarcia (obwód zamknięty) występuje gdy przycisk jest wciśnięty przed tym należy zdemontować poktywę z szybką lub zbić szybkę i wcisnąć ręcznie przycisk stan rozwarcia (obwód otwarty) występuje po zamontowaniu pokrywy z szybką jak również po jej demontażu lub zbici szybki ale bez wciskania przycisku - przycisk niewciśnięty Tor rozwierny: stan zwarcia i rozwarcia odwrotnie do toru zwiernego |  |  |  | ręczny ostrzegacz, ręczne ostrzegacze, pożarowe, pożar, rop, op1, ręczny ostrzegacz pożarowy, ręczne ostrzegacze pożarowe, alarm, alarmy, przycisk oddymiania, przyciski oddymiania, oddymianie, wyłącznik awaryjny, wyłączniki awaryjne | OP1 |  | 0.309 | 0.349 | 0.113 | 0.113 | 0.065 | Jarosław Modrzyński | 512055136 | j.modrzynski@spamel.com.pl
1237 | OP1-W02-A\02-230-M | OP1-WER.PODTYN.PRZYCISK ZWAL.SAMOCZ. 2ROZ+LED SYGN.230VAC+MŁOTECZEK | szt | 1 | 148.23 | PLN | 23 | 8536 50 80 |  |  |  | A | H |  | EDI | 5907723147362 |  |  | OP1-W02-A\02-230-M | 13010 | [5 empty] | 1 | op1-w02.png | SPAMEL_PL_Reczny_ostrzegacz_pozarowy_OP1.pdf | Certyfikaty/op1_pl.pdf |  | op1_pl.pdf |  | Ręczny ostrzegacz pożarowy OP1 OPIS PRODUKTU Ręczny ostrzegacz pożarowy OP1 przeznaczony jest do stosowania w pomieszczeniach przemysłowych użytku publicznego. Wykonywany jest w dwóch wersjach: podtynkowej i nadtynkowej. Każda z wersji oferowana jest w dwóch typach: A i B. OP1 typ A w sytuacji alarmowej wymaga tylko zbicia szybki co powoduje zwolnienie przycisku. W OP1 typ B po zbiciu szybki należy wcisnąć przycisk z samoczynnym powrotem. W każdej obudowie mogą być zainstalowane trzy łączniki SP22-10 (zwierny) lub SP22-01 (rozwierny). Dodatkowo w każdym wykonaniu może być zamontowana dioda, którą można podłączyć do łącznika lub bezpośrednio do instalacji alarmowej danego obiektu. Uruchomienie i wysłanie sygnału następuje przez zbicie szybki (typ A) lub po zbiciu szybki i wciśnięciu przycisku z samoczynnym powrotem (typ B). Kasowanie stanu alarmowego następuje przez wymianę elementu kruchego (szybki - symbol zamówienia PPOŻ-5701). Wyrób jest zgodny z normą PN-EN 54-11. Świadectwo dopuszczenia Nr 0654/2009. Certyfikat zgodności EC Nr 1438/CPD/0130. UWAGA Przy wyborze torów prądowych należy uwzględnić wybrany typ (A lub B) TYP A Tor zwierny: stan zwarcia (obwód zamknięty) występuje po zamontowaniu pokrywy z szybką - przycisk jest wciśnięty stan rozwarcia (obwód otwarty) występuje po demontażu pokrywy z szybką lub po zbiciu szybki - przycisk jest niewciśnięty Tor rozwierny: stan zwarcia i rozwarcia odwrotnie do toru zwiernego TYP B Tor zwierny: stan zwarcia (obwód zamknięty) występuje gdy przycisk jest wciśnięty przed tym należy zdemontować poktywę z szybką lub zbić szybkę i wcisnąć ręcznie przycisk stan rozwarcia (obwód otwarty) występuje po zamontowaniu pokrywy z szybką jak również po jej demontażu lub zbici szybki ale bez wciskania przycisku - przycisk niewciśnięty Tor rozwierny: stan zwarcia i rozwarcia odwrotnie do toru zwiernego |  |  |  | ręczny ostrzegacz, ręczne ostrzegacze, pożarowe, pożar, rop, op1, ręczny ostrzegacz pożarowy, ręczne ostrzegacze pożarowe, alarm, alarmy, przycisk oddymiania, przyciski oddymiania, oddymianie, wyłącznik awaryjny, wyłączniki awaryjne | OP1 |  | 0.4744 | 0.5144 | 0.113 | 0.113 | 0.065 | Jarosław Modrzyński | 512055136 | j.modrzynski@spamel.com.pl
1238 | OP1-W02-A\02-24 | OP1-WER.PODTYN.PRZYCISK ZWAL.SAMOCZ. 2ROZ.+LED SYGN.24VDC | szt | 1 | 133.83 | PLN | 23 | 8536 50 80 |  |  |  | A | H |  | EDI | 5907723098350 |  |  | OP1-W02-A\02-24 | 13010 | [5 empty] | 1 | op1-w02.png | SPAMEL_PL_Reczny_ostrzegacz_pozarowy_OP1.pdf | Certyfikaty/op1_pl.pdf |  | op1_pl.pdf |  | Ręczny ostrzegacz pożarowy OP1 OPIS PRODUKTU Ręczny ostrzegacz pożarowy OP1 przeznaczony jest do stosowania w pomieszczeniach przemysłowych użytku publicznego. Wykonywany jest w dwóch wersjach: podtynkowej i nadtynkowej. Każda z wersji oferowana jest w dwóch typach: A i B. OP1 typ A w sytuacji alarmowej wymaga tylko zbicia szybki co powoduje zwolnienie przycisku. W OP1 typ B po zbiciu szybki należy wcisnąć przycisk z samoczynnym powrotem. W każdej obudowie mogą być zainstalowane trzy łączniki SP22-10 (zwierny) lub SP22-01 (rozwierny). Dodatkowo w każdym wykonaniu może być zamontowana dioda, którą można podłączyć do łącznika lub bezpośrednio do instalacji alarmowej danego obiektu. Uruchomienie i wysłanie sygnału następuje przez zbicie szybki (typ A) lub po zbiciu szybki i wciśnięciu przycisku z samoczynnym powrotem (typ B). Kasowanie stanu alarmowego następuje przez wymianę elementu kruchego (szybki - symbol zamówienia PPOŻ-5701). Wyrób jest zgodny z normą PN-EN 54-11. Świadectwo dopuszczenia Nr 0654/2009. Certyfikat zgodności EC Nr 1438/CPD/0130. UWAGA Przy wyborze torów prądowych należy uwzględnić wybrany typ (A lub B) TYP A Tor zwierny: stan zwarcia (obwód zamknięty) występuje po zamontowaniu pokrywy z szybką - przycisk jest wciśnięty stan rozwarcia (obwód otwarty) występuje po demontażu pokrywy z szybką lub po zbiciu szybki - przycisk jest niewciśnięty Tor rozwierny: stan zwarcia i rozwarcia odwrotnie do toru zwiernego TYP B Tor zwierny: stan zwarcia (obwód zamknięty) występuje gdy przycisk jest wciśnięty przed tym należy zdemontować poktywę z szybką lub zbić szybkę i wcisnąć ręcznie przycisk stan rozwarcia (obwód otwarty) występuje po zamontowaniu pokrywy z szybką jak również po jej demontażu lub zbici szybki ale bez wciskania przycisku - przycisk niewciśnięty Tor rozwierny: stan zwarcia i rozwarcia odwrotnie do toru zwiernego |  |  |  | ręczny ostrzegacz, ręczne ostrzegacze, pożarowe, pożar, rop, op1, ręczny ostrzegacz pożarowy, ręczne ostrzegacze pożarowe, alarm, alarmy, przycisk oddymiania, przyciski oddymiania, oddymianie, wyłącznik awaryjny, wyłączniki awaryjne | OP1 |  | 0.3087 | 0.3487 | 0.113 | 0.113 | 0.065 | Jarosław Modrzyński | 512055136 | j.modrzynski@spamel.com.pl
1239 | OP1-W02-A\02-M | OP1-WER.PODTYN.PRZYCISK ZWAL.SAMOCZ. 2 TOR ROZW.+MŁOTECZEK | szt | 1 | 134.09 | PLN | 23 | 8536 50 80 |  |  |  | A | H |  | EDI | 5907723108820 |  |  | OP1-W02-A\02-M | 13010 | [5 empty] | 1 | op1-w02.png | SPAMEL_PL_Reczny_ostrzegacz_pozarowy_OP1.pdf | Certyfikaty/op1_pl.pdf |  | op1_pl.pdf |  | Ręczny ostrzegacz pożarowy OP1 OPIS PRODUKTU Ręczny ostrzegacz pożarowy OP1 przeznaczony jest do stosowania w pomieszczeniach przemysłowych użytku publicznego. Wykonywany jest w dwóch wersjach: podtynkowej i nadtynkowej. Każda z wersji oferowana jest w dwóch typach: A i B. OP1 typ A w sytuacji alarmowej wymaga tylko zbicia szybki co powoduje zwolnienie przycisku. W OP1 typ B po zbiciu szybki należy wcisnąć przycisk z samoczynnym powrotem. W każdej obudowie mogą być zainstalowane trzy łączniki SP22-10 (zwierny) lub SP22-01 (rozwierny). Dodatkowo w każdym wykonaniu może być zamontowana dioda, którą można podłączyć do łącznika lub bezpośrednio do instalacji alarmowej danego obiektu. Uruchomienie i wysłanie sygnału następuje przez zbicie szybki (typ A) lub po zbiciu szybki i wciśnięciu przycisku z samoczynnym powrotem (typ B). Kasowanie stanu alarmowego następuje przez wymianę elementu kruchego (szybki - symbol zamówienia PPOŻ-5701). Wyrób jest zgodny z normą PN-EN 54-11. Świadectwo dopuszczenia Nr 0654/2009. Certyfikat zgodności EC Nr 1438/CPD/0130. UWAGA Przy wyborze torów prądowych należy uwzględnić wybrany typ (A lub B) TYP A Tor zwierny: stan zwarcia (obwód zamknięty) występuje po zamontowaniu pokrywy z szybką - przycisk jest wciśnięty stan rozwarcia (obwód otwarty) występuje po demontażu pokrywy z szybką lub po zbiciu szybki - przycisk jest niewciśnięty Tor rozwierny: stan zwarcia i rozwarcia odwrotnie do toru zwiernego TYP B Tor zwierny: stan zwarcia (obwód zamknięty) występuje gdy przycisk jest wciśnięty przed tym należy zdemontować poktywę z szybką lub zbić szybkę i wcisnąć ręcznie przycisk stan rozwarcia (obwód otwarty) występuje po zamontowaniu pokrywy z szybką jak również po jej demontażu lub zbici szybki ale bez wciskania przycisku - przycisk niewciśnięty Tor rozwierny: stan zwarcia i rozwarcia odwrotnie do toru zwiernego |  |  |  | ręczny ostrzegacz, ręczne ostrzegacze, pożarowe, pożar, rop, op1, ręczny ostrzegacz pożarowy, ręczne ostrzegacze pożarowe, alarm, alarmy, przycisk oddymiania, przyciski oddymiania, oddymianie, wyłącznik awaryjny, wyłączniki awaryjne | OP1 |  | 0.47 | 0.51 | 0.113 | 0.113 | 0.065 | Jarosław Modrzyński | 512055136 | j.modrzynski@spamel.com.pl
1240 | OP1-W02-A\03 | OP1-WER.PODTYN.PRZYCISK ZWAL.SAMOCZ. 3 ROZWIER. | szt | 1 | 131.27 | PLN | 23 | 8536 50 80 |  |  |  | A | H |  | EDI | 5907723097643 |  |  | OP1-W02-A\03 | 13010 | [5 empty] | 1 | op1-w02.png | SPAMEL_PL_Reczny_ostrzegacz_pozarowy_OP1.pdf | Certyfikaty/op1_pl.pdf |  | op1_pl.pdf |  | Ręczny ostrzegacz pożarowy OP1 OPIS PRODUKTU Ręczny ostrzegacz pożarowy OP1 przeznaczony jest do stosowania w pomieszczeniach przemysłowych użytku publicznego. Wykonywany jest w dwóch wersjach: podtynkowej i nadtynkowej. Każda z wersji oferowana jest w dwóch typach: A i B. OP1 typ A w sytuacji alarmowej wymaga tylko zbicia szybki co powoduje zwolnienie przycisku. W OP1 typ B po zbiciu szybki należy wcisnąć przycisk z samoczynnym powrotem. W każdej obudowie mogą być zainstalowane trzy łączniki SP22-10 (zwierny) lub SP22-01 (rozwierny). Dodatkowo w każdym wykonaniu może być zamontowana dioda, którą można podłączyć do łącznika lub bezpośrednio do instalacji alarmowej danego obiektu. Uruchomienie i wysłanie sygnału następuje przez zbicie szybki (typ A) lub po zbiciu szybki i wciśnięciu przycisku z samoczynnym powrotem (typ B). Kasowanie stanu alarmowego następuje przez wymianę elementu kruchego (szybki - symbol zamówienia PPOŻ-5701). Wyrób jest zgodny z normą PN-EN 54-11. Świadectwo dopuszczenia Nr 0654/2009. Certyfikat zgodności EC Nr 1438/CPD/0130. UWAGA Przy wyborze torów prądowych należy uwzględnić wybrany typ (A lub B) TYP A Tor zwierny: stan zwarcia (obwód zamknięty) występuje po zamontowaniu pokrywy z szybką - przycisk jest wciśnięty stan rozwarcia (obwód otwarty) występuje po demontażu pokrywy z szybką lub po zbiciu szybki - przycisk jest niewciśnięty Tor rozwierny: stan zwarcia i rozwarcia odwrotnie do toru zwiernego TYP B Tor zwierny: stan zwarcia (obwód zamknięty) występuje gdy przycisk jest wciśnięty przed tym należy zdemontować poktywę z szybką lub zbić szybkę i wcisnąć ręcznie przycisk stan rozwarcia (obwód otwarty) występuje po zamontowaniu pokrywy z szybką jak również po jej demontażu lub zbici szybki ale bez wciskania przycisku - przycisk niewciśnięty Tor rozwierny: stan zwarcia i rozwarcia odwrotnie do toru zwiernego |  |  |  | ręczny ostrzegacz, ręczne ostrzegacze, pożarowe, pożar, rop, op1, ręczny ostrzegacz pożarowy, ręczne ostrzegacze pożarowe, alarm, alarmy, przycisk oddymiania, przyciski oddymiania, oddymianie, wyłącznik awaryjny, wyłączniki awaryjne | OP1 |  | 0.3146 | 0.3546 | 0.113 | 0.113 | 0.065 | Jarosław Modrzyński | 512055136 | j.modrzynski@spamel.com.pl
1241 | OP1-W02-A\03-230-M | OP1-WER.PODTYN.PRZYCISK ZWAL.SAMOCZ. 3ROZ+LED SYGN.230VAC+MŁOTECZEK | szt | 1 | 160.14 | PLN | 23 | 8536 50 80 |  |  |  | A | H |  | EDI | 5907723121263 |  |  | OP1-W02-A\03-230-M | 13010 | [5 empty] | 1 | op1-w02.png | SPAMEL_PL_Reczny_ostrzegacz_pozarowy_OP1.pdf | Certyfikaty/op1_pl.pdf |  | op1_pl.pdf |  | Ręczny ostrzegacz pożarowy OP1 OPIS PRODUKTU Ręczny ostrzegacz pożarowy OP1 przeznaczony jest do stosowania w pomieszczeniach przemysłowych użytku publicznego. Wykonywany jest w dwóch wersjach: podtynkowej i nadtynkowej. Każda z wersji oferowana jest w dwóch typach: A i B. OP1 typ A w sytuacji alarmowej wymaga tylko zbicia szybki co powoduje zwolnienie przycisku. W OP1 typ B po zbiciu szybki należy wcisnąć przycisk z samoczynnym powrotem. W każdej obudowie mogą być zainstalowane trzy łączniki SP22-10 (zwierny) lub SP22-01 (rozwierny). Dodatkowo w każdym wykonaniu może być zamontowana dioda, którą można podłączyć do łącznika lub bezpośrednio do instalacji alarmowej danego obiektu. Uruchomienie i wysłanie sygnału następuje przez zbicie szybki (typ A) lub po zbiciu szybki i wciśnięciu przycisku z samoczynnym powrotem (typ B). Kasowanie stanu alarmowego następuje przez wymianę elementu kruchego (szybki - symbol zamówienia PPOŻ-5701). Wyrób jest zgodny z normą PN-EN 54-11. Świadectwo dopuszczenia Nr 0654/2009. Certyfikat zgodności EC Nr 1438/CPD/0130. UWAGA Przy wyborze torów prądowych należy uwzględnić wybrany typ (A lub B) TYP A Tor zwierny: stan zwarcia (obwód zamknięty) występuje po zamontowaniu pokrywy z szybką - przycisk jest wciśnięty stan rozwarcia (obwód otwarty) występuje po demontażu pokrywy z szybką lub po zbiciu szybki - przycisk jest niewciśnięty Tor rozwierny: stan zwarcia i rozwarcia odwrotnie do toru zwiernego TYP B Tor zwierny: stan zwarcia (obwód zamknięty) występuje gdy przycisk jest wciśnięty przed tym należy zdemontować poktywę z szybką lub zbić szybkę i wcisnąć ręcznie przycisk stan rozwarcia (obwód otwarty) występuje po zamontowaniu pokrywy z szybką jak również po jej demontażu lub zbici szybki ale bez wciskania przycisku - przycisk niewciśnięty Tor rozwierny: stan zwarcia i rozwarcia odwrotnie do toru zwiernego |  |  |  | ręczny ostrzegacz, ręczne ostrzegacze, pożarowe, pożar, rop, op1, ręczny ostrzegacz pożarowy, ręczne ostrzegacze pożarowe, alarm, alarmy, przycisk oddymiania, przyciski oddymiania, oddymianie, wyłącznik awaryjny, wyłączniki awaryjne | OP1 |  | 0.4845 | 0.5245 | 0.113 | 0.113 | 0.065 | Jarosław Modrzyński | 512055136 | j.modrzynski@spamel.com.pl
1242 | OP1-W02-A\10 | OP1-WER.PODTYN.PRZYCISK ZWAL.SAMOCZ. 1 TOR ZWIERNY | szt | 1 | 108.17 | PLN | 23 | 8536 50 80 |  |  |  | A | H |  | EDI | 5907723097667 |  |  | OP1-W02-A\10 | 13010 | [5 empty] | 1 | op1-w02.png | SPAMEL_PL_Reczny_ostrzegacz_pozarowy_OP1.pdf | Certyfikaty/op1_pl.pdf |  | op1_pl.pdf |  | Ręczny ostrzegacz pożarowy OP1 OPIS PRODUKTU Ręczny ostrzegacz pożarowy OP1 przeznaczony jest do stosowania w pomieszczeniach przemysłowych użytku publicznego. Wykonywany jest w dwóch wersjach: podtynkowej i nadtynkowej. Każda z wersji oferowana jest w dwóch typach: A i B. OP1 typ A w sytuacji alarmowej wymaga tylko zbicia szybki co powoduje zwolnienie przycisku. W OP1 typ B po zbiciu szybki należy wcisnąć przycisk z samoczynnym powrotem. W każdej obudowie mogą być zainstalowane trzy łączniki SP22-10 (zwierny) lub SP22-01 (rozwierny). Dodatkowo w każdym wykonaniu może być zamontowana dioda, którą można podłączyć do łącznika lub bezpośrednio do instalacji alarmowej danego obiektu. Uruchomienie i wysłanie sygnału następuje przez zbicie szybki (typ A) lub po zbiciu szybki i wciśnięciu przycisku z samoczynnym powrotem (typ B). Kasowanie stanu alarmowego następuje przez wymianę elementu kruchego (szybki - symbol zamówienia PPOŻ-5701). Wyrób jest zgodny z normą PN-EN 54-11. Świadectwo dopuszczenia Nr 0654/2009. Certyfikat zgodności EC Nr 1438/CPD/0130. UWAGA Przy wyborze torów prądowych należy uwzględnić wybrany typ (A lub B) TYP A Tor zwierny: stan zwarcia (obwód zamknięty) występuje po zamontowaniu pokrywy z szybką - przycisk jest wciśnięty stan rozwarcia (obwód otwarty) występuje po demontażu pokrywy z szybką lub po zbiciu szybki - przycisk jest niewciśnięty Tor rozwierny: stan zwarcia i rozwarcia odwrotnie do toru zwiernego TYP B Tor zwierny: stan zwarcia (obwód zamknięty) występuje gdy przycisk jest wciśnięty przed tym należy zdemontować poktywę z szybką lub zbić szybkę i wcisnąć ręcznie przycisk stan rozwarcia (obwód otwarty) występuje po zamontowaniu pokrywy z szybką jak również po jej demontażu lub zbici szybki ale bez wciskania przycisku - przycisk niewciśnięty Tor rozwierny: stan zwarcia i rozwarcia odwrotnie do toru zwiernego |  |  |  | ręczny ostrzegacz, ręczne ostrzegacze, pożarowe, pożar, rop, op1, ręczny ostrzegacz pożarowy, ręczne ostrzegacze pożarowe, alarm, alarmy, przycisk oddymiania, przyciski oddymiania, oddymianie, wyłącznik awaryjny, wyłączniki awaryjne | OP1 |  | 0.2945 | 0.3345 | 0.113 | 0.113 | 0.065 | Jarosław Modrzyński | 512055136 | j.modrzynski@spamel.com.pl
1243 | OP1-W02-A\10-230 | OP1-WER.PODTYN.PRZYCISK ZWAL.SAMOCZ. 1 TOR ZWIER.+LED SYGN.230VAC | szt | 1 | 122.26 | PLN | 23 | 8536 50 80 |  |  |  | A | H |  | EDI | 5907723096912 |  |  | OP1-W02-A\10-230 | 13010 | [5 empty] | 1 | op1-w02.png | SPAMEL_PL_Reczny_ostrzegacz_pozarowy_OP1.pdf | Certyfikaty/op1_pl.pdf |  | op1_pl.pdf |  | Ręczny ostrzegacz pożarowy OP1 OPIS PRODUKTU Ręczny ostrzegacz pożarowy OP1 przeznaczony jest do stosowania w pomieszczeniach przemysłowych użytku publicznego. Wykonywany jest w dwóch wersjach: podtynkowej i nadtynkowej. Każda z wersji oferowana jest w dwóch typach: A i B. OP1 typ A w sytuacji alarmowej wymaga tylko zbicia szybki co powoduje zwolnienie przycisku. W OP1 typ B po zbiciu szybki należy wcisnąć przycisk z samoczynnym powrotem. W każdej obudowie mogą być zainstalowane trzy łączniki SP22-10 (zwierny) lub SP22-01 (rozwierny). Dodatkowo w każdym wykonaniu może być zamontowana dioda, którą można podłączyć do łącznika lub bezpośrednio do instalacji alarmowej danego obiektu. Uruchomienie i wysłanie sygnału następuje przez zbicie szybki (typ A) lub po zbiciu szybki i wciśnięciu przycisku z samoczynnym powrotem (typ B). Kasowanie stanu alarmowego następuje przez wymianę elementu kruchego (szybki - symbol zamówienia PPOŻ-5701). Wyrób jest zgodny z normą PN-EN 54-11. Świadectwo dopuszczenia Nr 0654/2009. Certyfikat zgodności EC Nr 1438/CPD/0130. UWAGA Przy wyborze torów prądowych należy uwzględnić wybrany typ (A lub B) TYP A Tor zwierny: stan zwarcia (obwód zamknięty) występuje po zamontowaniu pokrywy z szybką - przycisk jest wciśnięty stan rozwarcia (obwód otwarty) występuje po demontażu pokrywy z szybką lub po zbiciu szybki - przycisk jest niewciśnięty Tor rozwierny: stan zwarcia i rozwarcia odwrotnie do toru zwiernego TYP B Tor zwierny: stan zwarcia (obwód zamknięty) występuje gdy przycisk jest wciśnięty przed tym należy zdemontować poktywę z szybką lub zbić szybkę i wcisnąć ręcznie przycisk stan rozwarcia (obwód otwarty) występuje po zamontowaniu pokrywy z szybką jak również po jej demontażu lub zbici szybki ale bez wciskania przycisku - przycisk niewciśnięty Tor rozwierny: stan zwarcia i rozwarcia odwrotnie do toru zwiernego |  |  |  | ręczny ostrzegacz, ręczne ostrzegacze, pożarowe, pożar, rop, op1, ręczny ostrzegacz pożarowy, ręczne ostrzegacze pożarowe, alarm, alarmy, przycisk oddymiania, przyciski oddymiania, oddymianie, wyłącznik awaryjny, wyłączniki awaryjne | OP1 |  | 0.299 | 0.339 | 0.113 | 0.113 | 0.065 | Jarosław Modrzyński | 512055136 | j.modrzynski@spamel.com.pl
1244 | OP1-W02-A\10-24 | OP1-WER.PODTYN.PRZYCISK ZWAL.SAMOCZ. 1 TOR ZWIER.+LED SYGN.24VDC | szt | 1 | 108.17 | PLN | 23 | 8536 50 80 |  |  |  | A | H |  | EDI | 5907723098398 |  |  | OP1-W02-A\10-24 | 13010 | [5 empty] | 1 | op1-w02.png | SPAMEL_PL_Reczny_ostrzegacz_pozarowy_OP1.pdf | Certyfikaty/op1_pl.pdf |  | op1_pl.pdf |  | Ręczny ostrzegacz pożarowy OP1 OPIS PRODUKTU Ręczny ostrzegacz pożarowy OP1 przeznaczony jest do stosowania w pomieszczeniach przemysłowych użytku publicznego. Wykonywany jest w dwóch wersjach: podtynkowej i nadtynkowej. Każda z wersji oferowana jest w dwóch typach: A i B. OP1 typ A w sytuacji alarmowej wymaga tylko zbicia szybki co powoduje zwolnienie przycisku. W OP1 typ B po zbiciu szybki należy wcisnąć przycisk z samoczynnym powrotem. W każdej obudowie mogą być zainstalowane trzy łączniki SP22-10 (zwierny) lub SP22-01 (rozwierny). Dodatkowo w każdym wykonaniu może być zamontowana dioda, którą można podłączyć do łącznika lub bezpośrednio do instalacji alarmowej danego obiektu. Uruchomienie i wysłanie sygnału następuje przez zbicie szybki (typ A) lub po zbiciu szybki i wciśnięciu przycisku z samoczynnym powrotem (typ B). Kasowanie stanu alarmowego następuje przez wymianę elementu kruchego (szybki - symbol zamówienia PPOŻ-5701). Wyrób jest zgodny z normą PN-EN 54-11. Świadectwo dopuszczenia Nr 0654/2009. Certyfikat zgodności EC Nr 1438/CPD/0130. UWAGA Przy wyborze torów prądowych należy uwzględnić wybrany typ (A lub B) TYP A Tor zwierny: stan zwarcia (obwód zamknięty) występuje po zamontowaniu pokrywy z szybką - przycisk jest wciśnięty stan rozwarcia (obwód otwarty) występuje po demontażu pokrywy z szybką lub po zbiciu szybki - przycisk jest niewciśnięty Tor rozwierny: stan zwarcia i rozwarcia odwrotnie do toru zwiernego TYP B Tor zwierny: stan zwarcia (obwód zamknięty) występuje gdy przycisk jest wciśnięty przed tym należy zdemontować poktywę z szybką lub zbić szybkę i wcisnąć ręcznie przycisk stan rozwarcia (obwód otwarty) występuje po zamontowaniu pokrywy z szybką jak również po jej demontażu lub zbici szybki ale bez wciskania przycisku - przycisk niewciśnięty Tor rozwierny: stan zwarcia i rozwarcia odwrotnie do toru zwiernego |  |  |  | ręczny ostrzegacz, ręczne ostrzegacze, pożarowe, pożar, rop, op1, ręczny ostrzegacz pożarowy, ręczne ostrzegacze pożarowe, alarm, alarmy, przycisk oddymiania, przyciski oddymiania, oddymianie, wyłącznik awaryjny, wyłączniki awaryjne | OP1 |  | 0.2987 | 0.3387 | 0.113 | 0.113 | 0.065 | Jarosław Modrzyński | 512055136 | j.modrzynski@spamel.com.pl
1245 | OP1-W02-A\10-M | OP1-WER.PODTYN.PRZYCISK ZWAL.SAMOCZ. 1 TOR ZWIER.+MŁOTECZEK | szt | 1 | 122.55 | PLN | 23 | 8536 50 80 |  |  |  | A | H |  | EDI | 5907723097674 |  |  | OP1-W02-A\10-M | 13010 | [5 empty] | 1 | op1-w02.png | SPAMEL_PL_Reczny_ostrzegacz_pozarowy_OP1.pdf | Certyfikaty/op1_pl.pdf |  | op1_pl.pdf |  | Ręczny ostrzegacz pożarowy OP1 OPIS PRODUKTU Ręczny ostrzegacz pożarowy OP1 przeznaczony jest do stosowania w pomieszczeniach przemysłowych użytku publicznego. Wykonywany jest w dwóch wersjach: podtynkowej i nadtynkowej. Każda z wersji oferowana jest w dwóch typach: A i B. OP1 typ A w sytuacji alarmowej wymaga tylko zbicia szybki co powoduje zwolnienie przycisku. W OP1 typ B po zbiciu szybki należy wcisnąć przycisk z samoczynnym powrotem. W każdej obudowie mogą być zainstalowane trzy łączniki SP22-10 (zwierny) lub SP22-01 (rozwierny). Dodatkowo w każdym wykonaniu może być zamontowana dioda, którą można podłączyć do łącznika lub bezpośrednio do instalacji alarmowej danego obiektu. Uruchomienie i wysłanie sygnału następuje przez zbicie szybki (typ A) lub po zbiciu szybki i wciśnięciu przycisku z samoczynnym powrotem (typ B). Kasowanie stanu alarmowego następuje przez wymianę elementu kruchego (szybki - symbol zamówienia PPOŻ-5701). Wyrób jest zgodny z normą PN-EN 54-11. Świadectwo dopuszczenia Nr 0654/2009. Certyfikat zgodności EC Nr 1438/CPD/0130. UWAGA Przy wyborze torów prądowych należy uwzględnić wybrany typ (A lub B) TYP A Tor zwierny: stan zwarcia (obwód zamknięty) występuje po zamontowaniu pokrywy z szybką - przycisk jest wciśnięty stan rozwarcia (obwód otwarty) występuje po demontażu pokrywy z szybką lub po zbiciu szybki - przycisk jest niewciśnięty Tor rozwierny: stan zwarcia i rozwarcia odwrotnie do toru zwiernego TYP B Tor zwierny: stan zwarcia (obwód zamknięty) występuje gdy przycisk jest wciśnięty przed tym należy zdemontować poktywę z szybką lub zbić szybkę i wcisnąć ręcznie przycisk stan rozwarcia (obwód otwarty) występuje po zamontowaniu pokrywy z szybką jak również po jej demontażu lub zbici szybki ale bez wciskania przycisku - przycisk niewciśnięty Tor rozwierny: stan zwarcia i rozwarcia odwrotnie do toru zwiernego |  |  |  | ręczny ostrzegacz, ręczne ostrzegacze, pożarowe, pożar, rop, op1, ręczny ostrzegacz pożarowy, ręczne ostrzegacze pożarowe, alarm, alarmy, przycisk oddymiania, przyciski oddymiania, oddymianie, wyłącznik awaryjny, wyłączniki awaryjne | OP1 |  | 0.46 | 0.5 | 0.113 | 0.113 | 0.065 | Jarosław Modrzyński | 512055136 | j.modrzynski@spamel.com.pl
1246 | OP1-W02-A\11 | OP1-WER.PODTYN.PRZYCISK ZWAL.SAMOCZ. 1 TOR ZWIERNY 1 ROZWIER. | szt | 1 | 119.71 | PLN | 23 | 8536 50 80 |  |  |  | A | H |  | EDI | 5907723097681 |  |  | OP1-W02-A\11 | 13010 | [5 empty] | 1 | op1-w02.png | SPAMEL_PL_Reczny_ostrzegacz_pozarowy_OP1.pdf | Certyfikaty/op1_pl.pdf |  | op1_pl.pdf |  | Ręczny ostrzegacz pożarowy OP1 OPIS PRODUKTU Ręczny ostrzegacz pożarowy OP1 przeznaczony jest do stosowania w pomieszczeniach przemysłowych użytku publicznego. Wykonywany jest w dwóch wersjach: podtynkowej i nadtynkowej. Każda z wersji oferowana jest w dwóch typach: A i B. OP1 typ A w sytuacji alarmowej wymaga tylko zbicia szybki co powoduje zwolnienie przycisku. W OP1 typ B po zbiciu szybki należy wcisnąć przycisk z samoczynnym powrotem. W każdej obudowie mogą być zainstalowane trzy łączniki SP22-10 (zwierny) lub SP22-01 (rozwierny). Dodatkowo w każdym wykonaniu może być zamontowana dioda, którą można podłączyć do łącznika lub bezpośrednio do instalacji alarmowej danego obiektu. Uruchomienie i wysłanie sygnału następuje przez zbicie szybki (typ A) lub po zbiciu szybki i wciśnięciu przycisku z samoczynnym powrotem (typ B). Kasowanie stanu alarmowego następuje przez wymianę elementu kruchego (szybki - symbol zamówienia PPOŻ-5701). Wyrób jest zgodny z normą PN-EN 54-11. Świadectwo dopuszczenia Nr 0654/2009. Certyfikat zgodności EC Nr 1438/CPD/0130. UWAGA Przy wyborze torów prądowych należy uwzględnić wybrany typ (A lub B) TYP A Tor zwierny: stan zwarcia (obwód zamknięty) występuje po zamontowaniu pokrywy z szybką - przycisk jest wciśnięty stan rozwarcia (obwód otwarty) występuje po demontażu pokrywy z szybką lub po zbiciu szybki - przycisk jest niewciśnięty Tor rozwierny: stan zwarcia i rozwarcia odwrotnie do toru zwiernego TYP B Tor zwierny: stan zwarcia (obwód zamknięty) występuje gdy przycisk jest wciśnięty przed tym należy zdemontować poktywę z szybką lub zbić szybkę i wcisnąć ręcznie przycisk stan rozwarcia (obwód otwarty) występuje po zamontowaniu pokrywy z szybką jak również po jej demontażu lub zbici szybki ale bez wciskania przycisku - przycisk niewciśnięty Tor rozwierny: stan zwarcia i rozwarcia odwrotnie do toru zwiernego |  |  |  | ręczny ostrzegacz, ręczne ostrzegacze, pożarowe, pożar, rop, op1, ręczny ostrzegacz pożarowy, ręczne ostrzegacze pożarowe, alarm, alarmy, przycisk oddymiania, przyciski oddymiania, oddymianie, wyłącznik awaryjny, wyłączniki awaryjne | OP1 |  | 0.3046 | 0.3446 | 0.113 | 0.113 | 0.065 | Jarosław Modrzyński | 512055136 | j.modrzynski@spamel.com.pl
1247 | OP1-W02-A\11-230 | OP1-WER.PODTYN.PRZYCISK ZWAL.SAMOCZ. 1 TOR ZWIER.1 TOR ROZW.+LED SYGN.230VAC | szt | 1 | 133.83 | PLN | 23 | 8536 50 80 |  |  |  | A | H |  | EDI | 5907723096936 |  |  | OP1-W02-A\11-230 | 13010 | [5 empty] | 1 | op1-w02.png | SPAMEL_PL_Reczny_ostrzegacz_pozarowy_OP1.pdf | Certyfikaty/op1_pl.pdf |  | op1_pl.pdf |  | Ręczny ostrzegacz pożarowy OP1 OPIS PRODUKTU Ręczny ostrzegacz pożarowy OP1 przeznaczony jest do stosowania w pomieszczeniach przemysłowych użytku publicznego. Wykonywany jest w dwóch wersjach: podtynkowej i nadtynkowej. Każda z wersji oferowana jest w dwóch typach: A i B. OP1 typ A w sytuacji alarmowej wymaga tylko zbicia szybki co powoduje zwolnienie przycisku. W OP1 typ B po zbiciu szybki należy wcisnąć przycisk z samoczynnym powrotem. W każdej obudowie mogą być zainstalowane trzy łączniki SP22-10 (zwierny) lub SP22-01 (rozwierny). Dodatkowo w każdym wykonaniu może być zamontowana dioda, którą można podłączyć do łącznika lub bezpośrednio do instalacji alarmowej danego obiektu. Uruchomienie i wysłanie sygnału następuje przez zbicie szybki (typ A) lub po zbiciu szybki i wciśnięciu przycisku z samoczynnym powrotem (typ B). Kasowanie stanu alarmowego następuje przez wymianę elementu kruchego (szybki - symbol zamówienia PPOŻ-5701). Wyrób jest zgodny z normą PN-EN 54-11. Świadectwo dopuszczenia Nr 0654/2009. Certyfikat zgodności EC Nr 1438/CPD/0130. UWAGA Przy wyborze torów prądowych należy uwzględnić wybrany typ (A lub B) TYP A Tor zwierny: stan zwarcia (obwód zamknięty) występuje po zamontowaniu pokrywy z szybką - przycisk jest wciśnięty stan rozwarcia (obwód otwarty) występuje po demontażu pokrywy z szybką lub po zbiciu szybki - przycisk jest niewciśnięty Tor rozwierny: stan zwarcia i rozwarcia odwrotnie do toru zwiernego TYP B Tor zwierny: stan zwarcia (obwód zamknięty) występuje gdy przycisk jest wciśnięty przed tym należy zdemontować poktywę z szybką lub zbić szybkę i wcisnąć ręcznie przycisk stan rozwarcia (obwód otwarty) występuje po zamontowaniu pokrywy z szybką jak również po jej demontażu lub zbici szybki ale bez wciskania przycisku - przycisk niewciśnięty Tor rozwierny: stan zwarcia i rozwarcia odwrotnie do toru zwiernego |  |  |  | ręczny ostrzegacz, ręczne ostrzegacze, pożarowe, pożar, rop, op1, ręczny ostrzegacz pożarowy, ręczne ostrzegacze pożarowe, alarm, alarmy, przycisk oddymiania, przyciski oddymiania, oddymianie, wyłącznik awaryjny, wyłączniki awaryjne | OP1 |  | 0.309 | 0.349 | 0.113 | 0.113 | 0.065 | Jarosław Modrzyński | 512055136 | j.modrzynski@spamel.com.pl
1248 | OP1-W02-A\11-230-M | OP1-WER.PODTYN.PRZYCISK ZWAL.SAMOCZ. 1ZWIER.1ROZ+LED SYGN.230VAC+MŁOTECZEK | szt | 1 | 148.23 | PLN | 23 | 8536 50 80 |  |  |  | A | H |  | EDI | 5907723118171 |  |  | OP1-W02-A\11-230-M | 13010 | [5 empty] | 1 | op1-w02.png | SPAMEL_PL_Reczny_ostrzegacz_pozarowy_OP1.pdf | Certyfikaty/op1_pl.pdf |  | op1_pl.pdf |  | Ręczny ostrzegacz pożarowy OP1 OPIS PRODUKTU Ręczny ostrzegacz pożarowy OP1 przeznaczony jest do stosowania w pomieszczeniach przemysłowych użytku publicznego. Wykonywany jest w dwóch wersjach: podtynkowej i nadtynkowej. Każda z wersji oferowana jest w dwóch typach: A i B. OP1 typ A w sytuacji alarmowej wymaga tylko zbicia szybki co powoduje zwolnienie przycisku. W OP1 typ B po zbiciu szybki należy wcisnąć przycisk z samoczynnym powrotem. W każdej obudowie mogą być zainstalowane trzy łączniki SP22-10 (zwierny) lub SP22-01 (rozwierny). Dodatkowo w każdym wykonaniu może być zamontowana dioda, którą można podłączyć do łącznika lub bezpośrednio do instalacji alarmowej danego obiektu. Uruchomienie i wysłanie sygnału następuje przez zbicie szybki (typ A) lub po zbiciu szybki i wciśnięciu przycisku z samoczynnym powrotem (typ B). Kasowanie stanu alarmowego następuje przez wymianę elementu kruchego (szybki - symbol zamówienia PPOŻ-5701). Wyrób jest zgodny z normą PN-EN 54-11. Świadectwo dopuszczenia Nr 0654/2009. Certyfikat zgodności EC Nr 1438/CPD/0130. UWAGA Przy wyborze torów prądowych należy uwzględnić wybrany typ (A lub B) TYP A Tor zwierny: stan zwarcia (obwód zamknięty) występuje po zamontowaniu pokrywy z szybką - przycisk jest wciśnięty stan rozwarcia (obwód otwarty) występuje po demontażu pokrywy z szybką lub po zbiciu szybki - przycisk jest niewciśnięty Tor rozwierny: stan zwarcia i rozwarcia odwrotnie do toru zwiernego TYP B Tor zwierny: stan zwarcia (obwód zamknięty) występuje gdy przycisk jest wciśnięty przed tym należy zdemontować poktywę z szybką lub zbić szybkę i wcisnąć ręcznie przycisk stan rozwarcia (obwód otwarty) występuje po zamontowaniu pokrywy z szybką jak również po jej demontażu lub zbici szybki ale bez wciskania przycisku - przycisk niewciśnięty Tor rozwierny: stan zwarcia i rozwarcia odwrotnie do toru zwiernego |  |  |  | ręczny ostrzegacz, ręczne ostrzegacze, pożarowe, pożar, rop, op1, ręczny ostrzegacz pożarowy, ręczne ostrzegacze pożarowe, alarm, alarmy, przycisk oddymiania, przyciski oddymiania, oddymianie, wyłącznik awaryjny, wyłączniki awaryjne | OP1 |  | 0.4744 | 0.5144 | 0.113 | 0.113 | 0.065 | Jarosław Modrzyński | 512055136 | j.modrzynski@spamel.com.pl
1249 | OP1-W02-A\11-24 | OP1-WER.PODTYN.PRZYCISK ZWAL.SAMOCZ. 1TOR ZWIER.1ROZ.+LED SYGN.24VDC | szt | 1 | 133.83 | PLN | 23 | 8536 50 80 |  |  |  | A | H |  | EDI | 5907723098411 |  |  | OP1-W02-A\11-24 | 13010 | [5 empty] | 1 | op1-w02.png | SPAMEL_PL_Reczny_ostrzegacz_pozarowy_OP1.pdf | Certyfikaty/op1_pl.pdf |  | op1_pl.pdf |  | Ręczny ostrzegacz pożarowy OP1 OPIS PRODUKTU Ręczny ostrzegacz pożarowy OP1 przeznaczony jest do stosowania w pomieszczeniach przemysłowych użytku publicznego. Wykonywany jest w dwóch wersjach: podtynkowej i nadtynkowej. Każda z wersji oferowana jest w dwóch typach: A i B. OP1 typ A w sytuacji alarmowej wymaga tylko zbicia szybki co powoduje zwolnienie przycisku. W OP1 typ B po zbiciu szybki należy wcisnąć przycisk z samoczynnym powrotem. W każdej obudowie mogą być zainstalowane trzy łączniki SP22-10 (zwierny) lub SP22-01 (rozwierny). Dodatkowo w każdym wykonaniu może być zamontowana dioda, którą można podłączyć do łącznika lub bezpośrednio do instalacji alarmowej danego obiektu. Uruchomienie i wysłanie sygnału następuje przez zbicie szybki (typ A) lub po zbiciu szybki i wciśnięciu przycisku z samoczynnym powrotem (typ B). Kasowanie stanu alarmowego następuje przez wymianę elementu kruchego (szybki - symbol zamówienia PPOŻ-5701). Wyrób jest zgodny z normą PN-EN 54-11. Świadectwo dopuszczenia Nr 0654/2009. Certyfikat zgodności EC Nr 1438/CPD/0130. UWAGA Przy wyborze torów prądowych należy uwzględnić wybrany typ (A lub B) TYP A Tor zwierny: stan zwarcia (obwód zamknięty) występuje po zamontowaniu pokrywy z szybką - przycisk jest wciśnięty stan rozwarcia (obwód otwarty) występuje po demontażu pokrywy z szybką lub po zbiciu szybki - przycisk jest niewciśnięty Tor rozwierny: stan zwarcia i rozwarcia odwrotnie do toru zwiernego TYP B Tor zwierny: stan zwarcia (obwód zamknięty) występuje gdy przycisk jest wciśnięty przed tym należy zdemontować poktywę z szybką lub zbić szybkę i wcisnąć ręcznie przycisk stan rozwarcia (obwód otwarty) występuje po zamontowaniu pokrywy z szybką jak również po jej demontażu lub zbici szybki ale bez wciskania przycisku - przycisk niewciśnięty Tor rozwierny: stan zwarcia i rozwarcia odwrotnie do toru zwiernego |  |  |  | ręczny ostrzegacz, ręczne ostrzegacze, pożarowe, pożar, rop, op1, ręczny ostrzegacz pożarowy, ręczne ostrzegacze pożarowe, alarm, alarmy, przycisk oddymiania, przyciski oddymiania, oddymianie, wyłącznik awaryjny, wyłączniki awaryjne | OP1 |  | 0.3087 | 0.3487 | 0.113 | 0.113 | 0.065 | Jarosław Modrzyński | 512055136 | j.modrzynski@spamel.com.pl
1250 | OP1-W02-A\11-M | OP1 WERSJA PODTYNKOWA TYP A ŁĄCZNIKI 1 ZWIERNY 1 ROZWIERNY+MŁOTECZEK | szt | 1 | 134.09 | PLN | 23 | 8536 50 80 |  |  |  | A | H |  | EDI | 5907723097698 |  |  | OP1-W02-A\11-M | 13010 | [5 empty] | 1 | op1-w02.png | SPAMEL_PL_Reczny_ostrzegacz_pozarowy_OP1.pdf | Certyfikaty/op1_pl.pdf |  | op1_pl.pdf |  | Ręczny ostrzegacz pożarowy OP1 OPIS PRODUKTU Ręczny ostrzegacz pożarowy OP1 przeznaczony jest do stosowania w pomieszczeniach przemysłowych użytku publicznego. Wykonywany jest w dwóch wersjach: podtynkowej i nadtynkowej. Każda z wersji oferowana jest w dwóch typach: A i B. OP1 typ A w sytuacji alarmowej wymaga tylko zbicia szybki co powoduje zwolnienie przycisku. W OP1 typ B po zbiciu szybki należy wcisnąć przycisk z samoczynnym powrotem. W każdej obudowie mogą być zainstalowane trzy łączniki SP22-10 (zwierny) lub SP22-01 (rozwierny). Dodatkowo w każdym wykonaniu może być zamontowana dioda, którą można podłączyć do łącznika lub bezpośrednio do instalacji alarmowej danego obiektu. Uruchomienie i wysłanie sygnału następuje przez zbicie szybki (typ A) lub po zbiciu szybki i wciśnięciu przycisku z samoczynnym powrotem (typ B). Kasowanie stanu alarmowego następuje przez wymianę elementu kruchego (szybki - symbol zamówienia PPOŻ-5701). Wyrób jest zgodny z normą PN-EN 54-11. Świadectwo dopuszczenia Nr 0654/2009. Certyfikat zgodności EC Nr 1438/CPD/0130. UWAGA Przy wyborze torów prądowych należy uwzględnić wybrany typ (A lub B) TYP A Tor zwierny: stan zwarcia (obwód zamknięty) występuje po zamontowaniu pokrywy z szybką - przycisk jest wciśnięty stan rozwarcia (obwód otwarty) występuje po demontażu pokrywy z szybką lub po zbiciu szybki - przycisk jest niewciśnięty Tor rozwierny: stan zwarcia i rozwarcia odwrotnie do toru zwiernego TYP B Tor zwierny: stan zwarcia (obwód zamknięty) występuje gdy przycisk jest wciśnięty przed tym należy zdemontować poktywę z szybką lub zbić szybkę i wcisnąć ręcznie przycisk stan rozwarcia (obwód otwarty) występuje po zamontowaniu pokrywy z szybką jak również po jej demontażu lub zbici szybki ale bez wciskania przycisku - przycisk niewciśnięty Tor rozwierny: stan zwarcia i rozwarcia odwrotnie do toru zwiernego |  |  |  | ręczny ostrzegacz, ręczne ostrzegacze, pożarowe, pożar, rop, op1, ręczny ostrzegacz pożarowy, ręczne ostrzegacze pożarowe, alarm, alarmy, przycisk oddymiania, przyciski oddymiania, oddymianie, wyłącznik awaryjny, wyłączniki awaryjne | OP1 |  | 0.47 | 0.51 | 0.113 | 0.113 | 0.065 | Jarosław Modrzyński | 512055136 | j.modrzynski@spamel.com.pl
1251 | OP1-W02-A\12 | OP1-WER.PODTYN.PRZYCISK ZWAL.SAMOCZ. 1 ZWIERNY 2 ROZWIER. | szt | 1 | 131.27 | PLN | 23 | 8536 50 80 |  |  |  | A | H |  | EDI | 5907723097704 |  |  | OP1-W02-A\12 | 13010 | [5 empty] | 1 | op1-w02.png | SPAMEL_PL_Reczny_ostrzegacz_pozarowy_OP1.pdf | Certyfikaty/op1_pl.pdf |  | op1_pl.pdf |  | Ręczny ostrzegacz pożarowy OP1 OPIS PRODUKTU Ręczny ostrzegacz pożarowy OP1 przeznaczony jest do stosowania w pomieszczeniach przemysłowych użytku publicznego. Wykonywany jest w dwóch wersjach: podtynkowej i nadtynkowej. Każda z wersji oferowana jest w dwóch typach: A i B. OP1 typ A w sytuacji alarmowej wymaga tylko zbicia szybki co powoduje zwolnienie przycisku. W OP1 typ B po zbiciu szybki należy wcisnąć przycisk z samoczynnym powrotem. W każdej obudowie mogą być zainstalowane trzy łączniki SP22-10 (zwierny) lub SP22-01 (rozwierny). Dodatkowo w każdym wykonaniu może być zamontowana dioda, którą można podłączyć do łącznika lub bezpośrednio do instalacji alarmowej danego obiektu. Uruchomienie i wysłanie sygnału następuje przez zbicie szybki (typ A) lub po zbiciu szybki i wciśnięciu przycisku z samoczynnym powrotem (typ B). Kasowanie stanu alarmowego następuje przez wymianę elementu kruchego (szybki - symbol zamówienia PPOŻ-5701). Wyrób jest zgodny z normą PN-EN 54-11. Świadectwo dopuszczenia Nr 0654/2009. Certyfikat zgodności EC Nr 1438/CPD/0130. UWAGA Przy wyborze torów prądowych należy uwzględnić wybrany typ (A lub B) TYP A Tor zwierny: stan zwarcia (obwód zamknięty) występuje po zamontowaniu pokrywy z szybką - przycisk jest wciśnięty stan rozwarcia (obwód otwarty) występuje po demontażu pokrywy z szybką lub po zbiciu szybki - przycisk jest niewciśnięty Tor rozwierny: stan zwarcia i rozwarcia odwrotnie do toru zwiernego TYP B Tor zwierny: stan zwarcia (obwód zamknięty) występuje gdy przycisk jest wciśnięty przed tym należy zdemontować poktywę z szybką lub zbić szybkę i wcisnąć ręcznie przycisk stan rozwarcia (obwód otwarty) występuje po zamontowaniu pokrywy z szybką jak również po jej demontażu lub zbici szybki ale bez wciskania przycisku - przycisk niewciśnięty Tor rozwierny: stan zwarcia i rozwarcia odwrotnie do toru zwiernego |  |  |  | ręczny ostrzegacz, ręczne ostrzegacze, pożarowe, pożar, rop, op1, ręczny ostrzegacz pożarowy, ręczne ostrzegacze pożarowe, alarm, alarmy, przycisk oddymiania, przyciski oddymiania, oddymianie, wyłącznik awaryjny, wyłączniki awaryjne | OP1 |  | 0.3146 | 0.3546 | 0.113 | 0.113 | 0.065 | Jarosław Modrzyński | 512055136 | j.modrzynski@spamel.com.pl
1252 | OP1-W02-A\12-230 | OP1-WER.PODTYN.PRZYCISK ZWAL.SAMOCZ. 1 ZWIER.2 ROZW.+LED SYGN.230VAC | szt | 1 | 145.73 | PLN | 23 | 8536 50 80 |  |  |  | A | H |  | EDI | 5907723096950 |  |  | OP1-W02-A\12-230 | 13010 | [5 empty] | 1 | op1-w02.png | SPAMEL_PL_Reczny_ostrzegacz_pozarowy_OP1.pdf | Certyfikaty/op1_pl.pdf |  | op1_pl.pdf |  | Ręczny ostrzegacz pożarowy OP1 OPIS PRODUKTU Ręczny ostrzegacz pożarowy OP1 przeznaczony jest do stosowania w pomieszczeniach przemysłowych użytku publicznego. Wykonywany jest w dwóch wersjach: podtynkowej i nadtynkowej. Każda z wersji oferowana jest w dwóch typach: A i B. OP1 typ A w sytuacji alarmowej wymaga tylko zbicia szybki co powoduje zwolnienie przycisku. W OP1 typ B po zbiciu szybki należy wcisnąć przycisk z samoczynnym powrotem. W każdej obudowie mogą być zainstalowane trzy łączniki SP22-10 (zwierny) lub SP22-01 (rozwierny). Dodatkowo w każdym wykonaniu może być zamontowana dioda, którą można podłączyć do łącznika lub bezpośrednio do instalacji alarmowej danego obiektu. Uruchomienie i wysłanie sygnału następuje przez zbicie szybki (typ A) lub po zbiciu szybki i wciśnięciu przycisku z samoczynnym powrotem (typ B). Kasowanie stanu alarmowego następuje przez wymianę elementu kruchego (szybki - symbol zamówienia PPOŻ-5701). Wyrób jest zgodny z normą PN-EN 54-11. Świadectwo dopuszczenia Nr 0654/2009. Certyfikat zgodności EC Nr 1438/CPD/0130. UWAGA Przy wyborze torów prądowych należy uwzględnić wybrany typ (A lub B) TYP A Tor zwierny: stan zwarcia (obwód zamknięty) występuje po zamontowaniu pokrywy z szybką - przycisk jest wciśnięty stan rozwarcia (obwód otwarty) występuje po demontażu pokrywy z szybką lub po zbiciu szybki - przycisk jest niewciśnięty Tor rozwierny: stan zwarcia i rozwarcia odwrotnie do toru zwiernego TYP B Tor zwierny: stan zwarcia (obwód zamknięty) występuje gdy przycisk jest wciśnięty przed tym należy zdemontować poktywę z szybką lub zbić szybkę i wcisnąć ręcznie przycisk stan rozwarcia (obwód otwarty) występuje po zamontowaniu pokrywy z szybką jak również po jej demontażu lub zbici szybki ale bez wciskania przycisku - przycisk niewciśnięty Tor rozwierny: stan zwarcia i rozwarcia odwrotnie do toru zwiernego |  |  |  | ręczny ostrzegacz, ręczne ostrzegacze, pożarowe, pożar, rop, op1, ręczny ostrzegacz pożarowy, ręczne ostrzegacze pożarowe, alarm, alarmy, przycisk oddymiania, przyciski oddymiania, oddymianie, wyłącznik awaryjny, wyłączniki awaryjne | OP1 |  | 0.319 | 0.359 | 0.113 | 0.113 | 0.065 | Jarosław Modrzyński | 512055136 | j.modrzynski@spamel.com.pl
1253 | OP1-W02-A\12-M | OP1-WER.PODTYN.PRZYCISK ZWAL.SAMOCZ. 1 ZWIER.2 ROZW.+MŁOTECZEK | szt | 1 | 145.66 | PLN | 23 | 8536 50 80 |  |  |  | A | H |  | EDI | 5907723097711 |  |  | OP1-W02-A\12-M | 13010 | [5 empty] | 1 | op1-w02.png | SPAMEL_PL_Reczny_ostrzegacz_pozarowy_OP1.pdf | Certyfikaty/op1_pl.pdf |  | op1_pl.pdf |  | Ręczny ostrzegacz pożarowy OP1 OPIS PRODUKTU Ręczny ostrzegacz pożarowy OP1 przeznaczony jest do stosowania w pomieszczeniach przemysłowych użytku publicznego. Wykonywany jest w dwóch wersjach: podtynkowej i nadtynkowej. Każda z wersji oferowana jest w dwóch typach: A i B. OP1 typ A w sytuacji alarmowej wymaga tylko zbicia szybki co powoduje zwolnienie przycisku. W OP1 typ B po zbiciu szybki należy wcisnąć przycisk z samoczynnym powrotem. W każdej obudowie mogą być zainstalowane trzy łączniki SP22-10 (zwierny) lub SP22-01 (rozwierny). Dodatkowo w każdym wykonaniu może być zamontowana dioda, którą można podłączyć do łącznika lub bezpośrednio do instalacji alarmowej danego obiektu. Uruchomienie i wysłanie sygnału następuje przez zbicie szybki (typ A) lub po zbiciu szybki i wciśnięciu przycisku z samoczynnym powrotem (typ B). Kasowanie stanu alarmowego następuje przez wymianę elementu kruchego (szybki - symbol zamówienia PPOŻ-5701). Wyrób jest zgodny z normą PN-EN 54-11. Świadectwo dopuszczenia Nr 0654/2009. Certyfikat zgodności EC Nr 1438/CPD/0130. UWAGA Przy wyborze torów prądowych należy uwzględnić wybrany typ (A lub B) TYP A Tor zwierny: stan zwarcia (obwód zamknięty) występuje po zamontowaniu pokrywy z szybką - przycisk jest wciśnięty stan rozwarcia (obwód otwarty) występuje po demontażu pokrywy z szybką lub po zbiciu szybki - przycisk jest niewciśnięty Tor rozwierny: stan zwarcia i rozwarcia odwrotnie do toru zwiernego TYP B Tor zwierny: stan zwarcia (obwód zamknięty) występuje gdy przycisk jest wciśnięty przed tym należy zdemontować poktywę z szybką lub zbić szybkę i wcisnąć ręcznie przycisk stan rozwarcia (obwód otwarty) występuje po zamontowaniu pokrywy z szybką jak również po jej demontażu lub zbici szybki ale bez wciskania przycisku - przycisk niewciśnięty Tor rozwierny: stan zwarcia i rozwarcia odwrotnie do toru zwiernego |  |  |  | ręczny ostrzegacz, ręczne ostrzegacze, pożarowe, pożar, rop, op1, ręczny ostrzegacz pożarowy, ręczne ostrzegacze pożarowe, alarm, alarmy, przycisk oddymiania, przyciski oddymiania, oddymianie, wyłącznik awaryjny, wyłączniki awaryjne | OP1 |  | 0.48 | 0.52 | 0.113 | 0.113 | 0.065 | Jarosław Modrzyński | 512055136 | j.modrzynski@spamel.com.pl
1254 | OP1-W02-A\20 | OP1-WER.PODTYN.PRZYCISK ZWAL.SAMOCZ. 2 TORY ZWIERNE | szt | 1 | 119.71 | PLN | 23 | 8536 50 80 |  |  |  | A | H |  | EDI | 5907723097728 |  |  | OP1-W02-A\20 | 13010 | [5 empty] | 1 | op1-w02.png | SPAMEL_PL_Reczny_ostrzegacz_pozarowy_OP1.pdf | Certyfikaty/op1_pl.pdf |  | op1_pl.pdf |  | Ręczny ostrzegacz pożarowy OP1 OPIS PRODUKTU Ręczny ostrzegacz pożarowy OP1 przeznaczony jest do stosowania w pomieszczeniach przemysłowych użytku publicznego. Wykonywany jest w dwóch wersjach: podtynkowej i nadtynkowej. Każda z wersji oferowana jest w dwóch typach: A i B. OP1 typ A w sytuacji alarmowej wymaga tylko zbicia szybki co powoduje zwolnienie przycisku. W OP1 typ B po zbiciu szybki należy wcisnąć przycisk z samoczynnym powrotem. W każdej obudowie mogą być zainstalowane trzy łączniki SP22-10 (zwierny) lub SP22-01 (rozwierny). Dodatkowo w każdym wykonaniu może być zamontowana dioda, którą można podłączyć do łącznika lub bezpośrednio do instalacji alarmowej danego obiektu. Uruchomienie i wysłanie sygnału następuje przez zbicie szybki (typ A) lub po zbiciu szybki i wciśnięciu przycisku z samoczynnym powrotem (typ B). Kasowanie stanu alarmowego następuje przez wymianę elementu kruchego (szybki - symbol zamówienia PPOŻ-5701). Wyrób jest zgodny z normą PN-EN 54-11. Świadectwo dopuszczenia Nr 0654/2009. Certyfikat zgodności EC Nr 1438/CPD/0130. UWAGA Przy wyborze torów prądowych należy uwzględnić wybrany typ (A lub B) TYP A Tor zwierny: stan zwarcia (obwód zamknięty) występuje po zamontowaniu pokrywy z szybką - przycisk jest wciśnięty stan rozwarcia (obwód otwarty) występuje po demontażu pokrywy z szybką lub po zbiciu szybki - przycisk jest niewciśnięty Tor rozwierny: stan zwarcia i rozwarcia odwrotnie do toru zwiernego TYP B Tor zwierny: stan zwarcia (obwód zamknięty) występuje gdy przycisk jest wciśnięty przed tym należy zdemontować poktywę z szybką lub zbić szybkę i wcisnąć ręcznie przycisk stan rozwarcia (obwód otwarty) występuje po zamontowaniu pokrywy z szybką jak również po jej demontażu lub zbici szybki ale bez wciskania przycisku - przycisk niewciśnięty Tor rozwierny: stan zwarcia i rozwarcia odwrotnie do toru zwiernego |  |  |  | ręczny ostrzegacz, ręczne ostrzegacze, pożarowe, pożar, rop, op1, ręczny ostrzegacz pożarowy, ręczne ostrzegacze pożarowe, alarm, alarmy, przycisk oddymiania, przyciski oddymiania, oddymianie, wyłącznik awaryjny, wyłączniki awaryjne | OP1 |  | 0.3046 | 0.3446 | 0.113 | 0.113 | 0.065 | Jarosław Modrzyński | 512055136 | j.modrzynski@spamel.com.pl
1255 | OP1-W02-A\20-230 | OP1-WER.PODTYN.PRZYCISK ZWAL.SAMOCZ. 2 ZWIER.+LED SYGN.230VAC | szt | 1 | 133.83 | PLN | 23 | 8536 50 80 |  |  |  | A | H |  | EDI | 5907723096974 |  |  | OP1-W02-A\20-230 | 13010 | [5 empty] | 1 | op1-w02.png | SPAMEL_PL_Reczny_ostrzegacz_pozarowy_OP1.pdf | Certyfikaty/op1_pl.pdf |  | op1_pl.pdf |  | Ręczny ostrzegacz pożarowy OP1 OPIS PRODUKTU Ręczny ostrzegacz pożarowy OP1 przeznaczony jest do stosowania w pomieszczeniach przemysłowych użytku publicznego. Wykonywany jest w dwóch wersjach: podtynkowej i nadtynkowej. Każda z wersji oferowana jest w dwóch typach: A i B. OP1 typ A w sytuacji alarmowej wymaga tylko zbicia szybki co powoduje zwolnienie przycisku. W OP1 typ B po zbiciu szybki należy wcisnąć przycisk z samoczynnym powrotem. W każdej obudowie mogą być zainstalowane trzy łączniki SP22-10 (zwierny) lub SP22-01 (rozwierny). Dodatkowo w każdym wykonaniu może być zamontowana dioda, którą można podłączyć do łącznika lub bezpośrednio do instalacji alarmowej danego obiektu. Uruchomienie i wysłanie sygnału następuje przez zbicie szybki (typ A) lub po zbiciu szybki i wciśnięciu przycisku z samoczynnym powrotem (typ B). Kasowanie stanu alarmowego następuje przez wymianę elementu kruchego (szybki - symbol zamówienia PPOŻ-5701). Wyrób jest zgodny z normą PN-EN 54-11. Świadectwo dopuszczenia Nr 0654/2009. Certyfikat zgodności EC Nr 1438/CPD/0130. UWAGA Przy wyborze torów prądowych należy uwzględnić wybrany typ (A lub B) TYP A Tor zwierny: stan zwarcia (obwód zamknięty) występuje po zamontowaniu pokrywy z szybką - przycisk jest wciśnięty stan rozwarcia (obwód otwarty) występuje po demontażu pokrywy z szybką lub po zbiciu szybki - przycisk jest niewciśnięty Tor rozwierny: stan zwarcia i rozwarcia odwrotnie do toru zwiernego TYP B Tor zwierny: stan zwarcia (obwód zamknięty) występuje gdy przycisk jest wciśnięty przed tym należy zdemontować poktywę z szybką lub zbić szybkę i wcisnąć ręcznie przycisk stan rozwarcia (obwód otwarty) występuje po zamontowaniu pokrywy z szybką jak również po jej demontażu lub zbici szybki ale bez wciskania przycisku - przycisk niewciśnięty Tor rozwierny: stan zwarcia i rozwarcia odwrotnie do toru zwiernego |  |  |  | ręczny ostrzegacz, ręczne ostrzegacze, pożarowe, pożar, rop, op1, ręczny ostrzegacz pożarowy, ręczne ostrzegacze pożarowe, alarm, alarmy, przycisk oddymiania, przyciski oddymiania, oddymianie, wyłącznik awaryjny, wyłączniki awaryjne | OP1 |  | 0.309 | 0.349 | 0.113 | 0.113 | 0.065 | Jarosław Modrzyński | 512055136 | j.modrzynski@spamel.com.pl
1256 | OP1-W02-A\20-230-M | OP1-WER.PODTYN.PRZYCISK ZWAL.SAMOCZ. 2 ZWIER.+LED SYGN.230VAC+MŁOTECZEK | szt | 1 | 148.23 | PLN | 23 | 8536 50 80 |  |  |  | A | H |  | EDI | 5907723123267 |  |  | OP1-W02-A\20-230-M | 13010 | [5 empty] | 1 | op1-w02.png | SPAMEL_PL_Reczny_ostrzegacz_pozarowy_OP1.pdf | Certyfikaty/op1_pl.pdf |  | op1_pl.pdf |  | Ręczny ostrzegacz pożarowy OP1 OPIS PRODUKTU Ręczny ostrzegacz pożarowy OP1 przeznaczony jest do stosowania w pomieszczeniach przemysłowych użytku publicznego. Wykonywany jest w dwóch wersjach: podtynkowej i nadtynkowej. Każda z wersji oferowana jest w dwóch typach: A i B. OP1 typ A w sytuacji alarmowej wymaga tylko zbicia szybki co powoduje zwolnienie przycisku. W OP1 typ B po zbiciu szybki należy wcisnąć przycisk z samoczynnym powrotem. W każdej obudowie mogą być zainstalowane trzy łączniki SP22-10 (zwierny) lub SP22-01 (rozwierny). Dodatkowo w każdym wykonaniu może być zamontowana dioda, którą można podłączyć do łącznika lub bezpośrednio do instalacji alarmowej danego obiektu. Uruchomienie i wysłanie sygnału następuje przez zbicie szybki (typ A) lub po zbiciu szybki i wciśnięciu przycisku z samoczynnym powrotem (typ B). Kasowanie stanu alarmowego następuje przez wymianę elementu kruchego (szybki - symbol zamówienia PPOŻ-5701). Wyrób jest zgodny z normą PN-EN 54-11. Świadectwo dopuszczenia Nr 0654/2009. Certyfikat zgodności EC Nr 1438/CPD/0130. UWAGA Przy wyborze torów prądowych należy uwzględnić wybrany typ (A lub B) TYP A Tor zwierny: stan zwarcia (obwód zamknięty) występuje po zamontowaniu pokrywy z szybką - przycisk jest wciśnięty stan rozwarcia (obwód otwarty) występuje po demontażu pokrywy z szybką lub po zbiciu szybki - przycisk jest niewciśnięty Tor rozwierny: stan zwarcia i rozwarcia odwrotnie do toru zwiernego TYP B Tor zwierny: stan zwarcia (obwód zamknięty) występuje gdy przycisk jest wciśnięty przed tym należy zdemontować poktywę z szybką lub zbić szybkę i wcisnąć ręcznie przycisk stan rozwarcia (obwód otwarty) występuje po zamontowaniu pokrywy z szybką jak również po jej demontażu lub zbici szybki ale bez wciskania przycisku - przycisk niewciśnięty Tor rozwierny: stan zwarcia i rozwarcia odwrotnie do toru zwiernego |  |  |  | ręczny ostrzegacz, ręczne ostrzegacze, pożarowe, pożar, rop, op1, ręczny ostrzegacz pożarowy, ręczne ostrzegacze pożarowe, alarm, alarmy, przycisk oddymiania, przyciski oddymiania, oddymianie, wyłącznik awaryjny, wyłączniki awaryjne | OP1 |  | 0.4744 | 0.5144 | 0.113 | 0.113 | 0.065 | Jarosław Modrzyński | 512055136 | j.modrzynski@spamel.com.pl
1257 | OP1-W02-A\20-24 | OP1-WER.PODTYN.PRZYCISK ZWAL.SAMOCZ. 2 ZWIER.+LED SYGN.24VDC | szt | 1 | 119.71 | PLN | 23 | 8536 50 80 |  |  |  | A | H |  | EDI | 5907723098459 |  |  | OP1-W02-A\20-24 | 13010 | [5 empty] | 1 | op1-w02.png | SPAMEL_PL_Reczny_ostrzegacz_pozarowy_OP1.pdf | Certyfikaty/op1_pl.pdf |  | op1_pl.pdf |  | Ręczny ostrzegacz pożarowy OP1 OPIS PRODUKTU Ręczny ostrzegacz pożarowy OP1 przeznaczony jest do stosowania w pomieszczeniach przemysłowych użytku publicznego. Wykonywany jest w dwóch wersjach: podtynkowej i nadtynkowej. Każda z wersji oferowana jest w dwóch typach: A i B. OP1 typ A w sytuacji alarmowej wymaga tylko zbicia szybki co powoduje zwolnienie przycisku. W OP1 typ B po zbiciu szybki należy wcisnąć przycisk z samoczynnym powrotem. W każdej obudowie mogą być zainstalowane trzy łączniki SP22-10 (zwierny) lub SP22-01 (rozwierny). Dodatkowo w każdym wykonaniu może być zamontowana dioda, którą można podłączyć do łącznika lub bezpośrednio do instalacji alarmowej danego obiektu. Uruchomienie i wysłanie sygnału następuje przez zbicie szybki (typ A) lub po zbiciu szybki i wciśnięciu przycisku z samoczynnym powrotem (typ B). Kasowanie stanu alarmowego następuje przez wymianę elementu kruchego (szybki - symbol zamówienia PPOŻ-5701). Wyrób jest zgodny z normą PN-EN 54-11. Świadectwo dopuszczenia Nr 0654/2009. Certyfikat zgodności EC Nr 1438/CPD/0130. UWAGA Przy wyborze torów prądowych należy uwzględnić wybrany typ (A lub B) TYP A Tor zwierny: stan zwarcia (obwód zamknięty) występuje po zamontowaniu pokrywy z szybką - przycisk jest wciśnięty stan rozwarcia (obwód otwarty) występuje po demontażu pokrywy z szybką lub po zbiciu szybki - przycisk jest niewciśnięty Tor rozwierny: stan zwarcia i rozwarcia odwrotnie do toru zwiernego TYP B Tor zwierny: stan zwarcia (obwód zamknięty) występuje gdy przycisk jest wciśnięty przed tym należy zdemontować poktywę z szybką lub zbić szybkę i wcisnąć ręcznie przycisk stan rozwarcia (obwód otwarty) występuje po zamontowaniu pokrywy z szybką jak również po jej demontażu lub zbici szybki ale bez wciskania przycisku - przycisk niewciśnięty Tor rozwierny: stan zwarcia i rozwarcia odwrotnie do toru zwiernego |  |  |  | ręczny ostrzegacz, ręczne ostrzegacze, pożarowe, pożar, rop, op1, ręczny ostrzegacz pożarowy, ręczne ostrzegacze pożarowe, alarm, alarmy, przycisk oddymiania, przyciski oddymiania, oddymianie, wyłącznik awaryjny, wyłączniki awaryjne | OP1 |  | 0.3087 | 0.3487 | 0.113 | 0.113 | 0.065 | Jarosław Modrzyński | 512055136 | j.modrzynski@spamel.com.pl
1258 | OP1-W02-A\20-M | OP1-WER.PODTYN.PRZYCISK ZWAL.SAMOCZ. 2 ZWIER.+MŁOTECZEK | szt | 1 | 134.09 | PLN | 23 | 8536 50 80 |  |  |  | A | H |  | EDI | 5907723097735 |  |  | OP1-W02-A\20-M | 13010 | [5 empty] | 1 | op1-w02.png | SPAMEL_PL_Reczny_ostrzegacz_pozarowy_OP1.pdf | Certyfikaty/op1_pl.pdf |  | op1_pl.pdf |  | Ręczny ostrzegacz pożarowy OP1 OPIS PRODUKTU Ręczny ostrzegacz pożarowy OP1 przeznaczony jest do stosowania w pomieszczeniach przemysłowych użytku publicznego. Wykonywany jest w dwóch wersjach: podtynkowej i nadtynkowej. Każda z wersji oferowana jest w dwóch typach: A i B. OP1 typ A w sytuacji alarmowej wymaga tylko zbicia szybki co powoduje zwolnienie przycisku. W OP1 typ B po zbiciu szybki należy wcisnąć przycisk z samoczynnym powrotem. W każdej obudowie mogą być zainstalowane trzy łączniki SP22-10 (zwierny) lub SP22-01 (rozwierny). Dodatkowo w każdym wykonaniu może być zamontowana dioda, którą można podłączyć do łącznika lub bezpośrednio do instalacji alarmowej danego obiektu. Uruchomienie i wysłanie sygnału następuje przez zbicie szybki (typ A) lub po zbiciu szybki i wciśnięciu przycisku z samoczynnym powrotem (typ B). Kasowanie stanu alarmowego następuje przez wymianę elementu kruchego (szybki - symbol zamówienia PPOŻ-5701). Wyrób jest zgodny z normą PN-EN 54-11. Świadectwo dopuszczenia Nr 0654/2009. Certyfikat zgodności EC Nr 1438/CPD/0130. UWAGA Przy wyborze torów prądowych należy uwzględnić wybrany typ (A lub B) TYP A Tor zwierny: stan zwarcia (obwód zamknięty) występuje po zamontowaniu pokrywy z szybką - przycisk jest wciśnięty stan rozwarcia (obwód otwarty) występuje po demontażu pokrywy z szybką lub po zbiciu szybki - przycisk jest niewciśnięty Tor rozwierny: stan zwarcia i rozwarcia odwrotnie do toru zwiernego TYP B Tor zwierny: stan zwarcia (obwód zamknięty) występuje gdy przycisk jest wciśnięty przed tym należy zdemontować poktywę z szybką lub zbić szybkę i wcisnąć ręcznie przycisk stan rozwarcia (obwód otwarty) występuje po zamontowaniu pokrywy z szybką jak również po jej demontażu lub zbici szybki ale bez wciskania przycisku - przycisk niewciśnięty Tor rozwierny: stan zwarcia i rozwarcia odwrotnie do toru zwiernego |  |  |  | ręczny ostrzegacz, ręczne ostrzegacze, pożarowe, pożar, rop, op1, ręczny ostrzegacz pożarowy, ręczne ostrzegacze pożarowe, alarm, alarmy, przycisk oddymiania, przyciski oddymiania, oddymianie, wyłącznik awaryjny, wyłączniki awaryjne | OP1 |  | 0.47 | 0.51 | 0.113 | 0.113 | 0.065 | Jarosław Modrzyński | 512055136 | j.modrzynski@spamel.com.pl
1259 | OP1-W02-A\21 | OP1-WER.PODTYN.PRZYCISK ZWAL.SAMOCZ. 2 TOR ZWIERNY 1 ROZWIER. | szt | 1 | 131.27 | PLN | 23 | 8536 50 80 |  |  |  | A | H |  | EDI | 5907723097742 |  |  | OP1-W02-A\21 | 13010 | [5 empty] | 1 | op1-w02.png | SPAMEL_PL_Reczny_ostrzegacz_pozarowy_OP1.pdf | Certyfikaty/op1_pl.pdf |  | op1_pl.pdf |  | Ręczny ostrzegacz pożarowy OP1 OPIS PRODUKTU Ręczny ostrzegacz pożarowy OP1 przeznaczony jest do stosowania w pomieszczeniach przemysłowych użytku publicznego. Wykonywany jest w dwóch wersjach: podtynkowej i nadtynkowej. Każda z wersji oferowana jest w dwóch typach: A i B. OP1 typ A w sytuacji alarmowej wymaga tylko zbicia szybki co powoduje zwolnienie przycisku. W OP1 typ B po zbiciu szybki należy wcisnąć przycisk z samoczynnym powrotem. W każdej obudowie mogą być zainstalowane trzy łączniki SP22-10 (zwierny) lub SP22-01 (rozwierny). Dodatkowo w każdym wykonaniu może być zamontowana dioda, którą można podłączyć do łącznika lub bezpośrednio do instalacji alarmowej danego obiektu. Uruchomienie i wysłanie sygnału następuje przez zbicie szybki (typ A) lub po zbiciu szybki i wciśnięciu przycisku z samoczynnym powrotem (typ B). Kasowanie stanu alarmowego następuje przez wymianę elementu kruchego (szybki - symbol zamówienia PPOŻ-5701). Wyrób jest zgodny z normą PN-EN 54-11. Świadectwo dopuszczenia Nr 0654/2009. Certyfikat zgodności EC Nr 1438/CPD/0130. UWAGA Przy wyborze torów prądowych należy uwzględnić wybrany typ (A lub B) TYP A Tor zwierny: stan zwarcia (obwód zamknięty) występuje po zamontowaniu pokrywy z szybką - przycisk jest wciśnięty stan rozwarcia (obwód otwarty) występuje po demontażu pokrywy z szybką lub po zbiciu szybki - przycisk jest niewciśnięty Tor rozwierny: stan zwarcia i rozwarcia odwrotnie do toru zwiernego TYP B Tor zwierny: stan zwarcia (obwód zamknięty) występuje gdy przycisk jest wciśnięty przed tym należy zdemontować poktywę z szybką lub zbić szybkę i wcisnąć ręcznie przycisk stan rozwarcia (obwód otwarty) występuje po zamontowaniu pokrywy z szybką jak również po jej demontażu lub zbici szybki ale bez wciskania przycisku - przycisk niewciśnięty Tor rozwierny: stan zwarcia i rozwarcia odwrotnie do toru zwiernego |  |  |  | ręczny ostrzegacz, ręczne ostrzegacze, pożarowe, pożar, rop, op1, ręczny ostrzegacz pożarowy, ręczne ostrzegacze pożarowe, alarm, alarmy, przycisk oddymiania, przyciski oddymiania, oddymianie, wyłącznik awaryjny, wyłączniki awaryjne | OP1 |  | 0.3146 | 0.3546 | 0.113 | 0.113 | 0.065 | Jarosław Modrzyński | 512055136 | j.modrzynski@spamel.com.pl
1260 | OP1-W02-A\21-230 | OP1-WER.PODTYN.PRZYCISK ZWAL.SAMOCZ. 2 TOR ZWIER.1 TOR ROZW.+LED SYGN.230VAC | szt | 1 | 145.73 | PLN | 23 | 8536 50 80 |  |  |  | A | H |  | EDI | 5907723096998 |  |  | OP1-W02-A\21-230 | 13010 | [5 empty] | 1 | op1-w02.png | SPAMEL_PL_Reczny_ostrzegacz_pozarowy_OP1.pdf | Certyfikaty/op1_pl.pdf |  | op1_pl.pdf |  | Ręczny ostrzegacz pożarowy OP1 OPIS PRODUKTU Ręczny ostrzegacz pożarowy OP1 przeznaczony jest do stosowania w pomieszczeniach przemysłowych użytku publicznego. Wykonywany jest w dwóch wersjach: podtynkowej i nadtynkowej. Każda z wersji oferowana jest w dwóch typach: A i B. OP1 typ A w sytuacji alarmowej wymaga tylko zbicia szybki co powoduje zwolnienie przycisku. W OP1 typ B po zbiciu szybki należy wcisnąć przycisk z samoczynnym powrotem. W każdej obudowie mogą być zainstalowane trzy łączniki SP22-10 (zwierny) lub SP22-01 (rozwierny). Dodatkowo w każdym wykonaniu może być zamontowana dioda, którą można podłączyć do łącznika lub bezpośrednio do instalacji alarmowej danego obiektu. Uruchomienie i wysłanie sygnału następuje przez zbicie szybki (typ A) lub po zbiciu szybki i wciśnięciu przycisku z samoczynnym powrotem (typ B). Kasowanie stanu alarmowego następuje przez wymianę elementu kruchego (szybki - symbol zamówienia PPOŻ-5701). Wyrób jest zgodny z normą PN-EN 54-11. Świadectwo dopuszczenia Nr 0654/2009. Certyfikat zgodności EC Nr 1438/CPD/0130. UWAGA Przy wyborze torów prądowych należy uwzględnić wybrany typ (A lub B) TYP A Tor zwierny: stan zwarcia (obwód zamknięty) występuje po zamontowaniu pokrywy z szybką - przycisk jest wciśnięty stan rozwarcia (obwód otwarty) występuje po demontażu pokrywy z szybką lub po zbiciu szybki - przycisk jest niewciśnięty Tor rozwierny: stan zwarcia i rozwarcia odwrotnie do toru zwiernego TYP B Tor zwierny: stan zwarcia (obwód zamknięty) występuje gdy przycisk jest wciśnięty przed tym należy zdemontować poktywę z szybką lub zbić szybkę i wcisnąć ręcznie przycisk stan rozwarcia (obwód otwarty) występuje po zamontowaniu pokrywy z szybką jak również po jej demontażu lub zbici szybki ale bez wciskania przycisku - przycisk niewciśnięty Tor rozwierny: stan zwarcia i rozwarcia odwrotnie do toru zwiernego |  |  |  | ręczny ostrzegacz, ręczne ostrzegacze, pożarowe, pożar, rop, op1, ręczny ostrzegacz pożarowy, ręczne ostrzegacze pożarowe, alarm, alarmy, przycisk oddymiania, przyciski oddymiania, oddymianie, wyłącznik awaryjny, wyłączniki awaryjne | OP1 |  | 0.319 | 0.359 | 0.113 | 0.113 | 0.065 | Jarosław Modrzyński | 512055136 | j.modrzynski@spamel.com.pl
1261 | OP1-W02-A\21-230-M | OP1-WER.PODTYN.PRZYCISK ZWAL.SAMOCZ. 2ZWIER.1ROZ+LED SYGN.230VAC+MŁOTECZEK | szt | 1 | 160.14 | PLN | 23 | 8536 50 80 |  |  |  | A | H |  | EDI | 5907723123274 |  |  | OP1-W02-A\21-230-M | 13010 | [5 empty] | 1 | op1-w02.png | SPAMEL_PL_Reczny_ostrzegacz_pozarowy_OP1.pdf | Certyfikaty/op1_pl.pdf |  | op1_pl.pdf |  | Ręczny ostrzegacz pożarowy OP1 OPIS PRODUKTU Ręczny ostrzegacz pożarowy OP1 przeznaczony jest do stosowania w pomieszczeniach przemysłowych użytku publicznego. Wykonywany jest w dwóch wersjach: podtynkowej i nadtynkowej. Każda z wersji oferowana jest w dwóch typach: A i B. OP1 typ A w sytuacji alarmowej wymaga tylko zbicia szybki co powoduje zwolnienie przycisku. W OP1 typ B po zbiciu szybki należy wcisnąć przycisk z samoczynnym powrotem. W każdej obudowie mogą być zainstalowane trzy łączniki SP22-10 (zwierny) lub SP22-01 (rozwierny). Dodatkowo w każdym wykonaniu może być zamontowana dioda, którą można podłączyć do łącznika lub bezpośrednio do instalacji alarmowej danego obiektu. Uruchomienie i wysłanie sygnału następuje przez zbicie szybki (typ A) lub po zbiciu szybki i wciśnięciu przycisku z samoczynnym powrotem (typ B). Kasowanie stanu alarmowego następuje przez wymianę elementu kruchego (szybki - symbol zamówienia PPOŻ-5701). Wyrób jest zgodny z normą PN-EN 54-11. Świadectwo dopuszczenia Nr 0654/2009. Certyfikat zgodności EC Nr 1438/CPD/0130. UWAGA Przy wyborze torów prądowych należy uwzględnić wybrany typ (A lub B) TYP A Tor zwierny: stan zwarcia (obwód zamknięty) występuje po zamontowaniu pokrywy z szybką - przycisk jest wciśnięty stan rozwarcia (obwód otwarty) występuje po demontażu pokrywy z szybką lub po zbiciu szybki - przycisk jest niewciśnięty Tor rozwierny: stan zwarcia i rozwarcia odwrotnie do toru zwiernego TYP B Tor zwierny: stan zwarcia (obwód zamknięty) występuje gdy przycisk jest wciśnięty przed tym należy zdemontować poktywę z szybką lub zbić szybkę i wcisnąć ręcznie przycisk stan rozwarcia (obwód otwarty) występuje po zamontowaniu pokrywy z szybką jak również po jej demontażu lub zbici szybki ale bez wciskania przycisku - przycisk niewciśnięty Tor rozwierny: stan zwarcia i rozwarcia odwrotnie do toru zwiernego |  |  |  | ręczny ostrzegacz, ręczne ostrzegacze, pożarowe, pożar, rop, op1, ręczny ostrzegacz pożarowy, ręczne ostrzegacze pożarowe, alarm, alarmy, przycisk oddymiania, przyciski oddymiania, oddymianie, wyłącznik awaryjny, wyłączniki awaryjne | OP1 |  | 0.4845 | 0.5245 | 0.113 | 0.113 | 0.065 | Jarosław Modrzyński | 512055136 | j.modrzynski@spamel.com.pl
1262 | OP1-W02-A\21-24 | OP1-WER.PODTYN.PRZYCISK ZWAL.SAMOCZ. 2TOR ZWIER.1ROZ.+LED SYGN.24VDC | szt | 1 | 131.27 | PLN | 23 | 8536 50 80 |  |  |  | A | H |  | EDI | 5907723098473 |  |  | OP1-W02-A\21-24 | 13010 | [5 empty] | 1 | op1-w02.png | SPAMEL_PL_Reczny_ostrzegacz_pozarowy_OP1.pdf | Certyfikaty/op1_pl.pdf |  | op1_pl.pdf |  | Ręczny ostrzegacz pożarowy OP1 OPIS PRODUKTU Ręczny ostrzegacz pożarowy OP1 przeznaczony jest do stosowania w pomieszczeniach przemysłowych użytku publicznego. Wykonywany jest w dwóch wersjach: podtynkowej i nadtynkowej. Każda z wersji oferowana jest w dwóch typach: A i B. OP1 typ A w sytuacji alarmowej wymaga tylko zbicia szybki co powoduje zwolnienie przycisku. W OP1 typ B po zbiciu szybki należy wcisnąć przycisk z samoczynnym powrotem. W każdej obudowie mogą być zainstalowane trzy łączniki SP22-10 (zwierny) lub SP22-01 (rozwierny). Dodatkowo w każdym wykonaniu może być zamontowana dioda, którą można podłączyć do łącznika lub bezpośrednio do instalacji alarmowej danego obiektu. Uruchomienie i wysłanie sygnału następuje przez zbicie szybki (typ A) lub po zbiciu szybki i wciśnięciu przycisku z samoczynnym powrotem (typ B). Kasowanie stanu alarmowego następuje przez wymianę elementu kruchego (szybki - symbol zamówienia PPOŻ-5701). Wyrób jest zgodny z normą PN-EN 54-11. Świadectwo dopuszczenia Nr 0654/2009. Certyfikat zgodności EC Nr 1438/CPD/0130. UWAGA Przy wyborze torów prądowych należy uwzględnić wybrany typ (A lub B) TYP A Tor zwierny: stan zwarcia (obwód zamknięty) występuje po zamontowaniu pokrywy z szybką - przycisk jest wciśnięty stan rozwarcia (obwód otwarty) występuje po demontażu pokrywy z szybką lub po zbiciu szybki - przycisk jest niewciśnięty Tor rozwierny: stan zwarcia i rozwarcia odwrotnie do toru zwiernego TYP B Tor zwierny: stan zwarcia (obwód zamknięty) występuje gdy przycisk jest wciśnięty przed tym należy zdemontować poktywę z szybką lub zbić szybkę i wcisnąć ręcznie przycisk stan rozwarcia (obwód otwarty) występuje po zamontowaniu pokrywy z szybką jak również po jej demontażu lub zbici szybki ale bez wciskania przycisku - przycisk niewciśnięty Tor rozwierny: stan zwarcia i rozwarcia odwrotnie do toru zwiernego |  |  |  | ręczny ostrzegacz, ręczne ostrzegacze, pożarowe, pożar, rop, op1, ręczny ostrzegacz pożarowy, ręczne ostrzegacze pożarowe, alarm, alarmy, przycisk oddymiania, przyciski oddymiania, oddymianie, wyłącznik awaryjny, wyłączniki awaryjne | OP1 |  | 0.3187 | 0.3587 | 0.113 | 0.113 | 0.065 | Jarosław Modrzyński | 512055136 | j.modrzynski@spamel.com.pl
1263 | OP1-W02-A\30 | OP1-WER.PODTYN.PRZYCISK ZWAL.SAMOCZ. 3 TORY ZWIERNE | szt | 1 | 131.27 | PLN | 23 | 8536 50 80 |  |  |  | A | H |  | EDI | 5907723097766 |  |  | OP1-W02-A\30 | 13010 | [5 empty] | 1 | op1-w02.png | SPAMEL_PL_Reczny_ostrzegacz_pozarowy_OP1.pdf | Certyfikaty/op1_pl.pdf |  | op1_pl.pdf |  | Ręczny ostrzegacz pożarowy OP1 OPIS PRODUKTU Ręczny ostrzegacz pożarowy OP1 przeznaczony jest do stosowania w pomieszczeniach przemysłowych użytku publicznego. Wykonywany jest w dwóch wersjach: podtynkowej i nadtynkowej. Każda z wersji oferowana jest w dwóch typach: A i B. OP1 typ A w sytuacji alarmowej wymaga tylko zbicia szybki co powoduje zwolnienie przycisku. W OP1 typ B po zbiciu szybki należy wcisnąć przycisk z samoczynnym powrotem. W każdej obudowie mogą być zainstalowane trzy łączniki SP22-10 (zwierny) lub SP22-01 (rozwierny). Dodatkowo w każdym wykonaniu może być zamontowana dioda, którą można podłączyć do łącznika lub bezpośrednio do instalacji alarmowej danego obiektu. Uruchomienie i wysłanie sygnału następuje przez zbicie szybki (typ A) lub po zbiciu szybki i wciśnięciu przycisku z samoczynnym powrotem (typ B). Kasowanie stanu alarmowego następuje przez wymianę elementu kruchego (szybki - symbol zamówienia PPOŻ-5701). Wyrób jest zgodny z normą PN-EN 54-11. Świadectwo dopuszczenia Nr 0654/2009. Certyfikat zgodności EC Nr 1438/CPD/0130. UWAGA Przy wyborze torów prądowych należy uwzględnić wybrany typ (A lub B) TYP A Tor zwierny: stan zwarcia (obwód zamknięty) występuje po zamontowaniu pokrywy z szybką - przycisk jest wciśnięty stan rozwarcia (obwód otwarty) występuje po demontażu pokrywy z szybką lub po zbiciu szybki - przycisk jest niewciśnięty Tor rozwierny: stan zwarcia i rozwarcia odwrotnie do toru zwiernego TYP B Tor zwierny: stan zwarcia (obwód zamknięty) występuje gdy przycisk jest wciśnięty przed tym należy zdemontować poktywę z szybką lub zbić szybkę i wcisnąć ręcznie przycisk stan rozwarcia (obwód otwarty) występuje po zamontowaniu pokrywy z szybką jak również po jej demontażu lub zbici szybki ale bez wciskania przycisku - przycisk niewciśnięty Tor rozwierny: stan zwarcia i rozwarcia odwrotnie do toru zwiernego |  |  |  | ręczny ostrzegacz, ręczne ostrzegacze, pożarowe, pożar, rop, op1, ręczny ostrzegacz pożarowy, ręczne ostrzegacze pożarowe, alarm, alarmy, przycisk oddymiania, przyciski oddymiania, oddymianie, wyłącznik awaryjny, wyłączniki awaryjne | OP1 |  | 0.3146 | 0.3546 | 0.113 | 0.113 | 0.065 | Jarosław Modrzyński | 512055136 | j.modrzynski@spamel.com.pl
1264 | OP1-W02-A\30-230-M | OP1-WER.PODTYN.PRZYCISK ZWAL.SAMOCZ. 2 ZWIER.+LED SYGN.230VAC | szt | 1 | 160.14 | PLN | 23 | 8536 50 80 |  |  |  | A | H |  | EDI | 5907723121089 |  |  | OP1-W02-A\30-230-M | 13010 | [5 empty] | 1 | op1-w02.png | SPAMEL_PL_Reczny_ostrzegacz_pozarowy_OP1.pdf | Certyfikaty/op1_pl.pdf |  | op1_pl.pdf |  | Ręczny ostrzegacz pożarowy OP1 OPIS PRODUKTU Ręczny ostrzegacz pożarowy OP1 przeznaczony jest do stosowania w pomieszczeniach przemysłowych użytku publicznego. Wykonywany jest w dwóch wersjach: podtynkowej i nadtynkowej. Każda z wersji oferowana jest w dwóch typach: A i B. OP1 typ A w sytuacji alarmowej wymaga tylko zbicia szybki co powoduje zwolnienie przycisku. W OP1 typ B po zbiciu szybki należy wcisnąć przycisk z samoczynnym powrotem. W każdej obudowie mogą być zainstalowane trzy łączniki SP22-10 (zwierny) lub SP22-01 (rozwierny). Dodatkowo w każdym wykonaniu może być zamontowana dioda, którą można podłączyć do łącznika lub bezpośrednio do instalacji alarmowej danego obiektu. Uruchomienie i wysłanie sygnału następuje przez zbicie szybki (typ A) lub po zbiciu szybki i wciśnięciu przycisku z samoczynnym powrotem (typ B). Kasowanie stanu alarmowego następuje przez wymianę elementu kruchego (szybki - symbol zamówienia PPOŻ-5701). Wyrób jest zgodny z normą PN-EN 54-11. Świadectwo dopuszczenia Nr 0654/2009. Certyfikat zgodności EC Nr 1438/CPD/0130. UWAGA Przy wyborze torów prądowych należy uwzględnić wybrany typ (A lub B) TYP A Tor zwierny: stan zwarcia (obwód zamknięty) występuje po zamontowaniu pokrywy z szybką - przycisk jest wciśnięty stan rozwarcia (obwód otwarty) występuje po demontażu pokrywy z szybką lub po zbiciu szybki - przycisk jest niewciśnięty Tor rozwierny: stan zwarcia i rozwarcia odwrotnie do toru zwiernego TYP B Tor zwierny: stan zwarcia (obwód zamknięty) występuje gdy przycisk jest wciśnięty przed tym należy zdemontować poktywę z szybką lub zbić szybkę i wcisnąć ręcznie przycisk stan rozwarcia (obwód otwarty) występuje po zamontowaniu pokrywy z szybką jak również po jej demontażu lub zbici szybki ale bez wciskania przycisku - przycisk niewciśnięty Tor rozwierny: stan zwarcia i rozwarcia odwrotnie do toru zwiernego |  |  |  | ręczny ostrzegacz, ręczne ostrzegacze, pożarowe, pożar, rop, op1, ręczny ostrzegacz pożarowy, ręczne ostrzegacze pożarowe, alarm, alarmy, przycisk oddymiania, przyciski oddymiania, oddymianie, wyłącznik awaryjny, wyłączniki awaryjne | OP1 |  | 0.4845 | 0.5245 | 0.113 | 0.113 | 0.065 | Jarosław Modrzyński | 512055136 | j.modrzynski@spamel.com.pl
1265 | OP1-W02-B\01 | OP1-WER.PODTYN.PRZYCISK ZWAL.SAMOCZ. 1 ROZWIER. | szt | 1 | 108.17 | PLN | 23 | 8536 50 80 |  |  |  | A | H |  | EDI | 5907723097780 |  |  | OP1-W02-B\01 | 13010 | [5 empty] | 1 | op1-w02.png | SPAMEL_PL_Reczny_ostrzegacz_pozarowy_OP1.pdf | Certyfikaty/op1_pl.pdf |  | op1_pl.pdf |  | Ręczny ostrzegacz pożarowy OP1 OPIS PRODUKTU Ręczny ostrzegacz pożarowy OP1 przeznaczony jest do stosowania w pomieszczeniach przemysłowych użytku publicznego. Wykonywany jest w dwóch wersjach: podtynkowej i nadtynkowej. Każda z wersji oferowana jest w dwóch typach: A i B. OP1 typ A w sytuacji alarmowej wymaga tylko zbicia szybki co powoduje zwolnienie przycisku. W OP1 typ B po zbiciu szybki należy wcisnąć przycisk z samoczynnym powrotem. W każdej obudowie mogą być zainstalowane trzy łączniki SP22-10 (zwierny) lub SP22-01 (rozwierny). Dodatkowo w każdym wykonaniu może być zamontowana dioda, którą można podłączyć do łącznika lub bezpośrednio do instalacji alarmowej danego obiektu. Uruchomienie i wysłanie sygnału następuje przez zbicie szybki (typ A) lub po zbiciu szybki i wciśnięciu przycisku z samoczynnym powrotem (typ B). Kasowanie stanu alarmowego następuje przez wymianę elementu kruchego (szybki - symbol zamówienia PPOŻ-5701). Wyrób jest zgodny z normą PN-EN 54-11. Świadectwo dopuszczenia Nr 0654/2009. Certyfikat zgodności EC Nr 1438/CPD/0130. UWAGA Przy wyborze torów prądowych należy uwzględnić wybrany typ (A lub B) TYP A Tor zwierny: stan zwarcia (obwód zamknięty) występuje po zamontowaniu pokrywy z szybką - przycisk jest wciśnięty stan rozwarcia (obwód otwarty) występuje po demontażu pokrywy z szybką lub po zbiciu szybki - przycisk jest niewciśnięty Tor rozwierny: stan zwarcia i rozwarcia odwrotnie do toru zwiernego TYP B Tor zwierny: stan zwarcia (obwód zamknięty) występuje gdy przycisk jest wciśnięty przed tym należy zdemontować poktywę z szybką lub zbić szybkę i wcisnąć ręcznie przycisk stan rozwarcia (obwód otwarty) występuje po zamontowaniu pokrywy z szybką jak również po jej demontażu lub zbici szybki ale bez wciskania przycisku - przycisk niewciśnięty Tor rozwierny: stan zwarcia i rozwarcia odwrotnie do toru zwiernego |  |  |  | ręczny ostrzegacz, ręczne ostrzegacze, pożarowe, pożar, rop, op1, ręczny ostrzegacz pożarowy, ręczne ostrzegacze pożarowe, alarm, alarmy, przycisk oddymiania, przyciski oddymiania, oddymianie, wyłącznik awaryjny, wyłączniki awaryjne | OP1 |  | 0.2944 | 0.3344 | 0.113 | 0.113 | 0.065 | Jarosław Modrzyński | 512055136 | j.modrzynski@spamel.com.pl
1266 | OP1-W02-B\01-230 | OP1-WER.PODTYN.PRZYCISK WCISKANY RĘCZN. 1 TOR ZWIER.+LED SYGN.230VAC | szt | 1 | 122.27 | PLN | 23 | 8536 50 80 |  |  |  | A | H |  | EDI | 5907723097032 |  |  | OP1-W02-B\01-230 | 13010 | [5 empty] | 1 | op1-w02.png | SPAMEL_PL_Reczny_ostrzegacz_pozarowy_OP1.pdf | Certyfikaty/op1_pl.pdf |  | op1_pl.pdf |  | Ręczny ostrzegacz pożarowy OP1 OPIS PRODUKTU Ręczny ostrzegacz pożarowy OP1 przeznaczony jest do stosowania w pomieszczeniach przemysłowych użytku publicznego. Wykonywany jest w dwóch wersjach: podtynkowej i nadtynkowej. Każda z wersji oferowana jest w dwóch typach: A i B. OP1 typ A w sytuacji alarmowej wymaga tylko zbicia szybki co powoduje zwolnienie przycisku. W OP1 typ B po zbiciu szybki należy wcisnąć przycisk z samoczynnym powrotem. W każdej obudowie mogą być zainstalowane trzy łączniki SP22-10 (zwierny) lub SP22-01 (rozwierny). Dodatkowo w każdym wykonaniu może być zamontowana dioda, którą można podłączyć do łącznika lub bezpośrednio do instalacji alarmowej danego obiektu. Uruchomienie i wysłanie sygnału następuje przez zbicie szybki (typ A) lub po zbiciu szybki i wciśnięciu przycisku z samoczynnym powrotem (typ B). Kasowanie stanu alarmowego następuje przez wymianę elementu kruchego (szybki - symbol zamówienia PPOŻ-5701). Wyrób jest zgodny z normą PN-EN 54-11. Świadectwo dopuszczenia Nr 0654/2009. Certyfikat zgodności EC Nr 1438/CPD/0130. UWAGA Przy wyborze torów prądowych należy uwzględnić wybrany typ (A lub B) TYP A Tor zwierny: stan zwarcia (obwód zamknięty) występuje po zamontowaniu pokrywy z szybką - przycisk jest wciśnięty stan rozwarcia (obwód otwarty) występuje po demontażu pokrywy z szybką lub po zbiciu szybki - przycisk jest niewciśnięty Tor rozwierny: stan zwarcia i rozwarcia odwrotnie do toru zwiernego TYP B Tor zwierny: stan zwarcia (obwód zamknięty) występuje gdy przycisk jest wciśnięty przed tym należy zdemontować poktywę z szybką lub zbić szybkę i wcisnąć ręcznie przycisk stan rozwarcia (obwód otwarty) występuje po zamontowaniu pokrywy z szybką jak również po jej demontażu lub zbici szybki ale bez wciskania przycisku - przycisk niewciśnięty Tor rozwierny: stan zwarcia i rozwarcia odwrotnie do toru zwiernego |  |  |  | ręczny ostrzegacz, ręczne ostrzegacze, pożarowe, pożar, rop, op1, ręczny ostrzegacz pożarowy, ręczne ostrzegacze pożarowe, alarm, alarmy, przycisk oddymiania, przyciski oddymiania, oddymianie, wyłącznik awaryjny, wyłączniki awaryjne | OP1 |  | 0.2988 | 0.3388 | 0.113 | 0.113 | 0.065 | Jarosław Modrzyński | 512055136 | j.modrzynski@spamel.com.pl
1267 | OP1-W02-B\01-230-M | OP1-WER.PODTYN.PRZYCISK WCISKANY RĘCZN. 1ROZ+LED SYGN.230VAC+MŁOTECZEK | szt | 1 | 136.67 | PLN | 23 | 8536 50 80 |  |  |  | A | H |  | EDI | 5907723114661 |  |  | OP1-W02-B\01-230-M | 13010 | [5 empty] | 1 | op1-w02.png | SPAMEL_PL_Reczny_ostrzegacz_pozarowy_OP1.pdf | Certyfikaty/op1_pl.pdf |  | op1_pl.pdf |  | Ręczny ostrzegacz pożarowy OP1 OPIS PRODUKTU Ręczny ostrzegacz pożarowy OP1 przeznaczony jest do stosowania w pomieszczeniach przemysłowych użytku publicznego. Wykonywany jest w dwóch wersjach: podtynkowej i nadtynkowej. Każda z wersji oferowana jest w dwóch typach: A i B. OP1 typ A w sytuacji alarmowej wymaga tylko zbicia szybki co powoduje zwolnienie przycisku. W OP1 typ B po zbiciu szybki należy wcisnąć przycisk z samoczynnym powrotem. W każdej obudowie mogą być zainstalowane trzy łączniki SP22-10 (zwierny) lub SP22-01 (rozwierny). Dodatkowo w każdym wykonaniu może być zamontowana dioda, którą można podłączyć do łącznika lub bezpośrednio do instalacji alarmowej danego obiektu. Uruchomienie i wysłanie sygnału następuje przez zbicie szybki (typ A) lub po zbiciu szybki i wciśnięciu przycisku z samoczynnym powrotem (typ B). Kasowanie stanu alarmowego następuje przez wymianę elementu kruchego (szybki - symbol zamówienia PPOŻ-5701). Wyrób jest zgodny z normą PN-EN 54-11. Świadectwo dopuszczenia Nr 0654/2009. Certyfikat zgodności EC Nr 1438/CPD/0130. UWAGA Przy wyborze torów prądowych należy uwzględnić wybrany typ (A lub B) TYP A Tor zwierny: stan zwarcia (obwód zamknięty) występuje po zamontowaniu pokrywy z szybką - przycisk jest wciśnięty stan rozwarcia (obwód otwarty) występuje po demontażu pokrywy z szybką lub po zbiciu szybki - przycisk jest niewciśnięty Tor rozwierny: stan zwarcia i rozwarcia odwrotnie do toru zwiernego TYP B Tor zwierny: stan zwarcia (obwód zamknięty) występuje gdy przycisk jest wciśnięty przed tym należy zdemontować poktywę z szybką lub zbić szybkę i wcisnąć ręcznie przycisk stan rozwarcia (obwód otwarty) występuje po zamontowaniu pokrywy z szybką jak również po jej demontażu lub zbici szybki ale bez wciskania przycisku - przycisk niewciśnięty Tor rozwierny: stan zwarcia i rozwarcia odwrotnie do toru zwiernego |  |  |  | ręczny ostrzegacz, ręczne ostrzegacze, pożarowe, pożar, rop, op1, ręczny ostrzegacz pożarowy, ręczne ostrzegacze pożarowe, alarm, alarmy, przycisk oddymiania, przyciski oddymiania, oddymianie, wyłącznik awaryjny, wyłączniki awaryjne | OP1 |  | 0.4643 | 0.5043 | 0.113 | 0.113 | 0.065 | Jarosław Modrzyński | 512055136 | j.modrzynski@spamel.com.pl
1268 | OP1-W02-B\01-24 | OP1-WER.PODTYN.PRZYCISK WCISKANY RĘCZN. 1ROZ.+LED SYGN.24VDC | szt | 1 | 108.17 | PLN | 23 | 8536 50 80 |  |  |  | A | H |  | EDI | 5907723098510 |  |  | OP1-W02-B\01-24 | 13010 | [5 empty] | 1 | op1-w02.png | SPAMEL_PL_Reczny_ostrzegacz_pozarowy_OP1.pdf | Certyfikaty/op1_pl.pdf |  | op1_pl.pdf |  | Ręczny ostrzegacz pożarowy OP1 OPIS PRODUKTU Ręczny ostrzegacz pożarowy OP1 przeznaczony jest do stosowania w pomieszczeniach przemysłowych użytku publicznego. Wykonywany jest w dwóch wersjach: podtynkowej i nadtynkowej. Każda z wersji oferowana jest w dwóch typach: A i B. OP1 typ A w sytuacji alarmowej wymaga tylko zbicia szybki co powoduje zwolnienie przycisku. W OP1 typ B po zbiciu szybki należy wcisnąć przycisk z samoczynnym powrotem. W każdej obudowie mogą być zainstalowane trzy łączniki SP22-10 (zwierny) lub SP22-01 (rozwierny). Dodatkowo w każdym wykonaniu może być zamontowana dioda, którą można podłączyć do łącznika lub bezpośrednio do instalacji alarmowej danego obiektu. Uruchomienie i wysłanie sygnału następuje przez zbicie szybki (typ A) lub po zbiciu szybki i wciśnięciu przycisku z samoczynnym powrotem (typ B). Kasowanie stanu alarmowego następuje przez wymianę elementu kruchego (szybki - symbol zamówienia PPOŻ-5701). Wyrób jest zgodny z normą PN-EN 54-11. Świadectwo dopuszczenia Nr 0654/2009. Certyfikat zgodności EC Nr 1438/CPD/0130. UWAGA Przy wyborze torów prądowych należy uwzględnić wybrany typ (A lub B) TYP A Tor zwierny: stan zwarcia (obwód zamknięty) występuje po zamontowaniu pokrywy z szybką - przycisk jest wciśnięty stan rozwarcia (obwód otwarty) występuje po demontażu pokrywy z szybką lub po zbiciu szybki - przycisk jest niewciśnięty Tor rozwierny: stan zwarcia i rozwarcia odwrotnie do toru zwiernego TYP B Tor zwierny: stan zwarcia (obwód zamknięty) występuje gdy przycisk jest wciśnięty przed tym należy zdemontować poktywę z szybką lub zbić szybkę i wcisnąć ręcznie przycisk stan rozwarcia (obwód otwarty) występuje po zamontowaniu pokrywy z szybką jak również po jej demontażu lub zbici szybki ale bez wciskania przycisku - przycisk niewciśnięty Tor rozwierny: stan zwarcia i rozwarcia odwrotnie do toru zwiernego |  |  |  | ręczny ostrzegacz, ręczne ostrzegacze, pożarowe, pożar, rop, op1, ręczny ostrzegacz pożarowy, ręczne ostrzegacze pożarowe, alarm, alarmy, przycisk oddymiania, przyciski oddymiania, oddymianie, wyłącznik awaryjny, wyłączniki awaryjne | OP1 |  | 0.2985 | 0.3385 | 0.113 | 0.113 | 0.065 | Jarosław Modrzyński | 512055136 | j.modrzynski@spamel.com.pl
1269 | OP1-W02-B\01-M | OP1-WER.PODTYN.PRZYCISK WCISKANY RĘCZN. 1 TOR ROZW.+MŁOTECZEK | szt | 1 | 122.55 | PLN | 23 | 8536 50 80 |  |  |  | A | H |  | EDI | 5907723097797 |  |  | OP1-W02-B\01-M | 13010 | [5 empty] | 1 | op1-w02.png | SPAMEL_PL_Reczny_ostrzegacz_pozarowy_OP1.pdf | Certyfikaty/op1_pl.pdf |  | op1_pl.pdf |  | Ręczny ostrzegacz pożarowy OP1 OPIS PRODUKTU Ręczny ostrzegacz pożarowy OP1 przeznaczony jest do stosowania w pomieszczeniach przemysłowych użytku publicznego. Wykonywany jest w dwóch wersjach: podtynkowej i nadtynkowej. Każda z wersji oferowana jest w dwóch typach: A i B. OP1 typ A w sytuacji alarmowej wymaga tylko zbicia szybki co powoduje zwolnienie przycisku. W OP1 typ B po zbiciu szybki należy wcisnąć przycisk z samoczynnym powrotem. W każdej obudowie mogą być zainstalowane trzy łączniki SP22-10 (zwierny) lub SP22-01 (rozwierny). Dodatkowo w każdym wykonaniu może być zamontowana dioda, którą można podłączyć do łącznika lub bezpośrednio do instalacji alarmowej danego obiektu. Uruchomienie i wysłanie sygnału następuje przez zbicie szybki (typ A) lub po zbiciu szybki i wciśnięciu przycisku z samoczynnym powrotem (typ B). Kasowanie stanu alarmowego następuje przez wymianę elementu kruchego (szybki - symbol zamówienia PPOŻ-5701). Wyrób jest zgodny z normą PN-EN 54-11. Świadectwo dopuszczenia Nr 0654/2009. Certyfikat zgodności EC Nr 1438/CPD/0130. UWAGA Przy wyborze torów prądowych należy uwzględnić wybrany typ (A lub B) TYP A Tor zwierny: stan zwarcia (obwód zamknięty) występuje po zamontowaniu pokrywy z szybką - przycisk jest wciśnięty stan rozwarcia (obwód otwarty) występuje po demontażu pokrywy z szybką lub po zbiciu szybki - przycisk jest niewciśnięty Tor rozwierny: stan zwarcia i rozwarcia odwrotnie do toru zwiernego TYP B Tor zwierny: stan zwarcia (obwód zamknięty) występuje gdy przycisk jest wciśnięty przed tym należy zdemontować poktywę z szybką lub zbić szybkę i wcisnąć ręcznie przycisk stan rozwarcia (obwód otwarty) występuje po zamontowaniu pokrywy z szybką jak również po jej demontażu lub zbici szybki ale bez wciskania przycisku - przycisk niewciśnięty Tor rozwierny: stan zwarcia i rozwarcia odwrotnie do toru zwiernego |  |  |  | ręczny ostrzegacz, ręczne ostrzegacze, pożarowe, pożar, rop, op1, ręczny ostrzegacz pożarowy, ręczne ostrzegacze pożarowe, alarm, alarmy, przycisk oddymiania, przyciski oddymiania, oddymianie, wyłącznik awaryjny, wyłączniki awaryjne | OP1 |  | 0.4598 | 0.4998 | 0.113 | 0.113 | 0.065 | Jarosław Modrzyński | 512055136 | j.modrzynski@spamel.com.pl
1270 | OP1-W02-B\02 | OP1-WER.PODTYN.PRZYCISK WCISKANY RĘCZN. 2 ROZWIER. | szt | 1 | 119.71 | PLN | 23 | 8536 50 80 |  |  |  | A | H |  | EDI | 5907723097803 |  |  | OP1-W02-B\02 | 13010 | [5 empty] | 1 | op1-w02.png | SPAMEL_PL_Reczny_ostrzegacz_pozarowy_OP1.pdf | Certyfikaty/op1_pl.pdf |  | op1_pl.pdf |  | Ręczny ostrzegacz pożarowy OP1 OPIS PRODUKTU Ręczny ostrzegacz pożarowy OP1 przeznaczony jest do stosowania w pomieszczeniach przemysłowych użytku publicznego. Wykonywany jest w dwóch wersjach: podtynkowej i nadtynkowej. Każda z wersji oferowana jest w dwóch typach: A i B. OP1 typ A w sytuacji alarmowej wymaga tylko zbicia szybki co powoduje zwolnienie przycisku. W OP1 typ B po zbiciu szybki należy wcisnąć przycisk z samoczynnym powrotem. W każdej obudowie mogą być zainstalowane trzy łączniki SP22-10 (zwierny) lub SP22-01 (rozwierny). Dodatkowo w każdym wykonaniu może być zamontowana dioda, którą można podłączyć do łącznika lub bezpośrednio do instalacji alarmowej danego obiektu. Uruchomienie i wysłanie sygnału następuje przez zbicie szybki (typ A) lub po zbiciu szybki i wciśnięciu przycisku z samoczynnym powrotem (typ B). Kasowanie stanu alarmowego następuje przez wymianę elementu kruchego (szybki - symbol zamówienia PPOŻ-5701). Wyrób jest zgodny z normą PN-EN 54-11. Świadectwo dopuszczenia Nr 0654/2009. Certyfikat zgodności EC Nr 1438/CPD/0130. UWAGA Przy wyborze torów prądowych należy uwzględnić wybrany typ (A lub B) TYP A Tor zwierny: stan zwarcia (obwód zamknięty) występuje po zamontowaniu pokrywy z szybką - przycisk jest wciśnięty stan rozwarcia (obwód otwarty) występuje po demontażu pokrywy z szybką lub po zbiciu szybki - przycisk jest niewciśnięty Tor rozwierny: stan zwarcia i rozwarcia odwrotnie do toru zwiernego TYP B Tor zwierny: stan zwarcia (obwód zamknięty) występuje gdy przycisk jest wciśnięty przed tym należy zdemontować poktywę z szybką lub zbić szybkę i wcisnąć ręcznie przycisk stan rozwarcia (obwód otwarty) występuje po zamontowaniu pokrywy z szybką jak również po jej demontażu lub zbici szybki ale bez wciskania przycisku - przycisk niewciśnięty Tor rozwierny: stan zwarcia i rozwarcia odwrotnie do toru zwiernego |  |  |  | ręczny ostrzegacz, ręczne ostrzegacze, pożarowe, pożar, rop, op1, ręczny ostrzegacz pożarowy, ręczne ostrzegacze pożarowe, alarm, alarmy, przycisk oddymiania, przyciski oddymiania, oddymianie, wyłącznik awaryjny, wyłączniki awaryjne | OP1 |  | 0.3044 | 0.3444 | 0.113 | 0.113 | 0.065 | Jarosław Modrzyński | 512055136 | j.modrzynski@spamel.com.pl
1271 | OP1-W02-B\02-230 | OP1-WER.PODTYN.PRZYCISK WCISKANY RĘCZN. 2 TOR ROZW.+LED SYGN.230VAC | szt | 1 | 119.71 | PLN | 23 | 8536 50 80 |  |  |  | A | H |  | EDI | 5907723097056 |  |  | OP1-W02-B\02-230 | 13010 | [5 empty] | 1 | op1-w02.png | SPAMEL_PL_Reczny_ostrzegacz_pozarowy_OP1.pdf | Certyfikaty/op1_pl.pdf |  | op1_pl.pdf |  | Ręczny ostrzegacz pożarowy OP1 OPIS PRODUKTU Ręczny ostrzegacz pożarowy OP1 przeznaczony jest do stosowania w pomieszczeniach przemysłowych użytku publicznego. Wykonywany jest w dwóch wersjach: podtynkowej i nadtynkowej. Każda z wersji oferowana jest w dwóch typach: A i B. OP1 typ A w sytuacji alarmowej wymaga tylko zbicia szybki co powoduje zwolnienie przycisku. W OP1 typ B po zbiciu szybki należy wcisnąć przycisk z samoczynnym powrotem. W każdej obudowie mogą być zainstalowane trzy łączniki SP22-10 (zwierny) lub SP22-01 (rozwierny). Dodatkowo w każdym wykonaniu może być zamontowana dioda, którą można podłączyć do łącznika lub bezpośrednio do instalacji alarmowej danego obiektu. Uruchomienie i wysłanie sygnału następuje przez zbicie szybki (typ A) lub po zbiciu szybki i wciśnięciu przycisku z samoczynnym powrotem (typ B). Kasowanie stanu alarmowego następuje przez wymianę elementu kruchego (szybki - symbol zamówienia PPOŻ-5701). Wyrób jest zgodny z normą PN-EN 54-11. Świadectwo dopuszczenia Nr 0654/2009. Certyfikat zgodności EC Nr 1438/CPD/0130. UWAGA Przy wyborze torów prądowych należy uwzględnić wybrany typ (A lub B) TYP A Tor zwierny: stan zwarcia (obwód zamknięty) występuje po zamontowaniu pokrywy z szybką - przycisk jest wciśnięty stan rozwarcia (obwód otwarty) występuje po demontażu pokrywy z szybką lub po zbiciu szybki - przycisk jest niewciśnięty Tor rozwierny: stan zwarcia i rozwarcia odwrotnie do toru zwiernego TYP B Tor zwierny: stan zwarcia (obwód zamknięty) występuje gdy przycisk jest wciśnięty przed tym należy zdemontować poktywę z szybką lub zbić szybkę i wcisnąć ręcznie przycisk stan rozwarcia (obwód otwarty) występuje po zamontowaniu pokrywy z szybką jak również po jej demontażu lub zbici szybki ale bez wciskania przycisku - przycisk niewciśnięty Tor rozwierny: stan zwarcia i rozwarcia odwrotnie do toru zwiernego |  |  |  | ręczny ostrzegacz, ręczne ostrzegacze, pożarowe, pożar, rop, op1, ręczny ostrzegacz pożarowy, ręczne ostrzegacze pożarowe, alarm, alarmy, przycisk oddymiania, przyciski oddymiania, oddymianie, wyłącznik awaryjny, wyłączniki awaryjne | OP1 |  | 0.3089 | 0.3489 | 0.113 | 0.113 | 0.065 | Jarosław Modrzyński | 512055136 | j.modrzynski@spamel.com.pl
1272 | OP1-W02-B\02-24 | OP1-WER.PODTYN.PRZYCISK WCISKANY RĘCZN. 2ROZ.+LED SYGN.24VDC | szt | 1 | 119.71 | PLN | 23 | 8536 50 80 |  |  |  | A | H |  | EDI | 5907723098534 |  |  | OP1-W02-B\02-24 | 13010 | [5 empty] | 1 | op1-w02.png | SPAMEL_PL_Reczny_ostrzegacz_pozarowy_OP1.pdf | Certyfikaty/op1_pl.pdf |  | op1_pl.pdf |  | Ręczny ostrzegacz pożarowy OP1 OPIS PRODUKTU Ręczny ostrzegacz pożarowy OP1 przeznaczony jest do stosowania w pomieszczeniach przemysłowych użytku publicznego. Wykonywany jest w dwóch wersjach: podtynkowej i nadtynkowej. Każda z wersji oferowana jest w dwóch typach: A i B. OP1 typ A w sytuacji alarmowej wymaga tylko zbicia szybki co powoduje zwolnienie przycisku. W OP1 typ B po zbiciu szybki należy wcisnąć przycisk z samoczynnym powrotem. W każdej obudowie mogą być zainstalowane trzy łączniki SP22-10 (zwierny) lub SP22-01 (rozwierny). Dodatkowo w każdym wykonaniu może być zamontowana dioda, którą można podłączyć do łącznika lub bezpośrednio do instalacji alarmowej danego obiektu. Uruchomienie i wysłanie sygnału następuje przez zbicie szybki (typ A) lub po zbiciu szybki i wciśnięciu przycisku z samoczynnym powrotem (typ B). Kasowanie stanu alarmowego następuje przez wymianę elementu kruchego (szybki - symbol zamówienia PPOŻ-5701). Wyrób jest zgodny z normą PN-EN 54-11. Świadectwo dopuszczenia Nr 0654/2009. Certyfikat zgodności EC Nr 1438/CPD/0130. UWAGA Przy wyborze torów prądowych należy uwzględnić wybrany typ (A lub B) TYP A Tor zwierny: stan zwarcia (obwód zamknięty) występuje po zamontowaniu pokrywy z szybką - przycisk jest wciśnięty stan rozwarcia (obwód otwarty) występuje po demontażu pokrywy z szybką lub po zbiciu szybki - przycisk jest niewciśnięty Tor rozwierny: stan zwarcia i rozwarcia odwrotnie do toru zwiernego TYP B Tor zwierny: stan zwarcia (obwód zamknięty) występuje gdy przycisk jest wciśnięty przed tym należy zdemontować poktywę z szybką lub zbić szybkę i wcisnąć ręcznie przycisk stan rozwarcia (obwód otwarty) występuje po zamontowaniu pokrywy z szybką jak również po jej demontażu lub zbici szybki ale bez wciskania przycisku - przycisk niewciśnięty Tor rozwierny: stan zwarcia i rozwarcia odwrotnie do toru zwiernego |  |  |  | ręczny ostrzegacz, ręczne ostrzegacze, pożarowe, pożar, rop, op1, ręczny ostrzegacz pożarowy, ręczne ostrzegacze pożarowe, alarm, alarmy, przycisk oddymiania, przyciski oddymiania, oddymianie, wyłącznik awaryjny, wyłączniki awaryjne | OP1 |  | 0.3086 | 0.3486 | 0.113 | 0.113 | 0.065 | Jarosław Modrzyński | 512055136 | j.modrzynski@spamel.com.pl
1273 | OP1-W02-B\03 | OP1-WER.PODTYN.PRZYCISK WCISKANY RĘCZN. 3 ROZWIER. | szt | 1 | 131.27 | PLN | 23 | 8536 50 80 |  |  |  | A | H |  | EDI | 5907723097827 |  |  | OP1-W02-B\03 | 13010 | [5 empty] | 1 | op1-w02.png | SPAMEL_PL_Reczny_ostrzegacz_pozarowy_OP1.pdf | Certyfikaty/op1_pl.pdf |  | op1_pl.pdf |  | Ręczny ostrzegacz pożarowy OP1 OPIS PRODUKTU Ręczny ostrzegacz pożarowy OP1 przeznaczony jest do stosowania w pomieszczeniach przemysłowych użytku publicznego. Wykonywany jest w dwóch wersjach: podtynkowej i nadtynkowej. Każda z wersji oferowana jest w dwóch typach: A i B. OP1 typ A w sytuacji alarmowej wymaga tylko zbicia szybki co powoduje zwolnienie przycisku. W OP1 typ B po zbiciu szybki należy wcisnąć przycisk z samoczynnym powrotem. W każdej obudowie mogą być zainstalowane trzy łączniki SP22-10 (zwierny) lub SP22-01 (rozwierny). Dodatkowo w każdym wykonaniu może być zamontowana dioda, którą można podłączyć do łącznika lub bezpośrednio do instalacji alarmowej danego obiektu. Uruchomienie i wysłanie sygnału następuje przez zbicie szybki (typ A) lub po zbiciu szybki i wciśnięciu przycisku z samoczynnym powrotem (typ B). Kasowanie stanu alarmowego następuje przez wymianę elementu kruchego (szybki - symbol zamówienia PPOŻ-5701). Wyrób jest zgodny z normą PN-EN 54-11. Świadectwo dopuszczenia Nr 0654/2009. Certyfikat zgodności EC Nr 1438/CPD/0130. UWAGA Przy wyborze torów prądowych należy uwzględnić wybrany typ (A lub B) TYP A Tor zwierny: stan zwarcia (obwód zamknięty) występuje po zamontowaniu pokrywy z szybką - przycisk jest wciśnięty stan rozwarcia (obwód otwarty) występuje po demontażu pokrywy z szybką lub po zbiciu szybki - przycisk jest niewciśnięty Tor rozwierny: stan zwarcia i rozwarcia odwrotnie do toru zwiernego TYP B Tor zwierny: stan zwarcia (obwód zamknięty) występuje gdy przycisk jest wciśnięty przed tym należy zdemontować poktywę z szybką lub zbić szybkę i wcisnąć ręcznie przycisk stan rozwarcia (obwód otwarty) występuje po zamontowaniu pokrywy z szybką jak również po jej demontażu lub zbici szybki ale bez wciskania przycisku - przycisk niewciśnięty Tor rozwierny: stan zwarcia i rozwarcia odwrotnie do toru zwiernego |  |  |  | ręczny ostrzegacz, ręczne ostrzegacze, pożarowe, pożar, rop, op1, ręczny ostrzegacz pożarowy, ręczne ostrzegacze pożarowe, alarm, alarmy, przycisk oddymiania, przyciski oddymiania, oddymianie, wyłącznik awaryjny, wyłączniki awaryjne | OP1 |  | 0.3144 | 0.3544 | 0.113 | 0.113 | 0.065 | Jarosław Modrzyński | 512055136 | j.modrzynski@spamel.com.pl
1274 | OP1-W02-B\03-24-M | OP1-WER.PODTYN.PRZYCISK WCISKANY RĘCZN. 3ROZW.+LED SYGN.24VDC+MŁOTECZEK | szt | 1 | 160.14 | PLN | 23 | 8536 50 80 |  |  |  | A | H |  | EDI | 5907723156197 |  |  | OP1-W02-B\03-24-M | 13010 | [5 empty] | 1 | op1-w02.png | SPAMEL_PL_Reczny_ostrzegacz_pozarowy_OP1.pdf | Certyfikaty/op1_pl.pdf |  | op1_pl.pdf |  | Ręczny ostrzegacz pożarowy OP1 OPIS PRODUKTU Ręczny ostrzegacz pożarowy OP1 przeznaczony jest do stosowania w pomieszczeniach przemysłowych użytku publicznego. Wykonywany jest w dwóch wersjach: podtynkowej i nadtynkowej. Każda z wersji oferowana jest w dwóch typach: A i B. OP1 typ A w sytuacji alarmowej wymaga tylko zbicia szybki co powoduje zwolnienie przycisku. W OP1 typ B po zbiciu szybki należy wcisnąć przycisk z samoczynnym powrotem. W każdej obudowie mogą być zainstalowane trzy łączniki SP22-10 (zwierny) lub SP22-01 (rozwierny). Dodatkowo w każdym wykonaniu może być zamontowana dioda, którą można podłączyć do łącznika lub bezpośrednio do instalacji alarmowej danego obiektu. Uruchomienie i wysłanie sygnału następuje przez zbicie szybki (typ A) lub po zbiciu szybki i wciśnięciu przycisku z samoczynnym powrotem (typ B). Kasowanie stanu alarmowego następuje przez wymianę elementu kruchego (szybki - symbol zamówienia PPOŻ-5701). Wyrób jest zgodny z normą PN-EN 54-11. Świadectwo dopuszczenia Nr 0654/2009. Certyfikat zgodności EC Nr 1438/CPD/0130. UWAGA Przy wyborze torów prądowych należy uwzględnić wybrany typ (A lub B) TYP A Tor zwierny: stan zwarcia (obwód zamknięty) występuje po zamontowaniu pokrywy z szybką - przycisk jest wciśnięty stan rozwarcia (obwód otwarty) występuje po demontażu pokrywy z szybką lub po zbiciu szybki - przycisk jest niewciśnięty Tor rozwierny: stan zwarcia i rozwarcia odwrotnie do toru zwiernego TYP B Tor zwierny: stan zwarcia (obwód zamknięty) występuje gdy przycisk jest wciśnięty przed tym należy zdemontować poktywę z szybką lub zbić szybkę i wcisnąć ręcznie przycisk stan rozwarcia (obwód otwarty) występuje po zamontowaniu pokrywy z szybką jak również po jej demontażu lub zbici szybki ale bez wciskania przycisku - przycisk niewciśnięty Tor rozwierny: stan zwarcia i rozwarcia odwrotnie do toru zwiernego |  |  |  | ręczny ostrzegacz, ręczne ostrzegacze, pożarowe, pożar, rop, op1, ręczny ostrzegacz pożarowy, ręczne ostrzegacze pożarowe, alarm, alarmy, przycisk oddymiania, przyciski oddymiania, oddymianie, wyłącznik awaryjny, wyłączniki awaryjne | OP1 |  | 0.484 | 0.524 | 0.113 | 0.113 | 0.065 | Jarosław Modrzyński | 512055136 | j.modrzynski@spamel.com.pl
1275 | OP1-W02-B\10 | OP1-WER.PODTYN.PRZYCISK WCISKANY RĘCZN. 1 TOR ZWIERNY | szt | 1 | 108.17 | PLN | 23 | 8536 50 80 |  |  |  | A | H |  | EDI | 5907723097841 |  |  | OP1-W02-B\10 | 13010 | [5 empty] | 1 | op1-w02.png | SPAMEL_PL_Reczny_ostrzegacz_pozarowy_OP1.pdf | Certyfikaty/op1_pl.pdf |  | op1_pl.pdf |  | Ręczny ostrzegacz pożarowy OP1 OPIS PRODUKTU Ręczny ostrzegacz pożarowy OP1 przeznaczony jest do stosowania w pomieszczeniach przemysłowych użytku publicznego. Wykonywany jest w dwóch wersjach: podtynkowej i nadtynkowej. Każda z wersji oferowana jest w dwóch typach: A i B. OP1 typ A w sytuacji alarmowej wymaga tylko zbicia szybki co powoduje zwolnienie przycisku. W OP1 typ B po zbiciu szybki należy wcisnąć przycisk z samoczynnym powrotem. W każdej obudowie mogą być zainstalowane trzy łączniki SP22-10 (zwierny) lub SP22-01 (rozwierny). Dodatkowo w każdym wykonaniu może być zamontowana dioda, którą można podłączyć do łącznika lub bezpośrednio do instalacji alarmowej danego obiektu. Uruchomienie i wysłanie sygnału następuje przez zbicie szybki (typ A) lub po zbiciu szybki i wciśnięciu przycisku z samoczynnym powrotem (typ B). Kasowanie stanu alarmowego następuje przez wymianę elementu kruchego (szybki - symbol zamówienia PPOŻ-5701). Wyrób jest zgodny z normą PN-EN 54-11. Świadectwo dopuszczenia Nr 0654/2009. Certyfikat zgodności EC Nr 1438/CPD/0130. UWAGA Przy wyborze torów prądowych należy uwzględnić wybrany typ (A lub B) TYP A Tor zwierny: stan zwarcia (obwód zamknięty) występuje po zamontowaniu pokrywy z szybką - przycisk jest wciśnięty stan rozwarcia (obwód otwarty) występuje po demontażu pokrywy z szybką lub po zbiciu szybki - przycisk jest niewciśnięty Tor rozwierny: stan zwarcia i rozwarcia odwrotnie do toru zwiernego TYP B Tor zwierny: stan zwarcia (obwód zamknięty) występuje gdy przycisk jest wciśnięty przed tym należy zdemontować poktywę z szybką lub zbić szybkę i wcisnąć ręcznie przycisk stan rozwarcia (obwód otwarty) występuje po zamontowaniu pokrywy z szybką jak również po jej demontażu lub zbici szybki ale bez wciskania przycisku - przycisk niewciśnięty Tor rozwierny: stan zwarcia i rozwarcia odwrotnie do toru zwiernego |  |  |  | ręczny ostrzegacz, ręczne ostrzegacze, pożarowe, pożar, rop, op1, ręczny ostrzegacz pożarowy, ręczne ostrzegacze pożarowe, alarm, alarmy, przycisk oddymiania, przyciski oddymiania, oddymianie, wyłącznik awaryjny, wyłączniki awaryjne | OP1 |  | 0.2944 | 0.3344 | 0.113 | 0.113 | 0.065 | Jarosław Modrzyński | 512055136 | j.modrzynski@spamel.com.pl
1276 | OP1-W02-B\10-230 | OP1-WER.PODTYN.PRZYCISK WCISKANY RĘCZN. 1 TOR ZWIER.+LED SYGN.230VAC | szt | 1 | 122.27 | PLN | 23 | 8536 50 80 |  |  |  | A | H |  | EDI | 5907723097094 |  |  | OP1-W02-B\10-230 | 13010 | [5 empty] | 1 | op1-w02.png | SPAMEL_PL_Reczny_ostrzegacz_pozarowy_OP1.pdf | Certyfikaty/op1_pl.pdf |  | op1_pl.pdf |  | Ręczny ostrzegacz pożarowy OP1 OPIS PRODUKTU Ręczny ostrzegacz pożarowy OP1 przeznaczony jest do stosowania w pomieszczeniach przemysłowych użytku publicznego. Wykonywany jest w dwóch wersjach: podtynkowej i nadtynkowej. Każda z wersji oferowana jest w dwóch typach: A i B. OP1 typ A w sytuacji alarmowej wymaga tylko zbicia szybki co powoduje zwolnienie przycisku. W OP1 typ B po zbiciu szybki należy wcisnąć przycisk z samoczynnym powrotem. W każdej obudowie mogą być zainstalowane trzy łączniki SP22-10 (zwierny) lub SP22-01 (rozwierny). Dodatkowo w każdym wykonaniu może być zamontowana dioda, którą można podłączyć do łącznika lub bezpośrednio do instalacji alarmowej danego obiektu. Uruchomienie i wysłanie sygnału następuje przez zbicie szybki (typ A) lub po zbiciu szybki i wciśnięciu przycisku z samoczynnym powrotem (typ B). Kasowanie stanu alarmowego następuje przez wymianę elementu kruchego (szybki - symbol zamówienia PPOŻ-5701). Wyrób jest zgodny z normą PN-EN 54-11. Świadectwo dopuszczenia Nr 0654/2009. Certyfikat zgodności EC Nr 1438/CPD/0130. UWAGA Przy wyborze torów prądowych należy uwzględnić wybrany typ (A lub B) TYP A Tor zwierny: stan zwarcia (obwód zamknięty) występuje po zamontowaniu pokrywy z szybką - przycisk jest wciśnięty stan rozwarcia (obwód otwarty) występuje po demontażu pokrywy z szybką lub po zbiciu szybki - przycisk jest niewciśnięty Tor rozwierny: stan zwarcia i rozwarcia odwrotnie do toru zwiernego TYP B Tor zwierny: stan zwarcia (obwód zamknięty) występuje gdy przycisk jest wciśnięty przed tym należy zdemontować poktywę z szybką lub zbić szybkę i wcisnąć ręcznie przycisk stan rozwarcia (obwód otwarty) występuje po zamontowaniu pokrywy z szybką jak również po jej demontażu lub zbici szybki ale bez wciskania przycisku - przycisk niewciśnięty Tor rozwierny: stan zwarcia i rozwarcia odwrotnie do toru zwiernego |  |  |  | ręczny ostrzegacz, ręczne ostrzegacze, pożarowe, pożar, rop, op1, ręczny ostrzegacz pożarowy, ręczne ostrzegacze pożarowe, alarm, alarmy, przycisk oddymiania, przyciski oddymiania, oddymianie, wyłącznik awaryjny, wyłączniki awaryjne | OP1 |  | 0.2988 | 0.3388 | 0.113 | 0.113 | 0.065 | Jarosław Modrzyński | 512055136 | j.modrzynski@spamel.com.pl
1277 | OP1-W02-B\10-230-M | OP1-WER.PODTYN.PRZYCISK WCISKANY RĘCZN. 1 TOR ZWIER.+LED SYGN.230VAC+MŁOTECZEK | szt | 1 | 136.67 | PLN | 23 | 8536 50 80 |  |  |  | A | H |  | EDI | 5907723120648 |  |  | OP1-W02-B\10-230-M | 13010 | [5 empty] | 1 | op1-w02.png | SPAMEL_PL_Reczny_ostrzegacz_pozarowy_OP1.pdf | Certyfikaty/op1_pl.pdf |  | op1_pl.pdf |  | Ręczny ostrzegacz pożarowy OP1 OPIS PRODUKTU Ręczny ostrzegacz pożarowy OP1 przeznaczony jest do stosowania w pomieszczeniach przemysłowych użytku publicznego. Wykonywany jest w dwóch wersjach: podtynkowej i nadtynkowej. Każda z wersji oferowana jest w dwóch typach: A i B. OP1 typ A w sytuacji alarmowej wymaga tylko zbicia szybki co powoduje zwolnienie przycisku. W OP1 typ B po zbiciu szybki należy wcisnąć przycisk z samoczynnym powrotem. W każdej obudowie mogą być zainstalowane trzy łączniki SP22-10 (zwierny) lub SP22-01 (rozwierny). Dodatkowo w każdym wykonaniu może być zamontowana dioda, którą można podłączyć do łącznika lub bezpośrednio do instalacji alarmowej danego obiektu. Uruchomienie i wysłanie sygnału następuje przez zbicie szybki (typ A) lub po zbiciu szybki i wciśnięciu przycisku z samoczynnym powrotem (typ B). Kasowanie stanu alarmowego następuje przez wymianę elementu kruchego (szybki - symbol zamówienia PPOŻ-5701). Wyrób jest zgodny z normą PN-EN 54-11. Świadectwo dopuszczenia Nr 0654/2009. Certyfikat zgodności EC Nr 1438/CPD/0130. UWAGA Przy wyborze torów prądowych należy uwzględnić wybrany typ (A lub B) TYP A Tor zwierny: stan zwarcia (obwód zamknięty) występuje po zamontowaniu pokrywy z szybką - przycisk jest wciśnięty stan rozwarcia (obwód otwarty) występuje po demontażu pokrywy z szybką lub po zbiciu szybki - przycisk jest niewciśnięty Tor rozwierny: stan zwarcia i rozwarcia odwrotnie do toru zwiernego TYP B Tor zwierny: stan zwarcia (obwód zamknięty) występuje gdy przycisk jest wciśnięty przed tym należy zdemontować poktywę z szybką lub zbić szybkę i wcisnąć ręcznie przycisk stan rozwarcia (obwód otwarty) występuje po zamontowaniu pokrywy z szybką jak również po jej demontażu lub zbici szybki ale bez wciskania przycisku - przycisk niewciśnięty Tor rozwierny: stan zwarcia i rozwarcia odwrotnie do toru zwiernego |  |  |  | ręczny ostrzegacz, ręczne ostrzegacze, pożarowe, pożar, rop, op1, ręczny ostrzegacz pożarowy, ręczne ostrzegacze pożarowe, alarm, alarmy, przycisk oddymiania, przyciski oddymiania, oddymianie, wyłącznik awaryjny, wyłączniki awaryjne | OP1 |  | 0.4643 | 0.5043 | 0.113 | 0.113 | 0.065 | Jarosław Modrzyński | 512055136 | j.modrzynski@spamel.com.pl
1278 | OP1-W02-B\10-24 | OP1-WER.PODTYN.PRZYCISK WCISKANY RĘCZN. 1 TOR ZWIER.+LED SYGN.24VDC | szt | 1 | 108.17 | PLN | 23 | 8536 50 80 |  |  |  | A | H |  | EDI | 5907723098572 |  |  | OP1-W02-B\10-24 | 13010 | [5 empty] | 1 | op1-w02.png | SPAMEL_PL_Reczny_ostrzegacz_pozarowy_OP1.pdf | Certyfikaty/op1_pl.pdf |  | op1_pl.pdf |  | Ręczny ostrzegacz pożarowy OP1 OPIS PRODUKTU Ręczny ostrzegacz pożarowy OP1 przeznaczony jest do stosowania w pomieszczeniach przemysłowych użytku publicznego. Wykonywany jest w dwóch wersjach: podtynkowej i nadtynkowej. Każda z wersji oferowana jest w dwóch typach: A i B. OP1 typ A w sytuacji alarmowej wymaga tylko zbicia szybki co powoduje zwolnienie przycisku. W OP1 typ B po zbiciu szybki należy wcisnąć przycisk z samoczynnym powrotem. W każdej obudowie mogą być zainstalowane trzy łączniki SP22-10 (zwierny) lub SP22-01 (rozwierny). Dodatkowo w każdym wykonaniu może być zamontowana dioda, którą można podłączyć do łącznika lub bezpośrednio do instalacji alarmowej danego obiektu. Uruchomienie i wysłanie sygnału następuje przez zbicie szybki (typ A) lub po zbiciu szybki i wciśnięciu przycisku z samoczynnym powrotem (typ B). Kasowanie stanu alarmowego następuje przez wymianę elementu kruchego (szybki - symbol zamówienia PPOŻ-5701). Wyrób jest zgodny z normą PN-EN 54-11. Świadectwo dopuszczenia Nr 0654/2009. Certyfikat zgodności EC Nr 1438/CPD/0130. UWAGA Przy wyborze torów prądowych należy uwzględnić wybrany typ (A lub B) TYP A Tor zwierny: stan zwarcia (obwód zamknięty) występuje po zamontowaniu pokrywy z szybką - przycisk jest wciśnięty stan rozwarcia (obwód otwarty) występuje po demontażu pokrywy z szybką lub po zbiciu szybki - przycisk jest niewciśnięty Tor rozwierny: stan zwarcia i rozwarcia odwrotnie do toru zwiernego TYP B Tor zwierny: stan zwarcia (obwód zamknięty) występuje gdy przycisk jest wciśnięty przed tym należy zdemontować poktywę z szybką lub zbić szybkę i wcisnąć ręcznie przycisk stan rozwarcia (obwód otwarty) występuje po zamontowaniu pokrywy z szybką jak również po jej demontażu lub zbici szybki ale bez wciskania przycisku - przycisk niewciśnięty Tor rozwierny: stan zwarcia i rozwarcia odwrotnie do toru zwiernego |  |  |  | ręczny ostrzegacz, ręczne ostrzegacze, pożarowe, pożar, rop, op1, ręczny ostrzegacz pożarowy, ręczne ostrzegacze pożarowe, alarm, alarmy, przycisk oddymiania, przyciski oddymiania, oddymianie, wyłącznik awaryjny, wyłączniki awaryjne | OP1 |  | 0.2985 | 0.3385 | 0.113 | 0.113 | 0.065 | Jarosław Modrzyński | 512055136 | j.modrzynski@spamel.com.pl
1279 | OP1-W02-B\10-M | OP1-WER.PODTYN.PRZYCISK WCISKANY RĘCZN. 1 TOR ZWIER.+MŁOTECZEK | szt | 1 | 122.55 | PLN | 23 | 8536 50 80 |  |  |  | A | H |  | EDI | 5907723097858 |  |  | OP1-W02-B\10-M | 13010 | [5 empty] | 1 | op1-w02.png | SPAMEL_PL_Reczny_ostrzegacz_pozarowy_OP1.pdf | Certyfikaty/op1_pl.pdf |  | op1_pl.pdf |  | Ręczny ostrzegacz pożarowy OP1 OPIS PRODUKTU Ręczny ostrzegacz pożarowy OP1 przeznaczony jest do stosowania w pomieszczeniach przemysłowych użytku publicznego. Wykonywany jest w dwóch wersjach: podtynkowej i nadtynkowej. Każda z wersji oferowana jest w dwóch typach: A i B. OP1 typ A w sytuacji alarmowej wymaga tylko zbicia szybki co powoduje zwolnienie przycisku. W OP1 typ B po zbiciu szybki należy wcisnąć przycisk z samoczynnym powrotem. W każdej obudowie mogą być zainstalowane trzy łączniki SP22-10 (zwierny) lub SP22-01 (rozwierny). Dodatkowo w każdym wykonaniu może być zamontowana dioda, którą można podłączyć do łącznika lub bezpośrednio do instalacji alarmowej danego obiektu. Uruchomienie i wysłanie sygnału następuje przez zbicie szybki (typ A) lub po zbiciu szybki i wciśnięciu przycisku z samoczynnym powrotem (typ B). Kasowanie stanu alarmowego następuje przez wymianę elementu kruchego (szybki - symbol zamówienia PPOŻ-5701). Wyrób jest zgodny z normą PN-EN 54-11. Świadectwo dopuszczenia Nr 0654/2009. Certyfikat zgodności EC Nr 1438/CPD/0130. UWAGA Przy wyborze torów prądowych należy uwzględnić wybrany typ (A lub B) TYP A Tor zwierny: stan zwarcia (obwód zamknięty) występuje po zamontowaniu pokrywy z szybką - przycisk jest wciśnięty stan rozwarcia (obwód otwarty) występuje po demontażu pokrywy z szybką lub po zbiciu szybki - przycisk jest niewciśnięty Tor rozwierny: stan zwarcia i rozwarcia odwrotnie do toru zwiernego TYP B Tor zwierny: stan zwarcia (obwód zamknięty) występuje gdy przycisk jest wciśnięty przed tym należy zdemontować poktywę z szybką lub zbić szybkę i wcisnąć ręcznie przycisk stan rozwarcia (obwód otwarty) występuje po zamontowaniu pokrywy z szybką jak również po jej demontażu lub zbici szybki ale bez wciskania przycisku - przycisk niewciśnięty Tor rozwierny: stan zwarcia i rozwarcia odwrotnie do toru zwiernego |  |  |  | ręczny ostrzegacz, ręczne ostrzegacze, pożarowe, pożar, rop, op1, ręczny ostrzegacz pożarowy, ręczne ostrzegacze pożarowe, alarm, alarmy, przycisk oddymiania, przyciski oddymiania, oddymianie, wyłącznik awaryjny, wyłączniki awaryjne | OP1 |  | 0.4598 | 0.4998 | 0.113 | 0.113 | 0.065 | Jarosław Modrzyński | 512055136 | j.modrzynski@spamel.com.pl
1280 | OP1-W02-B\11 | OP1-WER.PODTYN.PRZYCISK WCISKANY RĘCZN. 1 TOR ZWIERNY 1 ROZWIER. | szt | 1 | 119.71 | PLN | 23 | 8536 50 80 |  |  |  | A | H |  | EDI | 5907723097865 |  |  | OP1-W02-B\11 | 13010 | [5 empty] | 1 | op1-w02.png | SPAMEL_PL_Reczny_ostrzegacz_pozarowy_OP1.pdf | Certyfikaty/op1_pl.pdf |  | op1_pl.pdf |  | Ręczny ostrzegacz pożarowy OP1 OPIS PRODUKTU Ręczny ostrzegacz pożarowy OP1 przeznaczony jest do stosowania w pomieszczeniach przemysłowych użytku publicznego. Wykonywany jest w dwóch wersjach: podtynkowej i nadtynkowej. Każda z wersji oferowana jest w dwóch typach: A i B. OP1 typ A w sytuacji alarmowej wymaga tylko zbicia szybki co powoduje zwolnienie przycisku. W OP1 typ B po zbiciu szybki należy wcisnąć przycisk z samoczynnym powrotem. W każdej obudowie mogą być zainstalowane trzy łączniki SP22-10 (zwierny) lub SP22-01 (rozwierny). Dodatkowo w każdym wykonaniu może być zamontowana dioda, którą można podłączyć do łącznika lub bezpośrednio do instalacji alarmowej danego obiektu. Uruchomienie i wysłanie sygnału następuje przez zbicie szybki (typ A) lub po zbiciu szybki i wciśnięciu przycisku z samoczynnym powrotem (typ B). Kasowanie stanu alarmowego następuje przez wymianę elementu kruchego (szybki - symbol zamówienia PPOŻ-5701). Wyrób jest zgodny z normą PN-EN 54-11. Świadectwo dopuszczenia Nr 0654/2009. Certyfikat zgodności EC Nr 1438/CPD/0130. UWAGA Przy wyborze torów prądowych należy uwzględnić wybrany typ (A lub B) TYP A Tor zwierny: stan zwarcia (obwód zamknięty) występuje po zamontowaniu pokrywy z szybką - przycisk jest wciśnięty stan rozwarcia (obwód otwarty) występuje po demontażu pokrywy z szybką lub po zbiciu szybki - przycisk jest niewciśnięty Tor rozwierny: stan zwarcia i rozwarcia odwrotnie do toru zwiernego TYP B Tor zwierny: stan zwarcia (obwód zamknięty) występuje gdy przycisk jest wciśnięty przed tym należy zdemontować poktywę z szybką lub zbić szybkę i wcisnąć ręcznie przycisk stan rozwarcia (obwód otwarty) występuje po zamontowaniu pokrywy z szybką jak również po jej demontażu lub zbici szybki ale bez wciskania przycisku - przycisk niewciśnięty Tor rozwierny: stan zwarcia i rozwarcia odwrotnie do toru zwiernego |  |  |  | ręczny ostrzegacz, ręczne ostrzegacze, pożarowe, pożar, rop, op1, ręczny ostrzegacz pożarowy, ręczne ostrzegacze pożarowe, alarm, alarmy, przycisk oddymiania, przyciski oddymiania, oddymianie, wyłącznik awaryjny, wyłączniki awaryjne | OP1 |  | 0.3044 | 0.3444 | 0.113 | 0.113 | 0.065 | Jarosław Modrzyński | 512055136 | j.modrzynski@spamel.com.pl
1281 | OP1-W02-B\11-230 | OP1-WER.PODTYN.PRZYCISK WCISKANY RĘCZN. 1 TOR ZWIER.1 TOR ROZW.+LED SYGN.230VAC | szt | 1 | 133.83 | PLN | 23 | 8536 50 80 |  |  |  | A | H |  | EDI | 5907723097117 |  |  | OP1-W02-B\11-230 | 13010 | [5 empty] | 1 | op1-w02.png | SPAMEL_PL_Reczny_ostrzegacz_pozarowy_OP1.pdf | Certyfikaty/op1_pl.pdf |  | op1_pl.pdf |  | Ręczny ostrzegacz pożarowy OP1 OPIS PRODUKTU Ręczny ostrzegacz pożarowy OP1 przeznaczony jest do stosowania w pomieszczeniach przemysłowych użytku publicznego. Wykonywany jest w dwóch wersjach: podtynkowej i nadtynkowej. Każda z wersji oferowana jest w dwóch typach: A i B. OP1 typ A w sytuacji alarmowej wymaga tylko zbicia szybki co powoduje zwolnienie przycisku. W OP1 typ B po zbiciu szybki należy wcisnąć przycisk z samoczynnym powrotem. W każdej obudowie mogą być zainstalowane trzy łączniki SP22-10 (zwierny) lub SP22-01 (rozwierny). Dodatkowo w każdym wykonaniu może być zamontowana dioda, którą można podłączyć do łącznika lub bezpośrednio do instalacji alarmowej danego obiektu. Uruchomienie i wysłanie sygnału następuje przez zbicie szybki (typ A) lub po zbiciu szybki i wciśnięciu przycisku z samoczynnym powrotem (typ B). Kasowanie stanu alarmowego następuje przez wymianę elementu kruchego (szybki - symbol zamówienia PPOŻ-5701). Wyrób jest zgodny z normą PN-EN 54-11. Świadectwo dopuszczenia Nr 0654/2009. Certyfikat zgodności EC Nr 1438/CPD/0130. UWAGA Przy wyborze torów prądowych należy uwzględnić wybrany typ (A lub B) TYP A Tor zwierny: stan zwarcia (obwód zamknięty) występuje po zamontowaniu pokrywy z szybką - przycisk jest wciśnięty stan rozwarcia (obwód otwarty) występuje po demontażu pokrywy z szybką lub po zbiciu szybki - przycisk jest niewciśnięty Tor rozwierny: stan zwarcia i rozwarcia odwrotnie do toru zwiernego TYP B Tor zwierny: stan zwarcia (obwód zamknięty) występuje gdy przycisk jest wciśnięty przed tym należy zdemontować poktywę z szybką lub zbić szybkę i wcisnąć ręcznie przycisk stan rozwarcia (obwód otwarty) występuje po zamontowaniu pokrywy z szybką jak również po jej demontażu lub zbici szybki ale bez wciskania przycisku - przycisk niewciśnięty Tor rozwierny: stan zwarcia i rozwarcia odwrotnie do toru zwiernego |  |  |  | ręczny ostrzegacz, ręczne ostrzegacze, pożarowe, pożar, rop, op1, ręczny ostrzegacz pożarowy, ręczne ostrzegacze pożarowe, alarm, alarmy, przycisk oddymiania, przyciski oddymiania, oddymianie, wyłącznik awaryjny, wyłączniki awaryjne | OP1 |  | 0.3089 | 0.3489 | 0.113 | 0.113 | 0.065 | Jarosław Modrzyński | 512055136 | j.modrzynski@spamel.com.pl
1282 | OP1-W02-B\11-230-M | OP1-WER.PODTYN.PRZYCISK WCISKANY RĘCZN. 1ZWIER.1ROZ+LED SYGN.230VAC+MŁOTECZEK | szt | 1 | 148.23 | PLN | 23 | 8536 50 80 |  |  |  | A | H |  | EDI | 5907723161092 |  |  | OP1-W02-B\11-230-M | 13010 | [5 empty] | 1 | op1-w02.png | SPAMEL_PL_Reczny_ostrzegacz_pozarowy_OP1.pdf | Certyfikaty/op1_pl.pdf |  | op1_pl.pdf |  | Ręczny ostrzegacz pożarowy OP1 OPIS PRODUKTU Ręczny ostrzegacz pożarowy OP1 przeznaczony jest do stosowania w pomieszczeniach przemysłowych użytku publicznego. Wykonywany jest w dwóch wersjach: podtynkowej i nadtynkowej. Każda z wersji oferowana jest w dwóch typach: A i B. OP1 typ A w sytuacji alarmowej wymaga tylko zbicia szybki co powoduje zwolnienie przycisku. W OP1 typ B po zbiciu szybki należy wcisnąć przycisk z samoczynnym powrotem. W każdej obudowie mogą być zainstalowane trzy łączniki SP22-10 (zwierny) lub SP22-01 (rozwierny). Dodatkowo w każdym wykonaniu może być zamontowana dioda, którą można podłączyć do łącznika lub bezpośrednio do instalacji alarmowej danego obiektu. Uruchomienie i wysłanie sygnału następuje przez zbicie szybki (typ A) lub po zbiciu szybki i wciśnięciu przycisku z samoczynnym powrotem (typ B). Kasowanie stanu alarmowego następuje przez wymianę elementu kruchego (szybki - symbol zamówienia PPOŻ-5701). Wyrób jest zgodny z normą PN-EN 54-11. Świadectwo dopuszczenia Nr 0654/2009. Certyfikat zgodności EC Nr 1438/CPD/0130. UWAGA Przy wyborze torów prądowych należy uwzględnić wybrany typ (A lub B) TYP A Tor zwierny: stan zwarcia (obwód zamknięty) występuje po zamontowaniu pokrywy z szybką - przycisk jest wciśnięty stan rozwarcia (obwód otwarty) występuje po demontażu pokrywy z szybką lub po zbiciu szybki - przycisk jest niewciśnięty Tor rozwierny: stan zwarcia i rozwarcia odwrotnie do toru zwiernego TYP B Tor zwierny: stan zwarcia (obwód zamknięty) występuje gdy przycisk jest wciśnięty przed tym należy zdemontować poktywę z szybką lub zbić szybkę i wcisnąć ręcznie przycisk stan rozwarcia (obwód otwarty) występuje po zamontowaniu pokrywy z szybką jak również po jej demontażu lub zbici szybki ale bez wciskania przycisku - przycisk niewciśnięty Tor rozwierny: stan zwarcia i rozwarcia odwrotnie do toru zwiernego |  |  |  | ręczny ostrzegacz, ręczne ostrzegacze, pożarowe, pożar, rop, op1, ręczny ostrzegacz pożarowy, ręczne ostrzegacze pożarowe, alarm, alarmy, przycisk oddymiania, przyciski oddymiania, oddymianie, wyłącznik awaryjny, wyłączniki awaryjne | OP1 |  | 0.4743 | 0.5143 | 0.113 | 0.113 | 0.065 | Jarosław Modrzyński | 512055136 | j.modrzynski@spamel.com.pl
1283 | OP1-W02-B\11-24 | OP1-WER.PODTYN.PRZYCISK WCISKANY RĘCZN. 1TOR ZWIER.1ROZ.+LED SYGN.24VDC | szt | 1 | 134.09 | PLN | 23 | 8536 50 80 |  |  |  | A | H |  | EDI | 5907723098596 |  |  | OP1-W02-B\11-24 | 13010 | [5 empty] | 1 | op1-w02.png | SPAMEL_PL_Reczny_ostrzegacz_pozarowy_OP1.pdf | Certyfikaty/op1_pl.pdf |  | op1_pl.pdf |  | Ręczny ostrzegacz pożarowy OP1 OPIS PRODUKTU Ręczny ostrzegacz pożarowy OP1 przeznaczony jest do stosowania w pomieszczeniach przemysłowych użytku publicznego. Wykonywany jest w dwóch wersjach: podtynkowej i nadtynkowej. Każda z wersji oferowana jest w dwóch typach: A i B. OP1 typ A w sytuacji alarmowej wymaga tylko zbicia szybki co powoduje zwolnienie przycisku. W OP1 typ B po zbiciu szybki należy wcisnąć przycisk z samoczynnym powrotem. W każdej obudowie mogą być zainstalowane trzy łączniki SP22-10 (zwierny) lub SP22-01 (rozwierny). Dodatkowo w każdym wykonaniu może być zamontowana dioda, którą można podłączyć do łącznika lub bezpośrednio do instalacji alarmowej danego obiektu. Uruchomienie i wysłanie sygnału następuje przez zbicie szybki (typ A) lub po zbiciu szybki i wciśnięciu przycisku z samoczynnym powrotem (typ B). Kasowanie stanu alarmowego następuje przez wymianę elementu kruchego (szybki - symbol zamówienia PPOŻ-5701). Wyrób jest zgodny z normą PN-EN 54-11. Świadectwo dopuszczenia Nr 0654/2009. Certyfikat zgodności EC Nr 1438/CPD/0130. UWAGA Przy wyborze torów prądowych należy uwzględnić wybrany typ (A lub B) TYP A Tor zwierny: stan zwarcia (obwód zamknięty) występuje po zamontowaniu pokrywy z szybką - przycisk jest wciśnięty stan rozwarcia (obwód otwarty) występuje po demontażu pokrywy z szybką lub po zbiciu szybki - przycisk jest niewciśnięty Tor rozwierny: stan zwarcia i rozwarcia odwrotnie do toru zwiernego TYP B Tor zwierny: stan zwarcia (obwód zamknięty) występuje gdy przycisk jest wciśnięty przed tym należy zdemontować poktywę z szybką lub zbić szybkę i wcisnąć ręcznie przycisk stan rozwarcia (obwód otwarty) występuje po zamontowaniu pokrywy z szybką jak również po jej demontażu lub zbici szybki ale bez wciskania przycisku - przycisk niewciśnięty Tor rozwierny: stan zwarcia i rozwarcia odwrotnie do toru zwiernego |  |  |  | ręczny ostrzegacz, ręczne ostrzegacze, pożarowe, pożar, rop, op1, ręczny ostrzegacz pożarowy, ręczne ostrzegacze pożarowe, alarm, alarmy, przycisk oddymiania, przyciski oddymiania, oddymianie, wyłącznik awaryjny, wyłączniki awaryjne | OP1 |  | 0.3086 | 0.3486 | 0.113 | 0.113 | 0.065 | Jarosław Modrzyński | 512055136 | j.modrzynski@spamel.com.pl
1284 | OP1-W02-B\11-M | OP1 WERSJA PODTYNKOWA TYP B ŁĄCZNIKI 1 ZWIERNY 1 ROZWIERNY+MŁOTECZEK | szt | 1 | 134.09 | PLN | 23 | 8536 50 80 |  |  |  | A | H |  | EDI | 5907723097872 |  |  | OP1-W02-B\11-M | 13010 | [5 empty] | 1 | op1-w02.png | SPAMEL_PL_Reczny_ostrzegacz_pozarowy_OP1.pdf | Certyfikaty/op1_pl.pdf |  | op1_pl.pdf |  | Ręczny ostrzegacz pożarowy OP1 OPIS PRODUKTU Ręczny ostrzegacz pożarowy OP1 przeznaczony jest do stosowania w pomieszczeniach przemysłowych użytku publicznego. Wykonywany jest w dwóch wersjach: podtynkowej i nadtynkowej. Każda z wersji oferowana jest w dwóch typach: A i B. OP1 typ A w sytuacji alarmowej wymaga tylko zbicia szybki co powoduje zwolnienie przycisku. W OP1 typ B po zbiciu szybki należy wcisnąć przycisk z samoczynnym powrotem. W każdej obudowie mogą być zainstalowane trzy łączniki SP22-10 (zwierny) lub SP22-01 (rozwierny). Dodatkowo w każdym wykonaniu może być zamontowana dioda, którą można podłączyć do łącznika lub bezpośrednio do instalacji alarmowej danego obiektu. Uruchomienie i wysłanie sygnału następuje przez zbicie szybki (typ A) lub po zbiciu szybki i wciśnięciu przycisku z samoczynnym powrotem (typ B). Kasowanie stanu alarmowego następuje przez wymianę elementu kruchego (szybki - symbol zamówienia PPOŻ-5701). Wyrób jest zgodny z normą PN-EN 54-11. Świadectwo dopuszczenia Nr 0654/2009. Certyfikat zgodności EC Nr 1438/CPD/0130. UWAGA Przy wyborze torów prądowych należy uwzględnić wybrany typ (A lub B) TYP A Tor zwierny: stan zwarcia (obwód zamknięty) występuje po zamontowaniu pokrywy z szybką - przycisk jest wciśnięty stan rozwarcia (obwód otwarty) występuje po demontażu pokrywy z szybką lub po zbiciu szybki - przycisk jest niewciśnięty Tor rozwierny: stan zwarcia i rozwarcia odwrotnie do toru zwiernego TYP B Tor zwierny: stan zwarcia (obwód zamknięty) występuje gdy przycisk jest wciśnięty przed tym należy zdemontować poktywę z szybką lub zbić szybkę i wcisnąć ręcznie przycisk stan rozwarcia (obwód otwarty) występuje po zamontowaniu pokrywy z szybką jak również po jej demontażu lub zbici szybki ale bez wciskania przycisku - przycisk niewciśnięty Tor rozwierny: stan zwarcia i rozwarcia odwrotnie do toru zwiernego |  |  |  | ręczny ostrzegacz, ręczne ostrzegacze, pożarowe, pożar, rop, op1, ręczny ostrzegacz pożarowy, ręczne ostrzegacze pożarowe, alarm, alarmy, przycisk oddymiania, przyciski oddymiania, oddymianie, wyłącznik awaryjny, wyłączniki awaryjne | OP1 |  | 0.4699 | 0.5099 | 0.113 | 0.113 | 0.065 | Jarosław Modrzyński | 512055136 | j.modrzynski@spamel.com.pl
1285 | OP1-W02-B\12 | OP1-WER.PODTYN.PRZYCISK WCISKANY RĘCZN. 1 ZWIERNY 2 ROZWIER. | szt | 1 | 131.27 | PLN | 23 | 8536 50 80 |  |  |  | A | H |  | EDI | 5907723097889 |  |  | OP1-W02-B\12 | 13010 | [5 empty] | 1 | op1-w02.png | SPAMEL_PL_Reczny_ostrzegacz_pozarowy_OP1.pdf | Certyfikaty/op1_pl.pdf |  | op1_pl.pdf |  | Ręczny ostrzegacz pożarowy OP1 OPIS PRODUKTU Ręczny ostrzegacz pożarowy OP1 przeznaczony jest do stosowania w pomieszczeniach przemysłowych użytku publicznego. Wykonywany jest w dwóch wersjach: podtynkowej i nadtynkowej. Każda z wersji oferowana jest w dwóch typach: A i B. OP1 typ A w sytuacji alarmowej wymaga tylko zbicia szybki co powoduje zwolnienie przycisku. W OP1 typ B po zbiciu szybki należy wcisnąć przycisk z samoczynnym powrotem. W każdej obudowie mogą być zainstalowane trzy łączniki SP22-10 (zwierny) lub SP22-01 (rozwierny). Dodatkowo w każdym wykonaniu może być zamontowana dioda, którą można podłączyć do łącznika lub bezpośrednio do instalacji alarmowej danego obiektu. Uruchomienie i wysłanie sygnału następuje przez zbicie szybki (typ A) lub po zbiciu szybki i wciśnięciu przycisku z samoczynnym powrotem (typ B). Kasowanie stanu alarmowego następuje przez wymianę elementu kruchego (szybki - symbol zamówienia PPOŻ-5701). Wyrób jest zgodny z normą PN-EN 54-11. Świadectwo dopuszczenia Nr 0654/2009. Certyfikat zgodności EC Nr 1438/CPD/0130. UWAGA Przy wyborze torów prądowych należy uwzględnić wybrany typ (A lub B) TYP A Tor zwierny: stan zwarcia (obwód zamknięty) występuje po zamontowaniu pokrywy z szybką - przycisk jest wciśnięty stan rozwarcia (obwód otwarty) występuje po demontażu pokrywy z szybką lub po zbiciu szybki - przycisk jest niewciśnięty Tor rozwierny: stan zwarcia i rozwarcia odwrotnie do toru zwiernego TYP B Tor zwierny: stan zwarcia (obwód zamknięty) występuje gdy przycisk jest wciśnięty przed tym należy zdemontować poktywę z szybką lub zbić szybkę i wcisnąć ręcznie przycisk stan rozwarcia (obwód otwarty) występuje po zamontowaniu pokrywy z szybką jak również po jej demontażu lub zbici szybki ale bez wciskania przycisku - przycisk niewciśnięty Tor rozwierny: stan zwarcia i rozwarcia odwrotnie do toru zwiernego |  |  |  | ręczny ostrzegacz, ręczne ostrzegacze, pożarowe, pożar, rop, op1, ręczny ostrzegacz pożarowy, ręczne ostrzegacze pożarowe, alarm, alarmy, przycisk oddymiania, przyciski oddymiania, oddymianie, wyłącznik awaryjny, wyłączniki awaryjne | OP1 |  | 0.3144 | 0.3544 | 0.113 | 0.113 | 0.065 | Jarosław Modrzyński | 512055136 | j.modrzynski@spamel.com.pl
1286 | OP1-W02-B\20 | OP1-WER.PODTYN.PRZYCISK WCISKANY RĘCZN. 2 TORY ZWIERNE | szt | 1 | 119.71 | PLN | 23 | 8536 50 80 |  |  |  | A | H |  | EDI | 5907723097902 |  |  | OP1-W02-B\20 | 13010 | [5 empty] | 1 | op1-w02.png | SPAMEL_PL_Reczny_ostrzegacz_pozarowy_OP1.pdf | Certyfikaty/op1_pl.pdf |  | op1_pl.pdf |  | Ręczny ostrzegacz pożarowy OP1 OPIS PRODUKTU Ręczny ostrzegacz pożarowy OP1 przeznaczony jest do stosowania w pomieszczeniach przemysłowych użytku publicznego. Wykonywany jest w dwóch wersjach: podtynkowej i nadtynkowej. Każda z wersji oferowana jest w dwóch typach: A i B. OP1 typ A w sytuacji alarmowej wymaga tylko zbicia szybki co powoduje zwolnienie przycisku. W OP1 typ B po zbiciu szybki należy wcisnąć przycisk z samoczynnym powrotem. W każdej obudowie mogą być zainstalowane trzy łączniki SP22-10 (zwierny) lub SP22-01 (rozwierny). Dodatkowo w każdym wykonaniu może być zamontowana dioda, którą można podłączyć do łącznika lub bezpośrednio do instalacji alarmowej danego obiektu. Uruchomienie i wysłanie sygnału następuje przez zbicie szybki (typ A) lub po zbiciu szybki i wciśnięciu przycisku z samoczynnym powrotem (typ B). Kasowanie stanu alarmowego następuje przez wymianę elementu kruchego (szybki - symbol zamówienia PPOŻ-5701). Wyrób jest zgodny z normą PN-EN 54-11. Świadectwo dopuszczenia Nr 0654/2009. Certyfikat zgodności EC Nr 1438/CPD/0130. UWAGA Przy wyborze torów prądowych należy uwzględnić wybrany typ (A lub B) TYP A Tor zwierny: stan zwarcia (obwód zamknięty) występuje po zamontowaniu pokrywy z szybką - przycisk jest wciśnięty stan rozwarcia (obwód otwarty) występuje po demontażu pokrywy z szybką lub po zbiciu szybki - przycisk jest niewciśnięty Tor rozwierny: stan zwarcia i rozwarcia odwrotnie do toru zwiernego TYP B Tor zwierny: stan zwarcia (obwód zamknięty) występuje gdy przycisk jest wciśnięty przed tym należy zdemontować poktywę z szybką lub zbić szybkę i wcisnąć ręcznie przycisk stan rozwarcia (obwód otwarty) występuje po zamontowaniu pokrywy z szybką jak również po jej demontażu lub zbici szybki ale bez wciskania przycisku - przycisk niewciśnięty Tor rozwierny: stan zwarcia i rozwarcia odwrotnie do toru zwiernego |  |  |  | ręczny ostrzegacz, ręczne ostrzegacze, pożarowe, pożar, rop, op1, ręczny ostrzegacz pożarowy, ręczne ostrzegacze pożarowe, alarm, alarmy, przycisk oddymiania, przyciski oddymiania, oddymianie, wyłącznik awaryjny, wyłączniki awaryjne | OP1 |  | 0.3044 | 0.3444 | 0.113 | 0.113 | 0.065 | Jarosław Modrzyński | 512055136 | j.modrzynski@spamel.com.pl
1287 | OP1-W02-B\20-230 | OP1-WER.PODTYN.PRZYCISK WCISKANY RĘCZN. 2 ZWIER.+LED SYGN.230VAC | szt | 1 | 133.83 | PLN | 23 | 8536 50 80 |  |  |  | A | H |  | EDI | 5907723097155 |  |  | OP1-W02-B\20-230 | 13010 | [5 empty] | 1 | op1-w02.png | SPAMEL_PL_Reczny_ostrzegacz_pozarowy_OP1.pdf | Certyfikaty/op1_pl.pdf |  | op1_pl.pdf |  | Ręczny ostrzegacz pożarowy OP1 OPIS PRODUKTU Ręczny ostrzegacz pożarowy OP1 przeznaczony jest do stosowania w pomieszczeniach przemysłowych użytku publicznego. Wykonywany jest w dwóch wersjach: podtynkowej i nadtynkowej. Każda z wersji oferowana jest w dwóch typach: A i B. OP1 typ A w sytuacji alarmowej wymaga tylko zbicia szybki co powoduje zwolnienie przycisku. W OP1 typ B po zbiciu szybki należy wcisnąć przycisk z samoczynnym powrotem. W każdej obudowie mogą być zainstalowane trzy łączniki SP22-10 (zwierny) lub SP22-01 (rozwierny). Dodatkowo w każdym wykonaniu może być zamontowana dioda, którą można podłączyć do łącznika lub bezpośrednio do instalacji alarmowej danego obiektu. Uruchomienie i wysłanie sygnału następuje przez zbicie szybki (typ A) lub po zbiciu szybki i wciśnięciu przycisku z samoczynnym powrotem (typ B). Kasowanie stanu alarmowego następuje przez wymianę elementu kruchego (szybki - symbol zamówienia PPOŻ-5701). Wyrób jest zgodny z normą PN-EN 54-11. Świadectwo dopuszczenia Nr 0654/2009. Certyfikat zgodności EC Nr 1438/CPD/0130. UWAGA Przy wyborze torów prądowych należy uwzględnić wybrany typ (A lub B) TYP A Tor zwierny: stan zwarcia (obwód zamknięty) występuje po zamontowaniu pokrywy z szybką - przycisk jest wciśnięty stan rozwarcia (obwód otwarty) występuje po demontażu pokrywy z szybką lub po zbiciu szybki - przycisk jest niewciśnięty Tor rozwierny: stan zwarcia i rozwarcia odwrotnie do toru zwiernego TYP B Tor zwierny: stan zwarcia (obwód zamknięty) występuje gdy przycisk jest wciśnięty przed tym należy zdemontować poktywę z szybką lub zbić szybkę i wcisnąć ręcznie przycisk stan rozwarcia (obwód otwarty) występuje po zamontowaniu pokrywy z szybką jak również po jej demontażu lub zbici szybki ale bez wciskania przycisku - przycisk niewciśnięty Tor rozwierny: stan zwarcia i rozwarcia odwrotnie do toru zwiernego |  |  |  | ręczny ostrzegacz, ręczne ostrzegacze, pożarowe, pożar, rop, op1, ręczny ostrzegacz pożarowy, ręczne ostrzegacze pożarowe, alarm, alarmy, przycisk oddymiania, przyciski oddymiania, oddymianie, wyłącznik awaryjny, wyłączniki awaryjne | OP1 |  | 0.3089 | 0.3489 | 0.113 | 0.113 | 0.065 | Jarosław Modrzyński | 512055136 | j.modrzynski@spamel.com.pl
1288 | OP1-W02-B\20-230-M | OP1-WER.PODTYN.PRZYCISK WCISKANY RĘCZN. 2 ZWIER.+LED SYGN.230VAC+MŁOTECZEK | szt | 1 | 148.23 | PLN | 23 | 8536 50 80 |  |  |  | A | H |  | EDI | 5907723097162 |  |  | OP1-W02-B\20-230-M | 13010 | [5 empty] | 1 | op1-w02.png | SPAMEL_PL_Reczny_ostrzegacz_pozarowy_OP1.pdf | Certyfikaty/op1_pl.pdf |  | op1_pl.pdf |  | Ręczny ostrzegacz pożarowy OP1 OPIS PRODUKTU Ręczny ostrzegacz pożarowy OP1 przeznaczony jest do stosowania w pomieszczeniach przemysłowych użytku publicznego. Wykonywany jest w dwóch wersjach: podtynkowej i nadtynkowej. Każda z wersji oferowana jest w dwóch typach: A i B. OP1 typ A w sytuacji alarmowej wymaga tylko zbicia szybki co powoduje zwolnienie przycisku. W OP1 typ B po zbiciu szybki należy wcisnąć przycisk z samoczynnym powrotem. W każdej obudowie mogą być zainstalowane trzy łączniki SP22-10 (zwierny) lub SP22-01 (rozwierny). Dodatkowo w każdym wykonaniu może być zamontowana dioda, którą można podłączyć do łącznika lub bezpośrednio do instalacji alarmowej danego obiektu. Uruchomienie i wysłanie sygnału następuje przez zbicie szybki (typ A) lub po zbiciu szybki i wciśnięciu przycisku z samoczynnym powrotem (typ B). Kasowanie stanu alarmowego następuje przez wymianę elementu kruchego (szybki - symbol zamówienia PPOŻ-5701). Wyrób jest zgodny z normą PN-EN 54-11. Świadectwo dopuszczenia Nr 0654/2009. Certyfikat zgodności EC Nr 1438/CPD/0130. UWAGA Przy wyborze torów prądowych należy uwzględnić wybrany typ (A lub B) TYP A Tor zwierny: stan zwarcia (obwód zamknięty) występuje po zamontowaniu pokrywy z szybką - przycisk jest wciśnięty stan rozwarcia (obwód otwarty) występuje po demontażu pokrywy z szybką lub po zbiciu szybki - przycisk jest niewciśnięty Tor rozwierny: stan zwarcia i rozwarcia odwrotnie do toru zwiernego TYP B Tor zwierny: stan zwarcia (obwód zamknięty) występuje gdy przycisk jest wciśnięty przed tym należy zdemontować poktywę z szybką lub zbić szybkę i wcisnąć ręcznie przycisk stan rozwarcia (obwód otwarty) występuje po zamontowaniu pokrywy z szybką jak również po jej demontażu lub zbici szybki ale bez wciskania przycisku - przycisk niewciśnięty Tor rozwierny: stan zwarcia i rozwarcia odwrotnie do toru zwiernego |  |  |  | ręczny ostrzegacz, ręczne ostrzegacze, pożarowe, pożar, rop, op1, ręczny ostrzegacz pożarowy, ręczne ostrzegacze pożarowe, alarm, alarmy, przycisk oddymiania, przyciski oddymiania, oddymianie, wyłącznik awaryjny, wyłączniki awaryjne | OP1 |  | 0.4743 | 0.5143 | 0.113 | 0.113 | 0.065 | Jarosław Modrzyński | 512055136 | j.modrzynski@spamel.com.pl
1289 | OP1-W02-B\20-24 | OP1-WER.PODTYN.PRZYCISK WCISKANY RĘCZN. 2 ZWIER.+LED SYGN.24VDC | szt | 1 | 119.71 | PLN | 23 | 8536 50 80 |  |  |  | A | H |  | EDI | 5907723098633 |  |  | OP1-W02-B\20-24 | 13010 | [5 empty] | 1 | op1-w02.png | SPAMEL_PL_Reczny_ostrzegacz_pozarowy_OP1.pdf | Certyfikaty/op1_pl.pdf |  | op1_pl.pdf |  | Ręczny ostrzegacz pożarowy OP1 OPIS PRODUKTU Ręczny ostrzegacz pożarowy OP1 przeznaczony jest do stosowania w pomieszczeniach przemysłowych użytku publicznego. Wykonywany jest w dwóch wersjach: podtynkowej i nadtynkowej. Każda z wersji oferowana jest w dwóch typach: A i B. OP1 typ A w sytuacji alarmowej wymaga tylko zbicia szybki co powoduje zwolnienie przycisku. W OP1 typ B po zbiciu szybki należy wcisnąć przycisk z samoczynnym powrotem. W każdej obudowie mogą być zainstalowane trzy łączniki SP22-10 (zwierny) lub SP22-01 (rozwierny). Dodatkowo w każdym wykonaniu może być zamontowana dioda, którą można podłączyć do łącznika lub bezpośrednio do instalacji alarmowej danego obiektu. Uruchomienie i wysłanie sygnału następuje przez zbicie szybki (typ A) lub po zbiciu szybki i wciśnięciu przycisku z samoczynnym powrotem (typ B). Kasowanie stanu alarmowego następuje przez wymianę elementu kruchego (szybki - symbol zamówienia PPOŻ-5701). Wyrób jest zgodny z normą PN-EN 54-11. Świadectwo dopuszczenia Nr 0654/2009. Certyfikat zgodności EC Nr 1438/CPD/0130. UWAGA Przy wyborze torów prądowych należy uwzględnić wybrany typ (A lub B) TYP A Tor zwierny: stan zwarcia (obwód zamknięty) występuje po zamontowaniu pokrywy z szybką - przycisk jest wciśnięty stan rozwarcia (obwód otwarty) występuje po demontażu pokrywy z szybką lub po zbiciu szybki - przycisk jest niewciśnięty Tor rozwierny: stan zwarcia i rozwarcia odwrotnie do toru zwiernego TYP B Tor zwierny: stan zwarcia (obwód zamknięty) występuje gdy przycisk jest wciśnięty przed tym należy zdemontować poktywę z szybką lub zbić szybkę i wcisnąć ręcznie przycisk stan rozwarcia (obwód otwarty) występuje po zamontowaniu pokrywy z szybką jak również po jej demontażu lub zbici szybki ale bez wciskania przycisku - przycisk niewciśnięty Tor rozwierny: stan zwarcia i rozwarcia odwrotnie do toru zwiernego |  |  |  | ręczny ostrzegacz, ręczne ostrzegacze, pożarowe, pożar, rop, op1, ręczny ostrzegacz pożarowy, ręczne ostrzegacze pożarowe, alarm, alarmy, przycisk oddymiania, przyciski oddymiania, oddymianie, wyłącznik awaryjny, wyłączniki awaryjne | OP1 |  | 0.3086 | 0.3486 | 0.113 | 0.113 | 0.065 | Jarosław Modrzyński | 512055136 | j.modrzynski@spamel.com.pl
1290 | OP1-W02-B\21 | OP1-WER.PODTYN.PRZYCISK WCISKANY RĘCZN. 2 TOR ZWIERNY 1 ROZWIER. | szt | 1 | 131.27 | PLN | 23 | 8536 50 80 |  |  |  | A | H |  | EDI | 5907723097926 |  |  | OP1-W02-B\21 | 13010 | [5 empty] | 1 | op1-w02.png | SPAMEL_PL_Reczny_ostrzegacz_pozarowy_OP1.pdf | Certyfikaty/op1_pl.pdf |  | op1_pl.pdf |  | Ręczny ostrzegacz pożarowy OP1 OPIS PRODUKTU Ręczny ostrzegacz pożarowy OP1 przeznaczony jest do stosowania w pomieszczeniach przemysłowych użytku publicznego. Wykonywany jest w dwóch wersjach: podtynkowej i nadtynkowej. Każda z wersji oferowana jest w dwóch typach: A i B. OP1 typ A w sytuacji alarmowej wymaga tylko zbicia szybki co powoduje zwolnienie przycisku. W OP1 typ B po zbiciu szybki należy wcisnąć przycisk z samoczynnym powrotem. W każdej obudowie mogą być zainstalowane trzy łączniki SP22-10 (zwierny) lub SP22-01 (rozwierny). Dodatkowo w każdym wykonaniu może być zamontowana dioda, którą można podłączyć do łącznika lub bezpośrednio do instalacji alarmowej danego obiektu. Uruchomienie i wysłanie sygnału następuje przez zbicie szybki (typ A) lub po zbiciu szybki i wciśnięciu przycisku z samoczynnym powrotem (typ B). Kasowanie stanu alarmowego następuje przez wymianę elementu kruchego (szybki - symbol zamówienia PPOŻ-5701). Wyrób jest zgodny z normą PN-EN 54-11. Świadectwo dopuszczenia Nr 0654/2009. Certyfikat zgodności EC Nr 1438/CPD/0130. UWAGA Przy wyborze torów prądowych należy uwzględnić wybrany typ (A lub B) TYP A Tor zwierny: stan zwarcia (obwód zamknięty) występuje po zamontowaniu pokrywy z szybką - przycisk jest wciśnięty stan rozwarcia (obwód otwarty) występuje po demontażu pokrywy z szybką lub po zbiciu szybki - przycisk jest niewciśnięty Tor rozwierny: stan zwarcia i rozwarcia odwrotnie do toru zwiernego TYP B Tor zwierny: stan zwarcia (obwód zamknięty) występuje gdy przycisk jest wciśnięty przed tym należy zdemontować poktywę z szybką lub zbić szybkę i wcisnąć ręcznie przycisk stan rozwarcia (obwód otwarty) występuje po zamontowaniu pokrywy z szybką jak również po jej demontażu lub zbici szybki ale bez wciskania przycisku - przycisk niewciśnięty Tor rozwierny: stan zwarcia i rozwarcia odwrotnie do toru zwiernego |  |  |  | ręczny ostrzegacz, ręczne ostrzegacze, pożarowe, pożar, rop, op1, ręczny ostrzegacz pożarowy, ręczne ostrzegacze pożarowe, alarm, alarmy, przycisk oddymiania, przyciski oddymiania, oddymianie, wyłącznik awaryjny, wyłączniki awaryjne | OP1 |  | 0.3144 | 0.3544 | 0.113 | 0.113 | 0.065 | Jarosław Modrzyński | 512055136 | j.modrzynski@spamel.com.pl
1291 | OP1-W02-B\21-230 | OP1-WER.PODTYN.PRZYCISK WCISKANY RĘCZN. 2 TOR ZWIER.1 TOR ROZW.+LED SYGN.230VAC | szt | 1 | 145.73 | PLN | 23 | 8536 50 80 |  |  |  | A | H |  | EDI | 5907723097179 |  |  | OP1-W02-B\21-230 | 13010 | [5 empty] | 1 | op1-w02.png | SPAMEL_PL_Reczny_ostrzegacz_pozarowy_OP1.pdf | Certyfikaty/op1_pl.pdf |  | op1_pl.pdf |  | Ręczny ostrzegacz pożarowy OP1 OPIS PRODUKTU Ręczny ostrzegacz pożarowy OP1 przeznaczony jest do stosowania w pomieszczeniach przemysłowych użytku publicznego. Wykonywany jest w dwóch wersjach: podtynkowej i nadtynkowej. Każda z wersji oferowana jest w dwóch typach: A i B. OP1 typ A w sytuacji alarmowej wymaga tylko zbicia szybki co powoduje zwolnienie przycisku. W OP1 typ B po zbiciu szybki należy wcisnąć przycisk z samoczynnym powrotem. W każdej obudowie mogą być zainstalowane trzy łączniki SP22-10 (zwierny) lub SP22-01 (rozwierny). Dodatkowo w każdym wykonaniu może być zamontowana dioda, którą można podłączyć do łącznika lub bezpośrednio do instalacji alarmowej danego obiektu. Uruchomienie i wysłanie sygnału następuje przez zbicie szybki (typ A) lub po zbiciu szybki i wciśnięciu przycisku z samoczynnym powrotem (typ B). Kasowanie stanu alarmowego następuje przez wymianę elementu kruchego (szybki - symbol zamówienia PPOŻ-5701). Wyrób jest zgodny z normą PN-EN 54-11. Świadectwo dopuszczenia Nr 0654/2009. Certyfikat zgodności EC Nr 1438/CPD/0130. UWAGA Przy wyborze torów prądowych należy uwzględnić wybrany typ (A lub B) TYP A Tor zwierny: stan zwarcia (obwód zamknięty) występuje po zamontowaniu pokrywy z szybką - przycisk jest wciśnięty stan rozwarcia (obwód otwarty) występuje po demontażu pokrywy z szybką lub po zbiciu szybki - przycisk jest niewciśnięty Tor rozwierny: stan zwarcia i rozwarcia odwrotnie do toru zwiernego TYP B Tor zwierny: stan zwarcia (obwód zamknięty) występuje gdy przycisk jest wciśnięty przed tym należy zdemontować poktywę z szybką lub zbić szybkę i wcisnąć ręcznie przycisk stan rozwarcia (obwód otwarty) występuje po zamontowaniu pokrywy z szybką jak również po jej demontażu lub zbici szybki ale bez wciskania przycisku - przycisk niewciśnięty Tor rozwierny: stan zwarcia i rozwarcia odwrotnie do toru zwiernego |  |  |  | ręczny ostrzegacz, ręczne ostrzegacze, pożarowe, pożar, rop, op1, ręczny ostrzegacz pożarowy, ręczne ostrzegacze pożarowe, alarm, alarmy, przycisk oddymiania, przyciski oddymiania, oddymianie, wyłącznik awaryjny, wyłączniki awaryjne | OP1 |  | 0.3189 | 0.3589 | 0.113 | 0.113 | 0.065 | Jarosław Modrzyński | 512055136 | j.modrzynski@spamel.com.pl
1292 | OP1-W02-B\21-24 | OP1-WER.PODTYN.PRZYCISK WCISKANY RĘCZN. 2TOR ZWIER.1ROZ.+LED SYGN.24VDC | szt | 1 | 131.27 | PLN | 23 | 8536 50 80 |  |  |  | A | H |  | EDI | 5907723098657 |  |  | OP1-W02-B\21-24 | 13010 | [5 empty] | 1 | op1-w02.png | SPAMEL_PL_Reczny_ostrzegacz_pozarowy_OP1.pdf | Certyfikaty/op1_pl.pdf |  | op1_pl.pdf |  | Ręczny ostrzegacz pożarowy OP1 OPIS PRODUKTU Ręczny ostrzegacz pożarowy OP1 przeznaczony jest do stosowania w pomieszczeniach przemysłowych użytku publicznego. Wykonywany jest w dwóch wersjach: podtynkowej i nadtynkowej. Każda z wersji oferowana jest w dwóch typach: A i B. OP1 typ A w sytuacji alarmowej wymaga tylko zbicia szybki co powoduje zwolnienie przycisku. W OP1 typ B po zbiciu szybki należy wcisnąć przycisk z samoczynnym powrotem. W każdej obudowie mogą być zainstalowane trzy łączniki SP22-10 (zwierny) lub SP22-01 (rozwierny). Dodatkowo w każdym wykonaniu może być zamontowana dioda, którą można podłączyć do łącznika lub bezpośrednio do instalacji alarmowej danego obiektu. Uruchomienie i wysłanie sygnału następuje przez zbicie szybki (typ A) lub po zbiciu szybki i wciśnięciu przycisku z samoczynnym powrotem (typ B). Kasowanie stanu alarmowego następuje przez wymianę elementu kruchego (szybki - symbol zamówienia PPOŻ-5701). Wyrób jest zgodny z normą PN-EN 54-11. Świadectwo dopuszczenia Nr 0654/2009. Certyfikat zgodności EC Nr 1438/CPD/0130. UWAGA Przy wyborze torów prądowych należy uwzględnić wybrany typ (A lub B) TYP A Tor zwierny: stan zwarcia (obwód zamknięty) występuje po zamontowaniu pokrywy z szybką - przycisk jest wciśnięty stan rozwarcia (obwód otwarty) występuje po demontażu pokrywy z szybką lub po zbiciu szybki - przycisk jest niewciśnięty Tor rozwierny: stan zwarcia i rozwarcia odwrotnie do toru zwiernego TYP B Tor zwierny: stan zwarcia (obwód zamknięty) występuje gdy przycisk jest wciśnięty przed tym należy zdemontować poktywę z szybką lub zbić szybkę i wcisnąć ręcznie przycisk stan rozwarcia (obwód otwarty) występuje po zamontowaniu pokrywy z szybką jak również po jej demontażu lub zbici szybki ale bez wciskania przycisku - przycisk niewciśnięty Tor rozwierny: stan zwarcia i rozwarcia odwrotnie do toru zwiernego |  |  |  | ręczny ostrzegacz, ręczne ostrzegacze, pożarowe, pożar, rop, op1, ręczny ostrzegacz pożarowy, ręczne ostrzegacze pożarowe, alarm, alarmy, przycisk oddymiania, przyciski oddymiania, oddymianie, wyłącznik awaryjny, wyłączniki awaryjne | OP1 |  | 0.3186 | 0.3586 | 0.113 | 0.113 | 0.065 | Jarosław Modrzyński | 512055136 | j.modrzynski@spamel.com.pl
1293 | OP1-W02-B\21-24-M | OP1-WER.PODTYN.PRZYCISK WCISKANY RĘCZN. 2ZWIER.1ROZW.+LED SYGN.24VDC+MŁOTECZEK | szt | 1 | 160.14 | PLN | 23 | 8536 50 80 |  |  |  | A | H |  | EDI | 5907723123014 |  |  | OP1-W02-B\21-24-M | 13010 | [5 empty] | 1 | op1-w02.png | SPAMEL_PL_Reczny_ostrzegacz_pozarowy_OP1.pdf | Certyfikaty/op1_pl.pdf |  | op1_pl.pdf |  | Ręczny ostrzegacz pożarowy OP1 OPIS PRODUKTU Ręczny ostrzegacz pożarowy OP1 przeznaczony jest do stosowania w pomieszczeniach przemysłowych użytku publicznego. Wykonywany jest w dwóch wersjach: podtynkowej i nadtynkowej. Każda z wersji oferowana jest w dwóch typach: A i B. OP1 typ A w sytuacji alarmowej wymaga tylko zbicia szybki co powoduje zwolnienie przycisku. W OP1 typ B po zbiciu szybki należy wcisnąć przycisk z samoczynnym powrotem. W każdej obudowie mogą być zainstalowane trzy łączniki SP22-10 (zwierny) lub SP22-01 (rozwierny). Dodatkowo w każdym wykonaniu może być zamontowana dioda, którą można podłączyć do łącznika lub bezpośrednio do instalacji alarmowej danego obiektu. Uruchomienie i wysłanie sygnału następuje przez zbicie szybki (typ A) lub po zbiciu szybki i wciśnięciu przycisku z samoczynnym powrotem (typ B). Kasowanie stanu alarmowego następuje przez wymianę elementu kruchego (szybki - symbol zamówienia PPOŻ-5701). Wyrób jest zgodny z normą PN-EN 54-11. Świadectwo dopuszczenia Nr 0654/2009. Certyfikat zgodności EC Nr 1438/CPD/0130. UWAGA Przy wyborze torów prądowych należy uwzględnić wybrany typ (A lub B) TYP A Tor zwierny: stan zwarcia (obwód zamknięty) występuje po zamontowaniu pokrywy z szybką - przycisk jest wciśnięty stan rozwarcia (obwód otwarty) występuje po demontażu pokrywy z szybką lub po zbiciu szybki - przycisk jest niewciśnięty Tor rozwierny: stan zwarcia i rozwarcia odwrotnie do toru zwiernego TYP B Tor zwierny: stan zwarcia (obwód zamknięty) występuje gdy przycisk jest wciśnięty przed tym należy zdemontować poktywę z szybką lub zbić szybkę i wcisnąć ręcznie przycisk stan rozwarcia (obwód otwarty) występuje po zamontowaniu pokrywy z szybką jak również po jej demontażu lub zbici szybki ale bez wciskania przycisku - przycisk niewciśnięty Tor rozwierny: stan zwarcia i rozwarcia odwrotnie do toru zwiernego |  |  |  | ręczny ostrzegacz, ręczne ostrzegacze, pożarowe, pożar, rop, op1, ręczny ostrzegacz pożarowy, ręczne ostrzegacze pożarowe, alarm, alarmy, przycisk oddymiania, przyciski oddymiania, oddymianie, wyłącznik awaryjny, wyłączniki awaryjne | OP1 |  | 0.484 | 0.524 | 0.113 | 0.113 | 0.065 | Jarosław Modrzyński | 512055136 | j.modrzynski@spamel.com.pl
1294 | OP1-W02-B\21-M | OP1-WER.PODTYN.PRZYCISK WCISKANY RĘCZN. 2 TOR ZWIER.1TOR ROZW.+MŁOTECZEK | szt | 1 | 145.66 | PLN | 23 | 8536 50 80 |  |  |  | A | H |  | EDI | 5907723097933 |  |  | OP1-W02-B\21-M | 13010 | [5 empty] | 1 | op1-w02.png | SPAMEL_PL_Reczny_ostrzegacz_pozarowy_OP1.pdf | Certyfikaty/op1_pl.pdf |  | op1_pl.pdf |  | Ręczny ostrzegacz pożarowy OP1 OPIS PRODUKTU Ręczny ostrzegacz pożarowy OP1 przeznaczony jest do stosowania w pomieszczeniach przemysłowych użytku publicznego. Wykonywany jest w dwóch wersjach: podtynkowej i nadtynkowej. Każda z wersji oferowana jest w dwóch typach: A i B. OP1 typ A w sytuacji alarmowej wymaga tylko zbicia szybki co powoduje zwolnienie przycisku. W OP1 typ B po zbiciu szybki należy wcisnąć przycisk z samoczynnym powrotem. W każdej obudowie mogą być zainstalowane trzy łączniki SP22-10 (zwierny) lub SP22-01 (rozwierny). Dodatkowo w każdym wykonaniu może być zamontowana dioda, którą można podłączyć do łącznika lub bezpośrednio do instalacji alarmowej danego obiektu. Uruchomienie i wysłanie sygnału następuje przez zbicie szybki (typ A) lub po zbiciu szybki i wciśnięciu przycisku z samoczynnym powrotem (typ B). Kasowanie stanu alarmowego następuje przez wymianę elementu kruchego (szybki - symbol zamówienia PPOŻ-5701). Wyrób jest zgodny z normą PN-EN 54-11. Świadectwo dopuszczenia Nr 0654/2009. Certyfikat zgodności EC Nr 1438/CPD/0130. UWAGA Przy wyborze torów prądowych należy uwzględnić wybrany typ (A lub B) TYP A Tor zwierny: stan zwarcia (obwód zamknięty) występuje po zamontowaniu pokrywy z szybką - przycisk jest wciśnięty stan rozwarcia (obwód otwarty) występuje po demontażu pokrywy z szybką lub po zbiciu szybki - przycisk jest niewciśnięty Tor rozwierny: stan zwarcia i rozwarcia odwrotnie do toru zwiernego TYP B Tor zwierny: stan zwarcia (obwód zamknięty) występuje gdy przycisk jest wciśnięty przed tym należy zdemontować poktywę z szybką lub zbić szybkę i wcisnąć ręcznie przycisk stan rozwarcia (obwód otwarty) występuje po zamontowaniu pokrywy z szybką jak również po jej demontażu lub zbici szybki ale bez wciskania przycisku - przycisk niewciśnięty Tor rozwierny: stan zwarcia i rozwarcia odwrotnie do toru zwiernego |  |  |  | ręczny ostrzegacz, ręczne ostrzegacze, pożarowe, pożar, rop, op1, ręczny ostrzegacz pożarowy, ręczne ostrzegacze pożarowe, alarm, alarmy, przycisk oddymiania, przyciski oddymiania, oddymianie, wyłącznik awaryjny, wyłączniki awaryjne | OP1 |  | 0.4799 | 0.5199 | 0.113 | 0.113 | 0.065 | Jarosław Modrzyński | 512055136 | j.modrzynski@spamel.com.pl
1295 | OP1-W02-B\30 | OP1-WER.PODTYN.PRZYCISK WCISKANY RĘCZN. 3 TORY ZWIERNE | szt | 1 | 131.27 | PLN | 23 | 8536 50 80 |  |  |  | A | H |  | EDI | 5907723097940 |  |  | OP1-W02-B\30 | 13010 | [5 empty] | 1 | op1-w02.png | SPAMEL_PL_Reczny_ostrzegacz_pozarowy_OP1.pdf | Certyfikaty/op1_pl.pdf |  | op1_pl.pdf |  | Ręczny ostrzegacz pożarowy OP1 OPIS PRODUKTU Ręczny ostrzegacz pożarowy OP1 przeznaczony jest do stosowania w pomieszczeniach przemysłowych użytku publicznego. Wykonywany jest w dwóch wersjach: podtynkowej i nadtynkowej. Każda z wersji oferowana jest w dwóch typach: A i B. OP1 typ A w sytuacji alarmowej wymaga tylko zbicia szybki co powoduje zwolnienie przycisku. W OP1 typ B po zbiciu szybki należy wcisnąć przycisk z samoczynnym powrotem. W każdej obudowie mogą być zainstalowane trzy łączniki SP22-10 (zwierny) lub SP22-01 (rozwierny). Dodatkowo w każdym wykonaniu może być zamontowana dioda, którą można podłączyć do łącznika lub bezpośrednio do instalacji alarmowej danego obiektu. Uruchomienie i wysłanie sygnału następuje przez zbicie szybki (typ A) lub po zbiciu szybki i wciśnięciu przycisku z samoczynnym powrotem (typ B). Kasowanie stanu alarmowego następuje przez wymianę elementu kruchego (szybki - symbol zamówienia PPOŻ-5701). Wyrób jest zgodny z normą PN-EN 54-11. Świadectwo dopuszczenia Nr 0654/2009. Certyfikat zgodności EC Nr 1438/CPD/0130. UWAGA Przy wyborze torów prądowych należy uwzględnić wybrany typ (A lub B) TYP A Tor zwierny: stan zwarcia (obwód zamknięty) występuje po zamontowaniu pokrywy z szybką - przycisk jest wciśnięty stan rozwarcia (obwód otwarty) występuje po demontażu pokrywy z szybką lub po zbiciu szybki - przycisk jest niewciśnięty Tor rozwierny: stan zwarcia i rozwarcia odwrotnie do toru zwiernego TYP B Tor zwierny: stan zwarcia (obwód zamknięty) występuje gdy przycisk jest wciśnięty przed tym należy zdemontować poktywę z szybką lub zbić szybkę i wcisnąć ręcznie przycisk stan rozwarcia (obwód otwarty) występuje po zamontowaniu pokrywy z szybką jak również po jej demontażu lub zbici szybki ale bez wciskania przycisku - przycisk niewciśnięty Tor rozwierny: stan zwarcia i rozwarcia odwrotnie do toru zwiernego |  |  |  | ręczny ostrzegacz, ręczne ostrzegacze, pożarowe, pożar, rop, op1, ręczny ostrzegacz pożarowy, ręczne ostrzegacze pożarowe, alarm, alarmy, przycisk oddymiania, przyciski oddymiania, oddymianie, wyłącznik awaryjny, wyłączniki awaryjne | OP1 |  | 0.3144 | 0.3544 | 0.113 | 0.113 | 0.065 | Jarosław Modrzyński | 512055136 | j.modrzynski@spamel.com.pl
1296 | OP1-W02-B\30-230 | OP1-WER.PODTYN.PRZYCISK WCISKANY RĘCZN. 3 ZWIER.+LED SYGN.230VAC | szt | 1 | 145.73 | PLN | 23 | 8536 50 80 |  |  |  | A | H |  | EDI | 5907723097193 |  |  | OP1-W02-B\30-230 | 13010 | [5 empty] | 1 | op1-w02.png | SPAMEL_PL_Reczny_ostrzegacz_pozarowy_OP1.pdf | Certyfikaty/op1_pl.pdf |  | op1_pl.pdf |  | Ręczny ostrzegacz pożarowy OP1 OPIS PRODUKTU Ręczny ostrzegacz pożarowy OP1 przeznaczony jest do stosowania w pomieszczeniach przemysłowych użytku publicznego. Wykonywany jest w dwóch wersjach: podtynkowej i nadtynkowej. Każda z wersji oferowana jest w dwóch typach: A i B. OP1 typ A w sytuacji alarmowej wymaga tylko zbicia szybki co powoduje zwolnienie przycisku. W OP1 typ B po zbiciu szybki należy wcisnąć przycisk z samoczynnym powrotem. W każdej obudowie mogą być zainstalowane trzy łączniki SP22-10 (zwierny) lub SP22-01 (rozwierny). Dodatkowo w każdym wykonaniu może być zamontowana dioda, którą można podłączyć do łącznika lub bezpośrednio do instalacji alarmowej danego obiektu. Uruchomienie i wysłanie sygnału następuje przez zbicie szybki (typ A) lub po zbiciu szybki i wciśnięciu przycisku z samoczynnym powrotem (typ B). Kasowanie stanu alarmowego następuje przez wymianę elementu kruchego (szybki - symbol zamówienia PPOŻ-5701). Wyrób jest zgodny z normą PN-EN 54-11. Świadectwo dopuszczenia Nr 0654/2009. Certyfikat zgodności EC Nr 1438/CPD/0130. UWAGA Przy wyborze torów prądowych należy uwzględnić wybrany typ (A lub B) TYP A Tor zwierny: stan zwarcia (obwód zamknięty) występuje po zamontowaniu pokrywy z szybką - przycisk jest wciśnięty stan rozwarcia (obwód otwarty) występuje po demontażu pokrywy z szybką lub po zbiciu szybki - przycisk jest niewciśnięty Tor rozwierny: stan zwarcia i rozwarcia odwrotnie do toru zwiernego TYP B Tor zwierny: stan zwarcia (obwód zamknięty) występuje gdy przycisk jest wciśnięty przed tym należy zdemontować poktywę z szybką lub zbić szybkę i wcisnąć ręcznie przycisk stan rozwarcia (obwód otwarty) występuje po zamontowaniu pokrywy z szybką jak również po jej demontażu lub zbici szybki ale bez wciskania przycisku - przycisk niewciśnięty Tor rozwierny: stan zwarcia i rozwarcia odwrotnie do toru zwiernego |  |  |  | ręczny ostrzegacz, ręczne ostrzegacze, pożarowe, pożar, rop, op1, ręczny ostrzegacz pożarowy, ręczne ostrzegacze pożarowe, alarm, alarmy, przycisk oddymiania, przyciski oddymiania, oddymianie, wyłącznik awaryjny, wyłączniki awaryjne | OP1 |  | 0.3189 | 0.3589 | 0.113 | 0.113 | 0.065 | Jarosław Modrzyński | 512055136 | j.modrzynski@spamel.com.pl
1297 | OP1-W02-B\30-230-M | OP1-WER.PODTYN.PRZYCISK WCISKANY RĘCZN. 3 ZWIER.+LED SYGN.230VAC+MŁOTECZEK | szt | 1 | 160.14 | PLN | 23 | 8536 50 80 |  |  |  | A | H |  | EDI | 5907723149717 |  |  | OP1-W02-B\30-230-M | 13010 | [5 empty] | 1 | op1-w02.png | SPAMEL_PL_Reczny_ostrzegacz_pozarowy_OP1.pdf | Certyfikaty/op1_pl.pdf |  | op1_pl.pdf |  | Ręczny ostrzegacz pożarowy OP1 OPIS PRODUKTU Ręczny ostrzegacz pożarowy OP1 przeznaczony jest do stosowania w pomieszczeniach przemysłowych użytku publicznego. Wykonywany jest w dwóch wersjach: podtynkowej i nadtynkowej. Każda z wersji oferowana jest w dwóch typach: A i B. OP1 typ A w sytuacji alarmowej wymaga tylko zbicia szybki co powoduje zwolnienie przycisku. W OP1 typ B po zbiciu szybki należy wcisnąć przycisk z samoczynnym powrotem. W każdej obudowie mogą być zainstalowane trzy łączniki SP22-10 (zwierny) lub SP22-01 (rozwierny). Dodatkowo w każdym wykonaniu może być zamontowana dioda, którą można podłączyć do łącznika lub bezpośrednio do instalacji alarmowej danego obiektu. Uruchomienie i wysłanie sygnału następuje przez zbicie szybki (typ A) lub po zbiciu szybki i wciśnięciu przycisku z samoczynnym powrotem (typ B). Kasowanie stanu alarmowego następuje przez wymianę elementu kruchego (szybki - symbol zamówienia PPOŻ-5701). Wyrób jest zgodny z normą PN-EN 54-11. Świadectwo dopuszczenia Nr 0654/2009. Certyfikat zgodności EC Nr 1438/CPD/0130. UWAGA Przy wyborze torów prądowych należy uwzględnić wybrany typ (A lub B) TYP A Tor zwierny: stan zwarcia (obwód zamknięty) występuje po zamontowaniu pokrywy z szybką - przycisk jest wciśnięty stan rozwarcia (obwód otwarty) występuje po demontażu pokrywy z szybką lub po zbiciu szybki - przycisk jest niewciśnięty Tor rozwierny: stan zwarcia i rozwarcia odwrotnie do toru zwiernego TYP B Tor zwierny: stan zwarcia (obwód zamknięty) występuje gdy przycisk jest wciśnięty przed tym należy zdemontować poktywę z szybką lub zbić szybkę i wcisnąć ręcznie przycisk stan rozwarcia (obwód otwarty) występuje po zamontowaniu pokrywy z szybką jak również po jej demontażu lub zbici szybki ale bez wciskania przycisku - przycisk niewciśnięty Tor rozwierny: stan zwarcia i rozwarcia odwrotnie do toru zwiernego |  |  |  | ręczny ostrzegacz, ręczne ostrzegacze, pożarowe, pożar, rop, op1, ręczny ostrzegacz pożarowy, ręczne ostrzegacze pożarowe, alarm, alarmy, przycisk oddymiania, przyciski oddymiania, oddymianie, wyłącznik awaryjny, wyłączniki awaryjne | OP1 |  | 0.4843 | 0.5243 | 0.113 | 0.113 | 0.065 | Jarosław Modrzyński | 512055136 | j.modrzynski@spamel.com.pl
1298 | OP1-W02-B\30-M | OP1-WER.PODTYN.PRZYCISK WCISKANY RĘCZN. 3 ZWIER.+MŁOTECZEK | szt | 1 | 145.66 | PLN | 23 | 8536 50 80 |  |  |  | A | H |  | EDI | 5907723097957 |  |  | OP1-W02-B\30-M | 13010 | [5 empty] | 1 | op1-w02.png | SPAMEL_PL_Reczny_ostrzegacz_pozarowy_OP1.pdf | Certyfikaty/op1_pl.pdf |  | op1_pl.pdf |  | Ręczny ostrzegacz pożarowy OP1 OPIS PRODUKTU Ręczny ostrzegacz pożarowy OP1 przeznaczony jest do stosowania w pomieszczeniach przemysłowych użytku publicznego. Wykonywany jest w dwóch wersjach: podtynkowej i nadtynkowej. Każda z wersji oferowana jest w dwóch typach: A i B. OP1 typ A w sytuacji alarmowej wymaga tylko zbicia szybki co powoduje zwolnienie przycisku. W OP1 typ B po zbiciu szybki należy wcisnąć przycisk z samoczynnym powrotem. W każdej obudowie mogą być zainstalowane trzy łączniki SP22-10 (zwierny) lub SP22-01 (rozwierny). Dodatkowo w każdym wykonaniu może być zamontowana dioda, którą można podłączyć do łącznika lub bezpośrednio do instalacji alarmowej danego obiektu. Uruchomienie i wysłanie sygnału następuje przez zbicie szybki (typ A) lub po zbiciu szybki i wciśnięciu przycisku z samoczynnym powrotem (typ B). Kasowanie stanu alarmowego następuje przez wymianę elementu kruchego (szybki - symbol zamówienia PPOŻ-5701). Wyrób jest zgodny z normą PN-EN 54-11. Świadectwo dopuszczenia Nr 0654/2009. Certyfikat zgodności EC Nr 1438/CPD/0130. UWAGA Przy wyborze torów prądowych należy uwzględnić wybrany typ (A lub B) TYP A Tor zwierny: stan zwarcia (obwód zamknięty) występuje po zamontowaniu pokrywy z szybką - przycisk jest wciśnięty stan rozwarcia (obwód otwarty) występuje po demontażu pokrywy z szybką lub po zbiciu szybki - przycisk jest niewciśnięty Tor rozwierny: stan zwarcia i rozwarcia odwrotnie do toru zwiernego TYP B Tor zwierny: stan zwarcia (obwód zamknięty) występuje gdy przycisk jest wciśnięty przed tym należy zdemontować poktywę z szybką lub zbić szybkę i wcisnąć ręcznie przycisk stan rozwarcia (obwód otwarty) występuje po zamontowaniu pokrywy z szybką jak również po jej demontażu lub zbici szybki ale bez wciskania przycisku - przycisk niewciśnięty Tor rozwierny: stan zwarcia i rozwarcia odwrotnie do toru zwiernego |  |  |  | ręczny ostrzegacz, ręczne ostrzegacze, pożarowe, pożar, rop, op1, ręczny ostrzegacz pożarowy, ręczne ostrzegacze pożarowe, alarm, alarmy, przycisk oddymiania, przyciski oddymiania, oddymianie, wyłącznik awaryjny, wyłączniki awaryjne | OP1 |  | 0.4799 | 0.5199 | 0.113 | 0.113 | 0.065 | Jarosław Modrzyński | 512055136 | j.modrzynski@spamel.com.pl
1299 | PK22-LB-230-LED\AC | LAMPKA KOMPAKTOWA BIAŁA 230V BA9S Z LED 230V NA PRĄD ZMIENNY BA9S | szt | 1 | 22.54 | PLN | 23 | 8536 50 80 |  |  |  | A | H |  | EDI | 5907723199040 |  |  | PK22-LB-230-LED\AC | 191 | [5 empty] | 1 | Lampka_kompaktowa_PK22_bialy.png | SPAMEL_PL_Lampka_kompaktowa_PK22.pdf |  |  |  |  | Lampka kompaktowa PK22 jest wyrobem skonstruowanym głównie dla przemysłu. Przeznaczona jest do sygnalizacji określonych funkcji w maszynach lub w innych systemach przemysłowych. Gabaryty lampki umożliwiają montaż w znormalizowanym otworze pulpitu ø22,3mm o grubości od 0,4mm do 9mm oraz kasetach sterowniczych SP22. Źródłem światła są ledy na trzonku BA9S. Dzięki zwartej i wytrzymałej konstrukcji, lampka jest odporna na wstrząsy i inne zakłócenia występujące w przemyśle. Zespoły zaciskowe zapewniają trwały i niezawodny montaż przewodów. Podczas eksploatacji istnieje możliwość zmiany klosza lampki oraz źródła światła led. Klosz lampki może być zmieniony na jeden z pięciu dostępnych kolorów. Źródło światła może być wymienione na nowe z uwzględnieniem odpowiedniego koloru i napięcia zasilania. W czasie eksploatacji nie zalecamy stosowania żarówek jako źródeł światła. |  |  |  | Lampka kompkatowa, lampka, led, kompakt | PK22 |  | 0.016 | 0.02 | 0.023 | 0.023 | 0.05 | Jarosław Modrzyński | 512055136 | j.modrzynski@spamel.com.pl
1300 | PK22-LB-24-LED\AC/DC | LAMPKA KOMPAKTOWA BIAŁA 24V BA9S Z LED 24V NA PRĄD ZMIENNY I STAŁY BA9S | szt | 1 | 22.54 | PLN | 23 | 8536 50 80 |  |  |  | A | H |  | EDI | 5907723199057 |  |  | PK22-LB-24-LED\AC/DC | 192 | [5 empty] | 1 | Lampka_kompaktowa_PK22_bialy.png | SPAMEL_PL_Lampka_kompaktowa_PK22.pdf |  |  |  |  | Lampka kompaktowa PK22 jest wyrobem skonstruowanym głównie dla przemysłu. Przeznaczona jest do sygnalizacji określonych funkcji w maszynach lub w innych systemach przemysłowych. Gabaryty lampki umożliwiają montaż w znormalizowanym otworze pulpitu ø22,3mm o grubości od 0,4mm do 9mm oraz kasetach sterowniczych SP22. Źródłem światła są ledy na trzonku BA9S. Dzięki zwartej i wytrzymałej konstrukcji, lampka jest odporna na wstrząsy i inne zakłócenia występujące w przemyśle. Zespoły zaciskowe zapewniają trwały i niezawodny montaż przewodów. Podczas eksploatacji istnieje możliwość zmiany klosza lampki oraz źródła światła led. Klosz lampki może być zmieniony na jeden z pięciu dostępnych kolorów. Źródło światła może być wymienione na nowe z uwzględnieniem odpowiedniego koloru i napięcia zasilania. W czasie eksploatacji nie zalecamy stosowania żarówek jako źródeł światła. |  |  |  | Lampka kompkatowa, lampka, led, kompakt | PK22 |  | 0.016 | 0.02 | 0.023 | 0.023 | 0.05 | Jarosław Modrzyński | 512055136 | j.modrzynski@spamel.com.pl
1301 | PK22-LC-230-LED\AC | LAMPKA KOMPAKTOWA CZERWONA 230V BA9S Z LED 230V NA PRĄD ZMIENNY BA9S | szt | 1 | 22.54 | PLN | 23 | 8536 50 80 |  |  |  | A | H |  | EDI | 5907723199064 |  |  | PK22-LC-230-LED\AC | 191 | [5 empty] | 1 | Lampka_kompaktowa_PK22_czerwony.png | SPAMEL_PL_Lampka_kompaktowa_PK22.pdf |  |  |  |  | Lampka kompaktowa PK22 jest wyrobem skonstruowanym głównie dla przemysłu. Przeznaczona jest do sygnalizacji określonych funkcji w maszynach lub w innych systemach przemysłowych. Gabaryty lampki umożliwiają montaż w znormalizowanym otworze pulpitu ø22,3mm o grubości od 0,4mm do 9mm oraz kasetach sterowniczych SP22. Źródłem światła są ledy na trzonku BA9S. Dzięki zwartej i wytrzymałej konstrukcji, lampka jest odporna na wstrząsy i inne zakłócenia występujące w przemyśle. Zespoły zaciskowe zapewniają trwały i niezawodny montaż przewodów. Podczas eksploatacji istnieje możliwość zmiany klosza lampki oraz źródła światła led. Klosz lampki może być zmieniony na jeden z pięciu dostępnych kolorów. Źródło światła może być wymienione na nowe z uwzględnieniem odpowiedniego koloru i napięcia zasilania. W czasie eksploatacji nie zalecamy stosowania żarówek jako źródeł światła. |  |  |  | Lampka kompkatowa, lampka, led, kompakt | PK22 |  | 0.016 | 0.02 | 0.023 | 0.023 | 0.05 | Jarosław Modrzyński | 512055136 | j.modrzynski@spamel.com.pl
1302 | PK22-LC-24-LED\AC/DC | LAMPKA KOMPAKTOWA CZERWONA 24V BA9S Z LED 24V NA PRĄD ZMIENNY I STAŁY BA9S | szt | 1 | 22.54 | PLN | 23 | 8536 50 80 |  |  |  | A | H |  | EDI | 5907723199071 |  |  | PK22-LC-24-LED\AC/DC | 192 | [5 empty] | 1 | Lampka_kompaktowa_PK22_czerwony.png | SPAMEL_PL_Lampka_kompaktowa_PK22.pdf |  |  |  |  | Lampka kompaktowa PK22 jest wyrobem skonstruowanym głównie dla przemysłu. Przeznaczona jest do sygnalizacji określonych funkcji w maszynach lub w innych systemach przemysłowych. Gabaryty lampki umożliwiają montaż w znormalizowanym otworze pulpitu ø22,3mm o grubości od 0,4mm do 9mm oraz kasetach sterowniczych SP22. Źródłem światła są ledy na trzonku BA9S. Dzięki zwartej i wytrzymałej konstrukcji, lampka jest odporna na wstrząsy i inne zakłócenia występujące w przemyśle. Zespoły zaciskowe zapewniają trwały i niezawodny montaż przewodów. Podczas eksploatacji istnieje możliwość zmiany klosza lampki oraz źródła światła led. Klosz lampki może być zmieniony na jeden z pięciu dostępnych kolorów. Źródło światła może być wymienione na nowe z uwzględnieniem odpowiedniego koloru i napięcia zasilania. W czasie eksploatacji nie zalecamy stosowania żarówek jako źródeł światła. |  |  |  | Lampka kompkatowa, lampka, led, kompakt | PK22 |  | 0.016 | 0.02 | 0.023 | 0.023 | 0.05 | Jarosław Modrzyński | 512055136 | j.modrzynski@spamel.com.pl
1303 | PK22-LG-230-LED\AC | LAMPKA KOMPAKTOWA ŻÓŁTA 230V BA9S Z LED 230V NA PRĄD ZM.BA9S-WYRÓB GOTOWY | szt | 1 | 22.54 | PLN | 23 | 8536 50 80 |  |  |  | A | H |  | EDI | 5907723199088 |  |  | PK22-LG-230-LED\AC | 191 | [5 empty] | 1 | Lampka_kompaktowa_PK22_zolty.png | SPAMEL_PL_Lampka_kompaktowa_PK22.pdf |  |  |  |  | Lampka kompaktowa PK22 jest wyrobem skonstruowanym głównie dla przemysłu. Przeznaczona jest do sygnalizacji określonych funkcji w maszynach lub w innych systemach przemysłowych. Gabaryty lampki umożliwiają montaż w znormalizowanym otworze pulpitu ø22,3mm o grubości od 0,4mm do 9mm oraz kasetach sterowniczych SP22. Źródłem światła są ledy na trzonku BA9S. Dzięki zwartej i wytrzymałej konstrukcji, lampka jest odporna na wstrząsy i inne zakłócenia występujące w przemyśle. Zespoły zaciskowe zapewniają trwały i niezawodny montaż przewodów. Podczas eksploatacji istnieje możliwość zmiany klosza lampki oraz źródła światła led. Klosz lampki może być zmieniony na jeden z pięciu dostępnych kolorów. Źródło światła może być wymienione na nowe z uwzględnieniem odpowiedniego koloru i napięcia zasilania. W czasie eksploatacji nie zalecamy stosowania żarówek jako źródeł światła. |  |  |  | Lampka kompkatowa, lampka, led, kompakt | PK22 |  | 0.016 | 0.02 | 0.023 | 0.023 | 0.05 | Jarosław Modrzyński | 512055136 | j.modrzynski@spamel.com.pl
1304 | PK22-LG-24-LED\AC/DC | LAMPKA KOMPAKTOWA ŻÓŁTA 24V BA9S Z LED 24V NA PRĄD ZM.I ST.BA9S-WYR.GOTOW | szt | 1 | 22.54 | PLN | 23 | 8536 50 80 |  |  |  | A | H |  | EDI | 5907723199095 |  |  | PK22-LG-24-LED\AC/DC | 192 | [5 empty] | 1 | Lampka_kompaktowa_PK22_zolty.png | SPAMEL_PL_Lampka_kompaktowa_PK22.pdf |  |  |  |  | Lampka kompaktowa PK22 jest wyrobem skonstruowanym głównie dla przemysłu. Przeznaczona jest do sygnalizacji określonych funkcji w maszynach lub w innych systemach przemysłowych. Gabaryty lampki umożliwiają montaż w znormalizowanym otworze pulpitu ø22,3mm o grubości od 0,4mm do 9mm oraz kasetach sterowniczych SP22. Źródłem światła są ledy na trzonku BA9S. Dzięki zwartej i wytrzymałej konstrukcji, lampka jest odporna na wstrząsy i inne zakłócenia występujące w przemyśle. Zespoły zaciskowe zapewniają trwały i niezawodny montaż przewodów. Podczas eksploatacji istnieje możliwość zmiany klosza lampki oraz źródła światła led. Klosz lampki może być zmieniony na jeden z pięciu dostępnych kolorów. Źródło światła może być wymienione na nowe z uwzględnieniem odpowiedniego koloru i napięcia zasilania. W czasie eksploatacji nie zalecamy stosowania żarówek jako źródeł światła. |  |  |  | Lampka kompkatowa, lampka, led, kompakt | PK22 |  | 0.016 | 0.02 | 0.023 | 0.023 | 0.05 | Jarosław Modrzyński | 512055136 | j.modrzynski@spamel.com.pl
1305 | PK22-LN-230-LED\AC | LAMPKA KOMPAKTOWA NIEBIESKA 230V BA9S Z LED 230V NA PRĄD ZM.BA9S-WYRÓB GOTOWY | szt | 1 | 22.54 | PLN | 23 | 8536 50 80 |  |  |  | A | H |  | EDI | 5907723199101 |  |  | PK22-LN-230-LED\AC | 191 | [5 empty] | 1 | Lampka_kompaktowa_PK22_niebieski.png | SPAMEL_PL_Lampka_kompaktowa_PK22.pdf |  |  |  |  | Lampka kompaktowa PK22 jest wyrobem skonstruowanym głównie dla przemysłu. Przeznaczona jest do sygnalizacji określonych funkcji w maszynach lub w innych systemach przemysłowych. Gabaryty lampki umożliwiają montaż w znormalizowanym otworze pulpitu ø22,3mm o grubości od 0,4mm do 9mm oraz kasetach sterowniczych SP22. Źródłem światła są ledy na trzonku BA9S. Dzięki zwartej i wytrzymałej konstrukcji, lampka jest odporna na wstrząsy i inne zakłócenia występujące w przemyśle. Zespoły zaciskowe zapewniają trwały i niezawodny montaż przewodów. Podczas eksploatacji istnieje możliwość zmiany klosza lampki oraz źródła światła led. Klosz lampki może być zmieniony na jeden z pięciu dostępnych kolorów. Źródło światła może być wymienione na nowe z uwzględnieniem odpowiedniego koloru i napięcia zasilania. W czasie eksploatacji nie zalecamy stosowania żarówek jako źródeł światła. |  |  |  | Lampka kompkatowa, lampka, led, kompakt | PK22 |  | 0.016 | 0.02 | 0.023 | 0.023 | 0.05 | Jarosław Modrzyński | 512055136 | j.modrzynski@spamel.com.pl
1306 | PK22-LN-24-LED\AC/DC | LAMPKA KOMPAKTOWA NIEBIESKA 24V BA9S Z LED 24V NA PRĄD ZM.I ST.BA9S-WYR.GOTOW | szt | 1 | 22.54 | PLN | 23 | 8536 50 80 |  |  |  | A | H |  | EDI | 5907723199118 |  |  | PK22-LN-24-LED\AC/DC | 192 | [5 empty] | 1 | Lampka_kompaktowa_PK22_niebieski.png | SPAMEL_PL_Lampka_kompaktowa_PK22.pdf |  |  |  |  | Lampka kompaktowa PK22 jest wyrobem skonstruowanym głównie dla przemysłu. Przeznaczona jest do sygnalizacji określonych funkcji w maszynach lub w innych systemach przemysłowych. Gabaryty lampki umożliwiają montaż w znormalizowanym otworze pulpitu ø22,3mm o grubości od 0,4mm do 9mm oraz kasetach sterowniczych SP22. Źródłem światła są ledy na trzonku BA9S. Dzięki zwartej i wytrzymałej konstrukcji, lampka jest odporna na wstrząsy i inne zakłócenia występujące w przemyśle. Zespoły zaciskowe zapewniają trwały i niezawodny montaż przewodów. Podczas eksploatacji istnieje możliwość zmiany klosza lampki oraz źródła światła led. Klosz lampki może być zmieniony na jeden z pięciu dostępnych kolorów. Źródło światła może być wymienione na nowe z uwzględnieniem odpowiedniego koloru i napięcia zasilania. W czasie eksploatacji nie zalecamy stosowania żarówek jako źródeł światła. |  |  |  | Lampka kompkatowa, lampka, led, kompakt | PK22 |  | 0.016 | 0.02 | 0.023 | 0.023 | 0.05 | Jarosław Modrzyński | 512055136 | j.modrzynski@spamel.com.pl
1307 | PK22-LZ-230-LED\AC | LAMPKA KOMPAKTOWA ZIELONA 230V BA9S Z LED 230V NA PRĄD ZM.BA9S-WYRÓB GOTOWY | szt | 1 | 22.54 | PLN | 23 | 8536 50 80 |  |  |  | A | H |  | EDI | 5907723199125 |  |  | PK22-LZ-230-LED\AC | 191 | [5 empty] | 1 | Lampka_kompaktowa_PK22_zielony.png | SPAMEL_PL_Lampka_kompaktowa_PK22.pdf |  |  |  |  | Lampka kompaktowa PK22 jest wyrobem skonstruowanym głównie dla przemysłu. Przeznaczona jest do sygnalizacji określonych funkcji w maszynach lub w innych systemach przemysłowych. Gabaryty lampki umożliwiają montaż w znormalizowanym otworze pulpitu ø22,3mm o grubości od 0,4mm do 9mm oraz kasetach sterowniczych SP22. Źródłem światła są ledy na trzonku BA9S. Dzięki zwartej i wytrzymałej konstrukcji, lampka jest odporna na wstrząsy i inne zakłócenia występujące w przemyśle. Zespoły zaciskowe zapewniają trwały i niezawodny montaż przewodów. Podczas eksploatacji istnieje możliwość zmiany klosza lampki oraz źródła światła led. Klosz lampki może być zmieniony na jeden z pięciu dostępnych kolorów. Źródło światła może być wymienione na nowe z uwzględnieniem odpowiedniego koloru i napięcia zasilania. W czasie eksploatacji nie zalecamy stosowania żarówek jako źródeł światła. |  |  |  | Lampka kompkatowa, lampka, led, kompakt | PK22 |  | 0.016 | 0.02 | 0.023 | 0.023 | 0.05 | Jarosław Modrzyński | 512055136 | j.modrzynski@spamel.com.pl
1308 | PK22-LZ-24-LED\AC/DC | LAMPKA KOMPAKTOWA ZIELONA 24V BA9S Z LED 24V NA PRĄD ZM.I ST.BA9S-WYR.GOTOW | szt | 1 | 22.54 | PLN | 23 | 8536 50 80 |  |  |  | A | H |  | EDI | 5907723199132 |  |  | PK22-LZ-24-LED\AC/DC | 192 | [5 empty] | 1 | Lampka_kompaktowa_PK22_zielony.png | SPAMEL_PL_Lampka_kompaktowa_PK22.pdf |  |  |  |  | Lampka kompaktowa PK22 jest wyrobem skonstruowanym głównie dla przemysłu. Przeznaczona jest do sygnalizacji określonych funkcji w maszynach lub w innych systemach przemysłowych. Gabaryty lampki umożliwiają montaż w znormalizowanym otworze pulpitu ø22,3mm o grubości od 0,4mm do 9mm oraz kasetach sterowniczych SP22. Źródłem światła są ledy na trzonku BA9S. Dzięki zwartej i wytrzymałej konstrukcji, lampka jest odporna na wstrząsy i inne zakłócenia występujące w przemyśle. Zespoły zaciskowe zapewniają trwały i niezawodny montaż przewodów. Podczas eksploatacji istnieje możliwość zmiany klosza lampki oraz źródła światła led. Klosz lampki może być zmieniony na jeden z pięciu dostępnych kolorów. Źródło światła może być wymienione na nowe z uwzględnieniem odpowiedniego koloru i napięcia zasilania. W czasie eksploatacji nie zalecamy stosowania żarówek jako źródeł światła. |  |  |  | Lampka kompkatowa, lampka, led, kompakt | PK22 |  | 0.016 | 0.02 | 0.023 | 0.023 | 0.05 | Jarosław Modrzyński | 512055136 | j.modrzynski@spamel.com.pl
1309 | PKS-3\W01 | KASETA STEROWNICZA SUWNICOWA B-1NC+2X1NO | szt | 1 | 195.57 | PLN | 23 | 8536 50 80 |  |  |  | A | H |  | EDI | 5907723176201 |  |  | PKS-3\W01 | 16010 | [5 empty] | 1 | PKS3_W01.png | SPAMEL_PL_Kaseta_suwnicowa_PKS_3_W01.pdf | Certyfikat_bezpieczenstwa_kasety_suwnicowe_PL.pdf |  | Certyfikat_zgodnosci_CE_kasety_suwnicowe_PL.pdf |  | Zastosowanie Kasety sterownicze suwnicowe typu PKS są przeznaczone do sterowania i operowania suwnicami, żurawiami i podnośnikami .Zapewniają łatwą i bezawaryjną pracę urządzenia w różnych warunkach atmosferycznych. Budowa Kasety produkowane przez naszą firmę w zależności od zastosowania są wyposażone w następujące rodzaje przycisków: • przyciski jednostopniowe dla jednej prędkości sterowania jednym przyciskiem • przyciski dwustopniowe dla dwóch prędkości sterowania jednym przyciskiem • przyciski sterownicze bezpieczeństwa (dłoniowe odryglowane przez obrót) • przyciski sterownicze pokrętne kluczem. Kasety wykonane są z tworzywa o dużej udarności, twardości oraz odporności na zarysowania. Kasety posiadają mechaniczną blokadę uniemożliwiającą załączenie przycisków w przeciwnych kierunkach Stopień ochrony kaset suwnicowych IP65 W kasetach suwnicowych istnieje możliwość zamontowania dowolnego napędu przycisku SP22. Wszystkie kasety sterownicze wykonane są zgodnie z normami i dyrektywami: PN EN 60204-32; PN EN 60947-1; PN EN 60947-5-1; PN EN 60947-5-5; 2006/42/WE -Dyrektywa maszynowa; 2006/95 WE -Dyrektywa niskonapięciowa. Istnieje możliwość złożenia kasety z dowolną konfiguracją na indywidualne zamówienie klienta. MOC LAMPKI 2 W |  |  |  | kaseta żółta, kaseta suwnicowa, kaseta dźwigowa, suwnica, suwnice | PKS-3 |  | 0.34 | 0.39 | 0.265 | 0.066 | 0.083 | Jarosław Modrzyński | 512055136 | j.modrzynski@spamel.com.pl
1310 | PKS-3\W02 | KASETA STEROWNICZA SUWNICOWA B-1NC+2X2NO | szt | 1 | 219.23 | PLN | 23 | 8536 50 80 |  |  |  | A | H |  | EDI | 5907723177901 |  |  | PKS-3\W02 | 16010 | [5 empty] | 1 | PKS3_W02.png | SPAMEL_PL_Kaseta_suwnicowa_PKS_3_W02.pdf | Certyfikat_bezpieczenstwa_kasety_suwnicowe_PL.pdf |  | Certyfikat_zgodnosci_CE_kasety_suwnicowe_PL.pdf |  | Zastosowanie Kasety sterownicze suwnicowe typu PKS są przeznaczone do sterowania i operowania suwnicami, żurawiami i podnośnikami .Zapewniają łatwą i bezawaryjną pracę urządzenia w różnych warunkach atmosferycznych. Budowa Kasety produkowane przez naszą firmę w zależności od zastosowania są wyposażone w następujące rodzaje przycisków: • przyciski jednostopniowe dla jednej prędkości sterowania jednym przyciskiem • przyciski dwustopniowe dla dwóch prędkości sterowania jednym przyciskiem • przyciski sterownicze bezpieczeństwa (dłoniowe odryglowane przez obrót) • przyciski sterownicze pokrętne kluczem. Kasety wykonane są z tworzywa o dużej udarności, twardości oraz odporności na zarysowania. Kasety posiadają mechaniczną blokadę uniemożliwiającą załączenie przycisków w przeciwnych kierunkach Stopień ochrony kaset suwnicowych IP65 W kasetach suwnicowych istnieje możliwość zamontowania dowolnego napędu przycisku SP22. Wszystkie kasety sterownicze wykonane są zgodnie z normami i dyrektywami: PN EN 60204-32; PN EN 60947-1; PN EN 60947-5-1; PN EN 60947-5-5; 2006/42/WE -Dyrektywa maszynowa; 2006/95 WE -Dyrektywa niskonapięciowa. Istnieje możliwość złożenia kasety z dowolną konfiguracją na indywidualne zamówienie klienta. MOC LAMPKI 2 W |  |  |  | kaseta żółta, kaseta suwnicowa, kaseta dźwigowa, suwnica, suwnice | PKS-3 |  | 0.36 | 0.41 | 0.265 | 0.066 | 0.083 | Jarosław Modrzyński | 512055136 | j.modrzynski@spamel.com.pl
1311 | PKS-3\W03 | KASETA STEROWNICZA SUWNICOWA B-1NC+2X3NO | szt | 1 | 245.08 | PLN | 23 | 8536 50 80 |  |  |  | A | H |  | EDI | 5907723176218 |  |  | PKS-3\W03 | 16010 | [5 empty] | 1 | PKS3-W03.png | SPAMEL_PL_Kaseta_suwnicowa_PKS_3_W03.pdf | Certyfikat_bezpieczenstwa_kasety_suwnicowe_PL.pdf |  | Certyfikat_zgodnosci_CE_kasety_suwnicowe_PL.pdf |  | Zastosowanie Kasety sterownicze suwnicowe typu PKS są przeznaczone do sterowania i operowania suwnicami, żurawiami i podnośnikami .Zapewniają łatwą i bezawaryjną pracę urządzenia w różnych warunkach atmosferycznych. Budowa Kasety produkowane przez naszą firmę w zależności od zastosowania są wyposażone w następujące rodzaje przycisków: • przyciski jednostopniowe dla jednej prędkości sterowania jednym przyciskiem • przyciski dwustopniowe dla dwóch prędkości sterowania jednym przyciskiem • przyciski sterownicze bezpieczeństwa (dłoniowe odryglowane przez obrót) • przyciski sterownicze pokrętne kluczem. Kasety wykonane są z tworzywa o dużej udarności, twardości oraz odporności na zarysowania. Kasety posiadają mechaniczną blokadę uniemożliwiającą załączenie przycisków w przeciwnych kierunkach Stopień ochrony kaset suwnicowych IP65 W kasetach suwnicowych istnieje możliwość zamontowania dowolnego napędu przycisku SP22. Wszystkie kasety sterownicze wykonane są zgodnie z normami i dyrektywami: PN EN 60204-32; PN EN 60947-1; PN EN 60947-5-1; PN EN 60947-5-5; 2006/42/WE -Dyrektywa maszynowa; 2006/95 WE -Dyrektywa niskonapięciowa. Istnieje możliwość złożenia kasety z dowolną konfiguracją na indywidualne zamówienie klienta. MOC LAMPKI 2 W |  |  |  | kaseta żółta, kaseta suwnicowa, kaseta dźwigowa, suwnica, suwnice | PKS-3 |  | 0.38 | 0.43 | 0.265 | 0.066 | 0.083 | Jarosław Modrzyński | 512055136 | j.modrzynski@spamel.com.pl
1312 | PKS-3\W04 | KASETA STEROWNICZA SUWNICOWA B-1NC/2X1NO+1NO/2 | szt | 1 | 221.33 | PLN | 23 | 8536 50 80 |  |  |  | A | H |  | EDI | 5907723177918 |  |  | PKS-3\W04 | 16010 | [5 empty] | 1 | PKS3-W04.png | SPAMEL_PL_Kaseta_suwnicowa_PKS_3_W04.pdf | Certyfikat_bezpieczenstwa_kasety_suwnicowe_PL.pdf |  | Certyfikat_zgodnosci_CE_kasety_suwnicowe_PL.pdf |  | Zastosowanie Kasety sterownicze suwnicowe typu PKS są przeznaczone do sterowania i operowania suwnicami, żurawiami i podnośnikami .Zapewniają łatwą i bezawaryjną pracę urządzenia w różnych warunkach atmosferycznych. Budowa Kasety produkowane przez naszą firmę w zależności od zastosowania są wyposażone w następujące rodzaje przycisków: • przyciski jednostopniowe dla jednej prędkości sterowania jednym przyciskiem • przyciski dwustopniowe dla dwóch prędkości sterowania jednym przyciskiem • przyciski sterownicze bezpieczeństwa (dłoniowe odryglowane przez obrót) • przyciski sterownicze pokrętne kluczem. Kasety wykonane są z tworzywa o dużej udarności, twardości oraz odporności na zarysowania. Kasety posiadają mechaniczną blokadę uniemożliwiającą załączenie przycisków w przeciwnych kierunkach Stopień ochrony kaset suwnicowych IP65 W kasetach suwnicowych istnieje możliwość zamontowania dowolnego napędu przycisku SP22. Wszystkie kasety sterownicze wykonane są zgodnie z normami i dyrektywami: PN EN 60204-32; PN EN 60947-1; PN EN 60947-5-1; PN EN 60947-5-5; 2006/42/WE -Dyrektywa maszynowa; 2006/95 WE -Dyrektywa niskonapięciowa. Istnieje możliwość złożenia kasety z dowolną konfiguracją na indywidualne zamówienie klienta. MOC LAMPKI 2 W |  |  |  | kaseta żółta, kaseta suwnicowa, kaseta dźwigowa, suwnica, suwnice | PKS-3 |  | 0.36 | 0.41 | 0.265 | 0.066 | 0.083 | Jarosław Modrzyński | 512055136 | j.modrzynski@spamel.com.pl
1313 | PKS-3\W05 | KASETA STEROWNICZA SUWNICOWA SAA-NO/2X1NO | szt | 1 | 213.47 | PLN | 23 | 8536 50 80 |  |  |  | A | H |  | EDI | 5907723177925 |  |  | PKS-3\W05 | 16010 | [5 empty] | 1 | PKS3_W05.png | SPAMEL_PL_Kaseta_suwnicowa_PKS_3_W05.pdf | Certyfikat_bezpieczenstwa_kasety_suwnicowe_PL.pdf |  | Certyfikat_zgodnosci_CE_kasety_suwnicowe_PL.pdf |  | Zastosowanie Kasety sterownicze suwnicowe typu PKS są przeznaczone do sterowania i operowania suwnicami, żurawiami i podnośnikami .Zapewniają łatwą i bezawaryjną pracę urządzenia w różnych warunkach atmosferycznych. Budowa Kasety produkowane przez naszą firmę w zależności od zastosowania są wyposażone w następujące rodzaje przycisków: • przyciski jednostopniowe dla jednej prędkości sterowania jednym przyciskiem • przyciski dwustopniowe dla dwóch prędkości sterowania jednym przyciskiem • przyciski sterownicze bezpieczeństwa (dłoniowe odryglowane przez obrót) • przyciski sterownicze pokrętne kluczem. Kasety wykonane są z tworzywa o dużej udarności, twardości oraz odporności na zarysowania. Kasety posiadają mechaniczną blokadę uniemożliwiającą załączenie przycisków w przeciwnych kierunkach Stopień ochrony kaset suwnicowych IP65 W kasetach suwnicowych istnieje możliwość zamontowania dowolnego napędu przycisku SP22. Wszystkie kasety sterownicze wykonane są zgodnie z normami i dyrektywami: PN EN 60204-32; PN EN 60947-1; PN EN 60947-5-1; PN EN 60947-5-5; 2006/42/WE -Dyrektywa maszynowa; 2006/95 WE -Dyrektywa niskonapięciowa. Istnieje możliwość złożenia kasety z dowolną konfiguracją na indywidualne zamówienie klienta. MOC LAMPKI 2 W |  |  |  | kaseta żółta, kaseta suwnicowa, kaseta dźwigowa, suwnica, suwnice | PKS-3 |  | 0.34 | 0.39 | 0.265 | 0.066 | 0.083 | Jarosław Modrzyński | 512055136 | j.modrzynski@spamel.com.pl
1314 | PKS-6\W01 | KASETA STEROWNICZA SUWNICOWA B-1NC+4X1NO | szt | 1 | 250.82 | PLN | 23 | 8536 50 80 |  |  |  | A | H |  | EDI | 5907723177789 |  |  | PKS-6\W01 | 16011 | [5 empty] | 1 | PKS6-W01.png | SPAMEL_PL_Kaseta_suwnicowa_PKS_6_W01.pdf | Certyfikat_bezpieczenstwa_kasety_suwnicowe_PL.pdf |  | Certyfikat_zgodnosci_CE_kasety_suwnicowe_PL.pdf |  | Zastosowanie Kasety sterownicze suwnicowe typu PKS są przeznaczone do sterowania i operowania suwnicami, żurawiami i podnośnikami .Zapewniają łatwą i bezawaryjną pracę urządzenia w różnych warunkach atmosferycznych. Budowa Kasety produkowane przez naszą firmę w zależności od zastosowania są wyposażone w następujące rodzaje przycisków: • przyciski jednostopniowe dla jednej prędkości sterowania jednym przyciskiem • przyciski dwustopniowe dla dwóch prędkości sterowania jednym przyciskiem • przyciski sterownicze bezpieczeństwa (dłoniowe odryglowane przez obrót) • przyciski sterownicze pokrętne kluczem. Kasety wykonane są z tworzywa o dużej udarności, twardości oraz odporności na zarysowania. Kasety posiadają mechaniczną blokadę uniemożliwiającą załączenie przycisków w przeciwnych kierunkach Stopień ochrony kaset suwnicowych IP65 W kasetach suwnicowych istnieje możliwość zamontowania dowolnego napędu przycisku SP22. Wszystkie kasety sterownicze wykonane są zgodnie z normami i dyrektywami: PN EN 60204-32; PN EN 60947-1; PN EN 60947-5-1; PN EN 60947-5-5; 2006/42/WE -Dyrektywa maszynowa; 2006/95 WE -Dyrektywa niskonapięciowa. Istnieje możliwość złożenia kasety z dowolną konfiguracją na indywidualne zamówienie klienta. MOC LAMPKI 2 W |  |  |  | kaseta żółta, kaseta suwnicowa, kaseta dźwigowa, suwnica, suwnice | PKS-6 |  | 0.57 | 0.62 | 0.379 | 0.08 | 0.09 | Jarosław Modrzyński | 512055136 | j.modrzynski@spamel.com.pl
1315 | PKS-6\W02 | KASETA STEROWNICZA SUWNICOWA B-1NC+4X(1NO+1N0/2) | szt | 1 | 297.82 | PLN | 23 | 8536 50 80 |  |  |  | A | H |  | EDI | 5907723177932 |  |  | PKS-6\W02 | 16011 | [5 empty] | 1 | PKS6-W02.png | SPAMEL_PL_Kaseta_suwnicowa_PKS_6_W02.pdf | Certyfikat_bezpieczenstwa_kasety_suwnicowe_PL.pdf |  | Certyfikat_zgodnosci_CE_kasety_suwnicowe_PL.pdf |  | Zastosowanie Kasety sterownicze suwnicowe typu PKS są przeznaczone do sterowania i operowania suwnicami, żurawiami i podnośnikami .Zapewniają łatwą i bezawaryjną pracę urządzenia w różnych warunkach atmosferycznych. Budowa Kasety produkowane przez naszą firmę w zależności od zastosowania są wyposażone w następujące rodzaje przycisków: • przyciski jednostopniowe dla jednej prędkości sterowania jednym przyciskiem • przyciski dwustopniowe dla dwóch prędkości sterowania jednym przyciskiem • przyciski sterownicze bezpieczeństwa (dłoniowe odryglowane przez obrót) • przyciski sterownicze pokrętne kluczem. Kasety wykonane są z tworzywa o dużej udarności, twardości oraz odporności na zarysowania. Kasety posiadają mechaniczną blokadę uniemożliwiającą załączenie przycisków w przeciwnych kierunkach Stopień ochrony kaset suwnicowych IP65 W kasetach suwnicowych istnieje możliwość zamontowania dowolnego napędu przycisku SP22. Wszystkie kasety sterownicze wykonane są zgodnie z normami i dyrektywami: PN EN 60204-32; PN EN 60947-1; PN EN 60947-5-1; PN EN 60947-5-5; 2006/42/WE -Dyrektywa maszynowa; 2006/95 WE -Dyrektywa niskonapięciowa. Istnieje możliwość złożenia kasety z dowolną konfiguracją na indywidualne zamówienie klienta. MOC LAMPKI 2 W |  |  |  | kaseta żółta, kaseta suwnicowa, kaseta dźwigowa, suwnica, suwnice | PKS-6 |  | 0.61 | 0.66 | 0.379 | 0.08 | 0.09 | Jarosław Modrzyński | 512055136 | j.modrzynski@spamel.com.pl
1316 | PKS-6\W03 | KASETA STEROWNICZA SUWNICOWA SAA-1NO+B-1NC+4X(1NO+1NO/2) | szt | 1 | 342.53 | PLN | 23 | 8536 50 80 |  |  |  | A | H |  | EDI | 5907723176225 |  |  | PKS-6\W03 | 16011 | [5 empty] | 1 | PKS6-W03.png | SPAMEL_PL_Kaseta_suwnicowa_PKS_6_W03.pdf | Certyfikat_bezpieczenstwa_kasety_suwnicowe_PL.pdf |  | Certyfikat_zgodnosci_CE_kasety_suwnicowe_PL.pdf |  | Zastosowanie Kasety sterownicze suwnicowe typu PKS są przeznaczone do sterowania i operowania suwnicami, żurawiami i podnośnikami .Zapewniają łatwą i bezawaryjną pracę urządzenia w różnych warunkach atmosferycznych. Budowa Kasety produkowane przez naszą firmę w zależności od zastosowania są wyposażone w następujące rodzaje przycisków: • przyciski jednostopniowe dla jednej prędkości sterowania jednym przyciskiem • przyciski dwustopniowe dla dwóch prędkości sterowania jednym przyciskiem • przyciski sterownicze bezpieczeństwa (dłoniowe odryglowane przez obrót) • przyciski sterownicze pokrętne kluczem. Kasety wykonane są z tworzywa o dużej udarności, twardości oraz odporności na zarysowania. Kasety posiadają mechaniczną blokadę uniemożliwiającą załączenie przycisków w przeciwnych kierunkach Stopień ochrony kaset suwnicowych IP65 W kasetach suwnicowych istnieje możliwość zamontowania dowolnego napędu przycisku SP22. Wszystkie kasety sterownicze wykonane są zgodnie z normami i dyrektywami: PN EN 60204-32; PN EN 60947-1; PN EN 60947-5-1; PN EN 60947-5-5; 2006/42/WE -Dyrektywa maszynowa; 2006/95 WE -Dyrektywa niskonapięciowa. Istnieje możliwość złożenia kasety z dowolną konfiguracją na indywidualne zamówienie klienta. MOC LAMPKI 2 W |  |  |  | kaseta żółta, kaseta suwnicowa, kaseta dźwigowa, suwnica, suwnice | PKS-6 |  | 0.66 | 0.71 | 0.379 | 0.08 | 0.09 | Jarosław Modrzyński | 512055136 | j.modrzynski@spamel.com.pl
1317 | PKS-6\W04 | KASETA STEROWNICZA SUWNICOWA SAA-1NO+B-1NC+2X(1NO+1NO/2)+2X1NO | szt | 1 | 319.09 | PLN | 23 | 8536 50 80 |  |  |  | A | H |  | EDI | 5907723177949 |  |  | PKS-6\W04 | 16011 | [5 empty] | 1 | PKS6-W04.png | SPAMEL_PL_Kaseta_suwnicowa_PKS_6_W04.pdf | Certyfikat_bezpieczenstwa_kasety_suwnicowe_PL.pdf |  | Certyfikat_zgodnosci_CE_kasety_suwnicowe_PL.pdf |  | Zastosowanie Kasety sterownicze suwnicowe typu PKS są przeznaczone do sterowania i operowania suwnicami, żurawiami i podnośnikami .Zapewniają łatwą i bezawaryjną pracę urządzenia w różnych warunkach atmosferycznych. Budowa Kasety produkowane przez naszą firmę w zależności od zastosowania są wyposażone w następujące rodzaje przycisków: • przyciski jednostopniowe dla jednej prędkości sterowania jednym przyciskiem • przyciski dwustopniowe dla dwóch prędkości sterowania jednym przyciskiem • przyciski sterownicze bezpieczeństwa (dłoniowe odryglowane przez obrót) • przyciski sterownicze pokrętne kluczem. Kasety wykonane są z tworzywa o dużej udarności, twardości oraz odporności na zarysowania. Kasety posiadają mechaniczną blokadę uniemożliwiającą załączenie przycisków w przeciwnych kierunkach Stopień ochrony kaset suwnicowych IP65 W kasetach suwnicowych istnieje możliwość zamontowania dowolnego napędu przycisku SP22. Wszystkie kasety sterownicze wykonane są zgodnie z normami i dyrektywami: PN EN 60204-32; PN EN 60947-1; PN EN 60947-5-1; PN EN 60947-5-5; 2006/42/WE -Dyrektywa maszynowa; 2006/95 WE -Dyrektywa niskonapięciowa. Istnieje możliwość złożenia kasety z dowolną konfiguracją na indywidualne zamówienie klienta. MOC LAMPKI 2 W |  |  |  | kaseta żółta, kaseta suwnicowa, kaseta dźwigowa, suwnica, suwnice | PKS-6 |  | 0.64 | 0.69 | 0.379 | 0.08 | 0.09 | Jarosław Modrzyński | 512055136 | j.modrzynski@spamel.com.pl
1318 | PKS-6\W05 | KASETA STEROWNICZA SUWNICOWA SAA-1NO+B-1NC+4X1NO | szt | 1 | 295.57 | PLN | 23 | 8536 50 80 |  |  |  | A | H |  | EDI | 5907723177956 |  |  | PKS-6\W05 | 16011 | [5 empty] | 1 | PKS6-W05.png | SPAMEL_PL_Kaseta_suwnicowa_PKS_6_W05.pdf | Certyfikat_bezpieczenstwa_kasety_suwnicowe_PL.pdf |  | Certyfikat_zgodnosci_CE_kasety_suwnicowe_PL.pdf |  | Zastosowanie Kasety sterownicze suwnicowe typu PKS są przeznaczone do sterowania i operowania suwnicami, żurawiami i podnośnikami .Zapewniają łatwą i bezawaryjną pracę urządzenia w różnych warunkach atmosferycznych. Budowa Kasety produkowane przez naszą firmę w zależności od zastosowania są wyposażone w następujące rodzaje przycisków: • przyciski jednostopniowe dla jednej prędkości sterowania jednym przyciskiem • przyciski dwustopniowe dla dwóch prędkości sterowania jednym przyciskiem • przyciski sterownicze bezpieczeństwa (dłoniowe odryglowane przez obrót) • przyciski sterownicze pokrętne kluczem. Kasety wykonane są z tworzywa o dużej udarności, twardości oraz odporności na zarysowania. Kasety posiadają mechaniczną blokadę uniemożliwiającą załączenie przycisków w przeciwnych kierunkach Stopień ochrony kaset suwnicowych IP65 W kasetach suwnicowych istnieje możliwość zamontowania dowolnego napędu przycisku SP22. Wszystkie kasety sterownicze wykonane są zgodnie z normami i dyrektywami: PN EN 60204-32; PN EN 60947-1; PN EN 60947-5-1; PN EN 60947-5-5; 2006/42/WE -Dyrektywa maszynowa; 2006/95 WE -Dyrektywa niskonapięciowa. Istnieje możliwość złożenia kasety z dowolną konfiguracją na indywidualne zamówienie klienta. MOC LAMPKI 2 W |  |  |  | kaseta żółta, kaseta suwnicowa, kaseta dźwigowa, suwnica, suwnice | PKS-6 |  | 0.62 | 0.67 | 0.379 | 0.08 | 0.09 | Jarosław Modrzyński | 512055136 | j.modrzynski@spamel.com.pl
1319 | PKS-6\W06 | KASETA STEROWNICZA SUWNICOWA B-1NC+2X(1NO+1NO/2)+2X1NO | szt | 1 | 274.34 | PLN | 23 | 8536 50 80 |  |  |  | A | H |  | EDI | 5907723177963 |  |  | PKS-6\W06 | 16011 | [5 empty] | 1 | PKS6-W06.png | SPAMEL_PL_Kaseta_suwnicowa_PKS_6_W06.pdf | Certyfikat_bezpieczenstwa_kasety_suwnicowe_PL.pdf |  | Certyfikat_zgodnosci_CE_kasety_suwnicowe_PL.pdf |  | Zastosowanie Kasety sterownicze suwnicowe typu PKS są przeznaczone do sterowania i operowania suwnicami, żurawiami i podnośnikami .Zapewniają łatwą i bezawaryjną pracę urządzenia w różnych warunkach atmosferycznych. Budowa Kasety produkowane przez naszą firmę w zależności od zastosowania są wyposażone w następujące rodzaje przycisków: • przyciski jednostopniowe dla jednej prędkości sterowania jednym przyciskiem • przyciski dwustopniowe dla dwóch prędkości sterowania jednym przyciskiem • przyciski sterownicze bezpieczeństwa (dłoniowe odryglowane przez obrót) • przyciski sterownicze pokrętne kluczem. Kasety wykonane są z tworzywa o dużej udarności, twardości oraz odporności na zarysowania. Kasety posiadają mechaniczną blokadę uniemożliwiającą załączenie przycisków w przeciwnych kierunkach Stopień ochrony kaset suwnicowych IP65 W kasetach suwnicowych istnieje możliwość zamontowania dowolnego napędu przycisku SP22. Wszystkie kasety sterownicze wykonane są zgodnie z normami i dyrektywami: PN EN 60204-32; PN EN 60947-1; PN EN 60947-5-1; PN EN 60947-5-5; 2006/42/WE -Dyrektywa maszynowa; 2006/95 WE -Dyrektywa niskonapięciowa. Istnieje możliwość złożenia kasety z dowolną konfiguracją na indywidualne zamówienie klienta. MOC LAMPKI 2 W |  |  |  | kaseta żółta, kaseta suwnicowa, kaseta dźwigowa, suwnica, suwnice | PKS-6 |  | 0.59 | 0.64 | 0.379 | 0.08 | 0.09 | Jarosław Modrzyński | 512055136 | j.modrzynski@spamel.com.pl
1320 | PKS-6\W07 | KASETA STEROWNICZA SUWNICOWA B-1NC+START-NO+4X(1NO+1NO/2) | szt | 1 | 317.72 | PLN | 23 | 8536 50 80 |  |  |  | A | H |  | EDI | 5907723177970 |  |  | PKS-6\W07 | 16011 | [5 empty] | 1 | PKS6-W07.png | SPAMEL_PL_Kaseta_suwnicowa_PKS_6_W07.pdf | Certyfikat_bezpieczenstwa_kasety_suwnicowe_PL.pdf |  | Certyfikat_zgodnosci_CE_kasety_suwnicowe_PL.pdf |  | Zastosowanie Kasety sterownicze suwnicowe typu PKS są przeznaczone do sterowania i operowania suwnicami, żurawiami i podnośnikami .Zapewniają łatwą i bezawaryjną pracę urządzenia w różnych warunkach atmosferycznych. Budowa Kasety produkowane przez naszą firmę w zależności od zastosowania są wyposażone w następujące rodzaje przycisków: • przyciski jednostopniowe dla jednej prędkości sterowania jednym przyciskiem • przyciski dwustopniowe dla dwóch prędkości sterowania jednym przyciskiem • przyciski sterownicze bezpieczeństwa (dłoniowe odryglowane przez obrót) • przyciski sterownicze pokrętne kluczem. Kasety wykonane są z tworzywa o dużej udarności, twardości oraz odporności na zarysowania. Kasety posiadają mechaniczną blokadę uniemożliwiającą załączenie przycisków w przeciwnych kierunkach Stopień ochrony kaset suwnicowych IP65 W kasetach suwnicowych istnieje możliwość zamontowania dowolnego napędu przycisku SP22. Wszystkie kasety sterownicze wykonane są zgodnie z normami i dyrektywami: PN EN 60204-32; PN EN 60947-1; PN EN 60947-5-1; PN EN 60947-5-5; 2006/42/WE -Dyrektywa maszynowa; 2006/95 WE -Dyrektywa niskonapięciowa. Istnieje możliwość złożenia kasety z dowolną konfiguracją na indywidualne zamówienie klienta. MOC LAMPKI 2 W |  |  |  | kaseta żółta, kaseta suwnicowa, kaseta dźwigowa, suwnica, suwnice | PKS-6 |  | 0.63 | 0.68 | 0.379 | 0.08 | 0.09 | Jarosław Modrzyński | 512055136 | j.modrzynski@spamel.com.pl
1321 | PKS-6\W08 | KASETA STEROWNICZA SUWNICOWA B-1NC+START-NO+2X(1NO+1NO/2)+2X1NO | szt | 1 | 294.24 | PLN | 23 | 8536 50 80 |  |  |  | A | H |  | EDI | 5907723177987 |  |  | PKS-6\W08 | 16011 | [5 empty] | 1 | PKS6-W08.png | SPAMEL_PL_Kaseta_suwnicowa_PKS_6_W08.pdf | Certyfikat_bezpieczenstwa_kasety_suwnicowe_PL.pdf |  | Certyfikat_zgodnosci_CE_kasety_suwnicowe_PL.pdf |  | Zastosowanie Kasety sterownicze suwnicowe typu PKS są przeznaczone do sterowania i operowania suwnicami, żurawiami i podnośnikami .Zapewniają łatwą i bezawaryjną pracę urządzenia w różnych warunkach atmosferycznych. Budowa Kasety produkowane przez naszą firmę w zależności od zastosowania są wyposażone w następujące rodzaje przycisków: • przyciski jednostopniowe dla jednej prędkości sterowania jednym przyciskiem • przyciski dwustopniowe dla dwóch prędkości sterowania jednym przyciskiem • przyciski sterownicze bezpieczeństwa (dłoniowe odryglowane przez obrót) • przyciski sterownicze pokrętne kluczem. Kasety wykonane są z tworzywa o dużej udarności, twardości oraz odporności na zarysowania. Kasety posiadają mechaniczną blokadę uniemożliwiającą załączenie przycisków w przeciwnych kierunkach Stopień ochrony kaset suwnicowych IP65 W kasetach suwnicowych istnieje możliwość zamontowania dowolnego napędu przycisku SP22. Wszystkie kasety sterownicze wykonane są zgodnie z normami i dyrektywami: PN EN 60204-32; PN EN 60947-1; PN EN 60947-5-1; PN EN 60947-5-5; 2006/42/WE -Dyrektywa maszynowa; 2006/95 WE -Dyrektywa niskonapięciowa. Istnieje możliwość złożenia kasety z dowolną konfiguracją na indywidualne zamówienie klienta. MOC LAMPKI 2 W |  |  |  | kaseta żółta, kaseta suwnicowa, kaseta dźwigowa, suwnica, suwnice | PKS-6 |  | 0.62 | 0.67 | 0.379 | 0.08 | 0.09 | Jarosław Modrzyński | 512055136 | j.modrzynski@spamel.com.pl
1322 | PKS-8\W01 | KASETA STEROWNICZA SUWNICOWA B-1NC+6X1NO | szt | 1 | 353.3 | PLN | 23 | 8536 50 80 |  |  |  | A | H |  | EDI | 5907723178007 |  |  | PKS-8\W01 | 16012 | [5 empty] | 1 | PKS-8_W01.png | SPAMEL_PL_Kaseta_suwnicowa_PKS_8_W01.pdf | Certyfikat_bezpieczenstwa_kasety_suwnicowe_PL.pdf |  | Certyfikat_zgodnosci_CE_kasety_suwnicowe_PL.pdf |  | Zastosowanie Kasety sterownicze suwnicowe typu PKS są przeznaczone do sterowania i operowania suwnicami, żurawiami i podnośnikami .Zapewniają łatwą i bezawaryjną pracę urządzenia w różnych warunkach atmosferycznych. Budowa Kasety produkowane przez naszą firmę w zależności od zastosowania są wyposażone w następujące rodzaje przycisków: • przyciski jednostopniowe dla jednej prędkości sterowania jednym przyciskiem • przyciski dwustopniowe dla dwóch prędkości sterowania jednym przyciskiem • przyciski sterownicze bezpieczeństwa (dłoniowe odryglowane przez obrót) • przyciski sterownicze pokrętne kluczem. Kasety wykonane są z tworzywa o dużej udarności, twardości oraz odporności na zarysowania. Kasety posiadają mechaniczną blokadę uniemożliwiającą załączenie przycisków w przeciwnych kierunkach Stopień ochrony kaset suwnicowych IP65 W kasetach suwnicowych istnieje możliwość zamontowania dowolnego napędu przycisku SP22. Wszystkie kasety sterownicze wykonane są zgodnie z normami i dyrektywami: PN EN 60204-32; PN EN 60947-1; PN EN 60947-5-1; PN EN 60947-5-5; 2006/42/WE -Dyrektywa maszynowa; 2006/95 WE -Dyrektywa niskonapięciowa. Istnieje możliwość złożenia kasety z dowolną konfiguracją na indywidualne zamówienie klienta. MOC LAMPKI 2 W |  |  |  | kaseta żółta, kaseta suwnicowa, kaseta dźwigowa, suwnica, suwnice | PKS-8 |  | 0.72 | 0.77 | 0.451 | 0.08 | 0.09 | Jarosław Modrzyński | 512055136 | j.modrzynski@spamel.com.pl
1323 | PKS-8\W02 | KASETA STEROWNICZA SUWNICOWA B-1NC+6X(1NO+1N0/2) | szt | 1 | 423.77 | PLN | 23 | 8536 50 80 |  |  |  | A | H |  | EDI | 5907723178014 |  |  | PKS-8\W02 | 16012 | [5 empty] | 1 | PKS-8_W02.png | SPAMEL_PL_Kaseta_suwnicowa_PKS_8_W02.pdf | Certyfikat_bezpieczenstwa_kasety_suwnicowe_PL.pdf |  | Certyfikat_zgodnosci_CE_kasety_suwnicowe_PL.pdf |  | Zastosowanie Kasety sterownicze suwnicowe typu PKS są przeznaczone do sterowania i operowania suwnicami, żurawiami i podnośnikami .Zapewniają łatwą i bezawaryjną pracę urządzenia w różnych warunkach atmosferycznych. Budowa Kasety produkowane przez naszą firmę w zależności od zastosowania są wyposażone w następujące rodzaje przycisków: • przyciski jednostopniowe dla jednej prędkości sterowania jednym przyciskiem • przyciski dwustopniowe dla dwóch prędkości sterowania jednym przyciskiem • przyciski sterownicze bezpieczeństwa (dłoniowe odryglowane przez obrót) • przyciski sterownicze pokrętne kluczem. Kasety wykonane są z tworzywa o dużej udarności, twardości oraz odporności na zarysowania. Kasety posiadają mechaniczną blokadę uniemożliwiającą załączenie przycisków w przeciwnych kierunkach Stopień ochrony kaset suwnicowych IP65 W kasetach suwnicowych istnieje możliwość zamontowania dowolnego napędu przycisku SP22. Wszystkie kasety sterownicze wykonane są zgodnie z normami i dyrektywami: PN EN 60204-32; PN EN 60947-1; PN EN 60947-5-1; PN EN 60947-5-5; 2006/42/WE -Dyrektywa maszynowa; 2006/95 WE -Dyrektywa niskonapięciowa. Istnieje możliwość złożenia kasety z dowolną konfiguracją na indywidualne zamówienie klienta. MOC LAMPKI 2 W |  |  |  | kaseta żółta, kaseta suwnicowa, kaseta dźwigowa, suwnica, suwnice | PKS-8 |  | 0.78 | 0.83 | 0.451 | 0.08 | 0.09 | Jarosław Modrzyński | 512055136 | j.modrzynski@spamel.com.pl
1324 | PKS-8\W03 | KASETA STEROWNICZA SUWNICOWA SAA-NO+B-1NC+6X(1NO+1NO/2) | szt | 1 | 487.03 | PLN | 23 | 8536 50 80 |  |  |  | A | H |  | EDI | 5907723176232 |  |  | PKS-8\W03 | 16012 | [5 empty] | 1 | PKS-8_W03.png | SPAMEL_PL_Kaseta_suwnicowa_PKS_8_W03.pdf | Certyfikat_bezpieczenstwa_kasety_suwnicowe_PL.pdf |  | Certyfikat_zgodnosci_CE_kasety_suwnicowe_PL.pdf |  | Zastosowanie Kasety sterownicze suwnicowe typu PKS są przeznaczone do sterowania i operowania suwnicami, żurawiami i podnośnikami .Zapewniają łatwą i bezawaryjną pracę urządzenia w różnych warunkach atmosferycznych. Budowa Kasety produkowane przez naszą firmę w zależności od zastosowania są wyposażone w następujące rodzaje przycisków: • przyciski jednostopniowe dla jednej prędkości sterowania jednym przyciskiem • przyciski dwustopniowe dla dwóch prędkości sterowania jednym przyciskiem • przyciski sterownicze bezpieczeństwa (dłoniowe odryglowane przez obrót) • przyciski sterownicze pokrętne kluczem. Kasety wykonane są z tworzywa o dużej udarności, twardości oraz odporności na zarysowania. Kasety posiadają mechaniczną blokadę uniemożliwiającą załączenie przycisków w przeciwnych kierunkach Stopień ochrony kaset suwnicowych IP65 W kasetach suwnicowych istnieje możliwość zamontowania dowolnego napędu przycisku SP22. Wszystkie kasety sterownicze wykonane są zgodnie z normami i dyrektywami: PN EN 60204-32; PN EN 60947-1; PN EN 60947-5-1; PN EN 60947-5-5; 2006/42/WE -Dyrektywa maszynowa; 2006/95 WE -Dyrektywa niskonapięciowa. Istnieje możliwość złożenia kasety z dowolną konfiguracją na indywidualne zamówienie klienta. MOC LAMPKI 2 W |  |  |  | kaseta żółta, kaseta suwnicowa, kaseta dźwigowa, suwnica, suwnice | PKS-8 |  | 0.83 | 0.88 | 0.451 | 0.08 | 0.09 | Jarosław Modrzyński | 512055136 | j.modrzynski@spamel.com.pl
1325 | PKS-8\W04 | KASETA STEROWNICZA SUWNICOWA SAA-1NO+B-1NC+2X(1NO+1NO/2)+4X1NO | szt | 1 | 440.04 | PLN | 23 | 8536 50 80 |  |  |  | A | H |  | EDI | 5907723178021 |  |  | PKS-8\W04 | 16012 | [5 empty] | 1 | PKS-8_W04.png | SPAMEL_PL_Kaseta_suwnicowa_PKS_8_W04.pdf | Certyfikat_bezpieczenstwa_kasety_suwnicowe_PL.pdf |  | Certyfikat_zgodnosci_CE_kasety_suwnicowe_PL.pdf |  | Zastosowanie Kasety sterownicze suwnicowe typu PKS są przeznaczone do sterowania i operowania suwnicami, żurawiami i podnośnikami .Zapewniają łatwą i bezawaryjną pracę urządzenia w różnych warunkach atmosferycznych. Budowa Kasety produkowane przez naszą firmę w zależności od zastosowania są wyposażone w następujące rodzaje przycisków: • przyciski jednostopniowe dla jednej prędkości sterowania jednym przyciskiem • przyciski dwustopniowe dla dwóch prędkości sterowania jednym przyciskiem • przyciski sterownicze bezpieczeństwa (dłoniowe odryglowane przez obrót) • przyciski sterownicze pokrętne kluczem. Kasety wykonane są z tworzywa o dużej udarności, twardości oraz odporności na zarysowania. Kasety posiadają mechaniczną blokadę uniemożliwiającą załączenie przycisków w przeciwnych kierunkach Stopień ochrony kaset suwnicowych IP65 W kasetach suwnicowych istnieje możliwość zamontowania dowolnego napędu przycisku SP22. Wszystkie kasety sterownicze wykonane są zgodnie z normami i dyrektywami: PN EN 60204-32; PN EN 60947-1; PN EN 60947-5-1; PN EN 60947-5-5; 2006/42/WE -Dyrektywa maszynowa; 2006/95 WE -Dyrektywa niskonapięciowa. Istnieje możliwość złożenia kasety z dowolną konfiguracją na indywidualne zamówienie klienta. MOC LAMPKI 2 W |  |  |  | kaseta żółta, kaseta suwnicowa, kaseta dźwigowa, suwnica, suwnice | PKS-8 |  | 0.79 | 0.84 | 0.451 | 0.08 | 0.09 | Jarosław Modrzyński | 512055136 | j.modrzynski@spamel.com.pl
1326 | PKS-8\W05 | KASETA STEROWNICZA SUWNICOWA SAA-1NO+B-1NC+4X(1NO+1NO/2)+2X1NO | szt | 1 | 463.52 | PLN | 23 | 8536 50 80 |  |  |  | A | H |  | EDI | 5907723178038 |  |  | PKS-8\W05 | 16012 | [5 empty] | 1 | PKS-8_W05.png | SPAMEL_PL_Kaseta_suwnicowa_PKS_8_W05.pdf | Certyfikat_bezpieczenstwa_kasety_suwnicowe_PL.pdf |  | Certyfikat_zgodnosci_CE_kasety_suwnicowe_PL.pdf |  | Zastosowanie Kasety sterownicze suwnicowe typu PKS są przeznaczone do sterowania i operowania suwnicami, żurawiami i podnośnikami .Zapewniają łatwą i bezawaryjną pracę urządzenia w różnych warunkach atmosferycznych. Budowa Kasety produkowane przez naszą firmę w zależności od zastosowania są wyposażone w następujące rodzaje przycisków: • przyciski jednostopniowe dla jednej prędkości sterowania jednym przyciskiem • przyciski dwustopniowe dla dwóch prędkości sterowania jednym przyciskiem • przyciski sterownicze bezpieczeństwa (dłoniowe odryglowane przez obrót) • przyciski sterownicze pokrętne kluczem. Kasety wykonane są z tworzywa o dużej udarności, twardości oraz odporności na zarysowania. Kasety posiadają mechaniczną blokadę uniemożliwiającą załączenie przycisków w przeciwnych kierunkach Stopień ochrony kaset suwnicowych IP65 W kasetach suwnicowych istnieje możliwość zamontowania dowolnego napędu przycisku SP22. Wszystkie kasety sterownicze wykonane są zgodnie z normami i dyrektywami: PN EN 60204-32; PN EN 60947-1; PN EN 60947-5-1; PN EN 60947-5-5; 2006/42/WE -Dyrektywa maszynowa; 2006/95 WE -Dyrektywa niskonapięciowa. Istnieje możliwość złożenia kasety z dowolną konfiguracją na indywidualne zamówienie klienta. MOC LAMPKI 2 W |  |  |  | kaseta żółta, kaseta suwnicowa, kaseta dźwigowa, suwnica, suwnice | PKS-8 |  | 0.81 | 0.86 | 0.451 | 0.08 | 0.09 | Jarosław Modrzyński | 512055136 | j.modrzynski@spamel.com.pl
1327 | PKS-8\W06 | KASETA STEROWNICZA SUWNICOWA B-1NC+2X(1NO+1NO/2)+4X1NO | szt | 1 | 376.75 | PLN | 23 | 8536 50 80 |  |  |  | A | H |  | EDI | 5907723178045 |  |  | PKS-8\W06 | 16012 | [5 empty] | 1 | PKS-8_W06.png | SPAMEL_PL_Kaseta_suwnicowa_PKS_8_W06.pdf | Certyfikat_bezpieczenstwa_kasety_suwnicowe_PL.pdf |  | Certyfikat_zgodnosci_CE_kasety_suwnicowe_PL.pdf |  | Zastosowanie Kasety sterownicze suwnicowe typu PKS są przeznaczone do sterowania i operowania suwnicami, żurawiami i podnośnikami .Zapewniają łatwą i bezawaryjną pracę urządzenia w różnych warunkach atmosferycznych. Budowa Kasety produkowane przez naszą firmę w zależności od zastosowania są wyposażone w następujące rodzaje przycisków: • przyciski jednostopniowe dla jednej prędkości sterowania jednym przyciskiem • przyciski dwustopniowe dla dwóch prędkości sterowania jednym przyciskiem • przyciski sterownicze bezpieczeństwa (dłoniowe odryglowane przez obrót) • przyciski sterownicze pokrętne kluczem. Kasety wykonane są z tworzywa o dużej udarności, twardości oraz odporności na zarysowania. Kasety posiadają mechaniczną blokadę uniemożliwiającą załączenie przycisków w przeciwnych kierunkach Stopień ochrony kaset suwnicowych IP65 W kasetach suwnicowych istnieje możliwość zamontowania dowolnego napędu przycisku SP22. Wszystkie kasety sterownicze wykonane są zgodnie z normami i dyrektywami: PN EN 60204-32; PN EN 60947-1; PN EN 60947-5-1; PN EN 60947-5-5; 2006/42/WE -Dyrektywa maszynowa; 2006/95 WE -Dyrektywa niskonapięciowa. Istnieje możliwość złożenia kasety z dowolną konfiguracją na indywidualne zamówienie klienta. MOC LAMPKI 2 W |  |  |  | kaseta żółta, kaseta suwnicowa, kaseta dźwigowa, suwnica, suwnice | PKS-8 |  | 0.74 | 0.79 | 0.451 | 0.08 | 0.09 | Jarosław Modrzyński | 512055136 | j.modrzynski@spamel.com.pl
1328 | PKS-8\W07 | KASETA STEROWNICZA SUWNICOWA B-1NC+4X(1NO+1NO/2)+2X1NO | szt | 1 | 400.3 | PLN | 23 | 8536 50 80 |  |  |  | A | H |  | EDI | 5907723178052 |  |  | PKS-8\W07 | 16012 | [5 empty] | 1 | PKS-8_W07.png | SPAMEL_PL_Kaseta_suwnicowa_PKS_8_W07.pdf | Certyfikat_bezpieczenstwa_kasety_suwnicowe_PL.pdf |  | Certyfikat_zgodnosci_CE_kasety_suwnicowe_PL.pdf |  | Zastosowanie Kasety sterownicze suwnicowe typu PKS są przeznaczone do sterowania i operowania suwnicami, żurawiami i podnośnikami .Zapewniają łatwą i bezawaryjną pracę urządzenia w różnych warunkach atmosferycznych. Budowa Kasety produkowane przez naszą firmę w zależności od zastosowania są wyposażone w następujące rodzaje przycisków: • przyciski jednostopniowe dla jednej prędkości sterowania jednym przyciskiem • przyciski dwustopniowe dla dwóch prędkości sterowania jednym przyciskiem • przyciski sterownicze bezpieczeństwa (dłoniowe odryglowane przez obrót) • przyciski sterownicze pokrętne kluczem. Kasety wykonane są z tworzywa o dużej udarności, twardości oraz odporności na zarysowania. Kasety posiadają mechaniczną blokadę uniemożliwiającą załączenie przycisków w przeciwnych kierunkach Stopień ochrony kaset suwnicowych IP65 W kasetach suwnicowych istnieje możliwość zamontowania dowolnego napędu przycisku SP22. Wszystkie kasety sterownicze wykonane są zgodnie z normami i dyrektywami: PN EN 60204-32; PN EN 60947-1; PN EN 60947-5-1; PN EN 60947-5-5; 2006/42/WE -Dyrektywa maszynowa; 2006/95 WE -Dyrektywa niskonapięciowa. Istnieje możliwość złożenia kasety z dowolną konfiguracją na indywidualne zamówienie klienta. MOC LAMPKI 2 W |  |  |  | kaseta żółta, kaseta suwnicowa, kaseta dźwigowa, suwnica, suwnice | PKS-8 |  | 0.76 | 0.81 | 0.451 | 0.08 | 0.09 | Jarosław Modrzyński | 512055136 | j.modrzynski@spamel.com.pl
1329 | PKS-8\W08 | KASETA STEROWNICZA SUWNICOWA B-1NC+START-NO+6X(1NO+1NO/2) | szt | 1 | 458.4 | PLN | 23 | 8536 50 80 |  |  |  | A | H |  | EDI | 5907723178069 |  |  | PKS-8\W08 | 16012 | [5 empty] | 1 | PKS-8_W08.png | SPAMEL_PL_Kaseta_suwnicowa_PKS_8_W08.pdf | Certyfikat_bezpieczenstwa_kasety_suwnicowe_PL.pdf |  | Certyfikat_zgodnosci_CE_kasety_suwnicowe_PL.pdf |  | Zastosowanie Kasety sterownicze suwnicowe typu PKS są przeznaczone do sterowania i operowania suwnicami, żurawiami i podnośnikami .Zapewniają łatwą i bezawaryjną pracę urządzenia w różnych warunkach atmosferycznych. Budowa Kasety produkowane przez naszą firmę w zależności od zastosowania są wyposażone w następujące rodzaje przycisków: • przyciski jednostopniowe dla jednej prędkości sterowania jednym przyciskiem • przyciski dwustopniowe dla dwóch prędkości sterowania jednym przyciskiem • przyciski sterownicze bezpieczeństwa (dłoniowe odryglowane przez obrót) • przyciski sterownicze pokrętne kluczem. Kasety wykonane są z tworzywa o dużej udarności, twardości oraz odporności na zarysowania. Kasety posiadają mechaniczną blokadę uniemożliwiającą załączenie przycisków w przeciwnych kierunkach Stopień ochrony kaset suwnicowych IP65 W kasetach suwnicowych istnieje możliwość zamontowania dowolnego napędu przycisku SP22. Wszystkie kasety sterownicze wykonane są zgodnie z normami i dyrektywami: PN EN 60204-32; PN EN 60947-1; PN EN 60947-5-1; PN EN 60947-5-5; 2006/42/WE -Dyrektywa maszynowa; 2006/95 WE -Dyrektywa niskonapięciowa. Istnieje możliwość złożenia kasety z dowolną konfiguracją na indywidualne zamówienie klienta. MOC LAMPKI 2 W |  |  |  | kaseta żółta, kaseta suwnicowa, kaseta dźwigowa, suwnica, suwnice | PKS-8 |  | 0.8 | 0.85 | 0.451 | 0.08 | 0.09 | Jarosław Modrzyński | 512055136 | j.modrzynski@spamel.com.pl
1330 | PKS-8\W09 | KASETA STEROWNICZA SUWNICOWA B-1NC+START-NO+2X(1NO+1NO/2)+4X1NO | szt | 1 | 411.4 | PLN | 23 | 8536 50 80 |  |  |  | A | H |  | EDI | 5907723178076 |  |  | PKS-8\W09 | 16012 | [5 empty] | 1 | PKS-8_W09.png | SPAMEL_PL_Kaseta_suwnicowa_PKS_8_W09.pdf | Certyfikat_bezpieczenstwa_kasety_suwnicowe_PL.pdf |  | Certyfikat_zgodnosci_CE_kasety_suwnicowe_PL.pdf |  | Zastosowanie Kasety sterownicze suwnicowe typu PKS są przeznaczone do sterowania i operowania suwnicami, żurawiami i podnośnikami .Zapewniają łatwą i bezawaryjną pracę urządzenia w różnych warunkach atmosferycznych. Budowa Kasety produkowane przez naszą firmę w zależności od zastosowania są wyposażone w następujące rodzaje przycisków: • przyciski jednostopniowe dla jednej prędkości sterowania jednym przyciskiem • przyciski dwustopniowe dla dwóch prędkości sterowania jednym przyciskiem • przyciski sterownicze bezpieczeństwa (dłoniowe odryglowane przez obrót) • przyciski sterownicze pokrętne kluczem. Kasety wykonane są z tworzywa o dużej udarności, twardości oraz odporności na zarysowania. Kasety posiadają mechaniczną blokadę uniemożliwiającą załączenie przycisków w przeciwnych kierunkach Stopień ochrony kaset suwnicowych IP65 W kasetach suwnicowych istnieje możliwość zamontowania dowolnego napędu przycisku SP22. Wszystkie kasety sterownicze wykonane są zgodnie z normami i dyrektywami: PN EN 60204-32; PN EN 60947-1; PN EN 60947-5-1; PN EN 60947-5-5; 2006/42/WE -Dyrektywa maszynowa; 2006/95 WE -Dyrektywa niskonapięciowa. Istnieje możliwość złożenia kasety z dowolną konfiguracją na indywidualne zamówienie klienta. MOC LAMPKI 2 W |  |  |  | kaseta żółta, kaseta suwnicowa, kaseta dźwigowa, suwnica, suwnice | PKS-8 |  | 0.76 | 0.81 | 0.451 | 0.08 | 0.09 | Jarosław Modrzyński | 512055136 | j.modrzynski@spamel.com.pl
1331 | PKS-8\W10 | KASETA STEROWNICZA SUWNICOWA B-1NC+START-NO+4X(1NO+1NO/2)+2X1NO | szt | 1 | 434.92 | PLN | 23 | 8536 50 80 |  |  |  | A | H |  | EDI | 5907723178083 |  |  | PKS-8\W10 | 16012 | [5 empty] | 1 | PKS-8_W10.png | SPAMEL_PL_Kaseta_suwnicowa_PKS_8_W10.pdf | Certyfikat_bezpieczenstwa_kasety_suwnicowe_PL.pdf |  | Certyfikat_zgodnosci_CE_kasety_suwnicowe_PL.pdf |  | Zastosowanie Kasety sterownicze suwnicowe typu PKS są przeznaczone do sterowania i operowania suwnicami, żurawiami i podnośnikami .Zapewniają łatwą i bezawaryjną pracę urządzenia w różnych warunkach atmosferycznych. Budowa Kasety produkowane przez naszą firmę w zależności od zastosowania są wyposażone w następujące rodzaje przycisków: • przyciski jednostopniowe dla jednej prędkości sterowania jednym przyciskiem • przyciski dwustopniowe dla dwóch prędkości sterowania jednym przyciskiem • przyciski sterownicze bezpieczeństwa (dłoniowe odryglowane przez obrót) • przyciski sterownicze pokrętne kluczem. Kasety wykonane są z tworzywa o dużej udarności, twardości oraz odporności na zarysowania. Kasety posiadają mechaniczną blokadę uniemożliwiającą załączenie przycisków w przeciwnych kierunkach Stopień ochrony kaset suwnicowych IP65 W kasetach suwnicowych istnieje możliwość zamontowania dowolnego napędu przycisku SP22. Wszystkie kasety sterownicze wykonane są zgodnie z normami i dyrektywami: PN EN 60204-32; PN EN 60947-1; PN EN 60947-5-1; PN EN 60947-5-5; 2006/42/WE -Dyrektywa maszynowa; 2006/95 WE -Dyrektywa niskonapięciowa. Istnieje możliwość złożenia kasety z dowolną konfiguracją na indywidualne zamówienie klienta. MOC LAMPKI 2 W |  |  |  | kaseta żółta, kaseta suwnicowa, kaseta dźwigowa, suwnica, suwnice | PKS-8 |  | 0.78 | 0.83 | 0.451 | 0.08 | 0.09 | Jarosław Modrzyński | 512055136 | j.modrzynski@spamel.com.pl
1332 | PKS-8\W18 | KASETA STEROWNICZA-SUWNICOWA B+START+R03+R04+R11+R12+R07+R08 | szt | 1 | 486.37 | PLN | 23 | 8536 50 80 |  |  |  | A | H |  | EDI | 5907723187702 |  |  | PKS-8\W18 | 16012 | [5 empty] | 1 | [10 empty] | kaseta żółta, kaseta suwnicowa, kaseta dźwigowa, suwnica, suwnice | PKS-8 |  | 0.78 | 0.83 | 0.451 | 0.08 | 0.09 | Jarosław Modrzyński | 512055136 | j.modrzynski@spamel.com.pl
1333 | PR30\W01 | POKRĘTŁO CZARNE | szt | 1 | 41.94 | PLN | 23 | 8536 50 80 |  |  |  | A | H |  | EDI | 5907723054363 |  |  | PR30\W01 | 140 | [5 empty] | 1 | Pokretlo_PR30.png | SPAMEL_PL_Pokretlo_PR.pdf | [8 empty] | pokrętło, pokrętła, rsi, przk, rsb | PRZK |  | 0.0665 | 0.0665 | 0.451 | 0.08 | 0.09 | Paweł Sobczak | 512533311 | p.sobczak@spamel.com.pl
1334 | PR30\W02 | POKRĘTŁO ŻÓŁTO-CZERWONE | szt | 1 | 50.25 | PLN | 23 | 8536 50 80 |  |  |  | A | H |  | EDI | 5907723026193 |  |  | PR30\W02 | 140 | [5 empty] | 1 | Pokretlo_PR30.png | SPAMEL_PL_Pokretlo_PR.pdf | [8 empty] | pokrętło, pokrętła, rsi, przk, rsb | PRZK |  | 0.0665 | 0.0665 | 0.451 | 0.08 | 0.09 | Paweł Sobczak | 512533311 | p.sobczak@spamel.com.pl
1335 | PRP30\W01 | POKRĘTŁO CZARNE | szt | 1 | 47.5 | PLN | 23 | 8536 50 80 |  |  |  | A | H |  | EDI | 5907723028791 |  |  | PRP30\W01 | 140 | [5 empty] | 1 | Pokretlo_PRP30.png | SPAMEL_PL_Pokretlo_PRP_30.pdf | [8 empty] | pokrętło, pokrętła, rsi, przk, rsb | PRZK |  | 0.0666 | 0.0666 | 0.451 | 0.08 | 0.09 | Paweł Sobczak | 512533311 | p.sobczak@spamel.com.pl
1336 | PRZK-3063N\W01 | PRZEŁĄ.ŻRÓDŁA.ZASI.3 BIEGUN+N(NIEROZŁĄCZ DO POKRĘTŁA ZEWNĘTRZNEGO | szt | 1 | 454.71 | PLN | 23 | 8536 50 80 |  |  |  | A | F |  | EDI | 5907723026902 |  |  | PRZK-3063N\W01 | 8010 | [5 empty] | 1 | PRZK-W01.png | SPAMEL_PL_Przelacznik_zrodla_zasilania_PRZK_63.pdf | Certyfikat_bezpieczenstwa_rsi_przk_63_pl.pdf |  | Certyfikat_zgodnosci_CE_RSI_PRZK_63.pdf |  | Zastosowanie Przełączniki źródła zasilania PRZK są zbudowane na bazie rozłączników RSI w związku z tym posiadają wszystkie cechy tych rozłączników. Przełączniki PRZK stanowią konstrukcyjne połączenie, jedną wspólną pokrywą, dwóch rozłączników typu RSI. Rozwiązanie to zapewnia doskonałą sztywność układu, a co za tym idzie, pewność działania i bezpieczeństwo użytkowania. Przełączniki PRZK wyposażone w specjalne zaprojektowany sprzęgacz stanowią kompleksowe rozwiązanie potrzeby przełączania rodzajów zasilania np. Typu Sieć - Agregat. Budowa Rodzina łączników izolacyjnych RSI spełnia wszystkie wymagania stawiane nowoczesnej aparaturze niskonapięciowej i jest zgodna z dyrektywami: 73/23/EWG i 93/68/EWG. Rodzina RSI posiada następujące cechy: • wysokie parametry elektryczne i niezawodne działanie aparatu zapewnione przez samoczyszczący układ nożowych styków oraz efektywne komory gaszeniowe, • niezawodny mechanizm napędowy gwarantujący załączanie i wyłączanie aparatu niezależnie od szybkości przełączania przez operatora, • bezpieczeństwo obsługi zapewnione przez osłony zacisków o stopniu ochrony IP20 dostarczane w standardzie, • wykonanie 3 i 4 biegunowe, z czwartym biegunem rozłączalnym lub nierozłączalnym, • szybkie mocowanie na szynie TS35, • możliwość mocowania w większości standardowych rozdzielni bez żadnych dodatkowych elementów (wysokość płyty przedniej 45 mm), • możliwość zablokowania napędu i zabezpieczenia pokrętła w pozycji wyłącz (0-OFF) za pomocą trzech kłódek, • bezpieczne zaciski przyłączeniowe, • przyłączanie przewodów nieobrobionych (bez końcówek kablowych) do 70 mm, • niezawodna identyfikacja stanu rozłącznika - pokrętło zawsze wskazuje aktualną pozycję styków, • specjalna konstrukcja pokrętła zewnętrznego uniemożliwiająca otwarcie drzwi rozdzielnicy w pozycji załącz (I-ON), • możliwość awaryjnego otwarcia drzwi rozdzielnicy (osłony) w stanie zamkniętym rozłącznika (wg instrukcji), • materiały użyte do produkcji nadają się do powtórnego przetworzenia i są przyjazne dla środowiska. Linki » Przełączniki źródła zasilania PRZK |  |  |  | przk, przełącznik, przełącznik zasilania, przełącznik sieć, agregat, przełącznik sieć-agregat, przełączniki, agregaty, sprzęgacz | PRZK |  | 0.9688 | 1.0238 | 0.105 | 0.135 | 0.173 | Paweł Sobczak | 512533311 | p.sobczak@spamel.com.pl
1337 | PRZK-3063N\W02 | PRZEŁĄ.ŻRÓDŁA.ZASI.3 BIEGUN+N(NIEROZŁĄCZ Z POKRĘTŁEM NA ROZŁĄCZNIKU | szt | 1 | 457.65 | PLN | 23 | 8536 50 80 |  |  |  | A | F |  | EDI | 5907723026919 |  |  | PRZK-3063N\W02 | 8010 | [5 empty] | 1 | PRZK-3063N-W02.png | SPAMEL_PL_Przelacznik_zrodla_zasilania_PRZK_63.pdf | Certyfikat_bezpieczenstwa_rsi_przk_63_pl.pdf |  | Certyfikat_zgodnosci_CE_RSI_PRZK_63.pdf |  | Zastosowanie Przełączniki źródła zasilania PRZK są zbudowane na bazie rozłączników RSI w związku z tym posiadają wszystkie cechy tych rozłączników. Przełączniki PRZK stanowią konstrukcyjne połączenie, jedną wspólną pokrywą, dwóch rozłączników typu RSI. Rozwiązanie to zapewnia doskonałą sztywność układu, a co za tym idzie, pewność działania i bezpieczeństwo użytkowania. Przełączniki PRZK wyposażone w specjalne zaprojektowany sprzęgacz stanowią kompleksowe rozwiązanie potrzeby przełączania rodzajów zasilania np. Typu Sieć - Agregat. Budowa Rodzina łączników izolacyjnych RSI spełnia wszystkie wymagania stawiane nowoczesnej aparaturze niskonapięciowej i jest zgodna z dyrektywami: 73/23/EWG i 93/68/EWG. Rodzina RSI posiada następujące cechy: • wysokie parametry elektryczne i niezawodne działanie aparatu zapewnione przez samoczyszczący układ nożowych styków oraz efektywne komory gaszeniowe, • niezawodny mechanizm napędowy gwarantujący załączanie i wyłączanie aparatu niezależnie od szybkości przełączania przez operatora, • bezpieczeństwo obsługi zapewnione przez osłony zacisków o stopniu ochrony IP20 dostarczane w standardzie, • wykonanie 3 i 4 biegunowe, z czwartym biegunem rozłączalnym lub nierozłączalnym, • szybkie mocowanie na szynie TS35, • możliwość mocowania w większości standardowych rozdzielni bez żadnych dodatkowych elementów (wysokość płyty przedniej 45 mm), • możliwość zablokowania napędu i zabezpieczenia pokrętła w pozycji wyłącz (0-OFF) za pomocą trzech kłódek, • bezpieczne zaciski przyłączeniowe, • przyłączanie przewodów nieobrobionych (bez końcówek kablowych) do 70 mm, • niezawodna identyfikacja stanu rozłącznika - pokrętło zawsze wskazuje aktualną pozycję styków, • specjalna konstrukcja pokrętła zewnętrznego uniemożliwiająca otwarcie drzwi rozdzielnicy w pozycji załącz (I-ON), • możliwość awaryjnego otwarcia drzwi rozdzielnicy (osłony) w stanie zamkniętym rozłącznika (wg instrukcji), • materiały użyte do produkcji nadają się do powtórnego przetworzenia i są przyjazne dla środowiska. Linki » Przełączniki źródła zasilania PRZK |  |  |  | przk, przełącznik, przełącznik zasilania, przełącznik sieć, agregat, przełącznik sieć-agregat, przełączniki, agregaty, sprzęgacz | PRZK |  | 0.9715 | 1.0265 | 0.105 | 0.135 | 0.173 | Paweł Sobczak | 512533311 | p.sobczak@spamel.com.pl
1338 | PRZK-3063NOBA\/ | PRZEŁĄ.ŻRÓDŁA.ZASI.3 BIEG.+N 63A W OBUD. OBUDOWA ABS Z POKRĘTŁEM CZARNYM | szt | 1 | 1035.63 | PLN | 23 | 8536 50 80 |  |  |  | A | F |  | EDI | 5907723049963 |  |  | PRZK-3063NOBA\/ | 8010 | [5 empty] | 1 | przk-ob.png | SPAMEL_PL_Przelacznik_zrodla_zasilania_PRZK_63_w_obudowie_OBA_OBP.pdf | Certyfikat_bezpieczenstwa_rsi_przk_63_pl.pdf |  | Certyfikat_zgodnosci_CE_RSI_PRZK_63.pdf |  | Zastosowanie Przełączniki źródła zasilania PRZK są zbudowane na bazie rozłączników RSI w związku z tym posiadają wszystkie cechy tych rozłączników. Przełączniki PRZK stanowią konstrukcyjne połączenie, jedną wspólną pokrywą, dwóch rozłączników typu RSI. Rozwiązanie to zapewnia doskonałą sztywność układu, a co za tym idzie, pewność działania i bezpieczeństwo użytkowania. Przełączniki PRZK wyposażone w specjalne zaprojektowany sprzęgacz stanowią kompleksowe rozwiązanie potrzeby przełączania rodzajów zasilania np. Typu Sieć - Agregat. Budowa Rodzina łączników izolacyjnych RSI spełnia wszystkie wymagania stawiane nowoczesnej aparaturze niskonapięciowej i jest zgodna z dyrektywami: 73/23/EWG i 93/68/EWG. Rodzina RSI posiada następujące cechy: • wysokie parametry elektryczne i niezawodne działanie aparatu zapewnione przez samoczyszczący układ nożowych styków oraz efektywne komory gaszeniowe, • niezawodny mechanizm napędowy gwarantujący załączanie i wyłączanie aparatu niezależnie od szybkości przełączania przez operatora, • bezpieczeństwo obsługi zapewnione przez osłony zacisków o stopniu ochrony IP20 dostarczane w standardzie, • wykonanie 3 i 4 biegunowe, z czwartym biegunem rozłączalnym lub nierozłączalnym, • szybkie mocowanie na szynie TS35, • możliwość mocowania w większości standardowych rozdzielni bez żadnych dodatkowych elementów (wysokość płyty przedniej 45 mm), • możliwość zablokowania napędu i zabezpieczenia pokrętła w pozycji wyłącz (0-OFF) za pomocą trzech kłódek, • bezpieczne zaciski przyłączeniowe, • przyłączanie przewodów nieobrobionych (bez końcówek kablowych) do 70 mm, • niezawodna identyfikacja stanu rozłącznika - pokrętło zawsze wskazuje aktualną pozycję styków, • specjalna konstrukcja pokrętła zewnętrznego uniemożliwiająca otwarcie drzwi rozdzielnicy w pozycji załącz (I-ON), • możliwość awaryjnego otwarcia drzwi rozdzielnicy (osłony) w stanie zamkniętym rozłącznika (wg instrukcji), • materiały użyte do produkcji nadają się do powtórnego przetworzenia i są przyjazne dla środowiska. Linki » Przełączniki źródła zasilania PRZK |  |  |  | przk, przełącznik, przełącznik zasilania, przełącznik sieć, agregat, przełącznik sieć-agregat, przełączniki, agregaty, sprzęgacz | PRZK |  | 2.5688 | 2.6238 | 0.105 | 0.135 | 0.173 | Paweł Sobczak | 512533311 | p.sobczak@spamel.com.pl
1339 | PRZK-3063NOBP\/ | PRZEŁĄ.ŻRÓDŁA.ZASI.3 BIEG.+N 63A W OBUD. OBUDOWA OBP Z POKRĘTŁEM CZARNYM | szt | 1 | 1255.67 | PLN | 23 | 8536 50 80 |  |  |  | A | F |  | EDI | 5907723063495 |  |  | PRZK-3063NOBP\/ | 8010 | [5 empty] | 1 | przk-ob.png | SPAMEL_PL_Przelacznik_zrodla_zasilania_PRZK_63_w_obudowie_OBA_OBP.pdf | Certyfikat_bezpieczenstwa_rsi_przk_63_pl.pdf |  | Certyfikat_zgodnosci_CE_RSI_PRZK_63.pdf |  | Zastosowanie Przełączniki źródła zasilania PRZK są zbudowane na bazie rozłączników RSI w związku z tym posiadają wszystkie cechy tych rozłączników. Przełączniki PRZK stanowią konstrukcyjne połączenie, jedną wspólną pokrywą, dwóch rozłączników typu RSI. Rozwiązanie to zapewnia doskonałą sztywność układu, a co za tym idzie, pewność działania i bezpieczeństwo użytkowania. Przełączniki PRZK wyposażone w specjalne zaprojektowany sprzęgacz stanowią kompleksowe rozwiązanie potrzeby przełączania rodzajów zasilania np. Typu Sieć - Agregat. Budowa Rodzina łączników izolacyjnych RSI spełnia wszystkie wymagania stawiane nowoczesnej aparaturze niskonapięciowej i jest zgodna z dyrektywami: 73/23/EWG i 93/68/EWG. Rodzina RSI posiada następujące cechy: • wysokie parametry elektryczne i niezawodne działanie aparatu zapewnione przez samoczyszczący układ nożowych styków oraz efektywne komory gaszeniowe, • niezawodny mechanizm napędowy gwarantujący załączanie i wyłączanie aparatu niezależnie od szybkości przełączania przez operatora, • bezpieczeństwo obsługi zapewnione przez osłony zacisków o stopniu ochrony IP20 dostarczane w standardzie, • wykonanie 3 i 4 biegunowe, z czwartym biegunem rozłączalnym lub nierozłączalnym, • szybkie mocowanie na szynie TS35, • możliwość mocowania w większości standardowych rozdzielni bez żadnych dodatkowych elementów (wysokość płyty przedniej 45 mm), • możliwość zablokowania napędu i zabezpieczenia pokrętła w pozycji wyłącz (0-OFF) za pomocą trzech kłódek, • bezpieczne zaciski przyłączeniowe, • przyłączanie przewodów nieobrobionych (bez końcówek kablowych) do 70 mm, • niezawodna identyfikacja stanu rozłącznika - pokrętło zawsze wskazuje aktualną pozycję styków, • specjalna konstrukcja pokrętła zewnętrznego uniemożliwiająca otwarcie drzwi rozdzielnicy w pozycji załącz (I-ON), • możliwość awaryjnego otwarcia drzwi rozdzielnicy (osłony) w stanie zamkniętym rozłącznika (wg instrukcji), • materiały użyte do produkcji nadają się do powtórnego przetworzenia i są przyjazne dla środowiska. Linki » Przełączniki źródła zasilania PRZK |  |  |  | przk, przełącznik, przełącznik zasilania, przełącznik sieć, agregat, przełącznik sieć-agregat, przełączniki, agregaty, sprzęgacz | PRZK |  | 2.5688 | 2.6238 | 0.105 | 0.135 | 0.173 | Paweł Sobczak | 512533311 | p.sobczak@spamel.com.pl
1340 | PRZK-3080N\W01 | PRZEŁĄ.ŻRÓDŁA.ZASI.3 BIEGUN+N(NIEROZŁĄCZ DO POKRĘTŁA ZEWNĘTRZNEGO | szt | 1 | 484.07 | PLN | 23 | 8536 50 80 |  |  |  | A | F |  | EDI | 5907723031920 |  |  | PRZK-3080N\W01 | 8011 | [5 empty] | 1 | PRZK-W01.png | SPAMEL_PL_Przelacznik_zrodla_zasilania_PRZK_80.pdf | Certyfikat_bezpieczenstwa_rsi_przk_80_pl.pdf |  | Certyfikat_zgodnosci_CE_RSI_PRZK_80.pdf |  | Zastosowanie Przełączniki źródła zasilania PRZK są zbudowane na bazie rozłączników RSI w związku z tym posiadają wszystkie cechy tych rozłączników. Przełączniki PRZK stanowią konstrukcyjne połączenie, jedną wspólną pokrywą, dwóch rozłączników typu RSI. Rozwiązanie to zapewnia doskonałą sztywność układu, a co za tym idzie, pewność działania i bezpieczeństwo użytkowania. Przełączniki PRZK wyposażone w specjalne zaprojektowany sprzęgacz stanowią kompleksowe rozwiązanie potrzeby przełączania rodzajów zasilania np. Typu Sieć - Agregat. Budowa Rodzina łączników izolacyjnych RSI spełnia wszystkie wymagania stawiane nowoczesnej aparaturze niskonapięciowej i jest zgodna z dyrektywami: 73/23/EWG i 93/68/EWG. Rodzina RSI posiada następujące cechy: • wysokie parametry elektryczne i niezawodne działanie aparatu zapewnione przez samoczyszczący układ nożowych styków oraz efektywne komory gaszeniowe, • niezawodny mechanizm napędowy gwarantujący załączanie i wyłączanie aparatu niezależnie od szybkości przełączania przez operatora, • bezpieczeństwo obsługi zapewnione przez osłony zacisków o stopniu ochrony IP20 dostarczane w standardzie, • wykonanie 3 i 4 biegunowe, z czwartym biegunem rozłączalnym lub nierozłączalnym, • szybkie mocowanie na szynie TS35, • możliwość mocowania w większości standardowych rozdzielni bez żadnych dodatkowych elementów (wysokość płyty przedniej 45 mm), • możliwość zablokowania napędu i zabezpieczenia pokrętła w pozycji wyłącz (0-OFF) za pomocą trzech kłódek, • bezpieczne zaciski przyłączeniowe, • przyłączanie przewodów nieobrobionych (bez końcówek kablowych) do 70 mm, • niezawodna identyfikacja stanu rozłącznika - pokrętło zawsze wskazuje aktualną pozycję styków, • specjalna konstrukcja pokrętła zewnętrznego uniemożliwiająca otwarcie drzwi rozdzielnicy w pozycji załącz (I-ON), • możliwość awaryjnego otwarcia drzwi rozdzielnicy (osłony) w stanie zamkniętym rozłącznika (wg instrukcji), • materiały użyte do produkcji nadają się do powtórnego przetworzenia i są przyjazne dla środowiska. Linki » Przełączniki źródła zasilania PRZK |  |  |  | przk, przełącznik, przełącznik zasilania, przełącznik sieć, agregat, przełącznik sieć-agregat, przełączniki, agregaty, sprzęgacz | PRZK |  | 0.9663 | 1.0213 | 0.105 | 0.135 | 0.173 | Paweł Sobczak | 512533311 | p.sobczak@spamel.com.pl
1341 | PRZK-3080N\W02 | PRZEŁĄ.ŻRÓDŁA.ZASI.3 BIEGUN+N(NIEROZŁĄCZ Z POKRĘTŁEM NA ROZŁĄCZNIKU | szt | 1 | 487 | PLN | 23 | 8536 50 80 |  |  |  | A | F |  | EDI | 5907723023659 |  |  | PRZK-3080N\W02 | 8011 | [5 empty] | 1 | PRZK-W02.png | SPAMEL_PL_Przelacznik_zrodla_zasilania_PRZK_80.pdf | Certyfikat_bezpieczenstwa_rsi_przk_80_pl.pdf |  | Certyfikat_zgodnosci_CE_RSI_PRZK_80.pdf |  | Zastosowanie Przełączniki źródła zasilania PRZK są zbudowane na bazie rozłączników RSI w związku z tym posiadają wszystkie cechy tych rozłączników. Przełączniki PRZK stanowią konstrukcyjne połączenie, jedną wspólną pokrywą, dwóch rozłączników typu RSI. Rozwiązanie to zapewnia doskonałą sztywność układu, a co za tym idzie, pewność działania i bezpieczeństwo użytkowania. Przełączniki PRZK wyposażone w specjalne zaprojektowany sprzęgacz stanowią kompleksowe rozwiązanie potrzeby przełączania rodzajów zasilania np. Typu Sieć - Agregat. Budowa Rodzina łączników izolacyjnych RSI spełnia wszystkie wymagania stawiane nowoczesnej aparaturze niskonapięciowej i jest zgodna z dyrektywami: 73/23/EWG i 93/68/EWG. Rodzina RSI posiada następujące cechy: • wysokie parametry elektryczne i niezawodne działanie aparatu zapewnione przez samoczyszczący układ nożowych styków oraz efektywne komory gaszeniowe, • niezawodny mechanizm napędowy gwarantujący załączanie i wyłączanie aparatu niezależnie od szybkości przełączania przez operatora, • bezpieczeństwo obsługi zapewnione przez osłony zacisków o stopniu ochrony IP20 dostarczane w standardzie, • wykonanie 3 i 4 biegunowe, z czwartym biegunem rozłączalnym lub nierozłączalnym, • szybkie mocowanie na szynie TS35, • możliwość mocowania w większości standardowych rozdzielni bez żadnych dodatkowych elementów (wysokość płyty przedniej 45 mm), • możliwość zablokowania napędu i zabezpieczenia pokrętła w pozycji wyłącz (0-OFF) za pomocą trzech kłódek, • bezpieczne zaciski przyłączeniowe, • przyłączanie przewodów nieobrobionych (bez końcówek kablowych) do 70 mm, • niezawodna identyfikacja stanu rozłącznika - pokrętło zawsze wskazuje aktualną pozycję styków, • specjalna konstrukcja pokrętła zewnętrznego uniemożliwiająca otwarcie drzwi rozdzielnicy w pozycji załącz (I-ON), • możliwość awaryjnego otwarcia drzwi rozdzielnicy (osłony) w stanie zamkniętym rozłącznika (wg instrukcji), • materiały użyte do produkcji nadają się do powtórnego przetworzenia i są przyjazne dla środowiska. Linki » Przełączniki źródła zasilania PRZK |  |  |  | przk, przełącznik, przełącznik zasilania, przełącznik sieć, agregat, przełącznik sieć-agregat, przełączniki, agregaty, sprzęgacz | PRZK |  | 0.969 | 1.024 | 0.105 | 0.135 | 0.173 | Paweł Sobczak | 512533311 | p.sobczak@spamel.com.pl
1342 | PRZK-3080NOBA\/ | PRZEŁĄ.ŻRÓDŁA.ZASI.3 BIEG.+N 80A W OBUD. OBUDOWA ABS Z POKRĘTŁEM CZARNYM | szt | 1 | 1064.96 | PLN | 23 | 8536 50 80 |  |  |  | A | F |  | EDI | 5907723052277 |  |  | PRZK-3080NOBA\/ | 8011 | [5 empty] | 1 | przk-ob.png | SPAMEL_PL_Przelacznik_zrodla_zasilania_PRZK_80_w_obudowie_OBA_OBP.pdf | Certyfikat_bezpieczenstwa_rsi_przk_80_pl.pdf |  | Certyfikat_zgodnosci_CE_RSI_PRZK_80.pdf |  | Zastosowanie Przełączniki źródła zasilania PRZK są zbudowane na bazie rozłączników RSI w związku z tym posiadają wszystkie cechy tych rozłączników. Przełączniki PRZK stanowią konstrukcyjne połączenie, jedną wspólną pokrywą, dwóch rozłączników typu RSI. Rozwiązanie to zapewnia doskonałą sztywność układu, a co za tym idzie, pewność działania i bezpieczeństwo użytkowania. Przełączniki PRZK wyposażone w specjalne zaprojektowany sprzęgacz stanowią kompleksowe rozwiązanie potrzeby przełączania rodzajów zasilania np. Typu Sieć - Agregat. Budowa Rodzina łączników izolacyjnych RSI spełnia wszystkie wymagania stawiane nowoczesnej aparaturze niskonapięciowej i jest zgodna z dyrektywami: 73/23/EWG i 93/68/EWG. Rodzina RSI posiada następujące cechy: • wysokie parametry elektryczne i niezawodne działanie aparatu zapewnione przez samoczyszczący układ nożowych styków oraz efektywne komory gaszeniowe, • niezawodny mechanizm napędowy gwarantujący załączanie i wyłączanie aparatu niezależnie od szybkości przełączania przez operatora, • bezpieczeństwo obsługi zapewnione przez osłony zacisków o stopniu ochrony IP20 dostarczane w standardzie, • wykonanie 3 i 4 biegunowe, z czwartym biegunem rozłączalnym lub nierozłączalnym, • szybkie mocowanie na szynie TS35, • możliwość mocowania w większości standardowych rozdzielni bez żadnych dodatkowych elementów (wysokość płyty przedniej 45 mm), • możliwość zablokowania napędu i zabezpieczenia pokrętła w pozycji wyłącz (0-OFF) za pomocą trzech kłódek, • bezpieczne zaciski przyłączeniowe, • przyłączanie przewodów nieobrobionych (bez końcówek kablowych) do 70 mm, • niezawodna identyfikacja stanu rozłącznika - pokrętło zawsze wskazuje aktualną pozycję styków, • specjalna konstrukcja pokrętła zewnętrznego uniemożliwiająca otwarcie drzwi rozdzielnicy w pozycji załącz (I-ON), • możliwość awaryjnego otwarcia drzwi rozdzielnicy (osłony) w stanie zamkniętym rozłącznika (wg instrukcji), • materiały użyte do produkcji nadają się do powtórnego przetworzenia i są przyjazne dla środowiska. Linki » Przełączniki źródła zasilania PRZK |  |  |  | przk, przełącznik, przełącznik zasilania, przełącznik sieć, agregat, przełącznik sieć-agregat, przełączniki, agregaty, sprzęgacz | PRZK |  | 2.5688 | 2.6238 | 0.105 | 0.135 | 0.173 | Paweł Sobczak | 512533311 | p.sobczak@spamel.com.pl
1343 | PRZK-3080NOBP\/ | PRZEŁĄ.ŻRÓDŁA.ZASI.3 BIEG.+N 80A W OBUD. OBUDOWA OBP Z POKRĘTŁEM CZARNYM | szt | 1 | 1331.04 | PLN | 23 | 8536 50 80 |  |  |  | A | F |  | EDI | 5907723063501 |  |  | PRZK-3080NOBP\/ | 8011 | [5 empty] | 1 | przk-ob.png | SPAMEL_PL_Przelacznik_zrodla_zasilania_PRZK_80_w_obudowie_OBA_OBP.pdf | Certyfikat_bezpieczenstwa_rsi_przk_80_pl.pdf |  | Certyfikat_zgodnosci_CE_RSI_PRZK_80.pdf |  | Zastosowanie Przełączniki źródła zasilania PRZK są zbudowane na bazie rozłączników RSI w związku z tym posiadają wszystkie cechy tych rozłączników. Przełączniki PRZK stanowią konstrukcyjne połączenie, jedną wspólną pokrywą, dwóch rozłączników typu RSI. Rozwiązanie to zapewnia doskonałą sztywność układu, a co za tym idzie, pewność działania i bezpieczeństwo użytkowania. Przełączniki PRZK wyposażone w specjalne zaprojektowany sprzęgacz stanowią kompleksowe rozwiązanie potrzeby przełączania rodzajów zasilania np. Typu Sieć - Agregat. Budowa Rodzina łączników izolacyjnych RSI spełnia wszystkie wymagania stawiane nowoczesnej aparaturze niskonapięciowej i jest zgodna z dyrektywami: 73/23/EWG i 93/68/EWG. Rodzina RSI posiada następujące cechy: • wysokie parametry elektryczne i niezawodne działanie aparatu zapewnione przez samoczyszczący układ nożowych styków oraz efektywne komory gaszeniowe, • niezawodny mechanizm napędowy gwarantujący załączanie i wyłączanie aparatu niezależnie od szybkości przełączania przez operatora, • bezpieczeństwo obsługi zapewnione przez osłony zacisków o stopniu ochrony IP20 dostarczane w standardzie, • wykonanie 3 i 4 biegunowe, z czwartym biegunem rozłączalnym lub nierozłączalnym, • szybkie mocowanie na szynie TS35, • możliwość mocowania w większości standardowych rozdzielni bez żadnych dodatkowych elementów (wysokość płyty przedniej 45 mm), • możliwość zablokowania napędu i zabezpieczenia pokrętła w pozycji wyłącz (0-OFF) za pomocą trzech kłódek, • bezpieczne zaciski przyłączeniowe, • przyłączanie przewodów nieobrobionych (bez końcówek kablowych) do 70 mm, • niezawodna identyfikacja stanu rozłącznika - pokrętło zawsze wskazuje aktualną pozycję styków, • specjalna konstrukcja pokrętła zewnętrznego uniemożliwiająca otwarcie drzwi rozdzielnicy w pozycji załącz (I-ON), • możliwość awaryjnego otwarcia drzwi rozdzielnicy (osłony) w stanie zamkniętym rozłącznika (wg instrukcji), • materiały użyte do produkcji nadają się do powtórnego przetworzenia i są przyjazne dla środowiska. Linki » Przełączniki źródła zasilania PRZK |  |  |  | przk, przełącznik, przełącznik zasilania, przełącznik sieć, agregat, przełącznik sieć-agregat, przełączniki, agregaty, sprzęgacz | PRZK |  | 2.5683 | 2.6233 | 0.105 | 0.135 | 0.173 | Paweł Sobczak | 512533311 | p.sobczak@spamel.com.pl
1344 | PRZK-3125N\OBA | PRZEŁĄ.ŻRÓDŁA.ZASI.3 BIEGUN+N(NIEROZŁĄCZ W OBUDOWIE Z ABS | szt | 1 | 1481.5 | PLN | 23 | 8536 50 80 |  |  |  | A | F |  | EDI | 5907723012752 |  |  | PRZK-3125N\OBA | 8012 | [5 empty] | 1 | przk-ob.png | SPAMEL_PL_Przelacznik_zrodla_zasilania_PRZK_125_w_obudowie_OBA_OBP.pdf | Certyfikat_bezpieczenstwa_rsi_przk_125_pl.pdf |  | Certyfikat_Zgodnosci_CE_RSI_PRZK_125_pl.pdf |  | Zastosowanie Przełączniki źródła zasilania PRZK są zbudowane na bazie rozłączników RSI w związku z tym posiadają wszystkie cechy tych rozłączników. Przełączniki PRZK stanowią konstrukcyjne połączenie, jedną wspólną pokrywą, dwóch rozłączników typu RSI. Rozwiązanie to zapewnia doskonałą sztywność układu, a co za tym idzie, pewność działania i bezpieczeństwo użytkowania. Przełączniki PRZK wyposażone w specjalne zaprojektowany sprzęgacz stanowią kompleksowe rozwiązanie potrzeby przełączania rodzajów zasilania np. Typu Sieć - Agregat. Budowa Rodzina łączników izolacyjnych RSI spełnia wszystkie wymagania stawiane nowoczesnej aparaturze niskonapięciowej i jest zgodna z dyrektywami: 73/23/EWG i 93/68/EWG. Rodzina RSI posiada następujące cechy: • wysokie parametry elektryczne i niezawodne działanie aparatu zapewnione przez samoczyszczący układ nożowych styków oraz efektywne komory gaszeniowe, • niezawodny mechanizm napędowy gwarantujący załączanie i wyłączanie aparatu niezależnie od szybkości przełączania przez operatora, • bezpieczeństwo obsługi zapewnione przez osłony zacisków o stopniu ochrony IP20 dostarczane w standardzie, • wykonanie 3 i 4 biegunowe, z czwartym biegunem rozłączalnym lub nierozłączalnym, • szybkie mocowanie na szynie TS35, • możliwość mocowania w większości standardowych rozdzielni bez żadnych dodatkowych elementów (wysokość płyty przedniej 45 mm), • możliwość zablokowania napędu i zabezpieczenia pokrętła w pozycji wyłącz (0-OFF) za pomocą trzech kłódek, • bezpieczne zaciski przyłączeniowe, • przyłączanie przewodów nieobrobionych (bez końcówek kablowych) do 70 mm, • niezawodna identyfikacja stanu rozłącznika - pokrętło zawsze wskazuje aktualną pozycję styków, • specjalna konstrukcja pokrętła zewnętrznego uniemożliwiająca otwarcie drzwi rozdzielnicy w pozycji załącz (I-ON), • możliwość awaryjnego otwarcia drzwi rozdzielnicy (osłony) w stanie zamkniętym rozłącznika (wg instrukcji), • materiały użyte do produkcji nadają się do powtórnego przetworzenia i są przyjazne dla środowiska. Linki » Przełączniki źródła zasilania PRZK |  |  |  | przk, przełącznik, przełącznik zasilania, przełącznik sieć, agregat, przełącznik sieć-agregat, przełączniki, agregaty, sprzęgacz | PRZK |  | 3.4332 | 3.5182 | 0.15 | 0.213 | 0.15 | Paweł Sobczak | 512533311 | p.sobczak@spamel.com.pl
1345 | PRZK-3125N\OBP | PRZEŁĄ.ŻRÓDŁA.ZASI.3 BIEGUN+N(NIEROZŁĄCZ W OBUDOWIE Z POLIWĘGLANU | szt | 1 | 1701.53 | PLN | 23 | 8536 50 80 |  |  |  | A | F |  | EDI | 5907723012769 |  |  | PRZK-3125N\OBP | 8012 | [5 empty] | 1 | przk-ob.png | SPAMEL_PL_Przelacznik_zrodla_zasilania_PRZK_125_w_obudowie_OBA_OBP.pdf | Certyfikat_bezpieczenstwa_rsi_przk_125_pl.pdf |  | Certyfikat_Zgodnosci_CE_RSI_PRZK_125_pl.pdf |  | Zastosowanie Przełączniki źródła zasilania PRZK są zbudowane na bazie rozłączników RSI w związku z tym posiadają wszystkie cechy tych rozłączników. Przełączniki PRZK stanowią konstrukcyjne połączenie, jedną wspólną pokrywą, dwóch rozłączników typu RSI. Rozwiązanie to zapewnia doskonałą sztywność układu, a co za tym idzie, pewność działania i bezpieczeństwo użytkowania. Przełączniki PRZK wyposażone w specjalne zaprojektowany sprzęgacz stanowią kompleksowe rozwiązanie potrzeby przełączania rodzajów zasilania np. Typu Sieć - Agregat. Budowa Rodzina łączników izolacyjnych RSI spełnia wszystkie wymagania stawiane nowoczesnej aparaturze niskonapięciowej i jest zgodna z dyrektywami: 73/23/EWG i 93/68/EWG. Rodzina RSI posiada następujące cechy: • wysokie parametry elektryczne i niezawodne działanie aparatu zapewnione przez samoczyszczący układ nożowych styków oraz efektywne komory gaszeniowe, • niezawodny mechanizm napędowy gwarantujący załączanie i wyłączanie aparatu niezależnie od szybkości przełączania przez operatora, • bezpieczeństwo obsługi zapewnione przez osłony zacisków o stopniu ochrony IP20 dostarczane w standardzie, • wykonanie 3 i 4 biegunowe, z czwartym biegunem rozłączalnym lub nierozłączalnym, • szybkie mocowanie na szynie TS35, • możliwość mocowania w większości standardowych rozdzielni bez żadnych dodatkowych elementów (wysokość płyty przedniej 45 mm), • możliwość zablokowania napędu i zabezpieczenia pokrętła w pozycji wyłącz (0-OFF) za pomocą trzech kłódek, • bezpieczne zaciski przyłączeniowe, • przyłączanie przewodów nieobrobionych (bez końcówek kablowych) do 70 mm, • niezawodna identyfikacja stanu rozłącznika - pokrętło zawsze wskazuje aktualną pozycję styków, • specjalna konstrukcja pokrętła zewnętrznego uniemożliwiająca otwarcie drzwi rozdzielnicy w pozycji załącz (I-ON), • możliwość awaryjnego otwarcia drzwi rozdzielnicy (osłony) w stanie zamkniętym rozłącznika (wg instrukcji), • materiały użyte do produkcji nadają się do powtórnego przetworzenia i są przyjazne dla środowiska. Linki » Przełączniki źródła zasilania PRZK |  |  |  | przk, przełącznik, przełącznik zasilania, przełącznik sieć, agregat, przełącznik sieć-agregat, przełączniki, agregaty, sprzęgacz | PRZK |  | 3.4332 | 3.5182 | 0.15 | 0.213 | 0.15 | Paweł Sobczak | 512533311 | p.sobczak@spamel.com.pl
1346 | PRZK-3125N\W01 | PRZEŁĄ.ŻRÓDŁA.ZASI.3 BIEGUN+N(NIEROZŁĄCZ DO POKRĘTŁA ZEWNĘTRZNEGO | szt | 1 | 874.29 | PLN | 23 | 8536 50 80 |  |  |  | A | F |  | EDI | 5907723010086 |  |  | PRZK-3125N\W01 | 8012 | [5 empty] | 1 | przk-125-160-w01.png | SPAMEL_PL_Przelacznik_zrodla_zasilania_PRZK_125.pdf | Certyfikat_bezpieczenstwa_rsi_przk_125_pl.pdf |  | Certyfikat_Zgodnosci_CE_RSI_PRZK_125_pl.pdf |  | Zastosowanie Przełączniki źródła zasilania PRZK są zbudowane na bazie rozłączników RSI w związku z tym posiadają wszystkie cechy tych rozłączników. Przełączniki PRZK stanowią konstrukcyjne połączenie, jedną wspólną pokrywą, dwóch rozłączników typu RSI. Rozwiązanie to zapewnia doskonałą sztywność układu, a co za tym idzie, pewność działania i bezpieczeństwo użytkowania. Przełączniki PRZK wyposażone w specjalne zaprojektowany sprzęgacz stanowią kompleksowe rozwiązanie potrzeby przełączania rodzajów zasilania np. Typu Sieć - Agregat. Budowa Rodzina łączników izolacyjnych RSI spełnia wszystkie wymagania stawiane nowoczesnej aparaturze niskonapięciowej i jest zgodna z dyrektywami: 73/23/EWG i 93/68/EWG. Rodzina RSI posiada następujące cechy: • wysokie parametry elektryczne i niezawodne działanie aparatu zapewnione przez samoczyszczący układ nożowych styków oraz efektywne komory gaszeniowe, • niezawodny mechanizm napędowy gwarantujący załączanie i wyłączanie aparatu niezależnie od szybkości przełączania przez operatora, • bezpieczeństwo obsługi zapewnione przez osłony zacisków o stopniu ochrony IP20 dostarczane w standardzie, • wykonanie 3 i 4 biegunowe, z czwartym biegunem rozłączalnym lub nierozłączalnym, • szybkie mocowanie na szynie TS35, • możliwość mocowania w większości standardowych rozdzielni bez żadnych dodatkowych elementów (wysokość płyty przedniej 45 mm), • możliwość zablokowania napędu i zabezpieczenia pokrętła w pozycji wyłącz (0-OFF) za pomocą trzech kłódek, • bezpieczne zaciski przyłączeniowe, • przyłączanie przewodów nieobrobionych (bez końcówek kablowych) do 70 mm, • niezawodna identyfikacja stanu rozłącznika - pokrętło zawsze wskazuje aktualną pozycję styków, • specjalna konstrukcja pokrętła zewnętrznego uniemożliwiająca otwarcie drzwi rozdzielnicy w pozycji załącz (I-ON), • możliwość awaryjnego otwarcia drzwi rozdzielnicy (osłony) w stanie zamkniętym rozłącznika (wg instrukcji), • materiały użyte do produkcji nadają się do powtórnego przetworzenia i są przyjazne dla środowiska. Linki » Przełączniki źródła zasilania PRZK |  |  |  | przk, przełącznik, przełącznik zasilania, przełącznik sieć, agregat, przełącznik sieć-agregat, przełączniki, agregaty, sprzęgacz | PRZK |  | 1.9857 | 2.0707 | 0.15 | 0.213 | 0.15 | Paweł Sobczak | 512533311 | p.sobczak@spamel.com.pl
1347 | PRZK-3125N\W02 | PRZEŁĄ.ŻRÓDŁA.ZASI.3 BIEGUN+N(NIEROZŁĄCZ Z POKRĘTŁEM NA ROZŁĄCZNIKU | szt | 1 | 903.58 | PLN | 23 | 8536 50 80 |  |  |  | A | F |  | EDI | 5907723010093 |  |  | PRZK-3125N\W02 | 8012 | [5 empty] | 1 | PRZK-4160-W02.png | SPAMEL_PL_Przelacznik_zrodla_zasilania_PRZK_125.pdf | Certyfikat_bezpieczenstwa_rsi_przk_125_pl.pdf |  | Certyfikat_Zgodnosci_CE_RSI_PRZK_125_pl.pdf |  | Zastosowanie Przełączniki źródła zasilania PRZK są zbudowane na bazie rozłączników RSI w związku z tym posiadają wszystkie cechy tych rozłączników. Przełączniki PRZK stanowią konstrukcyjne połączenie, jedną wspólną pokrywą, dwóch rozłączników typu RSI. Rozwiązanie to zapewnia doskonałą sztywność układu, a co za tym idzie, pewność działania i bezpieczeństwo użytkowania. Przełączniki PRZK wyposażone w specjalne zaprojektowany sprzęgacz stanowią kompleksowe rozwiązanie potrzeby przełączania rodzajów zasilania np. Typu Sieć - Agregat. Budowa Rodzina łączników izolacyjnych RSI spełnia wszystkie wymagania stawiane nowoczesnej aparaturze niskonapięciowej i jest zgodna z dyrektywami: 73/23/EWG i 93/68/EWG. Rodzina RSI posiada następujące cechy: • wysokie parametry elektryczne i niezawodne działanie aparatu zapewnione przez samoczyszczący układ nożowych styków oraz efektywne komory gaszeniowe, • niezawodny mechanizm napędowy gwarantujący załączanie i wyłączanie aparatu niezależnie od szybkości przełączania przez operatora, • bezpieczeństwo obsługi zapewnione przez osłony zacisków o stopniu ochrony IP20 dostarczane w standardzie, • wykonanie 3 i 4 biegunowe, z czwartym biegunem rozłączalnym lub nierozłączalnym, • szybkie mocowanie na szynie TS35, • możliwość mocowania w większości standardowych rozdzielni bez żadnych dodatkowych elementów (wysokość płyty przedniej 45 mm), • możliwość zablokowania napędu i zabezpieczenia pokrętła w pozycji wyłącz (0-OFF) za pomocą trzech kłódek, • bezpieczne zaciski przyłączeniowe, • przyłączanie przewodów nieobrobionych (bez końcówek kablowych) do 70 mm, • niezawodna identyfikacja stanu rozłącznika - pokrętło zawsze wskazuje aktualną pozycję styków, • specjalna konstrukcja pokrętła zewnętrznego uniemożliwiająca otwarcie drzwi rozdzielnicy w pozycji załącz (I-ON), • możliwość awaryjnego otwarcia drzwi rozdzielnicy (osłony) w stanie zamkniętym rozłącznika (wg instrukcji), • materiały użyte do produkcji nadają się do powtórnego przetworzenia i są przyjazne dla środowiska. Linki » Przełączniki źródła zasilania PRZK |  |  |  | przk, przełącznik, przełącznik zasilania, przełącznik sieć, agregat, przełącznik sieć-agregat, przełączniki, agregaty, sprzęgacz | PRZK |  | 2.0042 | 2.0892 | 0.15 | 0.213 | 0.15 | Paweł Sobczak | 512533311 | p.sobczak@spamel.com.pl
1348 | PRZK-3160N\OBA | PRZEŁĄ.ŻRÓDŁA.ZASI.3 BIEGUN+N(NIEROZŁĄCZ W OBUDOWIE Z ABS | szt | 1 | 1663.41 | PLN | 23 | 8536 50 80 |  |  |  | A | F |  | EDI | 5907723012271 |  |  | PRZK-3160N\OBA | 8013 | [5 empty] | 1 | przk-ob.png | SPAMEL_PL_Przelacznik_zrodla_zasilania_PRZK_160_w_obudowie_OBA_OBP.pdf | Certyfikat_bezpieczenstwa_rsi_przk_160_pl.pdf |  | Certyfikat_Zgodnosci_CE_RSI_PRZK_160_pl.pdf |  | Zastosowanie Przełączniki źródła zasilania PRZK są zbudowane na bazie rozłączników RSI w związku z tym posiadają wszystkie cechy tych rozłączników. Przełączniki PRZK stanowią konstrukcyjne połączenie, jedną wspólną pokrywą, dwóch rozłączników typu RSI. Rozwiązanie to zapewnia doskonałą sztywność układu, a co za tym idzie, pewność działania i bezpieczeństwo użytkowania. Przełączniki PRZK wyposażone w specjalne zaprojektowany sprzęgacz stanowią kompleksowe rozwiązanie potrzeby przełączania rodzajów zasilania np. Typu Sieć - Agregat. Budowa Rodzina łączników izolacyjnych RSI spełnia wszystkie wymagania stawiane nowoczesnej aparaturze niskonapięciowej i jest zgodna z dyrektywami: 73/23/EWG i 93/68/EWG. Rodzina RSI posiada następujące cechy: • wysokie parametry elektryczne i niezawodne działanie aparatu zapewnione przez samoczyszczący układ nożowych styków oraz efektywne komory gaszeniowe, • niezawodny mechanizm napędowy gwarantujący załączanie i wyłączanie aparatu niezależnie od szybkości przełączania przez operatora, • bezpieczeństwo obsługi zapewnione przez osłony zacisków o stopniu ochrony IP20 dostarczane w standardzie, • wykonanie 3 i 4 biegunowe, z czwartym biegunem rozłączalnym lub nierozłączalnym, • szybkie mocowanie na szynie TS35, • możliwość mocowania w większości standardowych rozdzielni bez żadnych dodatkowych elementów (wysokość płyty przedniej 45 mm), • możliwość zablokowania napędu i zabezpieczenia pokrętła w pozycji wyłącz (0-OFF) za pomocą trzech kłódek, • bezpieczne zaciski przyłączeniowe, • przyłączanie przewodów nieobrobionych (bez końcówek kablowych) do 70 mm, • niezawodna identyfikacja stanu rozłącznika - pokrętło zawsze wskazuje aktualną pozycję styków, • specjalna konstrukcja pokrętła zewnętrznego uniemożliwiająca otwarcie drzwi rozdzielnicy w pozycji załącz (I-ON), • możliwość awaryjnego otwarcia drzwi rozdzielnicy (osłony) w stanie zamkniętym rozłącznika (wg instrukcji), • materiały użyte do produkcji nadają się do powtórnego przetworzenia i są przyjazne dla środowiska. Linki » Przełączniki źródła zasilania PRZK |  |  |  | przk, przełącznik, przełącznik zasilania, przełącznik sieć, agregat, przełącznik sieć-agregat, przełączniki, agregaty, sprzęgacz | PRZK |  | 3.4332 | 3.5182 | 0.15 | 0.213 | 0.15 | Paweł Sobczak | 512533311 | p.sobczak@spamel.com.pl
1349 | PRZK-3160N\OBP | PRZEŁĄ.ŻRÓDŁA.ZASI.3 BIEGUN+N(NIEROZŁĄCZ W OBUDOWIE Z POLIWĘGLANU | szt | 1 | 1883.45 | PLN | 23 | 8536 50 80 |  |  |  | A | F |  | EDI | 5907723013063 |  |  | PRZK-3160N\OBP | 8013 | [5 empty] | 1 | przk-ob.png | SPAMEL_PL_Przelacznik_zrodla_zasilania_PRZK_160_w_obudowie_OBA_OBP.pdf | Certyfikat_bezpieczenstwa_rsi_przk_160_pl.pdf |  | Certyfikat_Zgodnosci_CE_RSI_PRZK_160_pl.pdf |  | Zastosowanie Przełączniki źródła zasilania PRZK są zbudowane na bazie rozłączników RSI w związku z tym posiadają wszystkie cechy tych rozłączników. Przełączniki PRZK stanowią konstrukcyjne połączenie, jedną wspólną pokrywą, dwóch rozłączników typu RSI. Rozwiązanie to zapewnia doskonałą sztywność układu, a co za tym idzie, pewność działania i bezpieczeństwo użytkowania. Przełączniki PRZK wyposażone w specjalne zaprojektowany sprzęgacz stanowią kompleksowe rozwiązanie potrzeby przełączania rodzajów zasilania np. Typu Sieć - Agregat. Budowa Rodzina łączników izolacyjnych RSI spełnia wszystkie wymagania stawiane nowoczesnej aparaturze niskonapięciowej i jest zgodna z dyrektywami: 73/23/EWG i 93/68/EWG. Rodzina RSI posiada następujące cechy: • wysokie parametry elektryczne i niezawodne działanie aparatu zapewnione przez samoczyszczący układ nożowych styków oraz efektywne komory gaszeniowe, • niezawodny mechanizm napędowy gwarantujący załączanie i wyłączanie aparatu niezależnie od szybkości przełączania przez operatora, • bezpieczeństwo obsługi zapewnione przez osłony zacisków o stopniu ochrony IP20 dostarczane w standardzie, • wykonanie 3 i 4 biegunowe, z czwartym biegunem rozłączalnym lub nierozłączalnym, • szybkie mocowanie na szynie TS35, • możliwość mocowania w większości standardowych rozdzielni bez żadnych dodatkowych elementów (wysokość płyty przedniej 45 mm), • możliwość zablokowania napędu i zabezpieczenia pokrętła w pozycji wyłącz (0-OFF) za pomocą trzech kłódek, • bezpieczne zaciski przyłączeniowe, • przyłączanie przewodów nieobrobionych (bez końcówek kablowych) do 70 mm, • niezawodna identyfikacja stanu rozłącznika - pokrętło zawsze wskazuje aktualną pozycję styków, • specjalna konstrukcja pokrętła zewnętrznego uniemożliwiająca otwarcie drzwi rozdzielnicy w pozycji załącz (I-ON), • możliwość awaryjnego otwarcia drzwi rozdzielnicy (osłony) w stanie zamkniętym rozłącznika (wg instrukcji), • materiały użyte do produkcji nadają się do powtórnego przetworzenia i są przyjazne dla środowiska. Linki » Przełączniki źródła zasilania PRZK |  |  |  | przk, przełącznik, przełącznik zasilania, przełącznik sieć, agregat, przełącznik sieć-agregat, przełączniki, agregaty, sprzęgacz | PRZK |  | 3.4332 | 3.5182 | 0.15 | 0.213 | 0.15 | Paweł Sobczak | 512533311 | p.sobczak@spamel.com.pl
1350 | PRZK-3160N\W01 | PRZEŁĄ.ŻRÓDŁA.ZASI.3 BIEGUN+N(NIEROZŁĄCZ DO POKRĘTŁA ZEWNĘTRZNEGO | szt | 1 | 1056.09 | PLN | 23 | 8536 50 80 |  |  |  | A | F |  | EDI | 5907723010109 |  |  | PRZK-3160N\W01 | 8013 | [5 empty] | 1 | przk-125-160-w01.png | SPAMEL_PL_Przelacznik_zrodla_zasilania_PRZK_160.pdf | Certyfikat_bezpieczenstwa_rsi_przk_160_pl.pdf |  | Certyfikat_Zgodnosci_CE_RSI_PRZK_160_pl.pdf |  | Zastosowanie Przełączniki źródła zasilania PRZK są zbudowane na bazie rozłączników RSI w związku z tym posiadają wszystkie cechy tych rozłączników. Przełączniki PRZK stanowią konstrukcyjne połączenie, jedną wspólną pokrywą, dwóch rozłączników typu RSI. Rozwiązanie to zapewnia doskonałą sztywność układu, a co za tym idzie, pewność działania i bezpieczeństwo użytkowania. Przełączniki PRZK wyposażone w specjalne zaprojektowany sprzęgacz stanowią kompleksowe rozwiązanie potrzeby przełączania rodzajów zasilania np. Typu Sieć - Agregat. Budowa Rodzina łączników izolacyjnych RSI spełnia wszystkie wymagania stawiane nowoczesnej aparaturze niskonapięciowej i jest zgodna z dyrektywami: 73/23/EWG i 93/68/EWG. Rodzina RSI posiada następujące cechy: • wysokie parametry elektryczne i niezawodne działanie aparatu zapewnione przez samoczyszczący układ nożowych styków oraz efektywne komory gaszeniowe, • niezawodny mechanizm napędowy gwarantujący załączanie i wyłączanie aparatu niezależnie od szybkości przełączania przez operatora, • bezpieczeństwo obsługi zapewnione przez osłony zacisków o stopniu ochrony IP20 dostarczane w standardzie, • wykonanie 3 i 4 biegunowe, z czwartym biegunem rozłączalnym lub nierozłączalnym, • szybkie mocowanie na szynie TS35, • możliwość mocowania w większości standardowych rozdzielni bez żadnych dodatkowych elementów (wysokość płyty przedniej 45 mm), • możliwość zablokowania napędu i zabezpieczenia pokrętła w pozycji wyłącz (0-OFF) za pomocą trzech kłódek, • bezpieczne zaciski przyłączeniowe, • przyłączanie przewodów nieobrobionych (bez końcówek kablowych) do 70 mm, • niezawodna identyfikacja stanu rozłącznika - pokrętło zawsze wskazuje aktualną pozycję styków, • specjalna konstrukcja pokrętła zewnętrznego uniemożliwiająca otwarcie drzwi rozdzielnicy w pozycji załącz (I-ON), • możliwość awaryjnego otwarcia drzwi rozdzielnicy (osłony) w stanie zamkniętym rozłącznika (wg instrukcji), • materiały użyte do produkcji nadają się do powtórnego przetworzenia i są przyjazne dla środowiska. Linki » Przełączniki źródła zasilania PRZK |  |  |  | przk, przełącznik, przełącznik zasilania, przełącznik sieć, agregat, przełącznik sieć-agregat, przełączniki, agregaty, sprzęgacz | PRZK |  | 1.9857 | 2.0707 | 0.15 | 0.213 | 0.15 | Paweł Sobczak | 512533311 | p.sobczak@spamel.com.pl
1351 | PRZK-3160N\W02 | PRZEŁĄ.ŻRÓDŁA.ZASI.3 BIEGUN+N(NIEROZŁĄCZ Z POKRĘTŁEM NA ROZŁĄCZNIKU | szt | 1 | 1085.48 | PLN | 23 | 8536 50 80 |  |  |  | A | F |  | EDI | 5907723010116 |  |  | PRZK-3160N\W02 | 8013 | [5 empty] | 1 | PRZK-4160-W02.png | SPAMEL_PL_Przelacznik_zrodla_zasilania_PRZK_160.pdf | Certyfikat_bezpieczenstwa_rsi_przk_160_pl.pdf |  | Certyfikat_Zgodnosci_CE_RSI_PRZK_160_pl.pdf |  | Zastosowanie Przełączniki źródła zasilania PRZK są zbudowane na bazie rozłączników RSI w związku z tym posiadają wszystkie cechy tych rozłączników. Przełączniki PRZK stanowią konstrukcyjne połączenie, jedną wspólną pokrywą, dwóch rozłączników typu RSI. Rozwiązanie to zapewnia doskonałą sztywność układu, a co za tym idzie, pewność działania i bezpieczeństwo użytkowania. Przełączniki PRZK wyposażone w specjalne zaprojektowany sprzęgacz stanowią kompleksowe rozwiązanie potrzeby przełączania rodzajów zasilania np. Typu Sieć - Agregat. Budowa Rodzina łączników izolacyjnych RSI spełnia wszystkie wymagania stawiane nowoczesnej aparaturze niskonapięciowej i jest zgodna z dyrektywami: 73/23/EWG i 93/68/EWG. Rodzina RSI posiada następujące cechy: • wysokie parametry elektryczne i niezawodne działanie aparatu zapewnione przez samoczyszczący układ nożowych styków oraz efektywne komory gaszeniowe, • niezawodny mechanizm napędowy gwarantujący załączanie i wyłączanie aparatu niezależnie od szybkości przełączania przez operatora, • bezpieczeństwo obsługi zapewnione przez osłony zacisków o stopniu ochrony IP20 dostarczane w standardzie, • wykonanie 3 i 4 biegunowe, z czwartym biegunem rozłączalnym lub nierozłączalnym, • szybkie mocowanie na szynie TS35, • możliwość mocowania w większości standardowych rozdzielni bez żadnych dodatkowych elementów (wysokość płyty przedniej 45 mm), • możliwość zablokowania napędu i zabezpieczenia pokrętła w pozycji wyłącz (0-OFF) za pomocą trzech kłódek, • bezpieczne zaciski przyłączeniowe, • przyłączanie przewodów nieobrobionych (bez końcówek kablowych) do 70 mm, • niezawodna identyfikacja stanu rozłącznika - pokrętło zawsze wskazuje aktualną pozycję styków, • specjalna konstrukcja pokrętła zewnętrznego uniemożliwiająca otwarcie drzwi rozdzielnicy w pozycji załącz (I-ON), • możliwość awaryjnego otwarcia drzwi rozdzielnicy (osłony) w stanie zamkniętym rozłącznika (wg instrukcji), • materiały użyte do produkcji nadają się do powtórnego przetworzenia i są przyjazne dla środowiska. Linki » Przełączniki źródła zasilania PRZK |  |  |  | przk, przełącznik, przełącznik zasilania, przełącznik sieć, agregat, przełącznik sieć-agregat, przełączniki, agregaty, sprzęgacz | PRZK |  | 2.0042 | 2.0892 | 0.15 | 0.213 | 0.15 | Paweł Sobczak | 512533311 | p.sobczak@spamel.com.pl
1352 | PRZK-4063\W01 | PRZEŁĄ.ŻRÓDŁA.ZASI.4 BIEGUNOWY 63A DO POKRĘTŁA ZEWNĘTRZNEGO | szt | 1 | 467.74 | PLN | 23 | 8536 50 80 |  |  |  | A | F |  | EDI | 5907723031517 |  |  | PRZK-4063\W01 | 8010 | [5 empty] | 1 | PRZK-W01.png | SPAMEL_PL_Przelacznik_zrodla_zasilania_PRZK_63.pdf | Certyfikat_bezpieczenstwa_rsi_przk_63_pl.pdf |  | Certyfikat_zgodnosci_CE_RSI_PRZK_63.pdf |  | Zastosowanie Przełączniki źródła zasilania PRZK są zbudowane na bazie rozłączników RSI w związku z tym posiadają wszystkie cechy tych rozłączników. Przełączniki PRZK stanowią konstrukcyjne połączenie, jedną wspólną pokrywą, dwóch rozłączników typu RSI. Rozwiązanie to zapewnia doskonałą sztywność układu, a co za tym idzie, pewność działania i bezpieczeństwo użytkowania. Przełączniki PRZK wyposażone w specjalne zaprojektowany sprzęgacz stanowią kompleksowe rozwiązanie potrzeby przełączania rodzajów zasilania np. Typu Sieć - Agregat. Budowa Rodzina łączników izolacyjnych RSI spełnia wszystkie wymagania stawiane nowoczesnej aparaturze niskonapięciowej i jest zgodna z dyrektywami: 73/23/EWG i 93/68/EWG. Rodzina RSI posiada następujące cechy: • wysokie parametry elektryczne i niezawodne działanie aparatu zapewnione przez samoczyszczący układ nożowych styków oraz efektywne komory gaszeniowe, • niezawodny mechanizm napędowy gwarantujący załączanie i wyłączanie aparatu niezależnie od szybkości przełączania przez operatora, • bezpieczeństwo obsługi zapewnione przez osłony zacisków o stopniu ochrony IP20 dostarczane w standardzie, • wykonanie 3 i 4 biegunowe, z czwartym biegunem rozłączalnym lub nierozłączalnym, • szybkie mocowanie na szynie TS35, • możliwość mocowania w większości standardowych rozdzielni bez żadnych dodatkowych elementów (wysokość płyty przedniej 45 mm), • możliwość zablokowania napędu i zabezpieczenia pokrętła w pozycji wyłącz (0-OFF) za pomocą trzech kłódek, • bezpieczne zaciski przyłączeniowe, • przyłączanie przewodów nieobrobionych (bez końcówek kablowych) do 70 mm, • niezawodna identyfikacja stanu rozłącznika - pokrętło zawsze wskazuje aktualną pozycję styków, • specjalna konstrukcja pokrętła zewnętrznego uniemożliwiająca otwarcie drzwi rozdzielnicy w pozycji załącz (I-ON), • możliwość awaryjnego otwarcia drzwi rozdzielnicy (osłony) w stanie zamkniętym rozłącznika (wg instrukcji), • materiały użyte do produkcji nadają się do powtórnego przetworzenia i są przyjazne dla środowiska. Linki » Przełączniki źródła zasilania PRZK |  |  |  | przk, przełącznik, przełącznik zasilania, przełącznik sieć, agregat, przełącznik sieć-agregat, przełączniki, agregaty, sprzęgacz | PRZK |  | 0.9824 | 1.0374 | 0.105 | 0.135 | 0.173 | Paweł Sobczak | 512533311 | p.sobczak@spamel.com.pl
1353 | PRZK-4063\W02 | PRZEŁĄ.ŻRÓDŁA.ZASI.4 BIEGUNOWY 63A Z POKRĘTŁEM NA ROZŁĄCZNIKU | szt | 1 | 472.35 | PLN | 23 | 8536 50 80 |  |  |  | A | F |  | EDI | 5907723026872 |  |  | PRZK-4063\W02 | 8010 | [5 empty] | 1 | PRZK-3063N-W02.png | SPAMEL_PL_Przelacznik_zrodla_zasilania_PRZK_63.pdf | Certyfikat_bezpieczenstwa_rsi_przk_63_pl.pdf |  | Certyfikat_zgodnosci_CE_RSI_PRZK_63.pdf |  | Zastosowanie Przełączniki źródła zasilania PRZK są zbudowane na bazie rozłączników RSI w związku z tym posiadają wszystkie cechy tych rozłączników. Przełączniki PRZK stanowią konstrukcyjne połączenie, jedną wspólną pokrywą, dwóch rozłączników typu RSI. Rozwiązanie to zapewnia doskonałą sztywność układu, a co za tym idzie, pewność działania i bezpieczeństwo użytkowania. Przełączniki PRZK wyposażone w specjalne zaprojektowany sprzęgacz stanowią kompleksowe rozwiązanie potrzeby przełączania rodzajów zasilania np. Typu Sieć - Agregat. Budowa Rodzina łączników izolacyjnych RSI spełnia wszystkie wymagania stawiane nowoczesnej aparaturze niskonapięciowej i jest zgodna z dyrektywami: 73/23/EWG i 93/68/EWG. Rodzina RSI posiada następujące cechy: • wysokie parametry elektryczne i niezawodne działanie aparatu zapewnione przez samoczyszczący układ nożowych styków oraz efektywne komory gaszeniowe, • niezawodny mechanizm napędowy gwarantujący załączanie i wyłączanie aparatu niezależnie od szybkości przełączania przez operatora, • bezpieczeństwo obsługi zapewnione przez osłony zacisków o stopniu ochrony IP20 dostarczane w standardzie, • wykonanie 3 i 4 biegunowe, z czwartym biegunem rozłączalnym lub nierozłączalnym, • szybkie mocowanie na szynie TS35, • możliwość mocowania w większości standardowych rozdzielni bez żadnych dodatkowych elementów (wysokość płyty przedniej 45 mm), • możliwość zablokowania napędu i zabezpieczenia pokrętła w pozycji wyłącz (0-OFF) za pomocą trzech kłódek, • bezpieczne zaciski przyłączeniowe, • przyłączanie przewodów nieobrobionych (bez końcówek kablowych) do 70 mm, • niezawodna identyfikacja stanu rozłącznika - pokrętło zawsze wskazuje aktualną pozycję styków, • specjalna konstrukcja pokrętła zewnętrznego uniemożliwiająca otwarcie drzwi rozdzielnicy w pozycji załącz (I-ON), • możliwość awaryjnego otwarcia drzwi rozdzielnicy (osłony) w stanie zamkniętym rozłącznika (wg instrukcji), • materiały użyte do produkcji nadają się do powtórnego przetworzenia i są przyjazne dla środowiska. Linki » Przełączniki źródła zasilania PRZK |  |  |  | przk, przełącznik, przełącznik zasilania, przełącznik sieć, agregat, przełącznik sieć-agregat, przełączniki, agregaty, sprzęgacz | PRZK |  | 0.9851 | 1.0401 | 0.105 | 0.135 | 0.173 | Paweł Sobczak | 512533311 | p.sobczak@spamel.com.pl
1354 | PRZK-4063OBA\/ | PRZEŁĄ.ŻRÓDŁA.ZASI.4 BIEG.63A W OBUDOWIE OBUDOWA ABS Z POKRĘTŁEM CZARNYM | szt | 1 | 1050.27 | PLN | 23 | 8536 50 80 |  |  |  | A | F |  | EDI | 5907723035188 |  |  | PRZK-4063OBA\/ | 8010 | [5 empty] | 1 | przk-ob.png | SPAMEL_PL_Przelacznik_zrodla_zasilania_PRZK_63_w_obudowie_OBA_OBP.pdf | Certyfikat_bezpieczenstwa_rsi_przk_63_pl.pdf |  | Certyfikat_zgodnosci_CE_RSI_PRZK_63.pdf |  | Zastosowanie Przełączniki źródła zasilania PRZK są zbudowane na bazie rozłączników RSI w związku z tym posiadają wszystkie cechy tych rozłączników. Przełączniki PRZK stanowią konstrukcyjne połączenie, jedną wspólną pokrywą, dwóch rozłączników typu RSI. Rozwiązanie to zapewnia doskonałą sztywność układu, a co za tym idzie, pewność działania i bezpieczeństwo użytkowania. Przełączniki PRZK wyposażone w specjalne zaprojektowany sprzęgacz stanowią kompleksowe rozwiązanie potrzeby przełączania rodzajów zasilania np. Typu Sieć - Agregat. Budowa Rodzina łączników izolacyjnych RSI spełnia wszystkie wymagania stawiane nowoczesnej aparaturze niskonapięciowej i jest zgodna z dyrektywami: 73/23/EWG i 93/68/EWG. Rodzina RSI posiada następujące cechy: • wysokie parametry elektryczne i niezawodne działanie aparatu zapewnione przez samoczyszczący układ nożowych styków oraz efektywne komory gaszeniowe, • niezawodny mechanizm napędowy gwarantujący załączanie i wyłączanie aparatu niezależnie od szybkości przełączania przez operatora, • bezpieczeństwo obsługi zapewnione przez osłony zacisków o stopniu ochrony IP20 dostarczane w standardzie, • wykonanie 3 i 4 biegunowe, z czwartym biegunem rozłączalnym lub nierozłączalnym, • szybkie mocowanie na szynie TS35, • możliwość mocowania w większości standardowych rozdzielni bez żadnych dodatkowych elementów (wysokość płyty przedniej 45 mm), • możliwość zablokowania napędu i zabezpieczenia pokrętła w pozycji wyłącz (0-OFF) za pomocą trzech kłódek, • bezpieczne zaciski przyłączeniowe, • przyłączanie przewodów nieobrobionych (bez końcówek kablowych) do 70 mm, • niezawodna identyfikacja stanu rozłącznika - pokrętło zawsze wskazuje aktualną pozycję styków, • specjalna konstrukcja pokrętła zewnętrznego uniemożliwiająca otwarcie drzwi rozdzielnicy w pozycji załącz (I-ON), • możliwość awaryjnego otwarcia drzwi rozdzielnicy (osłony) w stanie zamkniętym rozłącznika (wg instrukcji), • materiały użyte do produkcji nadają się do powtórnego przetworzenia i są przyjazne dla środowiska. Linki » Przełączniki źródła zasilania PRZK |  |  |  | przk, przełącznik, przełącznik zasilania, przełącznik sieć, agregat, przełącznik sieć-agregat, przełączniki, agregaty, sprzęgacz | PRZK |  | 2.5844 | 2.6394 | 0.105 | 0.135 | 0.173 | Paweł Sobczak | 512533311 | p.sobczak@spamel.com.pl
1355 | PRZK-4063N\OBA | PRZEŁĄCZ.ŻRÓDŁA ZAS.3 BIEG.+N ROZŁĄCZ. 63A W OBUDOWIE OBUDOWA ABS Z POKRĘTŁEM CZ | szt | 1 | 1097.34 | PLN | 23 | 8536 50 80 |  |  |  | A | F |  | EDI | 5907723287105 |  |  | PRZK-4063OBA\/ | 8010 | [5 empty] | 1 | przk-ob.png | SPAMEL_PL_Przelacznik_zrodla_zasilania_PRZK_63_w_obudowie_OBA_OBP.pdf | Certyfikat_bezpieczenstwa_rsi_przk_63_pl.pdf |  | Certyfikat_zgodnosci_CE_RSI_PRZK_63.pdf |  | Zastosowanie Przełączniki źródła zasilania PRZK są zbudowane na bazie rozłączników RSI w związku z tym posiadają wszystkie cechy tych rozłączników. Przełączniki PRZK stanowią konstrukcyjne połączenie, jedną wspólną pokrywą, dwóch rozłączników typu RSI. Rozwiązanie to zapewnia doskonałą sztywność układu, a co za tym idzie, pewność działania i bezpieczeństwo użytkowania. Przełączniki PRZK wyposażone w specjalne zaprojektowany sprzęgacz stanowią kompleksowe rozwiązanie potrzeby przełączania rodzajów zasilania np. Typu Sieć - Agregat. Budowa Rodzina łączników izolacyjnych RSI spełnia wszystkie wymagania stawiane nowoczesnej aparaturze niskonapięciowej i jest zgodna z dyrektywami: 73/23/EWG i 93/68/EWG. Rodzina RSI posiada następujące cechy: • wysokie parametry elektryczne i niezawodne działanie aparatu zapewnione przez samoczyszczący układ nożowych styków oraz efektywne komory gaszeniowe, • niezawodny mechanizm napędowy gwarantujący załączanie i wyłączanie aparatu niezależnie od szybkości przełączania przez operatora, • bezpieczeństwo obsługi zapewnione przez osłony zacisków o stopniu ochrony IP20 dostarczane w standardzie, • wykonanie 3 i 4 biegunowe, z czwartym biegunem rozłączalnym lub nierozłączalnym, • szybkie mocowanie na szynie TS35, • możliwość mocowania w większości standardowych rozdzielni bez żadnych dodatkowych elementów (wysokość płyty przedniej 45 mm), • możliwość zablokowania napędu i zabezpieczenia pokrętła w pozycji wyłącz (0-OFF) za pomocą trzech kłódek, • bezpieczne zaciski przyłączeniowe, • przyłączanie przewodów nieobrobionych (bez końcówek kablowych) do 70 mm, • niezawodna identyfikacja stanu rozłącznika - pokrętło zawsze wskazuje aktualną pozycję styków, • specjalna konstrukcja pokrętła zewnętrznego uniemożliwiająca otwarcie drzwi rozdzielnicy w pozycji załącz (I-ON), • możliwość awaryjnego otwarcia drzwi rozdzielnicy (osłony) w stanie zamkniętym rozłącznika (wg instrukcji), • materiały użyte do produkcji nadają się do powtórnego przetworzenia i są przyjazne dla środowiska. Linki » Przełączniki źródła zasilania PRZK |  |  |  | przk, przełącznik, przełącznik zasilania, przełącznik sieć, agregat, przełącznik sieć-agregat, przełączniki, agregaty, sprzęgacz | PRZK |  | 2.5844 | 2.6394 | 0.105 | 0.135 | 0.173 | Paweł Sobczak | 512533311 | p.sobczak@spamel.com.pl
1356 | PRZK-4063OBP\/ | PRZEŁĄ.ŻRÓDŁA.ZASI.4 BIEG.63A W OBUDOWIE OBUDOWA OBP Z POKRĘTŁEM CZARNYM | szt | 1 | 1270.31 | PLN | 23 | 8536 50 80 |  |  |  | A | F |  | EDI | 5907723063518 |  |  | PRZK-4063OBP\/ | 8010 | [5 empty] | 1 | przk-ob.png | SPAMEL_PL_Przelacznik_zrodla_zasilania_PRZK_63_w_obudowie_OBA_OBP.pdf | Certyfikat_bezpieczenstwa_rsi_przk_63_pl.pdf |  | Certyfikat_zgodnosci_CE_RSI_PRZK_63.pdf |  | Zastosowanie Przełączniki źródła zasilania PRZK są zbudowane na bazie rozłączników RSI w związku z tym posiadają wszystkie cechy tych rozłączników. Przełączniki PRZK stanowią konstrukcyjne połączenie, jedną wspólną pokrywą, dwóch rozłączników typu RSI. Rozwiązanie to zapewnia doskonałą sztywność układu, a co za tym idzie, pewność działania i bezpieczeństwo użytkowania. Przełączniki PRZK wyposażone w specjalne zaprojektowany sprzęgacz stanowią kompleksowe rozwiązanie potrzeby przełączania rodzajów zasilania np. Typu Sieć - Agregat. Budowa Rodzina łączników izolacyjnych RSI spełnia wszystkie wymagania stawiane nowoczesnej aparaturze niskonapięciowej i jest zgodna z dyrektywami: 73/23/EWG i 93/68/EWG. Rodzina RSI posiada następujące cechy: • wysokie parametry elektryczne i niezawodne działanie aparatu zapewnione przez samoczyszczący układ nożowych styków oraz efektywne komory gaszeniowe, • niezawodny mechanizm napędowy gwarantujący załączanie i wyłączanie aparatu niezależnie od szybkości przełączania przez operatora, • bezpieczeństwo obsługi zapewnione przez osłony zacisków o stopniu ochrony IP20 dostarczane w standardzie, • wykonanie 3 i 4 biegunowe, z czwartym biegunem rozłączalnym lub nierozłączalnym, • szybkie mocowanie na szynie TS35, • możliwość mocowania w większości standardowych rozdzielni bez żadnych dodatkowych elementów (wysokość płyty przedniej 45 mm), • możliwość zablokowania napędu i zabezpieczenia pokrętła w pozycji wyłącz (0-OFF) za pomocą trzech kłódek, • bezpieczne zaciski przyłączeniowe, • przyłączanie przewodów nieobrobionych (bez końcówek kablowych) do 70 mm, • niezawodna identyfikacja stanu rozłącznika - pokrętło zawsze wskazuje aktualną pozycję styków, • specjalna konstrukcja pokrętła zewnętrznego uniemożliwiająca otwarcie drzwi rozdzielnicy w pozycji załącz (I-ON), • możliwość awaryjnego otwarcia drzwi rozdzielnicy (osłony) w stanie zamkniętym rozłącznika (wg instrukcji), • materiały użyte do produkcji nadają się do powtórnego przetworzenia i są przyjazne dla środowiska. Linki » Przełączniki źródła zasilania PRZK |  |  |  | przk, przełącznik, przełącznik zasilania, przełącznik sieć, agregat, przełącznik sieć-agregat, przełączniki, agregaty, sprzęgacz | PRZK |  | 2.5844 | 2.6394 | 0.105 | 0.135 | 0.173 | Paweł Sobczak | 512533311 | p.sobczak@spamel.com.pl
1357 | PRZK-4080\OBP | PRZEŁĄ.ŻRÓDŁA.ZASI.4 BIEGUNOWY 80A W OBUDOWIE Z POLIWĘGLANU | szt | 1 | 1323.06 | PLN | 23 | 8536 50 80 |  |  |  | A | F |  | EDI | 5907723033818 |  |  | PRZK-4080\OBP | 8011 | [5 empty] | 1 | przk-ob.png | SPAMEL_PL_Przelacznik_zrodla_zasilania_PRZK_80_w_obudowie_OBA_OBP.pdf | Certyfikat_bezpieczenstwa_rsi_przk_80_pl.pdf |  | Certyfikat_zgodnosci_CE_RSI_PRZK_80.pdf |  | Zastosowanie Przełączniki źródła zasilania PRZK są zbudowane na bazie rozłączników RSI w związku z tym posiadają wszystkie cechy tych rozłączników. Przełączniki PRZK stanowią konstrukcyjne połączenie, jedną wspólną pokrywą, dwóch rozłączników typu RSI. Rozwiązanie to zapewnia doskonałą sztywność układu, a co za tym idzie, pewność działania i bezpieczeństwo użytkowania. Przełączniki PRZK wyposażone w specjalne zaprojektowany sprzęgacz stanowią kompleksowe rozwiązanie potrzeby przełączania rodzajów zasilania np. Typu Sieć - Agregat. Budowa Rodzina łączników izolacyjnych RSI spełnia wszystkie wymagania stawiane nowoczesnej aparaturze niskonapięciowej i jest zgodna z dyrektywami: 73/23/EWG i 93/68/EWG. Rodzina RSI posiada następujące cechy: • wysokie parametry elektryczne i niezawodne działanie aparatu zapewnione przez samoczyszczący układ nożowych styków oraz efektywne komory gaszeniowe, • niezawodny mechanizm napędowy gwarantujący załączanie i wyłączanie aparatu niezależnie od szybkości przełączania przez operatora, • bezpieczeństwo obsługi zapewnione przez osłony zacisków o stopniu ochrony IP20 dostarczane w standardzie, • wykonanie 3 i 4 biegunowe, z czwartym biegunem rozłączalnym lub nierozłączalnym, • szybkie mocowanie na szynie TS35, • możliwość mocowania w większości standardowych rozdzielni bez żadnych dodatkowych elementów (wysokość płyty przedniej 45 mm), • możliwość zablokowania napędu i zabezpieczenia pokrętła w pozycji wyłącz (0-OFF) za pomocą trzech kłódek, • bezpieczne zaciski przyłączeniowe, • przyłączanie przewodów nieobrobionych (bez końcówek kablowych) do 70 mm, • niezawodna identyfikacja stanu rozłącznika - pokrętło zawsze wskazuje aktualną pozycję styków, • specjalna konstrukcja pokrętła zewnętrznego uniemożliwiająca otwarcie drzwi rozdzielnicy w pozycji załącz (I-ON), • możliwość awaryjnego otwarcia drzwi rozdzielnicy (osłony) w stanie zamkniętym rozłącznika (wg instrukcji), • materiały użyte do produkcji nadają się do powtórnego przetworzenia i są przyjazne dla środowiska. Linki » Przełączniki źródła zasilania PRZK |  |  |  | przk, przełącznik, przełącznik zasilania, przełącznik sieć, agregat, przełącznik sieć-agregat, przełączniki, agregaty, sprzęgacz | PRZK |  | 0.6881 | 0.7431 | 0.105 | 0.135 | 0.173 | Paweł Sobczak | 512533311 | p.sobczak@spamel.com.pl
1358 | PRZK-4080\W01 | PRZEŁĄ.ŻRÓDŁA.ZASI.4 BIEGUNOWY 80A DO POKRĘTŁA ZEWNĘTRZNEGO | szt | 1 | 495.81 | PLN | 23 | 8536 50 80 |  |  |  | A | F |  | EDI | 5907723031524 |  |  | PRZK-4080\W01 | 8011 | [5 empty] | 1 | PRZK-W01.png | SPAMEL_PL_Przelacznik_zrodla_zasilania_PRZK_80.pdf | Certyfikat_bezpieczenstwa_rsi_przk_80_pl.pdf |  | Certyfikat_zgodnosci_CE_RSI_PRZK_80.pdf |  | Zastosowanie Przełączniki źródła zasilania PRZK są zbudowane na bazie rozłączników RSI w związku z tym posiadają wszystkie cechy tych rozłączników. Przełączniki PRZK stanowią konstrukcyjne połączenie, jedną wspólną pokrywą, dwóch rozłączników typu RSI. Rozwiązanie to zapewnia doskonałą sztywność układu, a co za tym idzie, pewność działania i bezpieczeństwo użytkowania. Przełączniki PRZK wyposażone w specjalne zaprojektowany sprzęgacz stanowią kompleksowe rozwiązanie potrzeby przełączania rodzajów zasilania np. Typu Sieć - Agregat. Budowa Rodzina łączników izolacyjnych RSI spełnia wszystkie wymagania stawiane nowoczesnej aparaturze niskonapięciowej i jest zgodna z dyrektywami: 73/23/EWG i 93/68/EWG. Rodzina RSI posiada następujące cechy: • wysokie parametry elektryczne i niezawodne działanie aparatu zapewnione przez samoczyszczący układ nożowych styków oraz efektywne komory gaszeniowe, • niezawodny mechanizm napędowy gwarantujący załączanie i wyłączanie aparatu niezależnie od szybkości przełączania przez operatora, • bezpieczeństwo obsługi zapewnione przez osłony zacisków o stopniu ochrony IP20 dostarczane w standardzie, • wykonanie 3 i 4 biegunowe, z czwartym biegunem rozłączalnym lub nierozłączalnym, • szybkie mocowanie na szynie TS35, • możliwość mocowania w większości standardowych rozdzielni bez żadnych dodatkowych elementów (wysokość płyty przedniej 45 mm), • możliwość zablokowania napędu i zabezpieczenia pokrętła w pozycji wyłącz (0-OFF) za pomocą trzech kłódek, • bezpieczne zaciski przyłączeniowe, • przyłączanie przewodów nieobrobionych (bez końcówek kablowych) do 70 mm, • niezawodna identyfikacja stanu rozłącznika - pokrętło zawsze wskazuje aktualną pozycję styków, • specjalna konstrukcja pokrętła zewnętrznego uniemożliwiająca otwarcie drzwi rozdzielnicy w pozycji załącz (I-ON), • możliwość awaryjnego otwarcia drzwi rozdzielnicy (osłony) w stanie zamkniętym rozłącznika (wg instrukcji), • materiały użyte do produkcji nadają się do powtórnego przetworzenia i są przyjazne dla środowiska. Linki » Przełączniki źródła zasilania PRZK |  |  |  | przk, przełącznik, przełącznik zasilania, przełącznik sieć, agregat, przełącznik sieć-agregat, przełączniki, agregaty, sprzęgacz | PRZK |  | 0.9844 | 1.0394 | 0.105 | 0.135 | 0.173 | Paweł Sobczak | 512533311 | p.sobczak@spamel.com.pl
1359 | PRZK-4080\W02 | PRZEŁĄ.ŻRÓDŁA.ZASI.4 BIEGUNOWY 80A Z POKRĘTŁEM NA ROZŁĄCZNIKU | szt | 1 | 498.71 | PLN | 23 | 8536 50 80 |  |  |  | A | F |  | EDI | 5907723031180 |  |  | PRZK-4080\W02 | 8011 | [5 empty] | 1 | PRZK-W02.png | SPAMEL_PL_Przelacznik_zrodla_zasilania_PRZK_80.pdf | Certyfikat_bezpieczenstwa_rsi_przk_80_pl.pdf |  | Certyfikat_zgodnosci_CE_RSI_PRZK_80.pdf |  | Zastosowanie Przełączniki źródła zasilania PRZK są zbudowane na bazie rozłączników RSI w związku z tym posiadają wszystkie cechy tych rozłączników. Przełączniki PRZK stanowią konstrukcyjne połączenie, jedną wspólną pokrywą, dwóch rozłączników typu RSI. Rozwiązanie to zapewnia doskonałą sztywność układu, a co za tym idzie, pewność działania i bezpieczeństwo użytkowania. Przełączniki PRZK wyposażone w specjalne zaprojektowany sprzęgacz stanowią kompleksowe rozwiązanie potrzeby przełączania rodzajów zasilania np. Typu Sieć - Agregat. Budowa Rodzina łączników izolacyjnych RSI spełnia wszystkie wymagania stawiane nowoczesnej aparaturze niskonapięciowej i jest zgodna z dyrektywami: 73/23/EWG i 93/68/EWG. Rodzina RSI posiada następujące cechy: • wysokie parametry elektryczne i niezawodne działanie aparatu zapewnione przez samoczyszczący układ nożowych styków oraz efektywne komory gaszeniowe, • niezawodny mechanizm napędowy gwarantujący załączanie i wyłączanie aparatu niezależnie od szybkości przełączania przez operatora, • bezpieczeństwo obsługi zapewnione przez osłony zacisków o stopniu ochrony IP20 dostarczane w standardzie, • wykonanie 3 i 4 biegunowe, z czwartym biegunem rozłączalnym lub nierozłączalnym, • szybkie mocowanie na szynie TS35, • możliwość mocowania w większości standardowych rozdzielni bez żadnych dodatkowych elementów (wysokość płyty przedniej 45 mm), • możliwość zablokowania napędu i zabezpieczenia pokrętła w pozycji wyłącz (0-OFF) za pomocą trzech kłódek, • bezpieczne zaciski przyłączeniowe, • przyłączanie przewodów nieobrobionych (bez końcówek kablowych) do 70 mm, • niezawodna identyfikacja stanu rozłącznika - pokrętło zawsze wskazuje aktualną pozycję styków, • specjalna konstrukcja pokrętła zewnętrznego uniemożliwiająca otwarcie drzwi rozdzielnicy w pozycji załącz (I-ON), • możliwość awaryjnego otwarcia drzwi rozdzielnicy (osłony) w stanie zamkniętym rozłącznika (wg instrukcji), • materiały użyte do produkcji nadają się do powtórnego przetworzenia i są przyjazne dla środowiska. Linki » Przełączniki źródła zasilania PRZK |  |  |  | przk, przełącznik, przełącznik zasilania, przełącznik sieć, agregat, przełącznik sieć-agregat, przełączniki, agregaty, sprzęgacz | PRZK |  | 0.9871 | 1.0421 | 0.105 | 0.135 | 0.173 | Paweł Sobczak | 512533311 | p.sobczak@spamel.com.pl
1360 | PRZK-4080OBA\/ | PRZEŁĄ.ŻRÓDŁA.ZASI.4 BIEG.80A W OBUDOWIE OBUDOWA ABS Z POKRĘTŁEM CZARNYM | szt | 1 | 1103.03 | PLN | 23 | 8536 50 80 |  |  |  | A | F |  | EDI | 5907723058415 |  |  | PRZK-4080OBA\/ | 8011 | [5 empty] | 1 | przk-ob.png | SPAMEL_PL_Przelacznik_zrodla_zasilania_PRZK_80_w_obudowie_OBA_OBP.pdf | Certyfikat_bezpieczenstwa_rsi_przk_80_pl.pdf |  | Certyfikat_zgodnosci_CE_RSI_PRZK_80.pdf |  | Zastosowanie Przełączniki źródła zasilania PRZK są zbudowane na bazie rozłączników RSI w związku z tym posiadają wszystkie cechy tych rozłączników. Przełączniki PRZK stanowią konstrukcyjne połączenie, jedną wspólną pokrywą, dwóch rozłączników typu RSI. Rozwiązanie to zapewnia doskonałą sztywność układu, a co za tym idzie, pewność działania i bezpieczeństwo użytkowania. Przełączniki PRZK wyposażone w specjalne zaprojektowany sprzęgacz stanowią kompleksowe rozwiązanie potrzeby przełączania rodzajów zasilania np. Typu Sieć - Agregat. Budowa Rodzina łączników izolacyjnych RSI spełnia wszystkie wymagania stawiane nowoczesnej aparaturze niskonapięciowej i jest zgodna z dyrektywami: 73/23/EWG i 93/68/EWG. Rodzina RSI posiada następujące cechy: • wysokie parametry elektryczne i niezawodne działanie aparatu zapewnione przez samoczyszczący układ nożowych styków oraz efektywne komory gaszeniowe, • niezawodny mechanizm napędowy gwarantujący załączanie i wyłączanie aparatu niezależnie od szybkości przełączania przez operatora, • bezpieczeństwo obsługi zapewnione przez osłony zacisków o stopniu ochrony IP20 dostarczane w standardzie, • wykonanie 3 i 4 biegunowe, z czwartym biegunem rozłączalnym lub nierozłączalnym, • szybkie mocowanie na szynie TS35, • możliwość mocowania w większości standardowych rozdzielni bez żadnych dodatkowych elementów (wysokość płyty przedniej 45 mm), • możliwość zablokowania napędu i zabezpieczenia pokrętła w pozycji wyłącz (0-OFF) za pomocą trzech kłódek, • bezpieczne zaciski przyłączeniowe, • przyłączanie przewodów nieobrobionych (bez końcówek kablowych) do 70 mm, • niezawodna identyfikacja stanu rozłącznika - pokrętło zawsze wskazuje aktualną pozycję styków, • specjalna konstrukcja pokrętła zewnętrznego uniemożliwiająca otwarcie drzwi rozdzielnicy w pozycji załącz (I-ON), • możliwość awaryjnego otwarcia drzwi rozdzielnicy (osłony) w stanie zamkniętym rozłącznika (wg instrukcji), • materiały użyte do produkcji nadają się do powtórnego przetworzenia i są przyjazne dla środowiska. Linki » Przełączniki źródła zasilania PRZK |  |  |  | przk, przełącznik, przełącznik zasilania, przełącznik sieć, agregat, przełącznik sieć-agregat, przełączniki, agregaty, sprzęgacz | PRZK |  | 2.5844 | 2.6394 | 0.105 | 0.135 | 0.173 | Paweł Sobczak | 512533311 | p.sobczak@spamel.com.pl
1361 | PRZK-4080OBP\/ | PRZEŁĄ.ŻRÓDŁA.ZASI.4 BIEG.80A W OBUDOWIE OBUDOWA OBP Z POKRĘTŁEM CZARNYM | szt | 1 | 1323.06 | PLN | 23 | 8536 50 80 |  |  |  | A | F |  | EDI | 5907723063525 |  |  | PRZK-4080OBP\/ | 8011 | [5 empty] | 1 | przk-ob.png | SPAMEL_PL_Przelacznik_zrodla_zasilania_PRZK_80_w_obudowie_OBA_OBP.pdf | Certyfikat_bezpieczenstwa_rsi_przk_80_pl.pdf |  | Certyfikat_zgodnosci_CE_RSI_PRZK_80.pdf |  | Zastosowanie Przełączniki źródła zasilania PRZK są zbudowane na bazie rozłączników RSI w związku z tym posiadają wszystkie cechy tych rozłączników. Przełączniki PRZK stanowią konstrukcyjne połączenie, jedną wspólną pokrywą, dwóch rozłączników typu RSI. Rozwiązanie to zapewnia doskonałą sztywność układu, a co za tym idzie, pewność działania i bezpieczeństwo użytkowania. Przełączniki PRZK wyposażone w specjalne zaprojektowany sprzęgacz stanowią kompleksowe rozwiązanie potrzeby przełączania rodzajów zasilania np. Typu Sieć - Agregat. Budowa Rodzina łączników izolacyjnych RSI spełnia wszystkie wymagania stawiane nowoczesnej aparaturze niskonapięciowej i jest zgodna z dyrektywami: 73/23/EWG i 93/68/EWG. Rodzina RSI posiada następujące cechy: • wysokie parametry elektryczne i niezawodne działanie aparatu zapewnione przez samoczyszczący układ nożowych styków oraz efektywne komory gaszeniowe, • niezawodny mechanizm napędowy gwarantujący załączanie i wyłączanie aparatu niezależnie od szybkości przełączania przez operatora, • bezpieczeństwo obsługi zapewnione przez osłony zacisków o stopniu ochrony IP20 dostarczane w standardzie, • wykonanie 3 i 4 biegunowe, z czwartym biegunem rozłączalnym lub nierozłączalnym, • szybkie mocowanie na szynie TS35, • możliwość mocowania w większości standardowych rozdzielni bez żadnych dodatkowych elementów (wysokość płyty przedniej 45 mm), • możliwość zablokowania napędu i zabezpieczenia pokrętła w pozycji wyłącz (0-OFF) za pomocą trzech kłódek, • bezpieczne zaciski przyłączeniowe, • przyłączanie przewodów nieobrobionych (bez końcówek kablowych) do 70 mm, • niezawodna identyfikacja stanu rozłącznika - pokrętło zawsze wskazuje aktualną pozycję styków, • specjalna konstrukcja pokrętła zewnętrznego uniemożliwiająca otwarcie drzwi rozdzielnicy w pozycji załącz (I-ON), • możliwość awaryjnego otwarcia drzwi rozdzielnicy (osłony) w stanie zamkniętym rozłącznika (wg instrukcji), • materiały użyte do produkcji nadają się do powtórnego przetworzenia i są przyjazne dla środowiska. Linki » Przełączniki źródła zasilania PRZK |  |  |  | przk, przełącznik, przełącznik zasilania, przełącznik sieć, agregat, przełącznik sieć-agregat, przełączniki, agregaty, sprzęgacz | PRZK |  | 2.8821 | 2.9371 | 0.105 | 0.135 | 0.173 | Paweł Sobczak | 512533311 | p.sobczak@spamel.com.pl
1362 | PRZK-4125\OBA | PRZEŁĄ.ŻRÓDŁA.ZASI.4 BIEGUNOWY 125A W OBUDOWIE Z ABS | szt | 1 | 1499.13 | PLN | 23 | 8536 50 80 |  |  |  | A | F |  | EDI | 5907723012776 |  |  | PRZK-4125\OBA | 8012 | [5 empty] | 1 | przk-ob.png | SPAMEL_PL_Przelacznik_zrodla_zasilania_PRZK_125_w_obudowie_OBA_OBP.pdf | Certyfikat_bezpieczenstwa_rsi_przk_125_pl.pdf |  | Certyfikat_Zgodnosci_CE_RSI_PRZK_125_pl.pdf |  | Zastosowanie Przełączniki źródła zasilania PRZK są zbudowane na bazie rozłączników RSI w związku z tym posiadają wszystkie cechy tych rozłączników. Przełączniki PRZK stanowią konstrukcyjne połączenie, jedną wspólną pokrywą, dwóch rozłączników typu RSI. Rozwiązanie to zapewnia doskonałą sztywność układu, a co za tym idzie, pewność działania i bezpieczeństwo użytkowania. Przełączniki PRZK wyposażone w specjalne zaprojektowany sprzęgacz stanowią kompleksowe rozwiązanie potrzeby przełączania rodzajów zasilania np. Typu Sieć - Agregat. Budowa Rodzina łączników izolacyjnych RSI spełnia wszystkie wymagania stawiane nowoczesnej aparaturze niskonapięciowej i jest zgodna z dyrektywami: 73/23/EWG i 93/68/EWG. Rodzina RSI posiada następujące cechy: • wysokie parametry elektryczne i niezawodne działanie aparatu zapewnione przez samoczyszczący układ nożowych styków oraz efektywne komory gaszeniowe, • niezawodny mechanizm napędowy gwarantujący załączanie i wyłączanie aparatu niezależnie od szybkości przełączania przez operatora, • bezpieczeństwo obsługi zapewnione przez osłony zacisków o stopniu ochrony IP20 dostarczane w standardzie, • wykonanie 3 i 4 biegunowe, z czwartym biegunem rozłączalnym lub nierozłączalnym, • szybkie mocowanie na szynie TS35, • możliwość mocowania w większości standardowych rozdzielni bez żadnych dodatkowych elementów (wysokość płyty przedniej 45 mm), • możliwość zablokowania napędu i zabezpieczenia pokrętła w pozycji wyłącz (0-OFF) za pomocą trzech kłódek, • bezpieczne zaciski przyłączeniowe, • przyłączanie przewodów nieobrobionych (bez końcówek kablowych) do 70 mm, • niezawodna identyfikacja stanu rozłącznika - pokrętło zawsze wskazuje aktualną pozycję styków, • specjalna konstrukcja pokrętła zewnętrznego uniemożliwiająca otwarcie drzwi rozdzielnicy w pozycji załącz (I-ON), • możliwość awaryjnego otwarcia drzwi rozdzielnicy (osłony) w stanie zamkniętym rozłącznika (wg instrukcji), • materiały użyte do produkcji nadają się do powtórnego przetworzenia i są przyjazne dla środowiska. Linki » Przełączniki źródła zasilania PRZK |  |  |  | przk, przełącznik, przełącznik zasilania, przełącznik sieć, agregat, przełącznik sieć-agregat, przełączniki, agregaty, sprzęgacz | PRZK |  | 3.4935 | 3.5785 | 0.15 | 0.213 | 0.15 | Paweł Sobczak | 512533311 | p.sobczak@spamel.com.pl
1363 | PRZK-4125\OBP | PRZEŁĄ.ŻRÓDŁA.ZASI.4 BIEGUNOWY 125A W OBUDOWIE Z POLIWĘGLANU | szt | 1 | 1719.14 | PLN | 23 | 8536 50 80 |  |  |  | A | F |  | EDI | 5907723012783 |  |  | PRZK-4125\OBP | 8012 | [5 empty] | 1 | przk-ob.png | SPAMEL_PL_Przelacznik_zrodla_zasilania_PRZK_125_w_obudowie_OBA_OBP.pdf | Certyfikat_bezpieczenstwa_rsi_przk_125_pl.pdf |  | Certyfikat_Zgodnosci_CE_RSI_PRZK_125_pl.pdf |  | Zastosowanie Przełączniki źródła zasilania PRZK są zbudowane na bazie rozłączników RSI w związku z tym posiadają wszystkie cechy tych rozłączników. Przełączniki PRZK stanowią konstrukcyjne połączenie, jedną wspólną pokrywą, dwóch rozłączników typu RSI. Rozwiązanie to zapewnia doskonałą sztywność układu, a co za tym idzie, pewność działania i bezpieczeństwo użytkowania. Przełączniki PRZK wyposażone w specjalne zaprojektowany sprzęgacz stanowią kompleksowe rozwiązanie potrzeby przełączania rodzajów zasilania np. Typu Sieć - Agregat. Budowa Rodzina łączników izolacyjnych RSI spełnia wszystkie wymagania stawiane nowoczesnej aparaturze niskonapięciowej i jest zgodna z dyrektywami: 73/23/EWG i 93/68/EWG. Rodzina RSI posiada następujące cechy: • wysokie parametry elektryczne i niezawodne działanie aparatu zapewnione przez samoczyszczący układ nożowych styków oraz efektywne komory gaszeniowe, • niezawodny mechanizm napędowy gwarantujący załączanie i wyłączanie aparatu niezależnie od szybkości przełączania przez operatora, • bezpieczeństwo obsługi zapewnione przez osłony zacisków o stopniu ochrony IP20 dostarczane w standardzie, • wykonanie 3 i 4 biegunowe, z czwartym biegunem rozłączalnym lub nierozłączalnym, • szybkie mocowanie na szynie TS35, • możliwość mocowania w większości standardowych rozdzielni bez żadnych dodatkowych elementów (wysokość płyty przedniej 45 mm), • możliwość zablokowania napędu i zabezpieczenia pokrętła w pozycji wyłącz (0-OFF) za pomocą trzech kłódek, • bezpieczne zaciski przyłączeniowe, • przyłączanie przewodów nieobrobionych (bez końcówek kablowych) do 70 mm, • niezawodna identyfikacja stanu rozłącznika - pokrętło zawsze wskazuje aktualną pozycję styków, • specjalna konstrukcja pokrętła zewnętrznego uniemożliwiająca otwarcie drzwi rozdzielnicy w pozycji załącz (I-ON), • możliwość awaryjnego otwarcia drzwi rozdzielnicy (osłony) w stanie zamkniętym rozłącznika (wg instrukcji), • materiały użyte do produkcji nadają się do powtórnego przetworzenia i są przyjazne dla środowiska. Linki » Przełączniki źródła zasilania PRZK |  |  |  | przk, przełącznik, przełącznik zasilania, przełącznik sieć, agregat, przełącznik sieć-agregat, przełączniki, agregaty, sprzęgacz | PRZK |  | 3.4935 | 3.5785 | 0.15 | 0.213 | 0.15 | Paweł Sobczak | 512533311 | p.sobczak@spamel.com.pl
1364 | PRZK-4125\W01 | PRZEŁĄ.ŻRÓDŁA.ZASI.4 BIEGUNOWY 125A DO POKRĘTŁA ZEWNĘTRZNEGO | szt | 1 | 891.84 | PLN | 23 | 8536 50 80 |  |  |  | A | F |  | EDI | 5907723010123 |  |  | PRZK-4125\W01 | 8012 | [5 empty] | 1 | przk-125-160-w01.png | SPAMEL_PL_Przelacznik_zrodla_zasilania_PRZK_125.pdf | Certyfikat_bezpieczenstwa_rsi_przk_125_pl.pdf |  | Certyfikat_Zgodnosci_CE_RSI_PRZK_125_pl.pdf |  | Zastosowanie Przełączniki źródła zasilania PRZK są zbudowane na bazie rozłączników RSI w związku z tym posiadają wszystkie cechy tych rozłączników. Przełączniki PRZK stanowią konstrukcyjne połączenie, jedną wspólną pokrywą, dwóch rozłączników typu RSI. Rozwiązanie to zapewnia doskonałą sztywność układu, a co za tym idzie, pewność działania i bezpieczeństwo użytkowania. Przełączniki PRZK wyposażone w specjalne zaprojektowany sprzęgacz stanowią kompleksowe rozwiązanie potrzeby przełączania rodzajów zasilania np. Typu Sieć - Agregat. Budowa Rodzina łączników izolacyjnych RSI spełnia wszystkie wymagania stawiane nowoczesnej aparaturze niskonapięciowej i jest zgodna z dyrektywami: 73/23/EWG i 93/68/EWG. Rodzina RSI posiada następujące cechy: • wysokie parametry elektryczne i niezawodne działanie aparatu zapewnione przez samoczyszczący układ nożowych styków oraz efektywne komory gaszeniowe, • niezawodny mechanizm napędowy gwarantujący załączanie i wyłączanie aparatu niezależnie od szybkości przełączania przez operatora, • bezpieczeństwo obsługi zapewnione przez osłony zacisków o stopniu ochrony IP20 dostarczane w standardzie, • wykonanie 3 i 4 biegunowe, z czwartym biegunem rozłączalnym lub nierozłączalnym, • szybkie mocowanie na szynie TS35, • możliwość mocowania w większości standardowych rozdzielni bez żadnych dodatkowych elementów (wysokość płyty przedniej 45 mm), • możliwość zablokowania napędu i zabezpieczenia pokrętła w pozycji wyłącz (0-OFF) za pomocą trzech kłódek, • bezpieczne zaciski przyłączeniowe, • przyłączanie przewodów nieobrobionych (bez końcówek kablowych) do 70 mm, • niezawodna identyfikacja stanu rozłącznika - pokrętło zawsze wskazuje aktualną pozycję styków, • specjalna konstrukcja pokrętła zewnętrznego uniemożliwiająca otwarcie drzwi rozdzielnicy w pozycji załącz (I-ON), • możliwość awaryjnego otwarcia drzwi rozdzielnicy (osłony) w stanie zamkniętym rozłącznika (wg instrukcji), • materiały użyte do produkcji nadają się do powtórnego przetworzenia i są przyjazne dla środowiska. Linki » Przełączniki źródła zasilania PRZK |  |  |  | przk, przełącznik, przełącznik zasilania, przełącznik sieć, agregat, przełącznik sieć-agregat, przełączniki, agregaty, sprzęgacz | PRZK |  | 2.046 | 2.131 | 0.15 | 0.213 | 0.15 | Paweł Sobczak | 512533311 | p.sobczak@spamel.com.pl
1365 | PRZK-4125\W02 | PRZEŁĄ.ŻRÓDŁA.ZASI.4 BIEGUNOWY 125A Z POKRĘTŁEM NA ROZŁĄCZNIKU | szt | 1 | 921.19 | PLN | 23 | 8536 50 80 |  |  |  | A | F |  | EDI | 5907723010130 |  |  | PRZK-4125\W02 | 8012 | [5 empty] | 1 | PRZK-4160-W02.png | SPAMEL_PL_Przelacznik_zrodla_zasilania_PRZK_125.pdf | Certyfikat_bezpieczenstwa_rsi_przk_125_pl.pdf |  | Certyfikat_Zgodnosci_CE_RSI_PRZK_125_pl.pdf |  | Zastosowanie Przełączniki źródła zasilania PRZK są zbudowane na bazie rozłączników RSI w związku z tym posiadają wszystkie cechy tych rozłączników. Przełączniki PRZK stanowią konstrukcyjne połączenie, jedną wspólną pokrywą, dwóch rozłączników typu RSI. Rozwiązanie to zapewnia doskonałą sztywność układu, a co za tym idzie, pewność działania i bezpieczeństwo użytkowania. Przełączniki PRZK wyposażone w specjalne zaprojektowany sprzęgacz stanowią kompleksowe rozwiązanie potrzeby przełączania rodzajów zasilania np. Typu Sieć - Agregat. Budowa Rodzina łączników izolacyjnych RSI spełnia wszystkie wymagania stawiane nowoczesnej aparaturze niskonapięciowej i jest zgodna z dyrektywami: 73/23/EWG i 93/68/EWG. Rodzina RSI posiada następujące cechy: • wysokie parametry elektryczne i niezawodne działanie aparatu zapewnione przez samoczyszczący układ nożowych styków oraz efektywne komory gaszeniowe, • niezawodny mechanizm napędowy gwarantujący załączanie i wyłączanie aparatu niezależnie od szybkości przełączania przez operatora, • bezpieczeństwo obsługi zapewnione przez osłony zacisków o stopniu ochrony IP20 dostarczane w standardzie, • wykonanie 3 i 4 biegunowe, z czwartym biegunem rozłączalnym lub nierozłączalnym, • szybkie mocowanie na szynie TS35, • możliwość mocowania w większości standardowych rozdzielni bez żadnych dodatkowych elementów (wysokość płyty przedniej 45 mm), • możliwość zablokowania napędu i zabezpieczenia pokrętła w pozycji wyłącz (0-OFF) za pomocą trzech kłódek, • bezpieczne zaciski przyłączeniowe, • przyłączanie przewodów nieobrobionych (bez końcówek kablowych) do 70 mm, • niezawodna identyfikacja stanu rozłącznika - pokrętło zawsze wskazuje aktualną pozycję styków, • specjalna konstrukcja pokrętła zewnętrznego uniemożliwiająca otwarcie drzwi rozdzielnicy w pozycji załącz (I-ON), • możliwość awaryjnego otwarcia drzwi rozdzielnicy (osłony) w stanie zamkniętym rozłącznika (wg instrukcji), • materiały użyte do produkcji nadają się do powtórnego przetworzenia i są przyjazne dla środowiska. Linki » Przełączniki źródła zasilania PRZK |  |  |  | przk, przełącznik, przełącznik zasilania, przełącznik sieć, agregat, przełącznik sieć-agregat, przełączniki, agregaty, sprzęgacz | PRZK |  | 2.0645 | 2.1495 | 0.15 | 0.213 | 0.15 | Paweł Sobczak | 512533311 | p.sobczak@spamel.com.pl
1366 | PRZK-4125N\OBA | PRZEŁĄ.ŻRÓDŁA.ZASI.3 BIEGUN+N(ROZŁĄCZANY W OBUDOWIE Z ABS | szt | 1 | 1546.06 | PLN | 23 | 8536 50 80 |  |  |  | A | F |  | EDI | 5907723012790 |  |  | PRZK-4125N\OBA | 8012 | [5 empty] | 1 | przk-ob.png | SPAMEL_PL_Przelacznik_zrodla_zasilania_PRZK_125_w_obudowie_OBA_OBP.pdf | Certyfikat_bezpieczenstwa_rsi_przk_125_pl.pdf |  | Certyfikat_Zgodnosci_CE_RSI_PRZK_125_pl.pdf |  | Zastosowanie Przełączniki źródła zasilania PRZK są zbudowane na bazie rozłączników RSI w związku z tym posiadają wszystkie cechy tych rozłączników. Przełączniki PRZK stanowią konstrukcyjne połączenie, jedną wspólną pokrywą, dwóch rozłączników typu RSI. Rozwiązanie to zapewnia doskonałą sztywność układu, a co za tym idzie, pewność działania i bezpieczeństwo użytkowania. Przełączniki PRZK wyposażone w specjalne zaprojektowany sprzęgacz stanowią kompleksowe rozwiązanie potrzeby przełączania rodzajów zasilania np. Typu Sieć - Agregat. Budowa Rodzina łączników izolacyjnych RSI spełnia wszystkie wymagania stawiane nowoczesnej aparaturze niskonapięciowej i jest zgodna z dyrektywami: 73/23/EWG i 93/68/EWG. Rodzina RSI posiada następujące cechy: • wysokie parametry elektryczne i niezawodne działanie aparatu zapewnione przez samoczyszczący układ nożowych styków oraz efektywne komory gaszeniowe, • niezawodny mechanizm napędowy gwarantujący załączanie i wyłączanie aparatu niezależnie od szybkości przełączania przez operatora, • bezpieczeństwo obsługi zapewnione przez osłony zacisków o stopniu ochrony IP20 dostarczane w standardzie, • wykonanie 3 i 4 biegunowe, z czwartym biegunem rozłączalnym lub nierozłączalnym, • szybkie mocowanie na szynie TS35, • możliwość mocowania w większości standardowych rozdzielni bez żadnych dodatkowych elementów (wysokość płyty przedniej 45 mm), • możliwość zablokowania napędu i zabezpieczenia pokrętła w pozycji wyłącz (0-OFF) za pomocą trzech kłódek, • bezpieczne zaciski przyłączeniowe, • przyłączanie przewodów nieobrobionych (bez końcówek kablowych) do 70 mm, • niezawodna identyfikacja stanu rozłącznika - pokrętło zawsze wskazuje aktualną pozycję styków, • specjalna konstrukcja pokrętła zewnętrznego uniemożliwiająca otwarcie drzwi rozdzielnicy w pozycji załącz (I-ON), • możliwość awaryjnego otwarcia drzwi rozdzielnicy (osłony) w stanie zamkniętym rozłącznika (wg instrukcji), • materiały użyte do produkcji nadają się do powtórnego przetworzenia i są przyjazne dla środowiska. Linki » Przełączniki źródła zasilania PRZK |  |  |  | przk, przełącznik, przełącznik zasilania, przełącznik sieć, agregat, przełącznik sieć-agregat, przełączniki, agregaty, sprzęgacz | PRZK |  | 3.4935 | 3.5785 | 0.15 | 0.213 | 0.15 | Paweł Sobczak | 512533311 | p.sobczak@spamel.com.pl
1367 | PRZK-4125N\OBP | PRZEŁĄ.ŻRÓDŁA.ZASI.3 BIEGUN+N(ROZŁĄCZANY W OBUDOWIE Z POLIWĘGLANU | szt | 1 | 1766.07 | PLN | 23 | 8536 50 80 |  |  |  | A | F |  | EDI | 5907723012806 |  |  | PRZK-4125N\OBP | 8012 | [5 empty] | 1 | przk-ob.png | SPAMEL_PL_Przelacznik_zrodla_zasilania_PRZK_125_w_obudowie_OBA_OBP.pdf | Certyfikat_bezpieczenstwa_rsi_przk_125_pl.pdf |  | Certyfikat_Zgodnosci_CE_RSI_PRZK_125_pl.pdf |  | Zastosowanie Przełączniki źródła zasilania PRZK są zbudowane na bazie rozłączników RSI w związku z tym posiadają wszystkie cechy tych rozłączników. Przełączniki PRZK stanowią konstrukcyjne połączenie, jedną wspólną pokrywą, dwóch rozłączników typu RSI. Rozwiązanie to zapewnia doskonałą sztywność układu, a co za tym idzie, pewność działania i bezpieczeństwo użytkowania. Przełączniki PRZK wyposażone w specjalne zaprojektowany sprzęgacz stanowią kompleksowe rozwiązanie potrzeby przełączania rodzajów zasilania np. Typu Sieć - Agregat. Budowa Rodzina łączników izolacyjnych RSI spełnia wszystkie wymagania stawiane nowoczesnej aparaturze niskonapięciowej i jest zgodna z dyrektywami: 73/23/EWG i 93/68/EWG. Rodzina RSI posiada następujące cechy: • wysokie parametry elektryczne i niezawodne działanie aparatu zapewnione przez samoczyszczący układ nożowych styków oraz efektywne komory gaszeniowe, • niezawodny mechanizm napędowy gwarantujący załączanie i wyłączanie aparatu niezależnie od szybkości przełączania przez operatora, • bezpieczeństwo obsługi zapewnione przez osłony zacisków o stopniu ochrony IP20 dostarczane w standardzie, • wykonanie 3 i 4 biegunowe, z czwartym biegunem rozłączalnym lub nierozłączalnym, • szybkie mocowanie na szynie TS35, • możliwość mocowania w większości standardowych rozdzielni bez żadnych dodatkowych elementów (wysokość płyty przedniej 45 mm), • możliwość zablokowania napędu i zabezpieczenia pokrętła w pozycji wyłącz (0-OFF) za pomocą trzech kłódek, • bezpieczne zaciski przyłączeniowe, • przyłączanie przewodów nieobrobionych (bez końcówek kablowych) do 70 mm, • niezawodna identyfikacja stanu rozłącznika - pokrętło zawsze wskazuje aktualną pozycję styków, • specjalna konstrukcja pokrętła zewnętrznego uniemożliwiająca otwarcie drzwi rozdzielnicy w pozycji załącz (I-ON), • możliwość awaryjnego otwarcia drzwi rozdzielnicy (osłony) w stanie zamkniętym rozłącznika (wg instrukcji), • materiały użyte do produkcji nadają się do powtórnego przetworzenia i są przyjazne dla środowiska. Linki » Przełączniki źródła zasilania PRZK |  |  |  | przk, przełącznik, przełącznik zasilania, przełącznik sieć, agregat, przełącznik sieć-agregat, przełączniki, agregaty, sprzęgacz | PRZK |  | 3.4935 | 3.5785 | 0.15 | 0.213 | 0.15 | Paweł Sobczak | 512533311 | p.sobczak@spamel.com.pl
1368 | PRZK-4125N\W01 | PRZEŁĄ.ŻRÓDŁA.ZASI.3 BIEGUN+N(ROZŁĄCZANY DO POKRĘTŁA ZEWNĘTRZNEGO | szt | 1 | 938.8 | PLN | 23 | 8536 50 80 |  |  |  | A | F |  | EDI | 5907723010147 |  |  | PRZK-4125N\W01 | 8012 | [5 empty] | 1 | przk-125-160-w01.png | SPAMEL_PL_Przelacznik_zrodla_zasilania_PRZK_125.pdf | Certyfikat_bezpieczenstwa_rsi_przk_125_pl.pdf |  | Certyfikat_Zgodnosci_CE_RSI_PRZK_125_pl.pdf |  | Zastosowanie Przełączniki źródła zasilania PRZK są zbudowane na bazie rozłączników RSI w związku z tym posiadają wszystkie cechy tych rozłączników. Przełączniki PRZK stanowią konstrukcyjne połączenie, jedną wspólną pokrywą, dwóch rozłączników typu RSI. Rozwiązanie to zapewnia doskonałą sztywność układu, a co za tym idzie, pewność działania i bezpieczeństwo użytkowania. Przełączniki PRZK wyposażone w specjalne zaprojektowany sprzęgacz stanowią kompleksowe rozwiązanie potrzeby przełączania rodzajów zasilania np. Typu Sieć - Agregat. Budowa Rodzina łączników izolacyjnych RSI spełnia wszystkie wymagania stawiane nowoczesnej aparaturze niskonapięciowej i jest zgodna z dyrektywami: 73/23/EWG i 93/68/EWG. Rodzina RSI posiada następujące cechy: • wysokie parametry elektryczne i niezawodne działanie aparatu zapewnione przez samoczyszczący układ nożowych styków oraz efektywne komory gaszeniowe, • niezawodny mechanizm napędowy gwarantujący załączanie i wyłączanie aparatu niezależnie od szybkości przełączania przez operatora, • bezpieczeństwo obsługi zapewnione przez osłony zacisków o stopniu ochrony IP20 dostarczane w standardzie, • wykonanie 3 i 4 biegunowe, z czwartym biegunem rozłączalnym lub nierozłączalnym, • szybkie mocowanie na szynie TS35, • możliwość mocowania w większości standardowych rozdzielni bez żadnych dodatkowych elementów (wysokość płyty przedniej 45 mm), • możliwość zablokowania napędu i zabezpieczenia pokrętła w pozycji wyłącz (0-OFF) za pomocą trzech kłódek, • bezpieczne zaciski przyłączeniowe, • przyłączanie przewodów nieobrobionych (bez końcówek kablowych) do 70 mm, • niezawodna identyfikacja stanu rozłącznika - pokrętło zawsze wskazuje aktualną pozycję styków, • specjalna konstrukcja pokrętła zewnętrznego uniemożliwiająca otwarcie drzwi rozdzielnicy w pozycji załącz (I-ON), • możliwość awaryjnego otwarcia drzwi rozdzielnicy (osłony) w stanie zamkniętym rozłącznika (wg instrukcji), • materiały użyte do produkcji nadają się do powtórnego przetworzenia i są przyjazne dla środowiska. Linki » Przełączniki źródła zasilania PRZK |  |  |  | przk, przełącznik, przełącznik zasilania, przełącznik sieć, agregat, przełącznik sieć-agregat, przełączniki, agregaty, sprzęgacz | PRZK |  | 2.046 | 2.131 | 0.15 | 0.213 | 0.15 | Paweł Sobczak | 512533311 | p.sobczak@spamel.com.pl
1369 | PRZK-4125N\W02 | PRZEŁĄ.ŻRÓDŁA.ZASI.3 BIEGUN+N(ROZŁĄCZANY Z POKRĘTŁEM NA ROZŁĄCZNIKU | szt | 1 | 968.16 | PLN | 23 | 8536 50 80 |  |  |  | A | F |  | EDI | 5907723010154 |  |  | PRZK-4125N\W02 | 8012 | [5 empty] | 1 | PRZK-4160-W02.png | SPAMEL_PL_Przelacznik_zrodla_zasilania_PRZK_125.pdf | Certyfikat_bezpieczenstwa_rsi_przk_125_pl.pdf |  | Certyfikat_Zgodnosci_CE_RSI_PRZK_125_pl.pdf |  | Zastosowanie Przełączniki źródła zasilania PRZK są zbudowane na bazie rozłączników RSI w związku z tym posiadają wszystkie cechy tych rozłączników. Przełączniki PRZK stanowią konstrukcyjne połączenie, jedną wspólną pokrywą, dwóch rozłączników typu RSI. Rozwiązanie to zapewnia doskonałą sztywność układu, a co za tym idzie, pewność działania i bezpieczeństwo użytkowania. Przełączniki PRZK wyposażone w specjalne zaprojektowany sprzęgacz stanowią kompleksowe rozwiązanie potrzeby przełączania rodzajów zasilania np. Typu Sieć - Agregat. Budowa Rodzina łączników izolacyjnych RSI spełnia wszystkie wymagania stawiane nowoczesnej aparaturze niskonapięciowej i jest zgodna z dyrektywami: 73/23/EWG i 93/68/EWG. Rodzina RSI posiada następujące cechy: • wysokie parametry elektryczne i niezawodne działanie aparatu zapewnione przez samoczyszczący układ nożowych styków oraz efektywne komory gaszeniowe, • niezawodny mechanizm napędowy gwarantujący załączanie i wyłączanie aparatu niezależnie od szybkości przełączania przez operatora, • bezpieczeństwo obsługi zapewnione przez osłony zacisków o stopniu ochrony IP20 dostarczane w standardzie, • wykonanie 3 i 4 biegunowe, z czwartym biegunem rozłączalnym lub nierozłączalnym, • szybkie mocowanie na szynie TS35, • możliwość mocowania w większości standardowych rozdzielni bez żadnych dodatkowych elementów (wysokość płyty przedniej 45 mm), • możliwość zablokowania napędu i zabezpieczenia pokrętła w pozycji wyłącz (0-OFF) za pomocą trzech kłódek, • bezpieczne zaciski przyłączeniowe, • przyłączanie przewodów nieobrobionych (bez końcówek kablowych) do 70 mm, • niezawodna identyfikacja stanu rozłącznika - pokrętło zawsze wskazuje aktualną pozycję styków, • specjalna konstrukcja pokrętła zewnętrznego uniemożliwiająca otwarcie drzwi rozdzielnicy w pozycji załącz (I-ON), • możliwość awaryjnego otwarcia drzwi rozdzielnicy (osłony) w stanie zamkniętym rozłącznika (wg instrukcji), • materiały użyte do produkcji nadają się do powtórnego przetworzenia i są przyjazne dla środowiska. Linki » Przełączniki źródła zasilania PRZK |  |  |  | przk, przełącznik, przełącznik zasilania, przełącznik sieć, agregat, przełącznik sieć-agregat, przełączniki, agregaty, sprzęgacz | PRZK |  | 2.0645 | 2.1495 | 0.15 | 0.213 | 0.15 | Paweł Sobczak | 512533311 | p.sobczak@spamel.com.pl
1370 | PRZK-4160\OBA | PRZEŁĄ.ŻRÓDŁA.ZASI.4 BIEGUNOWY 160A W OBUDOWIE Z ABS | szt | 1 | 1675.14 | PLN | 23 | 8536 50 80 |  |  |  | A | F |  | EDI | 5907723012813 |  |  | PRZK-4160\OBA | 8013 | [5 empty] | 1 | przk-ob.png | SPAMEL_PL_Przelacznik_zrodla_zasilania_PRZK_160_w_obudowie_OBA_OBP.pdf | Certyfikat_bezpieczenstwa_rsi_przk_160_pl.pdf |  | Certyfikat_Zgodnosci_CE_RSI_PRZK_160_pl.pdf |  | Zastosowanie Przełączniki źródła zasilania PRZK są zbudowane na bazie rozłączników RSI w związku z tym posiadają wszystkie cechy tych rozłączników. Przełączniki PRZK stanowią konstrukcyjne połączenie, jedną wspólną pokrywą, dwóch rozłączników typu RSI. Rozwiązanie to zapewnia doskonałą sztywność układu, a co za tym idzie, pewność działania i bezpieczeństwo użytkowania. Przełączniki PRZK wyposażone w specjalne zaprojektowany sprzęgacz stanowią kompleksowe rozwiązanie potrzeby przełączania rodzajów zasilania np. Typu Sieć - Agregat. Budowa Rodzina łączników izolacyjnych RSI spełnia wszystkie wymagania stawiane nowoczesnej aparaturze niskonapięciowej i jest zgodna z dyrektywami: 73/23/EWG i 93/68/EWG. Rodzina RSI posiada następujące cechy: • wysokie parametry elektryczne i niezawodne działanie aparatu zapewnione przez samoczyszczący układ nożowych styków oraz efektywne komory gaszeniowe, • niezawodny mechanizm napędowy gwarantujący załączanie i wyłączanie aparatu niezależnie od szybkości przełączania przez operatora, • bezpieczeństwo obsługi zapewnione przez osłony zacisków o stopniu ochrony IP20 dostarczane w standardzie, • wykonanie 3 i 4 biegunowe, z czwartym biegunem rozłączalnym lub nierozłączalnym, • szybkie mocowanie na szynie TS35, • możliwość mocowania w większości standardowych rozdzielni bez żadnych dodatkowych elementów (wysokość płyty przedniej 45 mm), • możliwość zablokowania napędu i zabezpieczenia pokrętła w pozycji wyłącz (0-OFF) za pomocą trzech kłódek, • bezpieczne zaciski przyłączeniowe, • przyłączanie przewodów nieobrobionych (bez końcówek kablowych) do 70 mm, • niezawodna identyfikacja stanu rozłącznika - pokrętło zawsze wskazuje aktualną pozycję styków, • specjalna konstrukcja pokrętła zewnętrznego uniemożliwiająca otwarcie drzwi rozdzielnicy w pozycji załącz (I-ON), • możliwość awaryjnego otwarcia drzwi rozdzielnicy (osłony) w stanie zamkniętym rozłącznika (wg instrukcji), • materiały użyte do produkcji nadają się do powtórnego przetworzenia i są przyjazne dla środowiska. Linki » Przełączniki źródła zasilania PRZK |  |  |  | przk, przełącznik, przełącznik zasilania, przełącznik sieć, agregat, przełącznik sieć-agregat, przełączniki, agregaty, sprzęgacz | PRZK |  | 3.4935 | 3.5785 | 0.15 | 0.213 | 0.15 | Paweł Sobczak | 512533311 | p.sobczak@spamel.com.pl
1371 | PRZK-4160\OBP | PRZEŁĄ.ŻRÓDŁA.ZASI.4 BIEGUNOWY 160A W OBUDOWIE Z POLIWĘGLANU | szt | 1 | 1895.19 | PLN | 23 | 8536 50 80 |  |  |  | A | F |  | EDI | 5907723012820 |  |  | PRZK-4160\OBP | 8013 | [5 empty] | 1 | przk-ob.png | SPAMEL_PL_Przelacznik_zrodla_zasilania_PRZK_160_w_obudowie_OBA_OBP.pdf | Certyfikat_bezpieczenstwa_rsi_przk_160_pl.pdf |  | Certyfikat_Zgodnosci_CE_RSI_PRZK_160_pl.pdf |  | Zastosowanie Przełączniki źródła zasilania PRZK są zbudowane na bazie rozłączników RSI w związku z tym posiadają wszystkie cechy tych rozłączników. Przełączniki PRZK stanowią konstrukcyjne połączenie, jedną wspólną pokrywą, dwóch rozłączników typu RSI. Rozwiązanie to zapewnia doskonałą sztywność układu, a co za tym idzie, pewność działania i bezpieczeństwo użytkowania. Przełączniki PRZK wyposażone w specjalne zaprojektowany sprzęgacz stanowią kompleksowe rozwiązanie potrzeby przełączania rodzajów zasilania np. Typu Sieć - Agregat. Budowa Rodzina łączników izolacyjnych RSI spełnia wszystkie wymagania stawiane nowoczesnej aparaturze niskonapięciowej i jest zgodna z dyrektywami: 73/23/EWG i 93/68/EWG. Rodzina RSI posiada następujące cechy: • wysokie parametry elektryczne i niezawodne działanie aparatu zapewnione przez samoczyszczący układ nożowych styków oraz efektywne komory gaszeniowe, • niezawodny mechanizm napędowy gwarantujący załączanie i wyłączanie aparatu niezależnie od szybkości przełączania przez operatora, • bezpieczeństwo obsługi zapewnione przez osłony zacisków o stopniu ochrony IP20 dostarczane w standardzie, • wykonanie 3 i 4 biegunowe, z czwartym biegunem rozłączalnym lub nierozłączalnym, • szybkie mocowanie na szynie TS35, • możliwość mocowania w większości standardowych rozdzielni bez żadnych dodatkowych elementów (wysokość płyty przedniej 45 mm), • możliwość zablokowania napędu i zabezpieczenia pokrętła w pozycji wyłącz (0-OFF) za pomocą trzech kłódek, • bezpieczne zaciski przyłączeniowe, • przyłączanie przewodów nieobrobionych (bez końcówek kablowych) do 70 mm, • niezawodna identyfikacja stanu rozłącznika - pokrętło zawsze wskazuje aktualną pozycję styków, • specjalna konstrukcja pokrętła zewnętrznego uniemożliwiająca otwarcie drzwi rozdzielnicy w pozycji załącz (I-ON), • możliwość awaryjnego otwarcia drzwi rozdzielnicy (osłony) w stanie zamkniętym rozłącznika (wg instrukcji), • materiały użyte do produkcji nadają się do powtórnego przetworzenia i są przyjazne dla środowiska. Linki » Przełączniki źródła zasilania PRZK |  |  |  | przk, przełącznik, przełącznik zasilania, przełącznik sieć, agregat, przełącznik sieć-agregat, przełączniki, agregaty, sprzęgacz | PRZK |  | 3.4935 | 3.5785 | 0.15 | 0.213 | 0.15 | Paweł Sobczak | 512533311 | p.sobczak@spamel.com.pl
1372 | PRZK-4160\W01 | PRZEŁĄ.ŻRÓDŁA.ZASI.4 BIEGUNOWY 160A DO POKRĘTŁA ZEWNĘTRZNEGO | szt | 1 | 1067.86 | PLN | 23 | 8536 50 80 |  |  |  | A | F |  | EDI | 5907723010161 |  |  | PRZK-4160\W01 | 8013 | [5 empty] | 1 | przk-125-160-w01.png | SPAMEL_PL_Przelacznik_zrodla_zasilania_PRZK_160.pdf | Certyfikat_bezpieczenstwa_rsi_przk_160_pl.pdf |  | Certyfikat_Zgodnosci_CE_RSI_PRZK_160_pl.pdf |  | Zastosowanie Przełączniki źródła zasilania PRZK są zbudowane na bazie rozłączników RSI w związku z tym posiadają wszystkie cechy tych rozłączników. Przełączniki PRZK stanowią konstrukcyjne połączenie, jedną wspólną pokrywą, dwóch rozłączników typu RSI. Rozwiązanie to zapewnia doskonałą sztywność układu, a co za tym idzie, pewność działania i bezpieczeństwo użytkowania. Przełączniki PRZK wyposażone w specjalne zaprojektowany sprzęgacz stanowią kompleksowe rozwiązanie potrzeby przełączania rodzajów zasilania np. Typu Sieć - Agregat. Budowa Rodzina łączników izolacyjnych RSI spełnia wszystkie wymagania stawiane nowoczesnej aparaturze niskonapięciowej i jest zgodna z dyrektywami: 73/23/EWG i 93/68/EWG. Rodzina RSI posiada następujące cechy: • wysokie parametry elektryczne i niezawodne działanie aparatu zapewnione przez samoczyszczący układ nożowych styków oraz efektywne komory gaszeniowe, • niezawodny mechanizm napędowy gwarantujący załączanie i wyłączanie aparatu niezależnie od szybkości przełączania przez operatora, • bezpieczeństwo obsługi zapewnione przez osłony zacisków o stopniu ochrony IP20 dostarczane w standardzie, • wykonanie 3 i 4 biegunowe, z czwartym biegunem rozłączalnym lub nierozłączalnym, • szybkie mocowanie na szynie TS35, • możliwość mocowania w większości standardowych rozdzielni bez żadnych dodatkowych elementów (wysokość płyty przedniej 45 mm), • możliwość zablokowania napędu i zabezpieczenia pokrętła w pozycji wyłącz (0-OFF) za pomocą trzech kłódek, • bezpieczne zaciski przyłączeniowe, • przyłączanie przewodów nieobrobionych (bez końcówek kablowych) do 70 mm, • niezawodna identyfikacja stanu rozłącznika - pokrętło zawsze wskazuje aktualną pozycję styków, • specjalna konstrukcja pokrętła zewnętrznego uniemożliwiająca otwarcie drzwi rozdzielnicy w pozycji załącz (I-ON), • możliwość awaryjnego otwarcia drzwi rozdzielnicy (osłony) w stanie zamkniętym rozłącznika (wg instrukcji), • materiały użyte do produkcji nadają się do powtórnego przetworzenia i są przyjazne dla środowiska. Linki » Przełączniki źródła zasilania PRZK |  |  |  | przk, przełącznik, przełącznik zasilania, przełącznik sieć, agregat, przełącznik sieć-agregat, przełączniki, agregaty, sprzęgacz | PRZK |  | 2.046 | 2.131 | 0.15 | 0.213 | 0.15 | Paweł Sobczak | 512533311 | p.sobczak@spamel.com.pl
1373 | PRZK-4160\W02 | PRZEŁĄ.ŻRÓDŁA.ZASI.4 BIEGUNOWY 160A Z POKRĘTŁEM NA ROZŁĄCZNIKU | szt | 1 | 1097.21 | PLN | 23 | 8536 50 80 |  |  |  | A | F |  | EDI | 5907723010178 |  |  | PRZK-4160\W02 | 8013 | [5 empty] | 1 | PRZK-4160-W02.png | SPAMEL_PL_Przelacznik_zrodla_zasilania_PRZK_160.pdf | Certyfikat_bezpieczenstwa_rsi_przk_160_pl.pdf |  | Certyfikat_Zgodnosci_CE_RSI_PRZK_160_pl.pdf |  | Zastosowanie Przełączniki źródła zasilania PRZK są zbudowane na bazie rozłączników RSI w związku z tym posiadają wszystkie cechy tych rozłączników. Przełączniki PRZK stanowią konstrukcyjne połączenie, jedną wspólną pokrywą, dwóch rozłączników typu RSI. Rozwiązanie to zapewnia doskonałą sztywność układu, a co za tym idzie, pewność działania i bezpieczeństwo użytkowania. Przełączniki PRZK wyposażone w specjalne zaprojektowany sprzęgacz stanowią kompleksowe rozwiązanie potrzeby przełączania rodzajów zasilania np. Typu Sieć - Agregat. Budowa Rodzina łączników izolacyjnych RSI spełnia wszystkie wymagania stawiane nowoczesnej aparaturze niskonapięciowej i jest zgodna z dyrektywami: 73/23/EWG i 93/68/EWG. Rodzina RSI posiada następujące cechy: • wysokie parametry elektryczne i niezawodne działanie aparatu zapewnione przez samoczyszczący układ nożowych styków oraz efektywne komory gaszeniowe, • niezawodny mechanizm napędowy gwarantujący załączanie i wyłączanie aparatu niezależnie od szybkości przełączania przez operatora, • bezpieczeństwo obsługi zapewnione przez osłony zacisków o stopniu ochrony IP20 dostarczane w standardzie, • wykonanie 3 i 4 biegunowe, z czwartym biegunem rozłączalnym lub nierozłączalnym, • szybkie mocowanie na szynie TS35, • możliwość mocowania w większości standardowych rozdzielni bez żadnych dodatkowych elementów (wysokość płyty przedniej 45 mm), • możliwość zablokowania napędu i zabezpieczenia pokrętła w pozycji wyłącz (0-OFF) za pomocą trzech kłódek, • bezpieczne zaciski przyłączeniowe, • przyłączanie przewodów nieobrobionych (bez końcówek kablowych) do 70 mm, • niezawodna identyfikacja stanu rozłącznika - pokrętło zawsze wskazuje aktualną pozycję styków, • specjalna konstrukcja pokrętła zewnętrznego uniemożliwiająca otwarcie drzwi rozdzielnicy w pozycji załącz (I-ON), • możliwość awaryjnego otwarcia drzwi rozdzielnicy (osłony) w stanie zamkniętym rozłącznika (wg instrukcji), • materiały użyte do produkcji nadają się do powtórnego przetworzenia i są przyjazne dla środowiska. Linki » Przełączniki źródła zasilania PRZK |  |  |  | przk, przełącznik, przełącznik zasilania, przełącznik sieć, agregat, przełącznik sieć-agregat, przełączniki, agregaty, sprzęgacz | PRZK |  | 2.0645 | 2.1495 | 0.15 | 0.213 | 0.15 | Paweł Sobczak | 512533311 | p.sobczak@spamel.com.pl
1374 | PRZK-4160N\OBA | PRZEŁĄ.ŻRÓDŁA.ZASI.3 BIEGUN+N(ROZŁĄCZANY W OBUDOWIE Z ABS | szt | 1 | 1722.09 | PLN | 23 | 8536 50 80 |  |  |  | A | F |  | EDI | 5907723012837 |  |  | PRZK-4160N\OBA | 8013 | [5 empty] | 1 | przk-ob.png | SPAMEL_PL_Przelacznik_zrodla_zasilania_PRZK_160_w_obudowie_OBA_OBP.pdf | Certyfikat_bezpieczenstwa_rsi_przk_160_pl.pdf |  | Certyfikat_Zgodnosci_CE_RSI_PRZK_160_pl.pdf |  | Zastosowanie Przełączniki źródła zasilania PRZK są zbudowane na bazie rozłączników RSI w związku z tym posiadają wszystkie cechy tych rozłączników. Przełączniki PRZK stanowią konstrukcyjne połączenie, jedną wspólną pokrywą, dwóch rozłączników typu RSI. Rozwiązanie to zapewnia doskonałą sztywność układu, a co za tym idzie, pewność działania i bezpieczeństwo użytkowania. Przełączniki PRZK wyposażone w specjalne zaprojektowany sprzęgacz stanowią kompleksowe rozwiązanie potrzeby przełączania rodzajów zasilania np. Typu Sieć - Agregat. Budowa Rodzina łączników izolacyjnych RSI spełnia wszystkie wymagania stawiane nowoczesnej aparaturze niskonapięciowej i jest zgodna z dyrektywami: 73/23/EWG i 93/68/EWG. Rodzina RSI posiada następujące cechy: • wysokie parametry elektryczne i niezawodne działanie aparatu zapewnione przez samoczyszczący układ nożowych styków oraz efektywne komory gaszeniowe, • niezawodny mechanizm napędowy gwarantujący załączanie i wyłączanie aparatu niezależnie od szybkości przełączania przez operatora, • bezpieczeństwo obsługi zapewnione przez osłony zacisków o stopniu ochrony IP20 dostarczane w standardzie, • wykonanie 3 i 4 biegunowe, z czwartym biegunem rozłączalnym lub nierozłączalnym, • szybkie mocowanie na szynie TS35, • możliwość mocowania w większości standardowych rozdzielni bez żadnych dodatkowych elementów (wysokość płyty przedniej 45 mm), • możliwość zablokowania napędu i zabezpieczenia pokrętła w pozycji wyłącz (0-OFF) za pomocą trzech kłódek, • bezpieczne zaciski przyłączeniowe, • przyłączanie przewodów nieobrobionych (bez końcówek kablowych) do 70 mm, • niezawodna identyfikacja stanu rozłącznika - pokrętło zawsze wskazuje aktualną pozycję styków, • specjalna konstrukcja pokrętła zewnętrznego uniemożliwiająca otwarcie drzwi rozdzielnicy w pozycji załącz (I-ON), • możliwość awaryjnego otwarcia drzwi rozdzielnicy (osłony) w stanie zamkniętym rozłącznika (wg instrukcji), • materiały użyte do produkcji nadają się do powtórnego przetworzenia i są przyjazne dla środowiska. Linki » Przełączniki źródła zasilania PRZK |  |  |  | przk, przełącznik, przełącznik zasilania, przełącznik sieć, agregat, przełącznik sieć-agregat, przełączniki, agregaty, sprzęgacz | PRZK |  | 3.4935 | 3.5785 | 0.15 | 0.213 | 0.15 | Paweł Sobczak | 512533311 | p.sobczak@spamel.com.pl
1375 | PRZK-4160N\OBP | PRZEŁĄ.ŻRÓDŁA.ZASI.3 BIEGUN+N(ROZŁĄCZANY W OBUDOWIE Z POLIWĘGLANU | szt | 1 | 1942.14 | PLN | 23 | 8536 50 80 |  |  |  | A | F |  | EDI | 5907723012844 |  |  | PRZK-4160N\OBP | 8013 | [5 empty] | 1 | przk-ob.png | SPAMEL_PL_Przelacznik_zrodla_zasilania_PRZK_160_w_obudowie_OBA_OBP.pdf | Certyfikat_bezpieczenstwa_rsi_przk_160_pl.pdf |  | Certyfikat_Zgodnosci_CE_RSI_PRZK_160_pl.pdf |  | Zastosowanie Przełączniki źródła zasilania PRZK są zbudowane na bazie rozłączników RSI w związku z tym posiadają wszystkie cechy tych rozłączników. Przełączniki PRZK stanowią konstrukcyjne połączenie, jedną wspólną pokrywą, dwóch rozłączników typu RSI. Rozwiązanie to zapewnia doskonałą sztywność układu, a co za tym idzie, pewność działania i bezpieczeństwo użytkowania. Przełączniki PRZK wyposażone w specjalne zaprojektowany sprzęgacz stanowią kompleksowe rozwiązanie potrzeby przełączania rodzajów zasilania np. Typu Sieć - Agregat. Budowa Rodzina łączników izolacyjnych RSI spełnia wszystkie wymagania stawiane nowoczesnej aparaturze niskonapięciowej i jest zgodna z dyrektywami: 73/23/EWG i 93/68/EWG. Rodzina RSI posiada następujące cechy: • wysokie parametry elektryczne i niezawodne działanie aparatu zapewnione przez samoczyszczący układ nożowych styków oraz efektywne komory gaszeniowe, • niezawodny mechanizm napędowy gwarantujący załączanie i wyłączanie aparatu niezależnie od szybkości przełączania przez operatora, • bezpieczeństwo obsługi zapewnione przez osłony zacisków o stopniu ochrony IP20 dostarczane w standardzie, • wykonanie 3 i 4 biegunowe, z czwartym biegunem rozłączalnym lub nierozłączalnym, • szybkie mocowanie na szynie TS35, • możliwość mocowania w większości standardowych rozdzielni bez żadnych dodatkowych elementów (wysokość płyty przedniej 45 mm), • możliwość zablokowania napędu i zabezpieczenia pokrętła w pozycji wyłącz (0-OFF) za pomocą trzech kłódek, • bezpieczne zaciski przyłączeniowe, • przyłączanie przewodów nieobrobionych (bez końcówek kablowych) do 70 mm, • niezawodna identyfikacja stanu rozłącznika - pokrętło zawsze wskazuje aktualną pozycję styków, • specjalna konstrukcja pokrętła zewnętrznego uniemożliwiająca otwarcie drzwi rozdzielnicy w pozycji załącz (I-ON), • możliwość awaryjnego otwarcia drzwi rozdzielnicy (osłony) w stanie zamkniętym rozłącznika (wg instrukcji), • materiały użyte do produkcji nadają się do powtórnego przetworzenia i są przyjazne dla środowiska. Linki » Przełączniki źródła zasilania PRZK |  |  |  | przk, przełącznik, przełącznik zasilania, przełącznik sieć, agregat, przełącznik sieć-agregat, przełączniki, agregaty, sprzęgacz | PRZK |  | 3.4935 | 3.5785 | 0.15 | 0.213 | 0.15 | Paweł Sobczak | 512533311 | p.sobczak@spamel.com.pl
1376 | PRZK-4160N\W01 | PRZEŁĄ.ŻRÓDŁA.ZASI.3 BIEGUN+N(ROZŁĄCZANY DO POKRĘTŁA ZEWNĘTRZNEGO | szt | 1 | 1114.77 | PLN | 23 | 8536 50 80 |  |  |  | A | F |  | EDI | 5907723010185 |  |  | PRZK-4160N\W01 | 8013 | [5 empty] | 1 | przk-125-160-w01.png | SPAMEL_PL_Przelacznik_zrodla_zasilania_PRZK_160.pdf | Certyfikat_bezpieczenstwa_rsi_przk_160_pl.pdf |  | Certyfikat_Zgodnosci_CE_RSI_PRZK_160_pl.pdf |  | Zastosowanie Przełączniki źródła zasilania PRZK są zbudowane na bazie rozłączników RSI w związku z tym posiadają wszystkie cechy tych rozłączników. Przełączniki PRZK stanowią konstrukcyjne połączenie, jedną wspólną pokrywą, dwóch rozłączników typu RSI. Rozwiązanie to zapewnia doskonałą sztywność układu, a co za tym idzie, pewność działania i bezpieczeństwo użytkowania. Przełączniki PRZK wyposażone w specjalne zaprojektowany sprzęgacz stanowią kompleksowe rozwiązanie potrzeby przełączania rodzajów zasilania np. Typu Sieć - Agregat. Budowa Rodzina łączników izolacyjnych RSI spełnia wszystkie wymagania stawiane nowoczesnej aparaturze niskonapięciowej i jest zgodna z dyrektywami: 73/23/EWG i 93/68/EWG. Rodzina RSI posiada następujące cechy: • wysokie parametry elektryczne i niezawodne działanie aparatu zapewnione przez samoczyszczący układ nożowych styków oraz efektywne komory gaszeniowe, • niezawodny mechanizm napędowy gwarantujący załączanie i wyłączanie aparatu niezależnie od szybkości przełączania przez operatora, • bezpieczeństwo obsługi zapewnione przez osłony zacisków o stopniu ochrony IP20 dostarczane w standardzie, • wykonanie 3 i 4 biegunowe, z czwartym biegunem rozłączalnym lub nierozłączalnym, • szybkie mocowanie na szynie TS35, • możliwość mocowania w większości standardowych rozdzielni bez żadnych dodatkowych elementów (wysokość płyty przedniej 45 mm), • możliwość zablokowania napędu i zabezpieczenia pokrętła w pozycji wyłącz (0-OFF) za pomocą trzech kłódek, • bezpieczne zaciski przyłączeniowe, • przyłączanie przewodów nieobrobionych (bez końcówek kablowych) do 70 mm, • niezawodna identyfikacja stanu rozłącznika - pokrętło zawsze wskazuje aktualną pozycję styków, • specjalna konstrukcja pokrętła zewnętrznego uniemożliwiająca otwarcie drzwi rozdzielnicy w pozycji załącz (I-ON), • możliwość awaryjnego otwarcia drzwi rozdzielnicy (osłony) w stanie zamkniętym rozłącznika (wg instrukcji), • materiały użyte do produkcji nadają się do powtórnego przetworzenia i są przyjazne dla środowiska. Linki » Przełączniki źródła zasilania PRZK |  |  |  | przk, przełącznik, przełącznik zasilania, przełącznik sieć, agregat, przełącznik sieć-agregat, przełączniki, agregaty, sprzęgacz | PRZK |  | 2.046 | 2.131 | 0.15 | 0.213 | 0.15 | Paweł Sobczak | 512533311 | p.sobczak@spamel.com.pl
1377 | PRZK-4160N\W02 | PRZEŁĄ.ŻRÓDŁA.ZASI.3 BIEGUN+N(ROZŁĄCZANY Z POKRĘTŁEM NA ROZŁĄCZNIKU | szt | 1 | 1144.15 | PLN | 23 | 8536 50 80 |  |  |  | A | F |  | EDI | 5907723010192 |  |  | PRZK-4160N\W02 | 8013 | [5 empty] | 1 | PRZK-4160-W02.png | SPAMEL_PL_Przelacznik_zrodla_zasilania_PRZK_160.pdf | Certyfikat_bezpieczenstwa_rsi_przk_160_pl.pdf |  | Certyfikat_Zgodnosci_CE_RSI_PRZK_160_pl.pdf |  | Zastosowanie Przełączniki źródła zasilania PRZK są zbudowane na bazie rozłączników RSI w związku z tym posiadają wszystkie cechy tych rozłączników. Przełączniki PRZK stanowią konstrukcyjne połączenie, jedną wspólną pokrywą, dwóch rozłączników typu RSI. Rozwiązanie to zapewnia doskonałą sztywność układu, a co za tym idzie, pewność działania i bezpieczeństwo użytkowania. Przełączniki PRZK wyposażone w specjalne zaprojektowany sprzęgacz stanowią kompleksowe rozwiązanie potrzeby przełączania rodzajów zasilania np. Typu Sieć - Agregat. Budowa Rodzina łączników izolacyjnych RSI spełnia wszystkie wymagania stawiane nowoczesnej aparaturze niskonapięciowej i jest zgodna z dyrektywami: 73/23/EWG i 93/68/EWG. Rodzina RSI posiada następujące cechy: • wysokie parametry elektryczne i niezawodne działanie aparatu zapewnione przez samoczyszczący układ nożowych styków oraz efektywne komory gaszeniowe, • niezawodny mechanizm napędowy gwarantujący załączanie i wyłączanie aparatu niezależnie od szybkości przełączania przez operatora, • bezpieczeństwo obsługi zapewnione przez osłony zacisków o stopniu ochrony IP20 dostarczane w standardzie, • wykonanie 3 i 4 biegunowe, z czwartym biegunem rozłączalnym lub nierozłączalnym, • szybkie mocowanie na szynie TS35, • możliwość mocowania w większości standardowych rozdzielni bez żadnych dodatkowych elementów (wysokość płyty przedniej 45 mm), • możliwość zablokowania napędu i zabezpieczenia pokrętła w pozycji wyłącz (0-OFF) za pomocą trzech kłódek, • bezpieczne zaciski przyłączeniowe, • przyłączanie przewodów nieobrobionych (bez końcówek kablowych) do 70 mm, • niezawodna identyfikacja stanu rozłącznika - pokrętło zawsze wskazuje aktualną pozycję styków, • specjalna konstrukcja pokrętła zewnętrznego uniemożliwiająca otwarcie drzwi rozdzielnicy w pozycji załącz (I-ON), • możliwość awaryjnego otwarcia drzwi rozdzielnicy (osłony) w stanie zamkniętym rozłącznika (wg instrukcji), • materiały użyte do produkcji nadają się do powtórnego przetworzenia i są przyjazne dla środowiska. Linki » Przełączniki źródła zasilania PRZK |  |  |  | przk, przełącznik, przełącznik zasilania, przełącznik sieć, agregat, przełącznik sieć-agregat, przełączniki, agregaty, sprzęgacz | PRZK |  | 1.9 | 1.985 | 0.15 | 0.213 | 0.15 | Paweł Sobczak | 512533311 | p.sobczak@spamel.com.pl
1378 | ROS11\FI-01 | ROZDZIELNICA NISKIEGO NAPIĘCIA RP,2X3F-32A,4X5X32A | szt | 1 | 1410.15 | PLN | 23 | 8536 50 80 |  |  |  | A | E |  | EDI | 5907723054417 |  |  | ROS11\FI-01 | 401212 | [5 empty] | 1 | Rozdzielnica_ROS_11_roznicowo_pradowe.png | SPAMEL_PL_Rozdzielnica_ROS_11_FI_z_zabezpieczeniami_i_wylacznikiem_roznicowo_pradowym.pdf |  |  |  |  | Zastosowanie Nowe rozdzielnice typu ROS posiadają wiele wersji różnych konfiguracji. W rozdzielnicach zainstalowane mogą być wyłączniki nadprądowe jedno i trójfazowe, wyłącznik zasilania lub przełącznik kierunku obrotów oraz różnego rodzaju gniazda. Rozdzielnica ROS charakteryzuje się nowoczesnym kształtem, a przy jej produkcji zastosowano najnowsze technologie. Budowa Cyfry zamieszczone w symbolach poszczególnych typów rozdzielnic jak: ROS 5; ROS 7 i ROS 11 określają maksymalną ilość pojedynczych (jednofazowych) modułów jaką można zamontować w danym typie rozdzielnicy. Części składowe rozdzielnic jak pokrywy i podstawy wykonane zostały z termoplastycznego tworzywa ABS w kolorze szarym nadającego się do recyklingu. Rozdzielnice spełniają wymagania norm: PN-EN 60439-1 PN-EN 60439-3 Linki » Rozdzielnice ROS 5 » Rozdzielnice ROS 7 » Rozdzielnice ROS 11 |  |  |  | ros, rosy, rozdzielnica, rodzielnice, rozdzielnica nn, rozdzielnice z tworzywa, gniazdo, gniazda, gniazdo w obudowie, gniazda w obudowie | ROS |  | 3.8392 | 4.0892 | 0.38 | 0.26 | 0.185 | Paweł Sobczak | 512533311 | p.sobczak@spamel.com.pl
1379 | ROS11\FI-02 | ROZDZIELNICA NISKIEGO NAPIĘCIA RP,3F-32A,4X5X32A | szt | 1 | 1197.48 | PLN | 23 | 8536 50 80 |  |  |  | A | E |  | EDI | 5907723058378 |  |  | ROS11\FI-02 | 401212 | [5 empty] | 1 | Rozdzielnica_ROS_11_roznicowo_pradowe.png | SPAMEL_PL_Rozdzielnica_ROS_11_FI_z_zabezpieczeniami_i_wylacznikiem_roznicowo_pradowym.pdf |  |  |  |  | Zastosowanie Nowe rozdzielnice typu ROS posiadają wiele wersji różnych konfiguracji. W rozdzielnicach zainstalowane mogą być wyłączniki nadprądowe jedno i trójfazowe, wyłącznik zasilania lub przełącznik kierunku obrotów oraz różnego rodzaju gniazda. Rozdzielnica ROS charakteryzuje się nowoczesnym kształtem, a przy jej produkcji zastosowano najnowsze technologie. Budowa Cyfry zamieszczone w symbolach poszczególnych typów rozdzielnic jak: ROS 5; ROS 7 i ROS 11 określają maksymalną ilość pojedynczych (jednofazowych) modułów jaką można zamontować w danym typie rozdzielnicy. Części składowe rozdzielnic jak pokrywy i podstawy wykonane zostały z termoplastycznego tworzywa ABS w kolorze szarym nadającego się do recyklingu. Rozdzielnice spełniają wymagania norm: PN-EN 60439-1 PN-EN 60439-3 Linki » Rozdzielnice ROS 5 » Rozdzielnice ROS 7 » Rozdzielnice ROS 11 |  |  |  | ros, rosy, rozdzielnica, rodzielnice, rozdzielnica nn, rozdzielnice z tworzywa, gniazdo, gniazda, gniazdo w obudowie, gniazda w obudowie | ROS |  | 3.395 | 3.645 | 0.38 | 0.26 | 0.185 | Paweł Sobczak | 512533311 | p.sobczak@spamel.com.pl
1380 | ROS11\FI-03 | ROZDZIELNICA NISKIEGO NAPIĘCIA RP,2X3F-16A,4X5X16A | szt | 1 | 1321.65 | PLN | 23 | 8536 50 80 |  |  |  | A | E |  | EDI | 5907723054516 |  |  | ROS11\FI-03 | 401212 | [5 empty] | 1 | Rozdzielnica_ROS_11_roznicowo_pradowe.png | SPAMEL_PL_Rozdzielnica_ROS_11_FI_z_zabezpieczeniami_i_wylacznikiem_roznicowo_pradowym.pdf |  |  |  |  | Zastosowanie Nowe rozdzielnice typu ROS posiadają wiele wersji różnych konfiguracji. W rozdzielnicach zainstalowane mogą być wyłączniki nadprądowe jedno i trójfazowe, wyłącznik zasilania lub przełącznik kierunku obrotów oraz różnego rodzaju gniazda. Rozdzielnica ROS charakteryzuje się nowoczesnym kształtem, a przy jej produkcji zastosowano najnowsze technologie. Budowa Cyfry zamieszczone w symbolach poszczególnych typów rozdzielnic jak: ROS 5; ROS 7 i ROS 11 określają maksymalną ilość pojedynczych (jednofazowych) modułów jaką można zamontować w danym typie rozdzielnicy. Części składowe rozdzielnic jak pokrywy i podstawy wykonane zostały z termoplastycznego tworzywa ABS w kolorze szarym nadającego się do recyklingu. Rozdzielnice spełniają wymagania norm: PN-EN 60439-1 PN-EN 60439-3 Linki » Rozdzielnice ROS 5 » Rozdzielnice ROS 7 » Rozdzielnice ROS 11 |  |  |  | ros, rosy, rozdzielnica, rodzielnice, rozdzielnica nn, rozdzielnice z tworzywa, gniazdo, gniazda, gniazdo w obudowie, gniazda w obudowie | ROS |  | 3.338 | 3.588 | 0.38 | 0.26 | 0.185 | Paweł Sobczak | 512533311 | p.sobczak@spamel.com.pl
1381 | ROS11\FI-04 | ROZDZIELNICA NISKIEGO NAPIĘCIA RP,3F-16A,4X5X16A | szt | 1 | 1133.88 | PLN | 23 | 8536 50 80 |  |  |  | A | E |  | EDI | 5907723061743 |  |  | ROS11\FI-04 | 401212 | [5 empty] | 1 | Rozdzielnica_ROS_11_roznicowo_pradowe.png | SPAMEL_PL_Rozdzielnica_ROS_11_FI_z_zabezpieczeniami_i_wylacznikiem_roznicowo_pradowym.pdf |  |  |  |  | Zastosowanie Nowe rozdzielnice typu ROS posiadają wiele wersji różnych konfiguracji. W rozdzielnicach zainstalowane mogą być wyłączniki nadprądowe jedno i trójfazowe, wyłącznik zasilania lub przełącznik kierunku obrotów oraz różnego rodzaju gniazda. Rozdzielnica ROS charakteryzuje się nowoczesnym kształtem, a przy jej produkcji zastosowano najnowsze technologie. Budowa Cyfry zamieszczone w symbolach poszczególnych typów rozdzielnic jak: ROS 5; ROS 7 i ROS 11 określają maksymalną ilość pojedynczych (jednofazowych) modułów jaką można zamontować w danym typie rozdzielnicy. Części składowe rozdzielnic jak pokrywy i podstawy wykonane zostały z termoplastycznego tworzywa ABS w kolorze szarym nadającego się do recyklingu. Rozdzielnice spełniają wymagania norm: PN-EN 60439-1 PN-EN 60439-3 Linki » Rozdzielnice ROS 5 » Rozdzielnice ROS 7 » Rozdzielnice ROS 11 |  |  |  | ros, rosy, rozdzielnica, rodzielnice, rozdzielnica nn, rozdzielnice z tworzywa, gniazdo, gniazda, gniazdo w obudowie, gniazda w obudowie | ROS |  | 2.8011 | 3.0511 | 0.38 | 0.26 | 0.185 | Paweł Sobczak | 512533311 | p.sobczak@spamel.com.pl
1382 | ROS11\FI-11 | ROZDZIELNICA NISKIEGO NAPIĘCIA RP,3F-16A,1F-16A,2X5X32A,5X16A,2X3X16A | szt | 1 | 1223.22 | PLN | 23 | 8536 50 80 |  |  |  | A | E |  | EDI | 5907723055827 |  |  | ROS11\FI-11 | 401212 | [5 empty] | 1 | Rozdzielnica_ROS_11_roznicowo_pradowe.png | SPAMEL_PL_Rozdzielnica_ROS_11_FI_z_zabezpieczeniami_i_wylacznikiem_roznicowo_pradowym.pdf |  |  |  |  | Zastosowanie Nowe rozdzielnice typu ROS posiadają wiele wersji różnych konfiguracji. W rozdzielnicach zainstalowane mogą być wyłączniki nadprądowe jedno i trójfazowe, wyłącznik zasilania lub przełącznik kierunku obrotów oraz różnego rodzaju gniazda. Rozdzielnica ROS charakteryzuje się nowoczesnym kształtem, a przy jej produkcji zastosowano najnowsze technologie. Budowa Cyfry zamieszczone w symbolach poszczególnych typów rozdzielnic jak: ROS 5; ROS 7 i ROS 11 określają maksymalną ilość pojedynczych (jednofazowych) modułów jaką można zamontować w danym typie rozdzielnicy. Części składowe rozdzielnic jak pokrywy i podstawy wykonane zostały z termoplastycznego tworzywa ABS w kolorze szarym nadającego się do recyklingu. Rozdzielnice spełniają wymagania norm: PN-EN 60439-1 PN-EN 60439-3 Linki » Rozdzielnice ROS 5 » Rozdzielnice ROS 7 » Rozdzielnice ROS 11 |  |  |  | ros, rosy, rozdzielnica, rodzielnice, rozdzielnica nn, rozdzielnice z tworzywa, gniazdo, gniazda, gniazdo w obudowie, gniazda w obudowie | ROS |  | 3.3024 | 3.5524 | 0.38 | 0.26 | 0.185 | Paweł Sobczak | 512533311 | p.sobczak@spamel.com.pl
1383 | ROS11\FI-12 | ROZDZIELNICA NISKIEGO NAPIĘCIA RP,3F-16A,2X1F-16A,2X5X32A,5X16A,2X3X16A | szt | 1 | 1308.74 | PLN | 23 | 8536 50 80 |  |  |  | A | E |  | EDI | 5907723057661 |  |  | ROS11\FI-12 | 401212 | [5 empty] | 1 | Rozdzielnica_ROS_11_roznicowo_pradowe.png | SPAMEL_PL_Rozdzielnica_ROS_11_FI_z_zabezpieczeniami_i_wylacznikiem_roznicowo_pradowym.pdf |  |  |  |  | Zastosowanie Nowe rozdzielnice typu ROS posiadają wiele wersji różnych konfiguracji. W rozdzielnicach zainstalowane mogą być wyłączniki nadprądowe jedno i trójfazowe, wyłącznik zasilania lub przełącznik kierunku obrotów oraz różnego rodzaju gniazda. Rozdzielnica ROS charakteryzuje się nowoczesnym kształtem, a przy jej produkcji zastosowano najnowsze technologie. Budowa Cyfry zamieszczone w symbolach poszczególnych typów rozdzielnic jak: ROS 5; ROS 7 i ROS 11 określają maksymalną ilość pojedynczych (jednofazowych) modułów jaką można zamontować w danym typie rozdzielnicy. Części składowe rozdzielnic jak pokrywy i podstawy wykonane zostały z termoplastycznego tworzywa ABS w kolorze szarym nadającego się do recyklingu. Rozdzielnice spełniają wymagania norm: PN-EN 60439-1 PN-EN 60439-3 Linki » Rozdzielnice ROS 5 » Rozdzielnice ROS 7 » Rozdzielnice ROS 11 |  |  |  | ros, rosy, rozdzielnica, rodzielnice, rozdzielnica nn, rozdzielnice z tworzywa, gniazdo, gniazda, gniazdo w obudowie, gniazda w obudowie | ROS |  | 3.4251 | 3.6751 | 0.38 | 0.26 | 0.185 | Paweł Sobczak | 512533311 | p.sobczak@spamel.com.pl
1384 | ROS11\FI-14 | ROZDZIELNICA NISKIEGO NAPIĘCIA RP,3F-16A,1F-16A,1X5X32A,2X5X16A,2X3X16A | szt | 1 | 1215.32 | PLN | 23 | 8536 50 80 |  |  |  | A | E |  | EDI | 5907723034877 |  |  | ROS11\FI-14 | 401212 | [5 empty] | 1 | Rozdzielnica_ROS_11_roznicowo_pradowe.png | SPAMEL_PL_Rozdzielnica_ROS_11_FI_z_zabezpieczeniami_i_wylacznikiem_roznicowo_pradowym.pdf |  |  |  |  | Zastosowanie Nowe rozdzielnice typu ROS posiadają wiele wersji różnych konfiguracji. W rozdzielnicach zainstalowane mogą być wyłączniki nadprądowe jedno i trójfazowe, wyłącznik zasilania lub przełącznik kierunku obrotów oraz różnego rodzaju gniazda. Rozdzielnica ROS charakteryzuje się nowoczesnym kształtem, a przy jej produkcji zastosowano najnowsze technologie. Budowa Cyfry zamieszczone w symbolach poszczególnych typów rozdzielnic jak: ROS 5; ROS 7 i ROS 11 określają maksymalną ilość pojedynczych (jednofazowych) modułów jaką można zamontować w danym typie rozdzielnicy. Części składowe rozdzielnic jak pokrywy i podstawy wykonane zostały z termoplastycznego tworzywa ABS w kolorze szarym nadającego się do recyklingu. Rozdzielnice spełniają wymagania norm: PN-EN 60439-1 PN-EN 60439-3 Linki » Rozdzielnice ROS 5 » Rozdzielnice ROS 7 » Rozdzielnice ROS 11 |  |  |  | ros, rosy, rozdzielnica, rodzielnice, rozdzielnica nn, rozdzielnice z tworzywa, gniazdo, gniazda, gniazdo w obudowie, gniazda w obudowie | ROS |  | 3.1948 | 3.4448 | 0.38 | 0.26 | 0.185 | Paweł Sobczak | 512533311 | p.sobczak@spamel.com.pl
1385 | ROS11\FI-15 | ROZDZIELNICA NISKIEGO NAPIĘCIA RP,3F-16A,2X1F-16A,5X32A,2X5X16A,2X3X16A | szt | 1 | 1300.4 | PLN | 23 | 8536 50 80 |  |  |  | A | E |  | EDI | 5907723057906 |  |  | ROS11\FI-15 | 401212 | [5 empty] | 1 | Rozdzielnica_ROS_11_roznicowo_pradowe.png | SPAMEL_PL_Rozdzielnica_ROS_11_FI_z_zabezpieczeniami_i_wylacznikiem_roznicowo_pradowym.pdf |  |  |  |  | Zastosowanie Nowe rozdzielnice typu ROS posiadają wiele wersji różnych konfiguracji. W rozdzielnicach zainstalowane mogą być wyłączniki nadprądowe jedno i trójfazowe, wyłącznik zasilania lub przełącznik kierunku obrotów oraz różnego rodzaju gniazda. Rozdzielnica ROS charakteryzuje się nowoczesnym kształtem, a przy jej produkcji zastosowano najnowsze technologie. Budowa Cyfry zamieszczone w symbolach poszczególnych typów rozdzielnic jak: ROS 5; ROS 7 i ROS 11 określają maksymalną ilość pojedynczych (jednofazowych) modułów jaką można zamontować w danym typie rozdzielnicy. Części składowe rozdzielnic jak pokrywy i podstawy wykonane zostały z termoplastycznego tworzywa ABS w kolorze szarym nadającego się do recyklingu. Rozdzielnice spełniają wymagania norm: PN-EN 60439-1 PN-EN 60439-3 Linki » Rozdzielnice ROS 5 » Rozdzielnice ROS 7 » Rozdzielnice ROS 11 |  |  |  | ros, rosy, rozdzielnica, rodzielnice, rozdzielnica nn, rozdzielnice z tworzywa, gniazdo, gniazda, gniazdo w obudowie, gniazda w obudowie | ROS |  | 3.3204 | 3.5704 | 0.38 | 0.26 | 0.185 | Paweł Sobczak | 512533311 | p.sobczak@spamel.com.pl
1386 | ROS11\FI-21 | ROZDZIELNICA NISKIEGO NAPIĘCIA RP,3F-16A,2X1F-16A,5X32A,5X16A,4X3X16A | szt | 1 | 1341.33 | PLN | 23 | 8536 50 80 |  |  |  | A | E |  | EDI | 5907723044050 |  |  | ROS11\FI-21 | 401212 | [5 empty] | 1 | Rozdzielnica_ROS_11_roznicowo_pradowe.png | SPAMEL_PL_Rozdzielnica_ROS_11_FI_z_zabezpieczeniami_i_wylacznikiem_roznicowo_pradowym.pdf |  |  |  |  | Zastosowanie Nowe rozdzielnice typu ROS posiadają wiele wersji różnych konfiguracji. W rozdzielnicach zainstalowane mogą być wyłączniki nadprądowe jedno i trójfazowe, wyłącznik zasilania lub przełącznik kierunku obrotów oraz różnego rodzaju gniazda. Rozdzielnica ROS charakteryzuje się nowoczesnym kształtem, a przy jej produkcji zastosowano najnowsze technologie. Budowa Cyfry zamieszczone w symbolach poszczególnych typów rozdzielnic jak: ROS 5; ROS 7 i ROS 11 określają maksymalną ilość pojedynczych (jednofazowych) modułów jaką można zamontować w danym typie rozdzielnicy. Części składowe rozdzielnic jak pokrywy i podstawy wykonane zostały z termoplastycznego tworzywa ABS w kolorze szarym nadającego się do recyklingu. Rozdzielnice spełniają wymagania norm: PN-EN 60439-1 PN-EN 60439-3 Linki » Rozdzielnice ROS 5 » Rozdzielnice ROS 7 » Rozdzielnice ROS 11 |  |  |  | ros, rosy, rozdzielnica, rodzielnice, rozdzielnica nn, rozdzielnice z tworzywa, gniazdo, gniazda, gniazdo w obudowie, gniazda w obudowie | ROS |  | 3.3789 | 3.6289 | 0.38 | 0.26 | 0.185 | Paweł Sobczak | 512533311 | p.sobczak@spamel.com.pl
1387 | ROS11\FI-22 | ROZDZIELNICA NISKIEGO NAPIĘCIA RP,3F-32A,2X1F-16A,2X5X32A,4X3X16A | szt | 1 | 1436.71 | PLN | 23 | 8536 50 80 |  |  |  | A | E |  | EDI | 5907723054523 |  |  | ROS11\FI-22 | 401212 | [5 empty] | 1 | Rozdzielnica_ROS_11_roznicowo_pradowe.png | SPAMEL_PL_Rozdzielnica_ROS_11_FI_z_zabezpieczeniami_i_wylacznikiem_roznicowo_pradowym.pdf |  |  |  |  | Zastosowanie Nowe rozdzielnice typu ROS posiadają wiele wersji różnych konfiguracji. W rozdzielnicach zainstalowane mogą być wyłączniki nadprądowe jedno i trójfazowe, wyłącznik zasilania lub przełącznik kierunku obrotów oraz różnego rodzaju gniazda. Rozdzielnica ROS charakteryzuje się nowoczesnym kształtem, a przy jej produkcji zastosowano najnowsze technologie. Budowa Cyfry zamieszczone w symbolach poszczególnych typów rozdzielnic jak: ROS 5; ROS 7 i ROS 11 określają maksymalną ilość pojedynczych (jednofazowych) modułów jaką można zamontować w danym typie rozdzielnicy. Części składowe rozdzielnic jak pokrywy i podstawy wykonane zostały z termoplastycznego tworzywa ABS w kolorze szarym nadającego się do recyklingu. Rozdzielnice spełniają wymagania norm: PN-EN 60439-1 PN-EN 60439-3 Linki » Rozdzielnice ROS 5 » Rozdzielnice ROS 7 » Rozdzielnice ROS 11 |  |  |  | ros, rosy, rozdzielnica, rodzielnice, rozdzielnica nn, rozdzielnice z tworzywa, gniazdo, gniazda, gniazdo w obudowie, gniazda w obudowie | ROS |  | 3.5245 | 3.7745 | 0.38 | 0.26 | 0.185 | Paweł Sobczak | 512533311 | p.sobczak@spamel.com.pl
1388 | ROS11\FI-23 | ROZDZIELNICA NISKIEGO NAPIĘCIA RP,3F-16A,2X1F-16A,2X5X16A,4X3X16A | szt | 1 | 1306.8 | PLN | 23 | 8536 50 80 |  |  |  | A | E |  | EDI | 5907723061217 |  |  | ROS11\FI-23 | 401212 | [5 empty] | 1 | Rozdzielnica_ROS_11_roznicowo_pradowe.png | SPAMEL_PL_Rozdzielnica_ROS_11_FI_z_zabezpieczeniami_i_wylacznikiem_roznicowo_pradowym.pdf |  |  |  |  | Zastosowanie Nowe rozdzielnice typu ROS posiadają wiele wersji różnych konfiguracji. W rozdzielnicach zainstalowane mogą być wyłączniki nadprądowe jedno i trójfazowe, wyłącznik zasilania lub przełącznik kierunku obrotów oraz różnego rodzaju gniazda. Rozdzielnica ROS charakteryzuje się nowoczesnym kształtem, a przy jej produkcji zastosowano najnowsze technologie. Budowa Cyfry zamieszczone w symbolach poszczególnych typów rozdzielnic jak: ROS 5; ROS 7 i ROS 11 określają maksymalną ilość pojedynczych (jednofazowych) modułów jaką można zamontować w danym typie rozdzielnicy. Części składowe rozdzielnic jak pokrywy i podstawy wykonane zostały z termoplastycznego tworzywa ABS w kolorze szarym nadającego się do recyklingu. Rozdzielnice spełniają wymagania norm: PN-EN 60439-1 PN-EN 60439-3 Linki » Rozdzielnice ROS 5 » Rozdzielnice ROS 7 » Rozdzielnice ROS 11 |  |  |  | ros, rosy, rozdzielnica, rodzielnice, rozdzielnica nn, rozdzielnice z tworzywa, gniazdo, gniazda, gniazdo w obudowie, gniazda w obudowie | ROS |  | 3.2956 | 3.5456 | 0.38 | 0.26 | 0.185 | Paweł Sobczak | 512533311 | p.sobczak@spamel.com.pl
1389 | ROS11\FI-25 | ROZDZIELNICA NISKIEGO NAPIĘCIA RP,3X1F-16A,7X3X16A | szt | 1 | 1151.53 | PLN | 23 | 8536 50 80 |  |  |  | A | E |  | EDI | 5907723061781 |  |  | ROS11\FI-25 | 401212 | [5 empty] | 1 | Rozdzielnica_ROS_11_roznicowo_pradowe.png | SPAMEL_PL_Rozdzielnica_ROS_11_FI_z_zabezpieczeniami_i_wylacznikiem_roznicowo_pradowym.pdf |  |  |  |  | Zastosowanie Nowe rozdzielnice typu ROS posiadają wiele wersji różnych konfiguracji. W rozdzielnicach zainstalowane mogą być wyłączniki nadprądowe jedno i trójfazowe, wyłącznik zasilania lub przełącznik kierunku obrotów oraz różnego rodzaju gniazda. Rozdzielnica ROS charakteryzuje się nowoczesnym kształtem, a przy jej produkcji zastosowano najnowsze technologie. Budowa Cyfry zamieszczone w symbolach poszczególnych typów rozdzielnic jak: ROS 5; ROS 7 i ROS 11 określają maksymalną ilość pojedynczych (jednofazowych) modułów jaką można zamontować w danym typie rozdzielnicy. Części składowe rozdzielnic jak pokrywy i podstawy wykonane zostały z termoplastycznego tworzywa ABS w kolorze szarym nadającego się do recyklingu. Rozdzielnice spełniają wymagania norm: PN-EN 60439-1 PN-EN 60439-3 Linki » Rozdzielnice ROS 5 » Rozdzielnice ROS 7 » Rozdzielnice ROS 11 |  |  |  | ros, rosy, rozdzielnica, rodzielnice, rozdzielnica nn, rozdzielnice z tworzywa, gniazdo, gniazda, gniazdo w obudowie, gniazda w obudowie | ROS |  | 2.6893 | 2.9393 | 0.38 | 0.26 | 0.185 | Paweł Sobczak | 512533311 | p.sobczak@spamel.com.pl
1390 | ROS11\I-01 | ROZDZIELNICA NISKIEGO NAPIĘCIA 2X3F-32A,4X5X32A | szt | 1 | 842.26 | PLN | 23 | 8536 50 80 |  |  |  | A | E |  | EDI | 5907723061798 |  |  | ROS11\I-01 | 401211 | [5 empty] | 1 | Rozdzielnica_ROS_11_z_zabezpieczeniami.png | SPAMEL_PL_Rozdzielnica_ROS_11_I_z_zabezpieczeniami.pdf |  |  |  |  | Zastosowanie Nowe rozdzielnice typu ROS posiadają wiele wersji różnych konfiguracji. W rozdzielnicach zainstalowane mogą być wyłączniki nadprądowe jedno i trójfazowe, wyłącznik zasilania lub przełącznik kierunku obrotów oraz różnego rodzaju gniazda. Rozdzielnica ROS charakteryzuje się nowoczesnym kształtem, a przy jej produkcji zastosowano najnowsze technologie. Budowa Cyfry zamieszczone w symbolach poszczególnych typów rozdzielnic jak: ROS 5; ROS 7 i ROS 11 określają maksymalną ilość pojedynczych (jednofazowych) modułów jaką można zamontować w danym typie rozdzielnicy. Części składowe rozdzielnic jak pokrywy i podstawy wykonane zostały z termoplastycznego tworzywa ABS w kolorze szarym nadającego się do recyklingu. Rozdzielnice spełniają wymagania norm: PN-EN 60439-1 PN-EN 60439-3 Linki » Rozdzielnice ROS 5 » Rozdzielnice ROS 7 » Rozdzielnice ROS 11 |  |  |  | ros, rosy, rozdzielnica, rodzielnice, rozdzielnica nn, rozdzielnice z tworzywa, gniazdo, gniazda, gniazdo w obudowie, gniazda w obudowie | ROS |  | 3.4329 | 3.6829 | 0.38 | 0.26 | 0.185 | Paweł Sobczak | 512533311 | p.sobczak@spamel.com.pl
1391 | ROS11\I-02 | ROZDZIELNICA NISKIEGO NAPIĘCIA 3F-32A,4X5X32A | szt | 1 | 630.25 | PLN | 23 | 8536 50 80 |  |  |  | A | E |  | EDI | 5907723061804 |  |  | ROS11\I-02 | 401211 | [5 empty] | 1 | Rozdzielnica_ROS_11_z_zabezpieczeniami.png | SPAMEL_PL_Rozdzielnica_ROS_11_I_z_zabezpieczeniami.pdf |  |  |  |  | Zastosowanie Nowe rozdzielnice typu ROS posiadają wiele wersji różnych konfiguracji. W rozdzielnicach zainstalowane mogą być wyłączniki nadprądowe jedno i trójfazowe, wyłącznik zasilania lub przełącznik kierunku obrotów oraz różnego rodzaju gniazda. Rozdzielnica ROS charakteryzuje się nowoczesnym kształtem, a przy jej produkcji zastosowano najnowsze technologie. Budowa Cyfry zamieszczone w symbolach poszczególnych typów rozdzielnic jak: ROS 5; ROS 7 i ROS 11 określają maksymalną ilość pojedynczych (jednofazowych) modułów jaką można zamontować w danym typie rozdzielnicy. Części składowe rozdzielnic jak pokrywy i podstawy wykonane zostały z termoplastycznego tworzywa ABS w kolorze szarym nadającego się do recyklingu. Rozdzielnice spełniają wymagania norm: PN-EN 60439-1 PN-EN 60439-3 Linki » Rozdzielnice ROS 5 » Rozdzielnice ROS 7 » Rozdzielnice ROS 11 |  |  |  | ros, rosy, rozdzielnica, rodzielnice, rozdzielnica nn, rozdzielnice z tworzywa, gniazdo, gniazda, gniazdo w obudowie, gniazda w obudowie | ROS |  | 3.0197 | 3.2697 | 0.38 | 0.26 | 0.185 | Paweł Sobczak | 512533311 | p.sobczak@spamel.com.pl
1392 | ROS11\I-03 | ROZDZIELNICA NISKIEGO NAPIĘCIA 2X3F-16A,4X5X16A | szt | 1 | 754.47 | PLN | 23 | 8536 50 80 |  |  |  | A | E |  | EDI | 5907723061811 |  |  | ROS11\I-03 | 401211 | [5 empty] | 1 | Rozdzielnica_ROS_11_z_zabezpieczeniami.png | SPAMEL_PL_Rozdzielnica_ROS_11_I_z_zabezpieczeniami.pdf |  |  |  |  | Zastosowanie Nowe rozdzielnice typu ROS posiadają wiele wersji różnych konfiguracji. W rozdzielnicach zainstalowane mogą być wyłączniki nadprądowe jedno i trójfazowe, wyłącznik zasilania lub przełącznik kierunku obrotów oraz różnego rodzaju gniazda. Rozdzielnica ROS charakteryzuje się nowoczesnym kształtem, a przy jej produkcji zastosowano najnowsze technologie. Budowa Cyfry zamieszczone w symbolach poszczególnych typów rozdzielnic jak: ROS 5; ROS 7 i ROS 11 określają maksymalną ilość pojedynczych (jednofazowych) modułów jaką można zamontować w danym typie rozdzielnicy. Części składowe rozdzielnic jak pokrywy i podstawy wykonane zostały z termoplastycznego tworzywa ABS w kolorze szarym nadającego się do recyklingu. Rozdzielnice spełniają wymagania norm: PN-EN 60439-1 PN-EN 60439-3 Linki » Rozdzielnice ROS 5 » Rozdzielnice ROS 7 » Rozdzielnice ROS 11 |  |  |  | ros, rosy, rozdzielnica, rodzielnice, rozdzielnica nn, rozdzielnice z tworzywa, gniazdo, gniazda, gniazdo w obudowie, gniazda w obudowie | ROS |  | 2.8896 | 3.1396 | 0.38 | 0.26 | 0.185 | Paweł Sobczak | 512533311 | p.sobczak@spamel.com.pl
1393 | ROS11\I-04 | ROZDZIELNICA NISKIEGO NAPIĘCIA 3F-16A,4X5X16A | szt | 1 | 392.63 | PLN | 23 | 8536 50 80 |  |  |  | A | E |  | EDI | 5907723061828 |  |  | ROS11\I-04 | 401211 | [5 empty] | 1 | Rozdzielnica_ROS_11_z_zabezpieczeniami.png | SPAMEL_PL_Rozdzielnica_ROS_11_I_z_zabezpieczeniami.pdf |  |  |  |  | Zastosowanie Nowe rozdzielnice typu ROS posiadają wiele wersji różnych konfiguracji. W rozdzielnicach zainstalowane mogą być wyłączniki nadprądowe jedno i trójfazowe, wyłącznik zasilania lub przełącznik kierunku obrotów oraz różnego rodzaju gniazda. Rozdzielnica ROS charakteryzuje się nowoczesnym kształtem, a przy jej produkcji zastosowano najnowsze technologie. Budowa Cyfry zamieszczone w symbolach poszczególnych typów rozdzielnic jak: ROS 5; ROS 7 i ROS 11 określają maksymalną ilość pojedynczych (jednofazowych) modułów jaką można zamontować w danym typie rozdzielnicy. Części składowe rozdzielnic jak pokrywy i podstawy wykonane zostały z termoplastycznego tworzywa ABS w kolorze szarym nadającego się do recyklingu. Rozdzielnice spełniają wymagania norm: PN-EN 60439-1 PN-EN 60439-3 Linki » Rozdzielnice ROS 5 » Rozdzielnice ROS 7 » Rozdzielnice ROS 11 |  |  |  | ros, rosy, rozdzielnica, rodzielnice, rozdzielnica nn, rozdzielnice z tworzywa, gniazdo, gniazda, gniazdo w obudowie, gniazda w obudowie | ROS |  | 2.4064 | 2.6564 | 0.38 | 0.26 | 0.185 | Paweł Sobczak | 512533311 | p.sobczak@spamel.com.pl
1394 | ROS11\I-05 | ROZDZIELNICA NISKIEGO NAPIĘCIA 3F-16A,2X5X32A,2X5X16A | szt | 1 | 593.19 | PLN | 23 | 8536 50 80 |  |  |  | A | E |  | EDI | 5907723055919 |  |  | ROS11\I-05 | 401211 | [5 empty] | 1 | Rozdzielnica_ROS_11_z_zabezpieczeniami.png | SPAMEL_PL_Rozdzielnica_ROS_11_I_z_zabezpieczeniami.pdf |  |  |  |  | Zastosowanie Nowe rozdzielnice typu ROS posiadają wiele wersji różnych konfiguracji. W rozdzielnicach zainstalowane mogą być wyłączniki nadprądowe jedno i trójfazowe, wyłącznik zasilania lub przełącznik kierunku obrotów oraz różnego rodzaju gniazda. Rozdzielnica ROS charakteryzuje się nowoczesnym kształtem, a przy jej produkcji zastosowano najnowsze technologie. Budowa Cyfry zamieszczone w symbolach poszczególnych typów rozdzielnic jak: ROS 5; ROS 7 i ROS 11 określają maksymalną ilość pojedynczych (jednofazowych) modułów jaką można zamontować w danym typie rozdzielnicy. Części składowe rozdzielnic jak pokrywy i podstawy wykonane zostały z termoplastycznego tworzywa ABS w kolorze szarym nadającego się do recyklingu. Rozdzielnice spełniają wymagania norm: PN-EN 60439-1 PN-EN 60439-3 Linki » Rozdzielnice ROS 5 » Rozdzielnice ROS 7 » Rozdzielnice ROS 11 |  |  |  | ros, rosy, rozdzielnica, rodzielnice, rozdzielnica nn, rozdzielnice z tworzywa, gniazdo, gniazda, gniazdo w obudowie, gniazda w obudowie | ROS |  | 2.7998 | 3.0498 | 0.38 | 0.26 | 0.185 | Paweł Sobczak | 512533311 | p.sobczak@spamel.com.pl
1395 | ROS11\I-06 | ROZDZIELNICA NISKIEGO NAPIĘCIA 2X3F-16A,2X5X32A,2X5X16A | szt | 1 | 779.13 | PLN | 23 | 8536 50 80 |  |  |  | A | E |  | EDI | 5907723061835 |  |  | ROS11\I-06 | 401211 | [5 empty] | 1 | Rozdzielnica_ROS_11_z_zabezpieczeniami.png | SPAMEL_PL_Rozdzielnica_ROS_11_I_z_zabezpieczeniami.pdf |  |  |  |  | Zastosowanie Nowe rozdzielnice typu ROS posiadają wiele wersji różnych konfiguracji. W rozdzielnicach zainstalowane mogą być wyłączniki nadprądowe jedno i trójfazowe, wyłącznik zasilania lub przełącznik kierunku obrotów oraz różnego rodzaju gniazda. Rozdzielnica ROS charakteryzuje się nowoczesnym kształtem, a przy jej produkcji zastosowano najnowsze technologie. Budowa Cyfry zamieszczone w symbolach poszczególnych typów rozdzielnic jak: ROS 5; ROS 7 i ROS 11 określają maksymalną ilość pojedynczych (jednofazowych) modułów jaką można zamontować w danym typie rozdzielnicy. Części składowe rozdzielnic jak pokrywy i podstawy wykonane zostały z termoplastycznego tworzywa ABS w kolorze szarym nadającego się do recyklingu. Rozdzielnice spełniają wymagania norm: PN-EN 60439-1 PN-EN 60439-3 Linki » Rozdzielnice ROS 5 » Rozdzielnice ROS 7 » Rozdzielnice ROS 11 |  |  |  | ros, rosy, rozdzielnica, rodzielnice, rozdzielnica nn, rozdzielnice z tworzywa, gniazdo, gniazda, gniazdo w obudowie, gniazda w obudowie | ROS |  | 3.1873 | 3.4373 | 0.38 | 0.26 | 0.185 | Paweł Sobczak | 512533311 | p.sobczak@spamel.com.pl
1396 | ROS11\I-07 | ROZDZIELNICA NISKIEGO NAPIĘCIA 3F-16A,3F-32A,2X5X32A,2X5X16A | szt | 1 | 800.42 | PLN | 23 | 8536 50 80 |  |  |  | A | E |  | EDI | 5907723050945 |  |  | ROS11\I-07 | 401211 | [5 empty] | 1 | Rozdzielnica_ROS_11_z_zabezpieczeniami.png | SPAMEL_PL_Rozdzielnica_ROS_11_I_z_zabezpieczeniami.pdf |  |  |  |  | Zastosowanie Nowe rozdzielnice typu ROS posiadają wiele wersji różnych konfiguracji. W rozdzielnicach zainstalowane mogą być wyłączniki nadprądowe jedno i trójfazowe, wyłącznik zasilania lub przełącznik kierunku obrotów oraz różnego rodzaju gniazda. Rozdzielnica ROS charakteryzuje się nowoczesnym kształtem, a przy jej produkcji zastosowano najnowsze technologie. Budowa Cyfry zamieszczone w symbolach poszczególnych typów rozdzielnic jak: ROS 5; ROS 7 i ROS 11 określają maksymalną ilość pojedynczych (jednofazowych) modułów jaką można zamontować w danym typie rozdzielnicy. Części składowe rozdzielnic jak pokrywy i podstawy wykonane zostały z termoplastycznego tworzywa ABS w kolorze szarym nadającego się do recyklingu. Rozdzielnice spełniają wymagania norm: PN-EN 60439-1 PN-EN 60439-3 Linki » Rozdzielnice ROS 5 » Rozdzielnice ROS 7 » Rozdzielnice ROS 11 |  |  |  | ros, rosy, rozdzielnica, rodzielnice, rozdzielnica nn, rozdzielnice z tworzywa, gniazdo, gniazda, gniazdo w obudowie, gniazda w obudowie | ROS |  | 3.1766 | 3.4266 | 0.38 | 0.26 | 0.185 | Paweł Sobczak | 512533311 | p.sobczak@spamel.com.pl
1397 | ROS11\I-08 | ROZDZIELNICA NISKIEGO NAPIĘCIA 2X3F-16A,3F-32A,2X5X32A,2X5X16A | szt | 1 | 867.06 | PLN | 23 | 8536 50 80 |  |  |  | A | E |  | EDI | 5907723061842 |  |  | ROS11\I-08 | 401211 | [5 empty] | 1 | Rozdzielnica_ROS_11_z_zabezpieczeniami.png | SPAMEL_PL_Rozdzielnica_ROS_11_I_z_zabezpieczeniami.pdf |  |  |  |  | Zastosowanie Nowe rozdzielnice typu ROS posiadają wiele wersji różnych konfiguracji. W rozdzielnicach zainstalowane mogą być wyłączniki nadprądowe jedno i trójfazowe, wyłącznik zasilania lub przełącznik kierunku obrotów oraz różnego rodzaju gniazda. Rozdzielnica ROS charakteryzuje się nowoczesnym kształtem, a przy jej produkcji zastosowano najnowsze technologie. Budowa Cyfry zamieszczone w symbolach poszczególnych typów rozdzielnic jak: ROS 5; ROS 7 i ROS 11 określają maksymalną ilość pojedynczych (jednofazowych) modułów jaką można zamontować w danym typie rozdzielnicy. Części składowe rozdzielnic jak pokrywy i podstawy wykonane zostały z termoplastycznego tworzywa ABS w kolorze szarym nadającego się do recyklingu. Rozdzielnice spełniają wymagania norm: PN-EN 60439-1 PN-EN 60439-3 Linki » Rozdzielnice ROS 5 » Rozdzielnice ROS 7 » Rozdzielnice ROS 11 |  |  |  | ros, rosy, rozdzielnica, rodzielnice, rozdzielnica nn, rozdzielnice z tworzywa, gniazdo, gniazda, gniazdo w obudowie, gniazda w obudowie | ROS |  | 3.5118 | 3.7618 | 0.38 | 0.26 | 0.185 | Paweł Sobczak | 512533311 | p.sobczak@spamel.com.pl
1398 | ROS11\I-11 | ROZDZIELNICA NISKIEGO NAPIĘCIA 3F-16A,1F-16A,2X5X32A,5X16A,2X3X16A | szt | 1 | 656.52 | PLN | 23 | 8536 50 80 |  |  |  | A | E |  | EDI | 5907723055766 |  |  | ROS11\I-11 | 401211 | [5 empty] | 1 | Rozdzielnica_ROS_11_z_zabezpieczeniami.png | SPAMEL_PL_Rozdzielnica_ROS_11_I_z_zabezpieczeniami.pdf |  |  |  |  | Zastosowanie Nowe rozdzielnice typu ROS posiadają wiele wersji różnych konfiguracji. W rozdzielnicach zainstalowane mogą być wyłączniki nadprądowe jedno i trójfazowe, wyłącznik zasilania lub przełącznik kierunku obrotów oraz różnego rodzaju gniazda. Rozdzielnica ROS charakteryzuje się nowoczesnym kształtem, a przy jej produkcji zastosowano najnowsze technologie. Budowa Cyfry zamieszczone w symbolach poszczególnych typów rozdzielnic jak: ROS 5; ROS 7 i ROS 11 określają maksymalną ilość pojedynczych (jednofazowych) modułów jaką można zamontować w danym typie rozdzielnicy. Części składowe rozdzielnic jak pokrywy i podstawy wykonane zostały z termoplastycznego tworzywa ABS w kolorze szarym nadającego się do recyklingu. Rozdzielnice spełniają wymagania norm: PN-EN 60439-1 PN-EN 60439-3 Linki » Rozdzielnice ROS 5 » Rozdzielnice ROS 7 » Rozdzielnice ROS 11 |  |  |  | ros, rosy, rozdzielnica, rodzielnice, rozdzielnica nn, rozdzielnice z tworzywa, gniazdo, gniazda, gniazdo w obudowie, gniazda w obudowie | ROS |  | 2.915 | 3.165 | 0.38 | 0.26 | 0.185 | Paweł Sobczak | 512533311 | p.sobczak@spamel.com.pl
1399 | ROS11\I-12 | ROZDZIELNICA NISKIEGO NAPIĘCIA 3F-16A,2X1F-16A,2X5X32A,5X16A,2X3X16A | szt | 1 | 746.1 | PLN | 23 | 8536 50 80 |  |  |  | A | E |  | EDI | 5907723061859 |  |  | ROS11\I-12 | 401211 | [5 empty] | 1 | Rozdzielnica_ROS_11_z_zabezpieczeniami.png | SPAMEL_PL_Rozdzielnica_ROS_11_I_z_zabezpieczeniami.pdf |  |  |  |  | Zastosowanie Nowe rozdzielnice typu ROS posiadają wiele wersji różnych konfiguracji. W rozdzielnicach zainstalowane mogą być wyłączniki nadprądowe jedno i trójfazowe, wyłącznik zasilania lub przełącznik kierunku obrotów oraz różnego rodzaju gniazda. Rozdzielnica ROS charakteryzuje się nowoczesnym kształtem, a przy jej produkcji zastosowano najnowsze technologie. Budowa Cyfry zamieszczone w symbolach poszczególnych typów rozdzielnic jak: ROS 5; ROS 7 i ROS 11 określają maksymalną ilość pojedynczych (jednofazowych) modułów jaką można zamontować w danym typie rozdzielnicy. Części składowe rozdzielnic jak pokrywy i podstawy wykonane zostały z termoplastycznego tworzywa ABS w kolorze szarym nadającego się do recyklingu. Rozdzielnice spełniają wymagania norm: PN-EN 60439-1 PN-EN 60439-3 Linki » Rozdzielnice ROS 5 » Rozdzielnice ROS 7 » Rozdzielnice ROS 11 |  |  |  | ros, rosy, rozdzielnica, rodzielnice, rozdzielnica nn, rozdzielnice z tworzywa, gniazdo, gniazda, gniazdo w obudowie, gniazda w obudowie | ROS |  | 3.0649 | 3.3149 | 0.38 | 0.26 | 0.185 | Paweł Sobczak | 512533311 | p.sobczak@spamel.com.pl
1400 | ROS11\I-13 | ROZDZIELNICA NISKIEGO NAPIĘCIA 3F-32,16,2X1F-16,2X5X32,5X16,2X3X16 | szt | 1 | 916.25 | PLN | 23 | 8536 50 80 |  |  |  | A | E |  | EDI | 5907723033696 |  |  | ROS11\I-13 | 401211 | [5 empty] | 1 | Rozdzielnica_ROS_11_z_zabezpieczeniami.png | SPAMEL_PL_Rozdzielnica_ROS_11_I_z_zabezpieczeniami.pdf |  |  |  |  | Zastosowanie Nowe rozdzielnice typu ROS posiadają wiele wersji różnych konfiguracji. W rozdzielnicach zainstalowane mogą być wyłączniki nadprądowe jedno i trójfazowe, wyłącznik zasilania lub przełącznik kierunku obrotów oraz różnego rodzaju gniazda. Rozdzielnica ROS charakteryzuje się nowoczesnym kształtem, a przy jej produkcji zastosowano najnowsze technologie. Budowa Cyfry zamieszczone w symbolach poszczególnych typów rozdzielnic jak: ROS 5; ROS 7 i ROS 11 określają maksymalną ilość pojedynczych (jednofazowych) modułów jaką można zamontować w danym typie rozdzielnicy. Części składowe rozdzielnic jak pokrywy i podstawy wykonane zostały z termoplastycznego tworzywa ABS w kolorze szarym nadającego się do recyklingu. Rozdzielnice spełniają wymagania norm: PN-EN 60439-1 PN-EN 60439-3 Linki » Rozdzielnice ROS 5 » Rozdzielnice ROS 7 » Rozdzielnice ROS 11 |  |  |  | ros, rosy, rozdzielnica, rodzielnice, rozdzielnica nn, rozdzielnice z tworzywa, gniazdo, gniazda, gniazdo w obudowie, gniazda w obudowie | ROS |  | 3.405 | 3.655 | 0.38 | 0.26 | 0.185 | Paweł Sobczak | 512533311 | p.sobczak@spamel.com.pl
1401 | ROS11\I-14 | ROZDZIELNICA NISKIEGO NAPIĘCIA 3F-16A,1F-16A,5X32A,2X5X16A,2X3X16A | szt | 1 | 648.4 | PLN | 23 | 8536 50 80 |  |  |  | A | E |  | EDI | 5907723055773 |  |  | ROS11\I-14 | 401211 | [5 empty] | 1 | Rozdzielnica_ROS_11_z_zabezpieczeniami.png | SPAMEL_PL_Rozdzielnica_ROS_11_I_z_zabezpieczeniami.pdf |  |  |  |  | Zastosowanie Nowe rozdzielnice typu ROS posiadają wiele wersji różnych konfiguracji. W rozdzielnicach zainstalowane mogą być wyłączniki nadprądowe jedno i trójfazowe, wyłącznik zasilania lub przełącznik kierunku obrotów oraz różnego rodzaju gniazda. Rozdzielnica ROS charakteryzuje się nowoczesnym kształtem, a przy jej produkcji zastosowano najnowsze technologie. Budowa Cyfry zamieszczone w symbolach poszczególnych typów rozdzielnic jak: ROS 5; ROS 7 i ROS 11 określają maksymalną ilość pojedynczych (jednofazowych) modułów jaką można zamontować w danym typie rozdzielnicy. Części składowe rozdzielnic jak pokrywy i podstawy wykonane zostały z termoplastycznego tworzywa ABS w kolorze szarym nadającego się do recyklingu. Rozdzielnice spełniają wymagania norm: PN-EN 60439-1 PN-EN 60439-3 Linki » Rozdzielnice ROS 5 » Rozdzielnice ROS 7 » Rozdzielnice ROS 11 |  |  |  | ros, rosy, rozdzielnica, rodzielnice, rozdzielnica nn, rozdzielnice z tworzywa, gniazdo, gniazda, gniazdo w obudowie, gniazda w obudowie | ROS |  | 2.8085 | 3.0585 | 0.38 | 0.26 | 0.185 | Paweł Sobczak | 512533311 | p.sobczak@spamel.com.pl
1402 | ROS11\I-15 | ROZDZIELNICA NISKIEGO NAPIĘCIA 3F-16A,2X1F-16A,5X32A,2X5X16A,2X3X16A | szt | 1 | 736.15 | PLN | 23 | 8536 50 80 |  |  |  | A | E |  | EDI | 5907723034884 |  |  | ROS11\I-15 | 401211 | [5 empty] | 1 | Rozdzielnica_ROS_11_z_zabezpieczeniami.png | SPAMEL_PL_Rozdzielnica_ROS_11_I_z_zabezpieczeniami.pdf |  |  |  |  | Zastosowanie Nowe rozdzielnice typu ROS posiadają wiele wersji różnych konfiguracji. W rozdzielnicach zainstalowane mogą być wyłączniki nadprądowe jedno i trójfazowe, wyłącznik zasilania lub przełącznik kierunku obrotów oraz różnego rodzaju gniazda. Rozdzielnica ROS charakteryzuje się nowoczesnym kształtem, a przy jej produkcji zastosowano najnowsze technologie. Budowa Cyfry zamieszczone w symbolach poszczególnych typów rozdzielnic jak: ROS 5; ROS 7 i ROS 11 określają maksymalną ilość pojedynczych (jednofazowych) modułów jaką można zamontować w danym typie rozdzielnicy. Części składowe rozdzielnic jak pokrywy i podstawy wykonane zostały z termoplastycznego tworzywa ABS w kolorze szarym nadającego się do recyklingu. Rozdzielnice spełniają wymagania norm: PN-EN 60439-1 PN-EN 60439-3 Linki » Rozdzielnice ROS 5 » Rozdzielnice ROS 7 » Rozdzielnice ROS 11 |  |  |  | ros, rosy, rozdzielnica, rodzielnice, rozdzielnica nn, rozdzielnice z tworzywa, gniazdo, gniazda, gniazdo w obudowie, gniazda w obudowie | ROS |  | 2.9328 | 3.1828 | 0.38 | 0.26 | 0.185 | Paweł Sobczak | 512533311 | p.sobczak@spamel.com.pl
1403 | ROS11\I-16 | ROZDZIELNICA NISKIEGO NAPIĘCIA 2X3F-16,2X1F-16,5X32,2X5X16,2X3X16 | szt | 1 | 883.7 | PLN | 23 | 8536 50 80 |  |  |  | A | E |  | EDI | 5907723061866 |  |  | ROS11\I-16 | 401211 | [5 empty] | 1 | Rozdzielnica_ROS_11_z_zabezpieczeniami.png | SPAMEL_PL_Rozdzielnica_ROS_11_I_z_zabezpieczeniami.pdf |  |  |  |  | Zastosowanie Nowe rozdzielnice typu ROS posiadają wiele wersji różnych konfiguracji. W rozdzielnicach zainstalowane mogą być wyłączniki nadprądowe jedno i trójfazowe, wyłącznik zasilania lub przełącznik kierunku obrotów oraz różnego rodzaju gniazda. Rozdzielnica ROS charakteryzuje się nowoczesnym kształtem, a przy jej produkcji zastosowano najnowsze technologie. Budowa Cyfry zamieszczone w symbolach poszczególnych typów rozdzielnic jak: ROS 5; ROS 7 i ROS 11 określają maksymalną ilość pojedynczych (jednofazowych) modułów jaką można zamontować w danym typie rozdzielnicy. Części składowe rozdzielnic jak pokrywy i podstawy wykonane zostały z termoplastycznego tworzywa ABS w kolorze szarym nadającego się do recyklingu. Rozdzielnice spełniają wymagania norm: PN-EN 60439-1 PN-EN 60439-3 Linki » Rozdzielnice ROS 5 » Rozdzielnice ROS 7 » Rozdzielnice ROS 11 |  |  |  | ros, rosy, rozdzielnica, rodzielnice, rozdzielnica nn, rozdzielnice z tworzywa, gniazdo, gniazda, gniazdo w obudowie, gniazda w obudowie | ROS |  | 3.2898 | 3.5398 | 0.38 | 0.26 | 0.185 | Paweł Sobczak | 512533311 | p.sobczak@spamel.com.pl
1404 | ROS11\I-17 | ROZDZIELNICA NISKIEGO NAPIĘCIA 3F-32,2X3F-16,2X1F-16,5X32,2X5X16,2X3 | szt | 1 | 1086.63 | PLN | 23 | 8536 50 80 |  |  |  | A | E |  | EDI | 5907723058910 |  |  | ROS11\I-17 | 401211 | [5 empty] | 1 | Rozdzielnica_ROS_11_z_zabezpieczeniami.png | SPAMEL_PL_Rozdzielnica_ROS_11_I_z_zabezpieczeniami.pdf |  |  |  |  | Zastosowanie Nowe rozdzielnice typu ROS posiadają wiele wersji różnych konfiguracji. W rozdzielnicach zainstalowane mogą być wyłączniki nadprądowe jedno i trójfazowe, wyłącznik zasilania lub przełącznik kierunku obrotów oraz różnego rodzaju gniazda. Rozdzielnica ROS charakteryzuje się nowoczesnym kształtem, a przy jej produkcji zastosowano najnowsze technologie. Budowa Cyfry zamieszczone w symbolach poszczególnych typów rozdzielnic jak: ROS 5; ROS 7 i ROS 11 określają maksymalną ilość pojedynczych (jednofazowych) modułów jaką można zamontować w danym typie rozdzielnicy. Części składowe rozdzielnic jak pokrywy i podstawy wykonane zostały z termoplastycznego tworzywa ABS w kolorze szarym nadającego się do recyklingu. Rozdzielnice spełniają wymagania norm: PN-EN 60439-1 PN-EN 60439-3 Linki » Rozdzielnice ROS 5 » Rozdzielnice ROS 7 » Rozdzielnice ROS 11 |  |  |  | ros, rosy, rozdzielnica, rodzielnice, rozdzielnica nn, rozdzielnice z tworzywa, gniazdo, gniazda, gniazdo w obudowie, gniazda w obudowie | ROS |  | 3.7141 | 3.9641 | 0.38 | 0.26 | 0.185 | Paweł Sobczak | 512533311 | p.sobczak@spamel.com.pl
1405 | ROS11\I-21 | ROZDZIELNICA NISKIEGO NAPIĘCIA 3F-16A,2X1F-16A,5X32A,5X16A,4X3X16A | szt | 1 | 746.56 | PLN | 23 | 8536 50 80 |  |  |  | A | E |  | EDI | 5907723044067 |  |  | ROS11\I-21 | 401211 | [5 empty] | 1 | Rozdzielnica_ROS_11_z_zabezpieczeniami.png | SPAMEL_PL_Rozdzielnica_ROS_11_I_z_zabezpieczeniami.pdf |  |  |  |  | Zastosowanie Nowe rozdzielnice typu ROS posiadają wiele wersji różnych konfiguracji. W rozdzielnicach zainstalowane mogą być wyłączniki nadprądowe jedno i trójfazowe, wyłącznik zasilania lub przełącznik kierunku obrotów oraz różnego rodzaju gniazda. Rozdzielnica ROS charakteryzuje się nowoczesnym kształtem, a przy jej produkcji zastosowano najnowsze technologie. Budowa Cyfry zamieszczone w symbolach poszczególnych typów rozdzielnic jak: ROS 5; ROS 7 i ROS 11 określają maksymalną ilość pojedynczych (jednofazowych) modułów jaką można zamontować w danym typie rozdzielnicy. Części składowe rozdzielnic jak pokrywy i podstawy wykonane zostały z termoplastycznego tworzywa ABS w kolorze szarym nadającego się do recyklingu. Rozdzielnice spełniają wymagania norm: PN-EN 60439-1 PN-EN 60439-3 Linki » Rozdzielnice ROS 5 » Rozdzielnice ROS 7 » Rozdzielnice ROS 11 |  |  |  | ros, rosy, rozdzielnica, rodzielnice, rozdzielnica nn, rozdzielnice z tworzywa, gniazdo, gniazda, gniazdo w obudowie, gniazda w obudowie | ROS |  | 2.9112 | 3.1612 | 0.38 | 0.26 | 0.185 | Paweł Sobczak | 512533311 | p.sobczak@spamel.com.pl
1406 | ROS11\I-22 | ROZDZIELNICA NISKIEGO NAPIĘCIA 3F-32,16,2X1F-16,5X32,5X16,4X3X16 | szt | 1 | 916.25 | PLN | 23 | 8536 50 80 |  |  |  | A | E |  | EDI | 5907723048959 |  |  | ROS11\I-22 | 401211 | [5 empty] | 1 | Rozdzielnica_ROS_11_z_zabezpieczeniami.png | SPAMEL_PL_Rozdzielnica_ROS_11_I_z_zabezpieczeniami.pdf |  |  |  |  | Zastosowanie Nowe rozdzielnice typu ROS posiadają wiele wersji różnych konfiguracji. W rozdzielnicach zainstalowane mogą być wyłączniki nadprądowe jedno i trójfazowe, wyłącznik zasilania lub przełącznik kierunku obrotów oraz różnego rodzaju gniazda. Rozdzielnica ROS charakteryzuje się nowoczesnym kształtem, a przy jej produkcji zastosowano najnowsze technologie. Budowa Cyfry zamieszczone w symbolach poszczególnych typów rozdzielnic jak: ROS 5; ROS 7 i ROS 11 określają maksymalną ilość pojedynczych (jednofazowych) modułów jaką można zamontować w danym typie rozdzielnicy. Części składowe rozdzielnic jak pokrywy i podstawy wykonane zostały z termoplastycznego tworzywa ABS w kolorze szarym nadającego się do recyklingu. Rozdzielnice spełniają wymagania norm: PN-EN 60439-1 PN-EN 60439-3 Linki » Rozdzielnice ROS 5 » Rozdzielnice ROS 7 » Rozdzielnice ROS 11 |  |  |  | ros, rosy, rozdzielnica, rodzielnice, rozdzielnica nn, rozdzielnice z tworzywa, gniazdo, gniazda, gniazdo w obudowie, gniazda w obudowie | ROS |  | 3.2381 | 3.4881 | 0.38 | 0.26 | 0.185 | Paweł Sobczak | 512533311 | p.sobczak@spamel.com.pl
1407 | ROS11\I-23 | ROZDZIELNICA NISKIEGO NAPIĘCIA 3F-32,16A,4X1F-16A,5X32A,5X16A,4X3X16 | szt | 1 | 1014.21 | PLN | 23 | 8536 50 80 |  |  |  | A | E |  | EDI | 5907723035430 |  |  | ROS11\I-23 | 401211 | [5 empty] | 1 | Rozdzielnica_ROS_11_z_zabezpieczeniami.png | SPAMEL_PL_Rozdzielnica_ROS_11_I_z_zabezpieczeniami.pdf |  |  |  |  | Zastosowanie Nowe rozdzielnice typu ROS posiadają wiele wersji różnych konfiguracji. W rozdzielnicach zainstalowane mogą być wyłączniki nadprądowe jedno i trójfazowe, wyłącznik zasilania lub przełącznik kierunku obrotów oraz różnego rodzaju gniazda. Rozdzielnica ROS charakteryzuje się nowoczesnym kształtem, a przy jej produkcji zastosowano najnowsze technologie. Budowa Cyfry zamieszczone w symbolach poszczególnych typów rozdzielnic jak: ROS 5; ROS 7 i ROS 11 określają maksymalną ilość pojedynczych (jednofazowych) modułów jaką można zamontować w danym typie rozdzielnicy. Części składowe rozdzielnic jak pokrywy i podstawy wykonane zostały z termoplastycznego tworzywa ABS w kolorze szarym nadającego się do recyklingu. Rozdzielnice spełniają wymagania norm: PN-EN 60439-1 PN-EN 60439-3 Linki » Rozdzielnice ROS 5 » Rozdzielnice ROS 7 » Rozdzielnice ROS 11 |  |  |  | ros, rosy, rozdzielnica, rodzielnice, rozdzielnica nn, rozdzielnice z tworzywa, gniazdo, gniazda, gniazdo w obudowie, gniazda w obudowie | ROS |  | 3.4883 | 3.7383 | 0.38 | 0.26 | 0.185 | Paweł Sobczak | 512533311 | p.sobczak@spamel.com.pl
1408 | ROS11\I-25 | ROZDZIELNICA NISKIEGO NAPIĘCIA 3X1F-16A,7X3X16A | szt | 1 | 584.15 | PLN | 23 | 8536 50 80 |  |  |  | A | E |  | EDI | 5907723044128 |  |  | ROS11\I-25 | 401211 | [5 empty] | 1 | Rozdzielnica_ROS_11_z_zabezpieczeniami.png | SPAMEL_PL_Rozdzielnica_ROS_11_I_z_zabezpieczeniami.pdf |  |  |  |  | Zastosowanie Nowe rozdzielnice typu ROS posiadają wiele wersji różnych konfiguracji. W rozdzielnicach zainstalowane mogą być wyłączniki nadprądowe jedno i trójfazowe, wyłącznik zasilania lub przełącznik kierunku obrotów oraz różnego rodzaju gniazda. Rozdzielnica ROS charakteryzuje się nowoczesnym kształtem, a przy jej produkcji zastosowano najnowsze technologie. Budowa Cyfry zamieszczone w symbolach poszczególnych typów rozdzielnic jak: ROS 5; ROS 7 i ROS 11 określają maksymalną ilość pojedynczych (jednofazowych) modułów jaką można zamontować w danym typie rozdzielnicy. Części składowe rozdzielnic jak pokrywy i podstawy wykonane zostały z termoplastycznego tworzywa ABS w kolorze szarym nadającego się do recyklingu. Rozdzielnice spełniają wymagania norm: PN-EN 60439-1 PN-EN 60439-3 Linki » Rozdzielnice ROS 5 » Rozdzielnice ROS 7 » Rozdzielnice ROS 11 |  |  |  | ros, rosy, rozdzielnica, rodzielnice, rozdzielnica nn, rozdzielnice z tworzywa, gniazdo, gniazda, gniazdo w obudowie, gniazda w obudowie | ROS |  | 2.3314 | 2.5814 | 0.38 | 0.26 | 0.185 | Paweł Sobczak | 512533311 | p.sobczak@spamel.com.pl
1409 | ROS11\I-26 | ROZDZIELNICA NISKIEGO NAPIĘCIA 7X1F-16A,7X3X16A | szt | 1 | 871.22 | PLN | 23 | 8536 50 80 |  |  |  | A | E |  | EDI | 5907723061873 |  |  | ROS11\I-26 | 401211 | [5 empty] | 1 | Rozdzielnica_ROS_11_z_zabezpieczeniami.png | SPAMEL_PL_Rozdzielnica_ROS_11_I_z_zabezpieczeniami.pdf |  |  |  |  | Zastosowanie Nowe rozdzielnice typu ROS posiadają wiele wersji różnych konfiguracji. W rozdzielnicach zainstalowane mogą być wyłączniki nadprądowe jedno i trójfazowe, wyłącznik zasilania lub przełącznik kierunku obrotów oraz różnego rodzaju gniazda. Rozdzielnica ROS charakteryzuje się nowoczesnym kształtem, a przy jej produkcji zastosowano najnowsze technologie. Budowa Cyfry zamieszczone w symbolach poszczególnych typów rozdzielnic jak: ROS 5; ROS 7 i ROS 11 określają maksymalną ilość pojedynczych (jednofazowych) modułów jaką można zamontować w danym typie rozdzielnicy. Części składowe rozdzielnic jak pokrywy i podstawy wykonane zostały z termoplastycznego tworzywa ABS w kolorze szarym nadającego się do recyklingu. Rozdzielnice spełniają wymagania norm: PN-EN 60439-1 PN-EN 60439-3 Linki » Rozdzielnice ROS 5 » Rozdzielnice ROS 7 » Rozdzielnice ROS 11 |  |  |  | ros, rosy, rozdzielnica, rodzielnice, rozdzielnica nn, rozdzielnice z tworzywa, gniazdo, gniazda, gniazdo w obudowie, gniazda w obudowie | ROS |  | 2.927 | 3.177 | 0.38 | 0.26 | 0.185 | Paweł Sobczak | 512533311 | p.sobczak@spamel.com.pl
1410 | ROS11\I-42 | ROZDZIELNICA NISKIEGO NAPIĘCIA 3F-16A,4X4X32A | szt | 1 | 597.68 | PLN | 23 | 8536 50 80 |  |  |  | A | E |  | EDI | 5907723138032 |  |  | ROS11\I-42 | 401211 | [5 empty] | 1 | Rozdzielnica_ROS_11_z_zabezpieczeniami.png | SPAMEL_PL_Rozdzielnica_ROS_11_I_z_zabezpieczeniami.pdf |  |  |  |  | Zastosowanie Nowe rozdzielnice typu ROS posiadają wiele wersji różnych konfiguracji. W rozdzielnicach zainstalowane mogą być wyłączniki nadprądowe jedno i trójfazowe, wyłącznik zasilania lub przełącznik kierunku obrotów oraz różnego rodzaju gniazda. Rozdzielnica ROS charakteryzuje się nowoczesnym kształtem, a przy jej produkcji zastosowano najnowsze technologie. Budowa Cyfry zamieszczone w symbolach poszczególnych typów rozdzielnic jak: ROS 5; ROS 7 i ROS 11 określają maksymalną ilość pojedynczych (jednofazowych) modułów jaką można zamontować w danym typie rozdzielnicy. Części składowe rozdzielnic jak pokrywy i podstawy wykonane zostały z termoplastycznego tworzywa ABS w kolorze szarym nadającego się do recyklingu. Rozdzielnice spełniają wymagania norm: PN-EN 60439-1 PN-EN 60439-3 Linki » Rozdzielnice ROS 5 » Rozdzielnice ROS 7 » Rozdzielnice ROS 11 |  |  |  | ros, rosy, rozdzielnica, rodzielnice, rozdzielnica nn, rozdzielnice z tworzywa, gniazdo, gniazda, gniazdo w obudowie, gniazda w obudowie | ROS |  | 2.8302 | 3.0802 | 0.38 | 0.26 | 0.185 | Paweł Sobczak | 512533311 | p.sobczak@spamel.com.pl
1411 | ROS11\I-43 | ROZDZIELNICA NISKIEGO NAPIĘCIA 2X3F-16A,4X4X16A | szt | 1 | 726.88 | PLN | 23 | 8536 50 80 |  |  |  | A | E |  | EDI | 5907723061347 |  |  | ROS11\I-43 | 401211 | [5 empty] | 1 | Rozdzielnica_ROS_11_z_zabezpieczeniami.png | SPAMEL_PL_Rozdzielnica_ROS_11_I_z_zabezpieczeniami.pdf |  |  |  |  | Zastosowanie Nowe rozdzielnice typu ROS posiadają wiele wersji różnych konfiguracji. W rozdzielnicach zainstalowane mogą być wyłączniki nadprądowe jedno i trójfazowe, wyłącznik zasilania lub przełącznik kierunku obrotów oraz różnego rodzaju gniazda. Rozdzielnica ROS charakteryzuje się nowoczesnym kształtem, a przy jej produkcji zastosowano najnowsze technologie. Budowa Cyfry zamieszczone w symbolach poszczególnych typów rozdzielnic jak: ROS 5; ROS 7 i ROS 11 określają maksymalną ilość pojedynczych (jednofazowych) modułów jaką można zamontować w danym typie rozdzielnicy. Części składowe rozdzielnic jak pokrywy i podstawy wykonane zostały z termoplastycznego tworzywa ABS w kolorze szarym nadającego się do recyklingu. Rozdzielnice spełniają wymagania norm: PN-EN 60439-1 PN-EN 60439-3 Linki » Rozdzielnice ROS 5 » Rozdzielnice ROS 7 » Rozdzielnice ROS 11 |  |  |  | ros, rosy, rozdzielnica, rodzielnice, rozdzielnica nn, rozdzielnice z tworzywa, gniazdo, gniazda, gniazdo w obudowie, gniazda w obudowie | ROS |  | 2.8141 | 3.0641 | 0.38 | 0.26 | 0.185 | Paweł Sobczak | 512533311 | p.sobczak@spamel.com.pl
1412 | ROS11\I-44 | ROZDZIELNICA NISKIEGO NAPIĘCIA 3F-16A,4X4X16A | szt | 1 | 666.27 | PLN | 23 | 8536 50 80 |  |  |  | A | E |  | EDI | 5907723061903 |  |  | ROS11\I-44 | 401211 | [5 empty] | 1 | Rozdzielnica_ROS_11_z_zabezpieczeniami.png | SPAMEL_PL_Rozdzielnica_ROS_11_I_z_zabezpieczeniami.pdf |  |  |  |  | Zastosowanie Nowe rozdzielnice typu ROS posiadają wiele wersji różnych konfiguracji. W rozdzielnicach zainstalowane mogą być wyłączniki nadprądowe jedno i trójfazowe, wyłącznik zasilania lub przełącznik kierunku obrotów oraz różnego rodzaju gniazda. Rozdzielnica ROS charakteryzuje się nowoczesnym kształtem, a przy jej produkcji zastosowano najnowsze technologie. Budowa Cyfry zamieszczone w symbolach poszczególnych typów rozdzielnic jak: ROS 5; ROS 7 i ROS 11 określają maksymalną ilość pojedynczych (jednofazowych) modułów jaką można zamontować w danym typie rozdzielnicy. Części składowe rozdzielnic jak pokrywy i podstawy wykonane zostały z termoplastycznego tworzywa ABS w kolorze szarym nadającego się do recyklingu. Rozdzielnice spełniają wymagania norm: PN-EN 60439-1 PN-EN 60439-3 Linki » Rozdzielnice ROS 5 » Rozdzielnice ROS 7 » Rozdzielnice ROS 11 |  |  |  | ros, rosy, rozdzielnica, rodzielnice, rozdzielnica nn, rozdzielnice z tworzywa, gniazdo, gniazda, gniazdo w obudowie, gniazda w obudowie | ROS |  | 2.3502 | 2.6002 | 0.38 | 0.26 | 0.185 | Paweł Sobczak | 512533311 | p.sobczak@spamel.com.pl
1413 | ROS11\I-46 | ROZDZIELNICA NISKIEGO NAPIĘCIA 2X3F-16A,2X4X32A,2X4X16A | szt | 1 | 747.5 | PLN | 23 | 8536 50 80 |  |  |  | A | E |  | EDI | 5907723061927 |  |  | ROS11\I-46 | 401211 | [5 empty] | 1 | Rozdzielnica_ROS_11_z_zabezpieczeniami.png | SPAMEL_PL_Rozdzielnica_ROS_11_I_z_zabezpieczeniami.pdf |  |  |  |  | Zastosowanie Nowe rozdzielnice typu ROS posiadają wiele wersji różnych konfiguracji. W rozdzielnicach zainstalowane mogą być wyłączniki nadprądowe jedno i trójfazowe, wyłącznik zasilania lub przełącznik kierunku obrotów oraz różnego rodzaju gniazda. Rozdzielnica ROS charakteryzuje się nowoczesnym kształtem, a przy jej produkcji zastosowano najnowsze technologie. Budowa Cyfry zamieszczone w symbolach poszczególnych typów rozdzielnic jak: ROS 5; ROS 7 i ROS 11 określają maksymalną ilość pojedynczych (jednofazowych) modułów jaką można zamontować w danym typie rozdzielnicy. Części składowe rozdzielnic jak pokrywy i podstawy wykonane zostały z termoplastycznego tworzywa ABS w kolorze szarym nadającego się do recyklingu. Rozdzielnice spełniają wymagania norm: PN-EN 60439-1 PN-EN 60439-3 Linki » Rozdzielnice ROS 5 » Rozdzielnice ROS 7 » Rozdzielnice ROS 11 |  |  |  | ros, rosy, rozdzielnica, rodzielnice, rozdzielnica nn, rozdzielnice z tworzywa, gniazdo, gniazda, gniazdo w obudowie, gniazda w obudowie | ROS |  | 3.0518 | 3.3018 | 0.38 | 0.26 | 0.185 | Paweł Sobczak | 512533311 | p.sobczak@spamel.com.pl
1414 | ROS11\I-48 | ROZDZIELNICA NISKIEGO NAPIĘCIA 2X3F-16A,3F-32A,2X4X32A,2X4X16A | szt | 1 | 917.57 | PLN | 23 | 8536 50 80 |  |  |  | A | E |  | EDI | 5907723058996 |  |  | ROS11\I-48 | 401211 | [5 empty] | 1 | Rozdzielnica_ROS_11_z_zabezpieczeniami.png | SPAMEL_PL_Rozdzielnica_ROS_11_I_z_zabezpieczeniami.pdf |  |  |  |  | Zastosowanie Nowe rozdzielnice typu ROS posiadają wiele wersji różnych konfiguracji. W rozdzielnicach zainstalowane mogą być wyłączniki nadprądowe jedno i trójfazowe, wyłącznik zasilania lub przełącznik kierunku obrotów oraz różnego rodzaju gniazda. Rozdzielnica ROS charakteryzuje się nowoczesnym kształtem, a przy jej produkcji zastosowano najnowsze technologie. Budowa Cyfry zamieszczone w symbolach poszczególnych typów rozdzielnic jak: ROS 5; ROS 7 i ROS 11 określają maksymalną ilość pojedynczych (jednofazowych) modułów jaką można zamontować w danym typie rozdzielnicy. Części składowe rozdzielnic jak pokrywy i podstawy wykonane zostały z termoplastycznego tworzywa ABS w kolorze szarym nadającego się do recyklingu. Rozdzielnice spełniają wymagania norm: PN-EN 60439-1 PN-EN 60439-3 Linki » Rozdzielnice ROS 5 » Rozdzielnice ROS 7 » Rozdzielnice ROS 11 |  |  |  | ros, rosy, rozdzielnica, rodzielnice, rozdzielnica nn, rozdzielnice z tworzywa, gniazdo, gniazda, gniazdo w obudowie, gniazda w obudowie | ROS |  | 3.3851 | 3.6351 | 0.38 | 0.26 | 0.185 | Paweł Sobczak | 512533311 | p.sobczak@spamel.com.pl
1415 | ROS11\I-51 | ROZDZIELNICA NISKIEGO NAPIĘCIA 3F-16A,1F-16A,2X4X32A,4X16A,2X3X16A | szt | 1 | 631.66 | PLN | 23 | 8536 50 80 |  |  |  | A | E |  | EDI | 5907723035423 |  |  | ROS11\I-51 | 401211 | [5 empty] | 1 | Rozdzielnica_ROS_11_z_zabezpieczeniami.png | SPAMEL_PL_Rozdzielnica_ROS_11_I_z_zabezpieczeniami.pdf |  |  |  |  | Zastosowanie Nowe rozdzielnice typu ROS posiadają wiele wersji różnych konfiguracji. W rozdzielnicach zainstalowane mogą być wyłączniki nadprądowe jedno i trójfazowe, wyłącznik zasilania lub przełącznik kierunku obrotów oraz różnego rodzaju gniazda. Rozdzielnica ROS charakteryzuje się nowoczesnym kształtem, a przy jej produkcji zastosowano najnowsze technologie. Budowa Cyfry zamieszczone w symbolach poszczególnych typów rozdzielnic jak: ROS 5; ROS 7 i ROS 11 określają maksymalną ilość pojedynczych (jednofazowych) modułów jaką można zamontować w danym typie rozdzielnicy. Części składowe rozdzielnic jak pokrywy i podstawy wykonane zostały z termoplastycznego tworzywa ABS w kolorze szarym nadającego się do recyklingu. Rozdzielnice spełniają wymagania norm: PN-EN 60439-1 PN-EN 60439-3 Linki » Rozdzielnice ROS 5 » Rozdzielnice ROS 7 » Rozdzielnice ROS 11 |  |  |  | ros, rosy, rozdzielnica, rodzielnice, rozdzielnica nn, rozdzielnice z tworzywa, gniazdo, gniazda, gniazdo w obudowie, gniazda w obudowie | ROS |  | 2.8109 | 3.0609 | 0.38 | 0.26 | 0.185 | Paweł Sobczak | 512533311 | p.sobczak@spamel.com.pl
1416 | ROS11\I-52 | ROZDZIELNICA NISKIEGO NAPIĘCIA 3F-16A,2X1F-16A,2X4X32A,4X16A,2X3X16A | szt | 1 | 721.89 | PLN | 23 | 8536 50 80 |  |  |  | A | E |  | EDI | 5907723061941 |  |  | ROS11\I-52 | 401211 | [5 empty] | 1 | Rozdzielnica_ROS_11_z_zabezpieczeniami.png | SPAMEL_PL_Rozdzielnica_ROS_11_I_z_zabezpieczeniami.pdf |  |  |  |  | Zastosowanie Nowe rozdzielnice typu ROS posiadają wiele wersji różnych konfiguracji. W rozdzielnicach zainstalowane mogą być wyłączniki nadprądowe jedno i trójfazowe, wyłącznik zasilania lub przełącznik kierunku obrotów oraz różnego rodzaju gniazda. Rozdzielnica ROS charakteryzuje się nowoczesnym kształtem, a przy jej produkcji zastosowano najnowsze technologie. Budowa Cyfry zamieszczone w symbolach poszczególnych typów rozdzielnic jak: ROS 5; ROS 7 i ROS 11 określają maksymalną ilość pojedynczych (jednofazowych) modułów jaką można zamontować w danym typie rozdzielnicy. Części składowe rozdzielnic jak pokrywy i podstawy wykonane zostały z termoplastycznego tworzywa ABS w kolorze szarym nadającego się do recyklingu. Rozdzielnice spełniają wymagania norm: PN-EN 60439-1 PN-EN 60439-3 Linki » Rozdzielnice ROS 5 » Rozdzielnice ROS 7 » Rozdzielnice ROS 11 |  |  |  | ros, rosy, rozdzielnica, rodzielnice, rozdzielnica nn, rozdzielnice z tworzywa, gniazdo, gniazda, gniazdo w obudowie, gniazda w obudowie | ROS |  | 2.9643 | 3.2143 | 0.38 | 0.26 | 0.185 | Paweł Sobczak | 512533311 | p.sobczak@spamel.com.pl
1417 | ROS11\I-53 | ROZDZIELNICA NISKIEGO NAPIĘCIA 3F-32,16,2X1F-16,2X4X32,4X16,2X3X16 | szt | 1 | 890.45 | PLN | 23 | 8536 50 80 |  |  |  | A | E |  | EDI | 5907723059511 |  |  | ROS11\I-53 | 401211 | [5 empty] | 1 | Rozdzielnica_ROS_11_z_zabezpieczeniami.png | SPAMEL_PL_Rozdzielnica_ROS_11_I_z_zabezpieczeniami.pdf |  |  |  |  | Zastosowanie Nowe rozdzielnice typu ROS posiadają wiele wersji różnych konfiguracji. W rozdzielnicach zainstalowane mogą być wyłączniki nadprądowe jedno i trójfazowe, wyłącznik zasilania lub przełącznik kierunku obrotów oraz różnego rodzaju gniazda. Rozdzielnica ROS charakteryzuje się nowoczesnym kształtem, a przy jej produkcji zastosowano najnowsze technologie. Budowa Cyfry zamieszczone w symbolach poszczególnych typów rozdzielnic jak: ROS 5; ROS 7 i ROS 11 określają maksymalną ilość pojedynczych (jednofazowych) modułów jaką można zamontować w danym typie rozdzielnicy. Części składowe rozdzielnic jak pokrywy i podstawy wykonane zostały z termoplastycznego tworzywa ABS w kolorze szarym nadającego się do recyklingu. Rozdzielnice spełniają wymagania norm: PN-EN 60439-1 PN-EN 60439-3 Linki » Rozdzielnice ROS 5 » Rozdzielnice ROS 7 » Rozdzielnice ROS 11 |  |  |  | ros, rosy, rozdzielnica, rodzielnice, rozdzielnica nn, rozdzielnice z tworzywa, gniazdo, gniazda, gniazdo w obudowie, gniazda w obudowie | ROS |  | 3.2891 | 3.5391 | 0.38 | 0.26 | 0.185 | Paweł Sobczak | 512533311 | p.sobczak@spamel.com.pl
1418 | ROS11\I-57 | ROZDZIELNICA NISKIEGO NAPIĘCIA 3F-32,2X3F-16,2X1F-16,4X32,2X4X16,2X3 | szt | 1 | 1050.6 | PLN | 23 | 8536 50 80 |  |  |  | A | E |  | EDI | 5907723061989 |  |  | ROS11\I-57 | 401211 | [5 empty] | 1 | Rozdzielnica_ROS_11_z_zabezpieczeniami.png | SPAMEL_PL_Rozdzielnica_ROS_11_I_z_zabezpieczeniami.pdf |  |  |  |  | Zastosowanie Nowe rozdzielnice typu ROS posiadają wiele wersji różnych konfiguracji. W rozdzielnicach zainstalowane mogą być wyłączniki nadprądowe jedno i trójfazowe, wyłącznik zasilania lub przełącznik kierunku obrotów oraz różnego rodzaju gniazda. Rozdzielnica ROS charakteryzuje się nowoczesnym kształtem, a przy jej produkcji zastosowano najnowsze technologie. Budowa Cyfry zamieszczone w symbolach poszczególnych typów rozdzielnic jak: ROS 5; ROS 7 i ROS 11 określają maksymalną ilość pojedynczych (jednofazowych) modułów jaką można zamontować w danym typie rozdzielnicy. Części składowe rozdzielnic jak pokrywy i podstawy wykonane zostały z termoplastycznego tworzywa ABS w kolorze szarym nadającego się do recyklingu. Rozdzielnice spełniają wymagania norm: PN-EN 60439-1 PN-EN 60439-3 Linki » Rozdzielnice ROS 5 » Rozdzielnice ROS 7 » Rozdzielnice ROS 11 |  |  |  | ros, rosy, rozdzielnica, rodzielnice, rozdzielnica nn, rozdzielnice z tworzywa, gniazdo, gniazda, gniazdo w obudowie, gniazda w obudowie | ROS |  | 3.5862 | 3.8362 | 0.38 | 0.26 | 0.185 | Paweł Sobczak | 512533311 | p.sobczak@spamel.com.pl
1419 | ROS11\I-62 | ROZDZIELNICA NISKIEGO NAPIĘCIA 3F-32,3F-16,2X1F-16,4X32,4X16,4X3X16 | szt | 1 | 899.48 | PLN | 23 | 8536 50 80 |  |  |  | A | E |  | EDI | 5907723062009 |  |  | ROS11\I-62 | 401211 | [5 empty] | 1 | Rozdzielnica_ROS_11_z_zabezpieczeniami.png | SPAMEL_PL_Rozdzielnica_ROS_11_I_z_zabezpieczeniami.pdf |  |  |  |  | Zastosowanie Nowe rozdzielnice typu ROS posiadają wiele wersji różnych konfiguracji. W rozdzielnicach zainstalowane mogą być wyłączniki nadprądowe jedno i trójfazowe, wyłącznik zasilania lub przełącznik kierunku obrotów oraz różnego rodzaju gniazda. Rozdzielnica ROS charakteryzuje się nowoczesnym kształtem, a przy jej produkcji zastosowano najnowsze technologie. Budowa Cyfry zamieszczone w symbolach poszczególnych typów rozdzielnic jak: ROS 5; ROS 7 i ROS 11 określają maksymalną ilość pojedynczych (jednofazowych) modułów jaką można zamontować w danym typie rozdzielnicy. Części składowe rozdzielnic jak pokrywy i podstawy wykonane zostały z termoplastycznego tworzywa ABS w kolorze szarym nadającego się do recyklingu. Rozdzielnice spełniają wymagania norm: PN-EN 60439-1 PN-EN 60439-3 Linki » Rozdzielnice ROS 5 » Rozdzielnice ROS 7 » Rozdzielnice ROS 11 |  |  |  | ros, rosy, rozdzielnica, rodzielnice, rozdzielnica nn, rozdzielnice z tworzywa, gniazdo, gniazda, gniazdo w obudowie, gniazda w obudowie | ROS |  | 3.1645 | 3.4145 | 0.38 | 0.26 | 0.185 | Paweł Sobczak | 512533311 | p.sobczak@spamel.com.pl
1420 | ROS11\I-63 | ROZDZIELNICA NISKIEGO NAPIĘCIA 3F-32,16,4X1F-16,4X32,4X16,4X3X16 | szt | 1 | 997.68 | PLN | 23 | 8536 50 80 |  |  |  | A | E |  | EDI | 5907723054257 |  |  | ROS11\I-63 | 401211 | [5 empty] | 1 | Rozdzielnica_ROS_11_z_zabezpieczeniami.png | SPAMEL_PL_Rozdzielnica_ROS_11_I_z_zabezpieczeniami.pdf |  |  |  |  | Zastosowanie Nowe rozdzielnice typu ROS posiadają wiele wersji różnych konfiguracji. W rozdzielnicach zainstalowane mogą być wyłączniki nadprądowe jedno i trójfazowe, wyłącznik zasilania lub przełącznik kierunku obrotów oraz różnego rodzaju gniazda. Rozdzielnica ROS charakteryzuje się nowoczesnym kształtem, a przy jej produkcji zastosowano najnowsze technologie. Budowa Cyfry zamieszczone w symbolach poszczególnych typów rozdzielnic jak: ROS 5; ROS 7 i ROS 11 określają maksymalną ilość pojedynczych (jednofazowych) modułów jaką można zamontować w danym typie rozdzielnicy. Części składowe rozdzielnic jak pokrywy i podstawy wykonane zostały z termoplastycznego tworzywa ABS w kolorze szarym nadającego się do recyklingu. Rozdzielnice spełniają wymagania norm: PN-EN 60439-1 PN-EN 60439-3 Linki » Rozdzielnice ROS 5 » Rozdzielnice ROS 7 » Rozdzielnice ROS 11 |  |  |  | ros, rosy, rozdzielnica, rodzielnice, rozdzielnica nn, rozdzielnice z tworzywa, gniazdo, gniazda, gniazdo w obudowie, gniazda w obudowie | ROS |  | 3.4215 | 3.6715 | 0.38 | 0.26 | 0.185 | Paweł Sobczak | 512533311 | p.sobczak@spamel.com.pl
1421 | ROS11\X-01 | ROZDZIELNICA NISKIEGO NAPIĘCIA BEZ BEZPIECZNIKÓW,4X5X32A | szt | 1 | 430.07 | PLN | 23 | 8536 50 80 |  |  |  | A | E |  | EDI | 5907723048966 |  |  | ROS11\X-01 | 401210 | [5 empty] | 1 | Rozdzielnica_ROS_11_bez_zabezpieczen.png | SPAMEL_PL_Rozdzielnica_ROS_11_x_bez_zabezpieczen.pdf |  |  |  |  | Zastosowanie Nowe rozdzielnice typu ROS posiadają wiele wersji różnych konfiguracji. W rozdzielnicach zainstalowane mogą być wyłączniki nadprądowe jedno i trójfazowe, wyłącznik zasilania lub przełącznik kierunku obrotów oraz różnego rodzaju gniazda. Rozdzielnica ROS charakteryzuje się nowoczesnym kształtem, a przy jej produkcji zastosowano najnowsze technologie. Budowa Cyfry zamieszczone w symbolach poszczególnych typów rozdzielnic jak: ROS 5; ROS 7 i ROS 11 określają maksymalną ilość pojedynczych (jednofazowych) modułów jaką można zamontować w danym typie rozdzielnicy. Części składowe rozdzielnic jak pokrywy i podstawy wykonane zostały z termoplastycznego tworzywa ABS w kolorze szarym nadającego się do recyklingu. Rozdzielnice spełniają wymagania norm: PN-EN 60439-1 PN-EN 60439-3 Linki » Rozdzielnice ROS 5 » Rozdzielnice ROS 7 » Rozdzielnice ROS 11 |  |  |  | ros, rosy, rozdzielnica, rodzielnice, rozdzielnica nn, rozdzielnice z tworzywa, gniazdo, gniazda, gniazdo w obudowie, gniazda w obudowie | ROS |  | 2.6408 | 2.8908 | 0.38 | 0.26 | 0.185 | Paweł Sobczak | 512533311 | p.sobczak@spamel.com.pl
1422 | ROS11\X-03 | ROZDZIELNICA NISKIEGO NAPIĘCIA BEZ BEZPIECZNIKÓW,4X5X16A | szt | 1 | 388.66 | PLN | 23 | 8536 50 80 |  |  |  | A | E |  | EDI | 5907723051003 |  |  | ROS11\X-03 | 401210 | [5 empty] | 1 | Rozdzielnica_ROS_11_bez_zabezpieczen.png | SPAMEL_PL_Rozdzielnica_ROS_11_x_bez_zabezpieczen.pdf |  |  |  |  | Zastosowanie Nowe rozdzielnice typu ROS posiadają wiele wersji różnych konfiguracji. W rozdzielnicach zainstalowane mogą być wyłączniki nadprądowe jedno i trójfazowe, wyłącznik zasilania lub przełącznik kierunku obrotów oraz różnego rodzaju gniazda. Rozdzielnica ROS charakteryzuje się nowoczesnym kształtem, a przy jej produkcji zastosowano najnowsze technologie. Budowa Cyfry zamieszczone w symbolach poszczególnych typów rozdzielnic jak: ROS 5; ROS 7 i ROS 11 określają maksymalną ilość pojedynczych (jednofazowych) modułów jaką można zamontować w danym typie rozdzielnicy. Części składowe rozdzielnic jak pokrywy i podstawy wykonane zostały z termoplastycznego tworzywa ABS w kolorze szarym nadającego się do recyklingu. Rozdzielnice spełniają wymagania norm: PN-EN 60439-1 PN-EN 60439-3 Linki » Rozdzielnice ROS 5 » Rozdzielnice ROS 7 » Rozdzielnice ROS 11 |  |  |  | ros, rosy, rozdzielnica, rodzielnice, rozdzielnica nn, rozdzielnice z tworzywa, gniazdo, gniazda, gniazdo w obudowie, gniazda w obudowie | ROS |  | 2.0724 | 2.3224 | 0.38 | 0.26 | 0.185 | Paweł Sobczak | 512533311 | p.sobczak@spamel.com.pl
1423 | ROS11\X-05 | ROZDZIELNICA NISKIEGO NAPIĘCIA BEZ BEZPIECZNIKÓW,2X5X32A,2X5X16A | szt | 1 | 405.44 | PLN | 23 | 8536 50 80 |  |  |  | A | E |  | EDI | 5907723035638 |  |  | ROS11\X-05 | 401210 | [5 empty] | 1 | Rozdzielnica_ROS_11_bez_zabezpieczen.png | SPAMEL_PL_Rozdzielnica_ROS_11_x_bez_zabezpieczen.pdf |  |  |  |  | Zastosowanie Nowe rozdzielnice typu ROS posiadają wiele wersji różnych konfiguracji. W rozdzielnicach zainstalowane mogą być wyłączniki nadprądowe jedno i trójfazowe, wyłącznik zasilania lub przełącznik kierunku obrotów oraz różnego rodzaju gniazda. Rozdzielnica ROS charakteryzuje się nowoczesnym kształtem, a przy jej produkcji zastosowano najnowsze technologie. Budowa Cyfry zamieszczone w symbolach poszczególnych typów rozdzielnic jak: ROS 5; ROS 7 i ROS 11 określają maksymalną ilość pojedynczych (jednofazowych) modułów jaką można zamontować w danym typie rozdzielnicy. Części składowe rozdzielnic jak pokrywy i podstawy wykonane zostały z termoplastycznego tworzywa ABS w kolorze szarym nadającego się do recyklingu. Rozdzielnice spełniają wymagania norm: PN-EN 60439-1 PN-EN 60439-3 Linki » Rozdzielnice ROS 5 » Rozdzielnice ROS 7 » Rozdzielnice ROS 11 |  |  |  | ros, rosy, rozdzielnica, rodzielnice, rozdzielnica nn, rozdzielnice z tworzywa, gniazdo, gniazda, gniazdo w obudowie, gniazda w obudowie | ROS |  | 2.2421 | 2.4921 | 0.38 | 0.26 | 0.185 | Paweł Sobczak | 512533311 | p.sobczak@spamel.com.pl
1424 | ROS11\X-11 | ROZDZIELNICA NISKIEGO NAPIĘCIA BEZ BEZPIECZNIKÓW,2X5X32A,5X16A,2X3X16A | szt | 1 | 415.35 | PLN | 23 | 8536 50 80 |  |  |  | A | E |  | EDI | 5907723035645 |  |  | ROS11\X-11 | 401210 | [5 empty] | 1 | Rozdzielnica_ROS_11_bez_zabezpieczen.png | SPAMEL_PL_Rozdzielnica_ROS_11_x_bez_zabezpieczen.pdf |  |  |  |  | Zastosowanie Nowe rozdzielnice typu ROS posiadają wiele wersji różnych konfiguracji. W rozdzielnicach zainstalowane mogą być wyłączniki nadprądowe jedno i trójfazowe, wyłącznik zasilania lub przełącznik kierunku obrotów oraz różnego rodzaju gniazda. Rozdzielnica ROS charakteryzuje się nowoczesnym kształtem, a przy jej produkcji zastosowano najnowsze technologie. Budowa Cyfry zamieszczone w symbolach poszczególnych typów rozdzielnic jak: ROS 5; ROS 7 i ROS 11 określają maksymalną ilość pojedynczych (jednofazowych) modułów jaką można zamontować w danym typie rozdzielnicy. Części składowe rozdzielnic jak pokrywy i podstawy wykonane zostały z termoplastycznego tworzywa ABS w kolorze szarym nadającego się do recyklingu. Rozdzielnice spełniają wymagania norm: PN-EN 60439-1 PN-EN 60439-3 Linki » Rozdzielnice ROS 5 » Rozdzielnice ROS 7 » Rozdzielnice ROS 11 |  |  |  | ros, rosy, rozdzielnica, rodzielnice, rozdzielnica nn, rozdzielnice z tworzywa, gniazdo, gniazda, gniazdo w obudowie, gniazda w obudowie | ROS |  | 2.2573 | 2.5073 | 0.38 | 0.26 | 0.185 | Paweł Sobczak | 512533311 | p.sobczak@spamel.com.pl
1425 | ROS11\X-14 | ROZDZIELNICA NISKIEGO NAPIĘCIA BEZ BEZPIECZNIKÓW,5X32A,2X5X16A,2X3X16A | szt | 1 | 406.31 | PLN | 23 | 8536 50 80 |  |  |  | A | E |  | EDI | 5907723034891 |  |  | ROS11\X-14 | 401210 | [5 empty] | 1 | Rozdzielnica_ROS_11_bez_zabezpieczen.png | SPAMEL_PL_Rozdzielnica_ROS_11_x_bez_zabezpieczen.pdf |  |  |  |  | Zastosowanie Nowe rozdzielnice typu ROS posiadają wiele wersji różnych konfiguracji. W rozdzielnicach zainstalowane mogą być wyłączniki nadprądowe jedno i trójfazowe, wyłącznik zasilania lub przełącznik kierunku obrotów oraz różnego rodzaju gniazda. Rozdzielnica ROS charakteryzuje się nowoczesnym kształtem, a przy jej produkcji zastosowano najnowsze technologie. Budowa Cyfry zamieszczone w symbolach poszczególnych typów rozdzielnic jak: ROS 5; ROS 7 i ROS 11 określają maksymalną ilość pojedynczych (jednofazowych) modułów jaką można zamontować w danym typie rozdzielnicy. Części składowe rozdzielnic jak pokrywy i podstawy wykonane zostały z termoplastycznego tworzywa ABS w kolorze szarym nadającego się do recyklingu. Rozdzielnice spełniają wymagania norm: PN-EN 60439-1 PN-EN 60439-3 Linki » Rozdzielnice ROS 5 » Rozdzielnice ROS 7 » Rozdzielnice ROS 11 |  |  |  | ros, rosy, rozdzielnica, rodzielnice, rozdzielnica nn, rozdzielnice z tworzywa, gniazdo, gniazda, gniazdo w obudowie, gniazda w obudowie | ROS |  | 2.1725 | 2.4225 | 0.38 | 0.26 | 0.185 | Paweł Sobczak | 512533311 | p.sobczak@spamel.com.pl
1426 | ROS11\X-21 | ROZDZIELNICA NISKIEGO NAPIĘCIA BEZ BEZPIECZNIKÓW,5X32A,5X16A,4X3X16A | szt | 1 | 414.9 | PLN | 23 | 8536 50 80 |  |  |  | A | E |  | EDI | 5907723033702 |  |  | ROS11\X-21 | 401210 | [5 empty] | 1 | Rozdzielnica_ROS_11_bez_zabezpieczen.png | SPAMEL_PL_Rozdzielnica_ROS_11_x_bez_zabezpieczen.pdf |  |  |  |  | Zastosowanie Nowe rozdzielnice typu ROS posiadają wiele wersji różnych konfiguracji. W rozdzielnicach zainstalowane mogą być wyłączniki nadprądowe jedno i trójfazowe, wyłącznik zasilania lub przełącznik kierunku obrotów oraz różnego rodzaju gniazda. Rozdzielnica ROS charakteryzuje się nowoczesnym kształtem, a przy jej produkcji zastosowano najnowsze technologie. Budowa Cyfry zamieszczone w symbolach poszczególnych typów rozdzielnic jak: ROS 5; ROS 7 i ROS 11 określają maksymalną ilość pojedynczych (jednofazowych) modułów jaką można zamontować w danym typie rozdzielnicy. Części składowe rozdzielnic jak pokrywy i podstawy wykonane zostały z termoplastycznego tworzywa ABS w kolorze szarym nadającego się do recyklingu. Rozdzielnice spełniają wymagania norm: PN-EN 60439-1 PN-EN 60439-3 Linki » Rozdzielnice ROS 5 » Rozdzielnice ROS 7 » Rozdzielnice ROS 11 |  |  |  | ros, rosy, rozdzielnica, rodzielnice, rozdzielnica nn, rozdzielnice z tworzywa, gniazdo, gniazda, gniazdo w obudowie, gniazda w obudowie | ROS |  | 2.184 | 2.434 | 0.38 | 0.26 | 0.185 | Paweł Sobczak | 512533311 | p.sobczak@spamel.com.pl
1427 | ROS11\X-25 | ROZDZIELNICA NISKIEGO NAPIĘCIA BEZ BEZPIECZNIKÓW,7X3X16A | szt | 1 | 394.08 | PLN | 23 | 8536 50 80 |  |  |  | A | E |  | EDI | 5907723055872 |  |  | ROS11\X-25 | 401210 | [5 empty] | 1 | Rozdzielnica_ROS_11_bez_zabezpieczen.png | SPAMEL_PL_Rozdzielnica_ROS_11_x_bez_zabezpieczen.pdf |  |  |  |  | Zastosowanie Nowe rozdzielnice typu ROS posiadają wiele wersji różnych konfiguracji. W rozdzielnicach zainstalowane mogą być wyłączniki nadprądowe jedno i trójfazowe, wyłącznik zasilania lub przełącznik kierunku obrotów oraz różnego rodzaju gniazda. Rozdzielnica ROS charakteryzuje się nowoczesnym kształtem, a przy jej produkcji zastosowano najnowsze technologie. Budowa Cyfry zamieszczone w symbolach poszczególnych typów rozdzielnic jak: ROS 5; ROS 7 i ROS 11 określają maksymalną ilość pojedynczych (jednofazowych) modułów jaką można zamontować w danym typie rozdzielnicy. Części składowe rozdzielnic jak pokrywy i podstawy wykonane zostały z termoplastycznego tworzywa ABS w kolorze szarym nadającego się do recyklingu. Rozdzielnice spełniają wymagania norm: PN-EN 60439-1 PN-EN 60439-3 Linki » Rozdzielnice ROS 5 » Rozdzielnice ROS 7 » Rozdzielnice ROS 11 |  |  |  | ros, rosy, rozdzielnica, rodzielnice, rozdzielnica nn, rozdzielnice z tworzywa, gniazdo, gniazda, gniazdo w obudowie, gniazda w obudowie | ROS |  | 1.9307 | 2.1807 | 0.38 | 0.26 | 0.185 | Paweł Sobczak | 512533311 | p.sobczak@spamel.com.pl
1428 | ROS11\X-41 | ROZDZIELNICA NISKIEGO NAPIĘCIA BEZ BEZPIECZNIKÓW,4X4X32A | szt | 1 | 391.61 | PLN | 23 | 8536 50 80 |  |  |  | A | E |  | EDI | 5907723062016 |  |  | ROS11\X-41 | 401210 | [5 empty] | 1 | Rozdzielnica_ROS_11_bez_zabezpieczen.png | SPAMEL_PL_Rozdzielnica_ROS_11_x_bez_zabezpieczen.pdf |  |  |  |  | Zastosowanie Nowe rozdzielnice typu ROS posiadają wiele wersji różnych konfiguracji. W rozdzielnicach zainstalowane mogą być wyłączniki nadprądowe jedno i trójfazowe, wyłącznik zasilania lub przełącznik kierunku obrotów oraz różnego rodzaju gniazda. Rozdzielnica ROS charakteryzuje się nowoczesnym kształtem, a przy jej produkcji zastosowano najnowsze technologie. Budowa Cyfry zamieszczone w symbolach poszczególnych typów rozdzielnic jak: ROS 5; ROS 7 i ROS 11 określają maksymalną ilość pojedynczych (jednofazowych) modułów jaką można zamontować w danym typie rozdzielnicy. Części składowe rozdzielnic jak pokrywy i podstawy wykonane zostały z termoplastycznego tworzywa ABS w kolorze szarym nadającego się do recyklingu. Rozdzielnice spełniają wymagania norm: PN-EN 60439-1 PN-EN 60439-3 Linki » Rozdzielnice ROS 5 » Rozdzielnice ROS 7 » Rozdzielnice ROS 11 |  |  |  | ros, rosy, rozdzielnica, rodzielnice, rozdzielnica nn, rozdzielnice z tworzywa, gniazdo, gniazda, gniazdo w obudowie, gniazda w obudowie | ROS |  | 2.4164 | 2.6664 | 0.38 | 0.26 | 0.185 | Paweł Sobczak | 512533311 | p.sobczak@spamel.com.pl
1429 | ROS11\X-43 | ROZDZIELNICA NISKIEGO NAPIĘCIA BEZ BEZPIECZNIKÓW,4X4X16A | szt | 1 | 360.4 | PLN | 23 | 8536 50 80 |  |  |  | A | E |  | EDI | 5907723058927 |  |  | ROS11\X-43 | 401210 | [5 empty] | 1 | Rozdzielnica_ROS_11_bez_zabezpieczen.png | SPAMEL_PL_Rozdzielnica_ROS_11_x_bez_zabezpieczen.pdf |  |  |  |  | Zastosowanie Nowe rozdzielnice typu ROS posiadają wiele wersji różnych konfiguracji. W rozdzielnicach zainstalowane mogą być wyłączniki nadprądowe jedno i trójfazowe, wyłącznik zasilania lub przełącznik kierunku obrotów oraz różnego rodzaju gniazda. Rozdzielnica ROS charakteryzuje się nowoczesnym kształtem, a przy jej produkcji zastosowano najnowsze technologie. Budowa Cyfry zamieszczone w symbolach poszczególnych typów rozdzielnic jak: ROS 5; ROS 7 i ROS 11 określają maksymalną ilość pojedynczych (jednofazowych) modułów jaką można zamontować w danym typie rozdzielnicy. Części składowe rozdzielnic jak pokrywy i podstawy wykonane zostały z termoplastycznego tworzywa ABS w kolorze szarym nadającego się do recyklingu. Rozdzielnice spełniają wymagania norm: PN-EN 60439-1 PN-EN 60439-3 Linki » Rozdzielnice ROS 5 » Rozdzielnice ROS 7 » Rozdzielnice ROS 11 |  |  |  | ros, rosy, rozdzielnica, rodzielnice, rozdzielnica nn, rozdzielnice z tworzywa, gniazdo, gniazda, gniazdo w obudowie, gniazda w obudowie | ROS |  | 1.9968 | 2.2468 | 0.38 | 0.26 | 0.185 | Paweł Sobczak | 512533311 | p.sobczak@spamel.com.pl
1430 | ROS11\X-45 | ROZDZIELNICA NISKIEGO NAPIĘCIA BEZ BEZPIECZNIKÓW,2X4X32A,2X4X16A | szt | 1 | 373.5 | PLN | 23 | 8536 50 80 |  |  |  | A | E |  | EDI | 5907723055247 |  |  | ROS11\X-45 | 401210 | [5 empty] | 1 | Rozdzielnica_ROS_11_bez_zabezpieczen.png | SPAMEL_PL_Rozdzielnica_ROS_11_x_bez_zabezpieczen.pdf |  |  |  |  | Zastosowanie Nowe rozdzielnice typu ROS posiadają wiele wersji różnych konfiguracji. W rozdzielnicach zainstalowane mogą być wyłączniki nadprądowe jedno i trójfazowe, wyłącznik zasilania lub przełącznik kierunku obrotów oraz różnego rodzaju gniazda. Rozdzielnica ROS charakteryzuje się nowoczesnym kształtem, a przy jej produkcji zastosowano najnowsze technologie. Budowa Cyfry zamieszczone w symbolach poszczególnych typów rozdzielnic jak: ROS 5; ROS 7 i ROS 11 określają maksymalną ilość pojedynczych (jednofazowych) modułów jaką można zamontować w danym typie rozdzielnicy. Części składowe rozdzielnic jak pokrywy i podstawy wykonane zostały z termoplastycznego tworzywa ABS w kolorze szarym nadającego się do recyklingu. Rozdzielnice spełniają wymagania norm: PN-EN 60439-1 PN-EN 60439-3 Linki » Rozdzielnice ROS 5 » Rozdzielnice ROS 7 » Rozdzielnice ROS 11 |  |  |  | ros, rosy, rozdzielnica, rodzielnice, rozdzielnica nn, rozdzielnice z tworzywa, gniazdo, gniazda, gniazdo w obudowie, gniazda w obudowie | ROS |  | 2.1342 | 2.3842 | 0.38 | 0.26 | 0.185 | Paweł Sobczak | 512533311 | p.sobczak@spamel.com.pl
1431 | ROS11\X-51 | ROZDZIELNICA NISKIEGO NAPIĘCIA BEZ BEZPIECZNIKÓW,2X4X32A,4X16A,2X3X16A | szt | 1 | 341.84 | PLN | 23 | 8536 50 80 |  |  |  | A | E |  | EDI | 5907723050884 |  |  | ROS11\X-51 | 401210 | [5 empty] | 1 | Rozdzielnica_ROS_11_bez_zabezpieczen.png | SPAMEL_PL_Rozdzielnica_ROS_11_x_bez_zabezpieczen.pdf |  |  |  |  | Zastosowanie Nowe rozdzielnice typu ROS posiadają wiele wersji różnych konfiguracji. W rozdzielnicach zainstalowane mogą być wyłączniki nadprądowe jedno i trójfazowe, wyłącznik zasilania lub przełącznik kierunku obrotów oraz różnego rodzaju gniazda. Rozdzielnica ROS charakteryzuje się nowoczesnym kształtem, a przy jej produkcji zastosowano najnowsze technologie. Budowa Cyfry zamieszczone w symbolach poszczególnych typów rozdzielnic jak: ROS 5; ROS 7 i ROS 11 określają maksymalną ilość pojedynczych (jednofazowych) modułów jaką można zamontować w danym typie rozdzielnicy. Części składowe rozdzielnic jak pokrywy i podstawy wykonane zostały z termoplastycznego tworzywa ABS w kolorze szarym nadającego się do recyklingu. Rozdzielnice spełniają wymagania norm: PN-EN 60439-1 PN-EN 60439-3 Linki » Rozdzielnice ROS 5 » Rozdzielnice ROS 7 » Rozdzielnice ROS 11 |  |  |  | ros, rosy, rozdzielnica, rodzielnice, rozdzielnica nn, rozdzielnice z tworzywa, gniazdo, gniazda, gniazdo w obudowie, gniazda w obudowie | ROS |  | 2.1751 | 2.4251 | 0.38 | 0.26 | 0.185 | Paweł Sobczak | 512533311 | p.sobczak@spamel.com.pl
1432 | ROS11\X-54 | ROZDZIELNICA NISKIEGO NAPIĘCIA BEZ BEZPIECZNIKÓW,4X32A,2X4X16A,2X3X16A | szt | 1 | 335.75 | PLN | 23 | 8536 50 80 |  |  |  | A | E |  | EDI | 5907723034907 |  |  | ROS11\X-54 | 401210 | [5 empty] | 1 | Rozdzielnica_ROS_11_bez_zabezpieczen.png | SPAMEL_PL_Rozdzielnica_ROS_11_x_bez_zabezpieczen.pdf |  |  |  |  | Zastosowanie Nowe rozdzielnice typu ROS posiadają wiele wersji różnych konfiguracji. W rozdzielnicach zainstalowane mogą być wyłączniki nadprądowe jedno i trójfazowe, wyłącznik zasilania lub przełącznik kierunku obrotów oraz różnego rodzaju gniazda. Rozdzielnica ROS charakteryzuje się nowoczesnym kształtem, a przy jej produkcji zastosowano najnowsze technologie. Budowa Cyfry zamieszczone w symbolach poszczególnych typów rozdzielnic jak: ROS 5; ROS 7 i ROS 11 określają maksymalną ilość pojedynczych (jednofazowych) modułów jaką można zamontować w danym typie rozdzielnicy. Części składowe rozdzielnic jak pokrywy i podstawy wykonane zostały z termoplastycznego tworzywa ABS w kolorze szarym nadającego się do recyklingu. Rozdzielnice spełniają wymagania norm: PN-EN 60439-1 PN-EN 60439-3 Linki » Rozdzielnice ROS 5 » Rozdzielnice ROS 7 » Rozdzielnice ROS 11 |  |  |  | ros, rosy, rozdzielnica, rodzielnice, rozdzielnica nn, rozdzielnice z tworzywa, gniazdo, gniazda, gniazdo w obudowie, gniazda w obudowie | ROS |  | 2.1067 | 2.3567 | 0.38 | 0.26 | 0.185 | Paweł Sobczak | 512533311 | p.sobczak@spamel.com.pl
1433 | ROS11\X-61 | ROZDZIELNICA NISKIEGO NAPIĘCIA BEZ BEZPIECZNIKÓW,4X32A,4X16A,4X3X16A | szt | 1 | 350.67 | PLN | 23 | 8536 50 80 |  |  |  | A | E |  | EDI | 5907723055148 |  |  | ROS11\X-61 | 401210 | [5 empty] | 1 | Rozdzielnica_ROS_11_bez_zabezpieczen.png | SPAMEL_PL_Rozdzielnica_ROS_11_x_bez_zabezpieczen.pdf |  |  |  |  | Zastosowanie Nowe rozdzielnice typu ROS posiadają wiele wersji różnych konfiguracji. W rozdzielnicach zainstalowane mogą być wyłączniki nadprądowe jedno i trójfazowe, wyłącznik zasilania lub przełącznik kierunku obrotów oraz różnego rodzaju gniazda. Rozdzielnica ROS charakteryzuje się nowoczesnym kształtem, a przy jej produkcji zastosowano najnowsze technologie. Budowa Cyfry zamieszczone w symbolach poszczególnych typów rozdzielnic jak: ROS 5; ROS 7 i ROS 11 określają maksymalną ilość pojedynczych (jednofazowych) modułów jaką można zamontować w danym typie rozdzielnicy. Części składowe rozdzielnic jak pokrywy i podstawy wykonane zostały z termoplastycznego tworzywa ABS w kolorze szarym nadającego się do recyklingu. Rozdzielnice spełniają wymagania norm: PN-EN 60439-1 PN-EN 60439-3 Linki » Rozdzielnice ROS 5 » Rozdzielnice ROS 7 » Rozdzielnice ROS 11 |  |  |  | ros, rosy, rozdzielnica, rodzielnice, rozdzielnica nn, rozdzielnice z tworzywa, gniazdo, gniazda, gniazdo w obudowie, gniazda w obudowie | ROS |  | 2.1282 | 2.3782 | 0.38 | 0.26 | 0.185 | Paweł Sobczak | 512533311 | p.sobczak@spamel.com.pl
1434 | ROS5\I-01 | ROZDZIELNICA NISKIEGO NAPIĘCIA 3F-16A,5X32A,5X16A, | szt | 1 | 414.9 | PLN | 23 | 8536 50 80 |  |  |  | A | E |  | EDI | 5907723054103 |  |  | ROS5\I-01 | 401011 | [5 empty] | 1 | rozdzielnica_ROS_5_I.png | SPAMEL_PL_Rozdzielnica_ROS_5_I_z_zabezpieczeniami.pdf |  |  |  |  | Zastosowanie Nowe rozdzielnice typu ROS posiadają wiele wersji różnych konfiguracji. W rozdzielnicach zainstalowane mogą być wyłączniki nadprądowe jedno i trójfazowe, wyłącznik zasilania lub przełącznik kierunku obrotów oraz różnego rodzaju gniazda. Rozdzielnica ROS charakteryzuje się nowoczesnym kształtem, a przy jej produkcji zastosowano najnowsze technologie. Budowa Cyfry zamieszczone w symbolach poszczególnych typów rozdzielnic jak: ROS 5; ROS 7 i ROS 11 określają maksymalną ilość pojedynczych (jednofazowych) modułów jaką można zamontować w danym typie rozdzielnicy. Części składowe rozdzielnic jak pokrywy i podstawy wykonane zostały z termoplastycznego tworzywa ABS w kolorze szarym nadającego się do recyklingu. Rozdzielnice spełniają wymagania norm: PN-EN 60439-1 PN-EN 60439-3 Linki » Rozdzielnice ROS 5 » Rozdzielnice ROS 7 » Rozdzielnice ROS 11 |  |  |  | ros, rosy, rozdzielnica, rodzielnice, rozdzielnica nn, rozdzielnice z tworzywa, gniazdo, gniazda, gniazdo w obudowie, gniazda w obudowie | ROS |  | 1.7429 | 1.9429 | 0.38 | 0.185 | 0.185 | Paweł Sobczak | 512533311 | p.sobczak@spamel.com.pl
1435 | ROS5\I-10 | ROZDZIELNICA NISKIEGO NAPIĘCIA 3F-32A,1F-16A,5X32A,2X3X16A | szt | 1 | 499.75 | PLN | 23 | 8536 50 80 |  |  |  | A | E |  | EDI | 5907723054134 |  |  | ROS5\I-10 | 401011 | [5 empty] | 1 | rozdzielnica_ROS_5_I.png | SPAMEL_PL_Rozdzielnica_ROS_5_I_z_zabezpieczeniami.pdf |  |  |  |  | Zastosowanie Nowe rozdzielnice typu ROS posiadają wiele wersji różnych konfiguracji. W rozdzielnicach zainstalowane mogą być wyłączniki nadprądowe jedno i trójfazowe, wyłącznik zasilania lub przełącznik kierunku obrotów oraz różnego rodzaju gniazda. Rozdzielnica ROS charakteryzuje się nowoczesnym kształtem, a przy jej produkcji zastosowano najnowsze technologie. Budowa Cyfry zamieszczone w symbolach poszczególnych typów rozdzielnic jak: ROS 5; ROS 7 i ROS 11 określają maksymalną ilość pojedynczych (jednofazowych) modułów jaką można zamontować w danym typie rozdzielnicy. Części składowe rozdzielnic jak pokrywy i podstawy wykonane zostały z termoplastycznego tworzywa ABS w kolorze szarym nadającego się do recyklingu. Rozdzielnice spełniają wymagania norm: PN-EN 60439-1 PN-EN 60439-3 Linki » Rozdzielnice ROS 5 » Rozdzielnice ROS 7 » Rozdzielnice ROS 11 |  |  |  | ros, rosy, rozdzielnica, rodzielnice, rozdzielnica nn, rozdzielnice z tworzywa, gniazdo, gniazda, gniazdo w obudowie, gniazda w obudowie | ROS |  | 1.8223 | 2.0223 | 0.38 | 0.185 | 0.185 | Paweł Sobczak | 512533311 | p.sobczak@spamel.com.pl
1436 | ROS5\I-11 | ROZDZIELNICA NISKIEGO NAPIĘCIA 3F-32A,2X1F-16A,5X32A,2X3X16A, | szt | 1 | 549.74 | PLN | 23 | 8536 50 80 |  |  |  | A | E |  | EDI | 5907723053533 |  |  | ROS5\I-11 | 401011 | [5 empty] | 1 | rozdzielnica_ROS_5_I.png | SPAMEL_PL_Rozdzielnica_ROS_5_I_z_zabezpieczeniami.pdf |  |  |  |  | Zastosowanie Nowe rozdzielnice typu ROS posiadają wiele wersji różnych konfiguracji. W rozdzielnicach zainstalowane mogą być wyłączniki nadprądowe jedno i trójfazowe, wyłącznik zasilania lub przełącznik kierunku obrotów oraz różnego rodzaju gniazda. Rozdzielnica ROS charakteryzuje się nowoczesnym kształtem, a przy jej produkcji zastosowano najnowsze technologie. Budowa Cyfry zamieszczone w symbolach poszczególnych typów rozdzielnic jak: ROS 5; ROS 7 i ROS 11 określają maksymalną ilość pojedynczych (jednofazowych) modułów jaką można zamontować w danym typie rozdzielnicy. Części składowe rozdzielnic jak pokrywy i podstawy wykonane zostały z termoplastycznego tworzywa ABS w kolorze szarym nadającego się do recyklingu. Rozdzielnice spełniają wymagania norm: PN-EN 60439-1 PN-EN 60439-3 Linki » Rozdzielnice ROS 5 » Rozdzielnice ROS 7 » Rozdzielnice ROS 11 |  |  |  | ros, rosy, rozdzielnica, rodzielnice, rozdzielnica nn, rozdzielnice z tworzywa, gniazdo, gniazda, gniazdo w obudowie, gniazda w obudowie | ROS |  | 1.9397 | 2.1397 | 0.38 | 0.185 | 0.185 | Paweł Sobczak | 512533311 | p.sobczak@spamel.com.pl
1437 | ROS5\I-12 | ROZDZIELNICA NISKIEGO NAPIĘCIA 3F-16A,1F-16A,5X16A,2X3X16A, | szt | 1 | 465.36 | PLN | 23 | 8536 50 80 |  |  |  | A | E |  | EDI | 5907723035485 |  |  | ROS5\I-12 | 401011 | [5 empty] | 1 | rozdzielnica_ROS_5_I.png | SPAMEL_PL_Rozdzielnica_ROS_5_I_z_zabezpieczeniami.pdf |  |  |  |  | Zastosowanie Nowe rozdzielnice typu ROS posiadają wiele wersji różnych konfiguracji. W rozdzielnicach zainstalowane mogą być wyłączniki nadprądowe jedno i trójfazowe, wyłącznik zasilania lub przełącznik kierunku obrotów oraz różnego rodzaju gniazda. Rozdzielnica ROS charakteryzuje się nowoczesnym kształtem, a przy jej produkcji zastosowano najnowsze technologie. Budowa Cyfry zamieszczone w symbolach poszczególnych typów rozdzielnic jak: ROS 5; ROS 7 i ROS 11 określają maksymalną ilość pojedynczych (jednofazowych) modułów jaką można zamontować w danym typie rozdzielnicy. Części składowe rozdzielnic jak pokrywy i podstawy wykonane zostały z termoplastycznego tworzywa ABS w kolorze szarym nadającego się do recyklingu. Rozdzielnice spełniają wymagania norm: PN-EN 60439-1 PN-EN 60439-3 Linki » Rozdzielnice ROS 5 » Rozdzielnice ROS 7 » Rozdzielnice ROS 11 |  |  |  | ros, rosy, rozdzielnica, rodzielnice, rozdzielnica nn, rozdzielnice z tworzywa, gniazdo, gniazda, gniazdo w obudowie, gniazda w obudowie | ROS |  | 1.6596 | 1.8596 | 0.38 | 0.185 | 0.185 | Paweł Sobczak | 512533311 | p.sobczak@spamel.com.pl
1438 | ROS5\I-13 | ROZDZIELNICA NISKIEGO NAPIĘCIA 3F-16A,2X1F-16A,5X16A,2X3X16A | szt | 1 | 514.71 | PLN | 23 | 8536 50 80 |  |  |  | A | E |  | EDI | 5907723055933 |  |  | ROS5\I-13 | 401011 | [5 empty] | 1 | rozdzielnica_ROS_5_I.png | SPAMEL_PL_Rozdzielnica_ROS_5_I_z_zabezpieczeniami.pdf |  |  |  |  | Zastosowanie Nowe rozdzielnice typu ROS posiadają wiele wersji różnych konfiguracji. W rozdzielnicach zainstalowane mogą być wyłączniki nadprądowe jedno i trójfazowe, wyłącznik zasilania lub przełącznik kierunku obrotów oraz różnego rodzaju gniazda. Rozdzielnica ROS charakteryzuje się nowoczesnym kształtem, a przy jej produkcji zastosowano najnowsze technologie. Budowa Cyfry zamieszczone w symbolach poszczególnych typów rozdzielnic jak: ROS 5; ROS 7 i ROS 11 określają maksymalną ilość pojedynczych (jednofazowych) modułów jaką można zamontować w danym typie rozdzielnicy. Części składowe rozdzielnic jak pokrywy i podstawy wykonane zostały z termoplastycznego tworzywa ABS w kolorze szarym nadającego się do recyklingu. Rozdzielnice spełniają wymagania norm: PN-EN 60439-1 PN-EN 60439-3 Linki » Rozdzielnice ROS 5 » Rozdzielnice ROS 7 » Rozdzielnice ROS 11 |  |  |  | ros, rosy, rozdzielnica, rodzielnice, rozdzielnica nn, rozdzielnice z tworzywa, gniazdo, gniazda, gniazdo w obudowie, gniazda w obudowie | ROS |  | 1.7855 | 1.9855 | 0.38 | 0.185 | 0.185 | Paweł Sobczak | 512533311 | p.sobczak@spamel.com.pl
1439 | ROS5\I-14 | ROZDZIELNICA NISKIEGO NAPIĘCIA 3F-16A,1F-16A,5X32A,5X16A,3X16A | szt | 1 | 504.48 | PLN | 23 | 8536 50 80 |  |  |  | A | E |  | EDI | 5907723034167 |  |  | ROS5\I-14 | 401011 | [5 empty] | 1 | rozdzielnica_ROS_5_I.png | SPAMEL_PL_Rozdzielnica_ROS_5_I_z_zabezpieczeniami.pdf |  |  |  |  | Zastosowanie Nowe rozdzielnice typu ROS posiadają wiele wersji różnych konfiguracji. W rozdzielnicach zainstalowane mogą być wyłączniki nadprądowe jedno i trójfazowe, wyłącznik zasilania lub przełącznik kierunku obrotów oraz różnego rodzaju gniazda. Rozdzielnica ROS charakteryzuje się nowoczesnym kształtem, a przy jej produkcji zastosowano najnowsze technologie. Budowa Cyfry zamieszczone w symbolach poszczególnych typów rozdzielnic jak: ROS 5; ROS 7 i ROS 11 określają maksymalną ilość pojedynczych (jednofazowych) modułów jaką można zamontować w danym typie rozdzielnicy. Części składowe rozdzielnic jak pokrywy i podstawy wykonane zostały z termoplastycznego tworzywa ABS w kolorze szarym nadającego się do recyklingu. Rozdzielnice spełniają wymagania norm: PN-EN 60439-1 PN-EN 60439-3 Linki » Rozdzielnice ROS 5 » Rozdzielnice ROS 7 » Rozdzielnice ROS 11 |  |  |  | ros, rosy, rozdzielnica, rodzielnice, rozdzielnica nn, rozdzielnice z tworzywa, gniazdo, gniazda, gniazdo w obudowie, gniazda w obudowie | ROS |  | 1.9431 | 2.1431 | 0.38 | 0.185 | 0.185 | Paweł Sobczak | 512533311 | p.sobczak@spamel.com.pl
1440 | ROS5\I-15 | ROZDZIELNICA NISKIEGO NAPIĘCIA 3F-16A,1F-16A,5X32A,5X16A,2X3X16A | szt | 1 | 541.85 | PLN | 23 | 8536 50 80 |  |  |  | A | E |  | EDI | 5907723034174 |  |  | ROS5\I-15 | 401011 | [5 empty] | 1 | rozdzielnica_ROS_5_I.png | SPAMEL_PL_Rozdzielnica_ROS_5_I_z_zabezpieczeniami.pdf |  |  |  |  | Zastosowanie Nowe rozdzielnice typu ROS posiadają wiele wersji różnych konfiguracji. W rozdzielnicach zainstalowane mogą być wyłączniki nadprądowe jedno i trójfazowe, wyłącznik zasilania lub przełącznik kierunku obrotów oraz różnego rodzaju gniazda. Rozdzielnica ROS charakteryzuje się nowoczesnym kształtem, a przy jej produkcji zastosowano najnowsze technologie. Budowa Cyfry zamieszczone w symbolach poszczególnych typów rozdzielnic jak: ROS 5; ROS 7 i ROS 11 określają maksymalną ilość pojedynczych (jednofazowych) modułów jaką można zamontować w danym typie rozdzielnicy. Części składowe rozdzielnic jak pokrywy i podstawy wykonane zostały z termoplastycznego tworzywa ABS w kolorze szarym nadającego się do recyklingu. Rozdzielnice spełniają wymagania norm: PN-EN 60439-1 PN-EN 60439-3 Linki » Rozdzielnice ROS 5 » Rozdzielnice ROS 7 » Rozdzielnice ROS 11 |  |  |  | ros, rosy, rozdzielnica, rodzielnice, rozdzielnica nn, rozdzielnice z tworzywa, gniazdo, gniazda, gniazdo w obudowie, gniazda w obudowie | ROS |  | 2.0085 | 2.2085 | 0.38 | 0.185 | 0.185 | Paweł Sobczak | 512533311 | p.sobczak@spamel.com.pl
1441 | ROS5\I-16 | ROZDZIELNICA NISKIEGO NAPIĘCIA 3F-16A,2X1F-16A,5X32A,5X16A,2X3X16A | szt | 1 | 592.97 | PLN | 23 | 8536 50 80 |  |  |  | A | E |  | EDI | 5907723048973 |  |  | ROS5\I-16 | 401011 | [5 empty] | 1 | rozdzielnica_ROS_5_I.png | SPAMEL_PL_Rozdzielnica_ROS_5_I_z_zabezpieczeniami.pdf |  |  |  |  | Zastosowanie Nowe rozdzielnice typu ROS posiadają wiele wersji różnych konfiguracji. W rozdzielnicach zainstalowane mogą być wyłączniki nadprądowe jedno i trójfazowe, wyłącznik zasilania lub przełącznik kierunku obrotów oraz różnego rodzaju gniazda. Rozdzielnica ROS charakteryzuje się nowoczesnym kształtem, a przy jej produkcji zastosowano najnowsze technologie. Budowa Cyfry zamieszczone w symbolach poszczególnych typów rozdzielnic jak: ROS 5; ROS 7 i ROS 11 określają maksymalną ilość pojedynczych (jednofazowych) modułów jaką można zamontować w danym typie rozdzielnicy. Części składowe rozdzielnic jak pokrywy i podstawy wykonane zostały z termoplastycznego tworzywa ABS w kolorze szarym nadającego się do recyklingu. Rozdzielnice spełniają wymagania norm: PN-EN 60439-1 PN-EN 60439-3 Linki » Rozdzielnice ROS 5 » Rozdzielnice ROS 7 » Rozdzielnice ROS 11 |  |  |  | ros, rosy, rozdzielnica, rodzielnice, rozdzielnica nn, rozdzielnice z tworzywa, gniazdo, gniazda, gniazdo w obudowie, gniazda w obudowie | ROS |  | 2.1294 | 2.3294 | 0.38 | 0.185 | 0.185 | Paweł Sobczak | 512533311 | p.sobczak@spamel.com.pl
1442 | ROS5\I-41 | ROZDZIELNICA NISKIEGO NAPIĘCIA 3F-16A,4X32A,4X16A, | szt | 1 | 399.52 | PLN | 23 | 8536 50 80 |  |  |  | A | E |  | EDI | 5907723054110 |  |  | ROS5\I-41 | 401011 | [5 empty] | 1 | rozdzielnica_ROS_5_I.png | SPAMEL_PL_Rozdzielnica_ROS_5_I_z_zabezpieczeniami.pdf |  |  |  |  | Zastosowanie Nowe rozdzielnice typu ROS posiadają wiele wersji różnych konfiguracji. W rozdzielnicach zainstalowane mogą być wyłączniki nadprądowe jedno i trójfazowe, wyłącznik zasilania lub przełącznik kierunku obrotów oraz różnego rodzaju gniazda. Rozdzielnica ROS charakteryzuje się nowoczesnym kształtem, a przy jej produkcji zastosowano najnowsze technologie. Budowa Cyfry zamieszczone w symbolach poszczególnych typów rozdzielnic jak: ROS 5; ROS 7 i ROS 11 określają maksymalną ilość pojedynczych (jednofazowych) modułów jaką można zamontować w danym typie rozdzielnicy. Części składowe rozdzielnic jak pokrywy i podstawy wykonane zostały z termoplastycznego tworzywa ABS w kolorze szarym nadającego się do recyklingu. Rozdzielnice spełniają wymagania norm: PN-EN 60439-1 PN-EN 60439-3 Linki » Rozdzielnice ROS 5 » Rozdzielnice ROS 7 » Rozdzielnice ROS 11 |  |  |  | ros, rosy, rozdzielnica, rodzielnice, rozdzielnica nn, rozdzielnice z tworzywa, gniazdo, gniazda, gniazdo w obudowie, gniazda w obudowie | ROS |  | 1.6728 | 1.8728 | 0.38 | 0.185 | 0.185 | Paweł Sobczak | 512533311 | p.sobczak@spamel.com.pl
1443 | ROS5\I-50 | ROZDZIELNICA NISKIEGO NAPIĘCIA 3F-32A,1F-16A,4X32A,2X3X16A, | szt | 1 | 491.6 | PLN | 23 | 8536 50 80 |  |  |  | A | E |  | EDI | 5907723061620 |  |  | ROS5\I-50 | 401011 | [5 empty] | 1 | rozdzielnica_ROS_5_I.png | SPAMEL_PL_Rozdzielnica_ROS_5_I_z_zabezpieczeniami.pdf |  |  |  |  | Zastosowanie Nowe rozdzielnice typu ROS posiadają wiele wersji różnych konfiguracji. W rozdzielnicach zainstalowane mogą być wyłączniki nadprądowe jedno i trójfazowe, wyłącznik zasilania lub przełącznik kierunku obrotów oraz różnego rodzaju gniazda. Rozdzielnica ROS charakteryzuje się nowoczesnym kształtem, a przy jej produkcji zastosowano najnowsze technologie. Budowa Cyfry zamieszczone w symbolach poszczególnych typów rozdzielnic jak: ROS 5; ROS 7 i ROS 11 określają maksymalną ilość pojedynczych (jednofazowych) modułów jaką można zamontować w danym typie rozdzielnicy. Części składowe rozdzielnic jak pokrywy i podstawy wykonane zostały z termoplastycznego tworzywa ABS w kolorze szarym nadającego się do recyklingu. Rozdzielnice spełniają wymagania norm: PN-EN 60439-1 PN-EN 60439-3 Linki » Rozdzielnice ROS 5 » Rozdzielnice ROS 7 » Rozdzielnice ROS 11 |  |  |  | ros, rosy, rozdzielnica, rodzielnice, rozdzielnica nn, rozdzielnice z tworzywa, gniazdo, gniazda, gniazdo w obudowie, gniazda w obudowie | ROS |  | 1.7835 | 1.9835 | 0.38 | 0.185 | 0.185 | Paweł Sobczak | 512533311 | p.sobczak@spamel.com.pl
1444 | ROS5\I-51 | ROZDZIELNICA NISKIEGO NAPIĘCIA 3F-32A,1F-16A,4X32A,2X3X16A, | szt | 1 | 541.85 | PLN | 23 | 8536 50 80 |  |  |  | A | E |  | EDI | 5907723061637 |  |  | ROS5\I-51 | 401011 | [5 empty] | 1 | rozdzielnica_ROS_5_I.png | SPAMEL_PL_Rozdzielnica_ROS_5_I_z_zabezpieczeniami.pdf |  |  |  |  | Zastosowanie Nowe rozdzielnice typu ROS posiadają wiele wersji różnych konfiguracji. W rozdzielnicach zainstalowane mogą być wyłączniki nadprądowe jedno i trójfazowe, wyłącznik zasilania lub przełącznik kierunku obrotów oraz różnego rodzaju gniazda. Rozdzielnica ROS charakteryzuje się nowoczesnym kształtem, a przy jej produkcji zastosowano najnowsze technologie. Budowa Cyfry zamieszczone w symbolach poszczególnych typów rozdzielnic jak: ROS 5; ROS 7 i ROS 11 określają maksymalną ilość pojedynczych (jednofazowych) modułów jaką można zamontować w danym typie rozdzielnicy. Części składowe rozdzielnic jak pokrywy i podstawy wykonane zostały z termoplastycznego tworzywa ABS w kolorze szarym nadającego się do recyklingu. Rozdzielnice spełniają wymagania norm: PN-EN 60439-1 PN-EN 60439-3 Linki » Rozdzielnice ROS 5 » Rozdzielnice ROS 7 » Rozdzielnice ROS 11 |  |  |  | ros, rosy, rozdzielnica, rodzielnice, rozdzielnica nn, rozdzielnice z tworzywa, gniazdo, gniazda, gniazdo w obudowie, gniazda w obudowie | ROS |  | 1.9025 | 2.1025 | 0.38 | 0.185 | 0.185 | Paweł Sobczak | 512533311 | p.sobczak@spamel.com.pl
1445 | ROS5\I-52 | ROZDZIELNICA NISKIEGO NAPIĘCIA 3F-16A,1F-16A,4X16A,2X3X16A, | szt | 1 | 458.35 | PLN | 23 | 8536 50 80 |  |  |  | A | E |  | EDI | 5907723061644 |  |  | ROS5\I-52 | 401011 | [5 empty] | 1 | rozdzielnica_ROS_5_I.png | SPAMEL_PL_Rozdzielnica_ROS_5_I_z_zabezpieczeniami.pdf |  |  |  |  | Zastosowanie Nowe rozdzielnice typu ROS posiadają wiele wersji różnych konfiguracji. W rozdzielnicach zainstalowane mogą być wyłączniki nadprądowe jedno i trójfazowe, wyłącznik zasilania lub przełącznik kierunku obrotów oraz różnego rodzaju gniazda. Rozdzielnica ROS charakteryzuje się nowoczesnym kształtem, a przy jej produkcji zastosowano najnowsze technologie. Budowa Cyfry zamieszczone w symbolach poszczególnych typów rozdzielnic jak: ROS 5; ROS 7 i ROS 11 określają maksymalną ilość pojedynczych (jednofazowych) modułów jaką można zamontować w danym typie rozdzielnicy. Części składowe rozdzielnic jak pokrywy i podstawy wykonane zostały z termoplastycznego tworzywa ABS w kolorze szarym nadającego się do recyklingu. Rozdzielnice spełniają wymagania norm: PN-EN 60439-1 PN-EN 60439-3 Linki » Rozdzielnice ROS 5 » Rozdzielnice ROS 7 » Rozdzielnice ROS 11 |  |  |  | ros, rosy, rozdzielnica, rodzielnice, rozdzielnica nn, rozdzielnice z tworzywa, gniazdo, gniazda, gniazdo w obudowie, gniazda w obudowie | ROS |  | 1.648 | 1.848 | 0.38 | 0.185 | 0.185 | Paweł Sobczak | 512533311 | p.sobczak@spamel.com.pl
1446 | ROS5\I-53 | ROZDZIELNICA NISKIEGO NAPIĘCIA 3F-16A,2X1F-16A,5X16A,2X3X16A | szt | 1 | 507.68 | PLN | 23 | 8536 50 80 |  |  |  | A | E |  | EDI | 5907723061651 |  |  | ROS5\I-53 | 401011 | [5 empty] | 1 | rozdzielnica_ROS_5_I.png | SPAMEL_PL_Rozdzielnica_ROS_5_I_z_zabezpieczeniami.pdf |  |  |  |  | Zastosowanie Nowe rozdzielnice typu ROS posiadają wiele wersji różnych konfiguracji. W rozdzielnicach zainstalowane mogą być wyłączniki nadprądowe jedno i trójfazowe, wyłącznik zasilania lub przełącznik kierunku obrotów oraz różnego rodzaju gniazda. Rozdzielnica ROS charakteryzuje się nowoczesnym kształtem, a przy jej produkcji zastosowano najnowsze technologie. Budowa Cyfry zamieszczone w symbolach poszczególnych typów rozdzielnic jak: ROS 5; ROS 7 i ROS 11 określają maksymalną ilość pojedynczych (jednofazowych) modułów jaką można zamontować w danym typie rozdzielnicy. Części składowe rozdzielnic jak pokrywy i podstawy wykonane zostały z termoplastycznego tworzywa ABS w kolorze szarym nadającego się do recyklingu. Rozdzielnice spełniają wymagania norm: PN-EN 60439-1 PN-EN 60439-3 Linki » Rozdzielnice ROS 5 » Rozdzielnice ROS 7 » Rozdzielnice ROS 11 |  |  |  | ros, rosy, rozdzielnica, rodzielnice, rozdzielnica nn, rozdzielnice z tworzywa, gniazdo, gniazda, gniazdo w obudowie, gniazda w obudowie | ROS |  | 1.7725 | 1.9725 | 0.38 | 0.185 | 0.185 | Paweł Sobczak | 512533311 | p.sobczak@spamel.com.pl
1447 | ROS5\I-54 | ROZDZIELNICA NISKIEGO NAPIĘCIA 3F-16A,1F-16A,4X32A,4X16A,3X16A | szt | 1 | 488.68 | PLN | 23 | 8536 50 80 |  |  |  | A | E |  | EDI | 5907723046481 |  |  | ROS5\I-54 | 401011 | [5 empty] | 1 | rozdzielnica_ROS_5_I.png | SPAMEL_PL_Rozdzielnica_ROS_5_I_z_zabezpieczeniami.pdf |  |  |  |  | Zastosowanie Nowe rozdzielnice typu ROS posiadają wiele wersji różnych konfiguracji. W rozdzielnicach zainstalowane mogą być wyłączniki nadprądowe jedno i trójfazowe, wyłącznik zasilania lub przełącznik kierunku obrotów oraz różnego rodzaju gniazda. Rozdzielnica ROS charakteryzuje się nowoczesnym kształtem, a przy jej produkcji zastosowano najnowsze technologie. Budowa Cyfry zamieszczone w symbolach poszczególnych typów rozdzielnic jak: ROS 5; ROS 7 i ROS 11 określają maksymalną ilość pojedynczych (jednofazowych) modułów jaką można zamontować w danym typie rozdzielnicy. Części składowe rozdzielnic jak pokrywy i podstawy wykonane zostały z termoplastycznego tworzywa ABS w kolorze szarym nadającego się do recyklingu. Rozdzielnice spełniają wymagania norm: PN-EN 60439-1 PN-EN 60439-3 Linki » Rozdzielnice ROS 5 » Rozdzielnice ROS 7 » Rozdzielnice ROS 11 |  |  |  | ros, rosy, rozdzielnica, rodzielnice, rozdzielnica nn, rozdzielnice z tworzywa, gniazdo, gniazda, gniazdo w obudowie, gniazda w obudowie | ROS |  | 1.882 | 2.082 | 0.38 | 0.185 | 0.185 | Paweł Sobczak | 512533311 | p.sobczak@spamel.com.pl
1448 | ROS5\I-55 | ROZDZIELNICA NISKIEGO NAPIĘCIA 3F-16A,1F-16A,4X32A,4X16A,2X3X16A | szt | 1 | 528.7 | PLN | 23 | 8536 50 80 |  |  |  | A | E |  | EDI | 5907723055278 |  |  | ROS5\I-55 | 401011 | [5 empty] | 1 | rozdzielnica_ROS_5_I.png | SPAMEL_PL_Rozdzielnica_ROS_5_I_z_zabezpieczeniami.pdf |  |  |  |  | Zastosowanie Nowe rozdzielnice typu ROS posiadają wiele wersji różnych konfiguracji. W rozdzielnicach zainstalowane mogą być wyłączniki nadprądowe jedno i trójfazowe, wyłącznik zasilania lub przełącznik kierunku obrotów oraz różnego rodzaju gniazda. Rozdzielnica ROS charakteryzuje się nowoczesnym kształtem, a przy jej produkcji zastosowano najnowsze technologie. Budowa Cyfry zamieszczone w symbolach poszczególnych typów rozdzielnic jak: ROS 5; ROS 7 i ROS 11 określają maksymalną ilość pojedynczych (jednofazowych) modułów jaką można zamontować w danym typie rozdzielnicy. Części składowe rozdzielnic jak pokrywy i podstawy wykonane zostały z termoplastycznego tworzywa ABS w kolorze szarym nadającego się do recyklingu. Rozdzielnice spełniają wymagania norm: PN-EN 60439-1 PN-EN 60439-3 Linki » Rozdzielnice ROS 5 » Rozdzielnice ROS 7 » Rozdzielnice ROS 11 |  |  |  | ros, rosy, rozdzielnica, rodzielnice, rozdzielnica nn, rozdzielnice z tworzywa, gniazdo, gniazda, gniazdo w obudowie, gniazda w obudowie | ROS |  | 1.9537 | 2.1537 | 0.38 | 0.185 | 0.185 | Paweł Sobczak | 512533311 | p.sobczak@spamel.com.pl
1449 | ROS5\I-56 | ROZDZIELNICA NISKIEGO NAPIĘCIA 3F-16A,2X1F-16A,4X32A,4X16A,2X3X16A | szt | 1 | 579.59 | PLN | 23 | 8536 50 80 |  |  |  | A | E |  | EDI | 5907723059009 |  |  | ROS5\I-56 | 401011 | [5 empty] | 1 | rozdzielnica_ROS_5_I.png | SPAMEL_PL_Rozdzielnica_ROS_5_I_z_zabezpieczeniami.pdf |  |  |  |  | Zastosowanie Nowe rozdzielnice typu ROS posiadają wiele wersji różnych konfiguracji. W rozdzielnicach zainstalowane mogą być wyłączniki nadprądowe jedno i trójfazowe, wyłącznik zasilania lub przełącznik kierunku obrotów oraz różnego rodzaju gniazda. Rozdzielnica ROS charakteryzuje się nowoczesnym kształtem, a przy jej produkcji zastosowano najnowsze technologie. Budowa Cyfry zamieszczone w symbolach poszczególnych typów rozdzielnic jak: ROS 5; ROS 7 i ROS 11 określają maksymalną ilość pojedynczych (jednofazowych) modułów jaką można zamontować w danym typie rozdzielnicy. Części składowe rozdzielnic jak pokrywy i podstawy wykonane zostały z termoplastycznego tworzywa ABS w kolorze szarym nadającego się do recyklingu. Rozdzielnice spełniają wymagania norm: PN-EN 60439-1 PN-EN 60439-3 Linki » Rozdzielnice ROS 5 » Rozdzielnice ROS 7 » Rozdzielnice ROS 11 |  |  |  | ros, rosy, rozdzielnica, rodzielnice, rozdzielnica nn, rozdzielnice z tworzywa, gniazdo, gniazda, gniazdo w obudowie, gniazda w obudowie | ROS |  | 2.0718 | 2.2718 | 0.38 | 0.185 | 0.185 | Paweł Sobczak | 512533311 | p.sobczak@spamel.com.pl
1450 | ROS5\X-01 | ROZDZIELNICA NISKIEGO NAPIĘCIA BEZ BEZPIECZNIKÓW,5X32A,5X16A, | szt | 1 | 235.29 | PLN | 23 | 8536 50 80 |  |  |  | A | E |  | EDI | 5907723034181 |  |  | ROS5\X-01 | 401010 | [5 empty] | 1 | rozdzielnica_ROS_5_x.png | SPAMEL_PL_Rozdzielnica_ROS_5_x_bez_zabezpieczen.pdf |  |  |  |  | Zastosowanie Nowe rozdzielnice typu ROS posiadają wiele wersji różnych konfiguracji. W rozdzielnicach zainstalowane mogą być wyłączniki nadprądowe jedno i trójfazowe, wyłącznik zasilania lub przełącznik kierunku obrotów oraz różnego rodzaju gniazda. Rozdzielnica ROS charakteryzuje się nowoczesnym kształtem, a przy jej produkcji zastosowano najnowsze technologie. Budowa Cyfry zamieszczone w symbolach poszczególnych typów rozdzielnic jak: ROS 5; ROS 7 i ROS 11 określają maksymalną ilość pojedynczych (jednofazowych) modułów jaką można zamontować w danym typie rozdzielnicy. Części składowe rozdzielnic jak pokrywy i podstawy wykonane zostały z termoplastycznego tworzywa ABS w kolorze szarym nadającego się do recyklingu. Rozdzielnice spełniają wymagania norm: PN-EN 60439-1 PN-EN 60439-3 Linki » Rozdzielnice ROS 5 » Rozdzielnice ROS 7 » Rozdzielnice ROS 11 |  |  |  | ros, rosy, rozdzielnica, rodzielnice, rozdzielnica nn, rozdzielnice z tworzywa, gniazdo, gniazda, gniazdo w obudowie, gniazda w obudowie | ROS |  | 1.3779 | 1.5779 | 0.38 | 0.185 | 0.185 | Paweł Sobczak | 512533311 | p.sobczak@spamel.com.pl
1451 | ROS5\X-10 | ROZDZIELNICA NISKIEGO NAPIĘCIA BEZ BEZPIECZNIKÓW,5X32A,2X3X16A | szt | 1 | 240.73 | PLN | 23 | 8536 50 80 |  |  |  | A | E |  | EDI | 5907723033580 |  |  | ROS5\X-10 | 401010 | [5 empty] | 1 | rozdzielnica_ROS_5_x.png | SPAMEL_PL_Rozdzielnica_ROS_5_x_bez_zabezpieczen.pdf |  |  |  |  | Zastosowanie Nowe rozdzielnice typu ROS posiadają wiele wersji różnych konfiguracji. W rozdzielnicach zainstalowane mogą być wyłączniki nadprądowe jedno i trójfazowe, wyłącznik zasilania lub przełącznik kierunku obrotów oraz różnego rodzaju gniazda. Rozdzielnica ROS charakteryzuje się nowoczesnym kształtem, a przy jej produkcji zastosowano najnowsze technologie. Budowa Cyfry zamieszczone w symbolach poszczególnych typów rozdzielnic jak: ROS 5; ROS 7 i ROS 11 określają maksymalną ilość pojedynczych (jednofazowych) modułów jaką można zamontować w danym typie rozdzielnicy. Części składowe rozdzielnic jak pokrywy i podstawy wykonane zostały z termoplastycznego tworzywa ABS w kolorze szarym nadającego się do recyklingu. Rozdzielnice spełniają wymagania norm: PN-EN 60439-1 PN-EN 60439-3 Linki » Rozdzielnice ROS 5 » Rozdzielnice ROS 7 » Rozdzielnice ROS 11 |  |  |  | ros, rosy, rozdzielnica, rodzielnice, rozdzielnica nn, rozdzielnice z tworzywa, gniazdo, gniazda, gniazdo w obudowie, gniazda w obudowie | ROS |  | 1.2892 | 1.4892 | 0.38 | 0.185 | 0.185 | Paweł Sobczak | 512533311 | p.sobczak@spamel.com.pl
1452 | ROS5\X-12 | ROZDZIELNICA NISKIEGO NAPIĘCIA BEZ BEZPIECZNIKÓW,5X16A,2X3X16A | szt | 1 | 233.42 | PLN | 23 | 8536 50 80 |  |  |  | A | E |  | EDI | 5907723034198 |  |  | ROS5\X-12 | 401010 | [5 empty] | 1 | rozdzielnica_ROS_5_x.png | SPAMEL_PL_Rozdzielnica_ROS_5_x_bez_zabezpieczen.pdf |  |  |  |  | Zastosowanie Nowe rozdzielnice typu ROS posiadają wiele wersji różnych konfiguracji. W rozdzielnicach zainstalowane mogą być wyłączniki nadprądowe jedno i trójfazowe, wyłącznik zasilania lub przełącznik kierunku obrotów oraz różnego rodzaju gniazda. Rozdzielnica ROS charakteryzuje się nowoczesnym kształtem, a przy jej produkcji zastosowano najnowsze technologie. Budowa Cyfry zamieszczone w symbolach poszczególnych typów rozdzielnic jak: ROS 5; ROS 7 i ROS 11 określają maksymalną ilość pojedynczych (jednofazowych) modułów jaką można zamontować w danym typie rozdzielnicy. Części składowe rozdzielnic jak pokrywy i podstawy wykonane zostały z termoplastycznego tworzywa ABS w kolorze szarym nadającego się do recyklingu. Rozdzielnice spełniają wymagania norm: PN-EN 60439-1 PN-EN 60439-3 Linki » Rozdzielnice ROS 5 » Rozdzielnice ROS 7 » Rozdzielnice ROS 11 |  |  |  | ros, rosy, rozdzielnica, rodzielnice, rozdzielnica nn, rozdzielnice z tworzywa, gniazdo, gniazda, gniazdo w obudowie, gniazda w obudowie | ROS |  | 1.2043 | 1.4043 | 0.38 | 0.185 | 0.185 | Paweł Sobczak | 512533311 | p.sobczak@spamel.com.pl
1453 | ROS5\X-14 | ROZDZIELNICA NISKIEGO NAPIĘCIA BEZ BEZPIECZNIKÓW,5X32A,5X16A,3X16A | szt | 1 | 264.46 | PLN | 23 | 8536 50 80 |  |  |  | A | E |  | EDI | 5907723033764 |  |  | ROS5\X-14 | 401010 | [5 empty] | 1 | rozdzielnica_ROS_5_x.png | SPAMEL_PL_Rozdzielnica_ROS_5_x_bez_zabezpieczen.pdf |  |  |  |  | Zastosowanie Nowe rozdzielnice typu ROS posiadają wiele wersji różnych konfiguracji. W rozdzielnicach zainstalowane mogą być wyłączniki nadprądowe jedno i trójfazowe, wyłącznik zasilania lub przełącznik kierunku obrotów oraz różnego rodzaju gniazda. Rozdzielnica ROS charakteryzuje się nowoczesnym kształtem, a przy jej produkcji zastosowano najnowsze technologie. Budowa Cyfry zamieszczone w symbolach poszczególnych typów rozdzielnic jak: ROS 5; ROS 7 i ROS 11 określają maksymalną ilość pojedynczych (jednofazowych) modułów jaką można zamontować w danym typie rozdzielnicy. Części składowe rozdzielnic jak pokrywy i podstawy wykonane zostały z termoplastycznego tworzywa ABS w kolorze szarym nadającego się do recyklingu. Rozdzielnice spełniają wymagania norm: PN-EN 60439-1 PN-EN 60439-3 Linki » Rozdzielnice ROS 5 » Rozdzielnice ROS 7 » Rozdzielnice ROS 11 |  |  |  | ros, rosy, rozdzielnica, rodzielnice, rozdzielnica nn, rozdzielnice z tworzywa, gniazdo, gniazda, gniazdo w obudowie, gniazda w obudowie | ROS |  | 1.4309 | 1.6309 | 0.38 | 0.185 | 0.185 | Paweł Sobczak | 512533311 | p.sobczak@spamel.com.pl
1454 | ROS5\X-15 | ROZDZIELNICA NISKIEGO NAPIĘCIA BEZ BEZPIECZNIKÓW,5X32A,5X16A,2X3X16A | szt | 1 | 287.32 | PLN | 23 | 8536 50 80 |  |  |  | A | E |  | EDI | 5907723033771 |  |  | ROS5\X-15 | 401010 | [5 empty] | 1 | rozdzielnica_ROS_5_x.png | SPAMEL_PL_Rozdzielnica_ROS_5_x_bez_zabezpieczen.pdf |  |  |  |  | Zastosowanie Nowe rozdzielnice typu ROS posiadają wiele wersji różnych konfiguracji. W rozdzielnicach zainstalowane mogą być wyłączniki nadprądowe jedno i trójfazowe, wyłącznik zasilania lub przełącznik kierunku obrotów oraz różnego rodzaju gniazda. Rozdzielnica ROS charakteryzuje się nowoczesnym kształtem, a przy jej produkcji zastosowano najnowsze technologie. Budowa Cyfry zamieszczone w symbolach poszczególnych typów rozdzielnic jak: ROS 5; ROS 7 i ROS 11 określają maksymalną ilość pojedynczych (jednofazowych) modułów jaką można zamontować w danym typie rozdzielnicy. Części składowe rozdzielnic jak pokrywy i podstawy wykonane zostały z termoplastycznego tworzywa ABS w kolorze szarym nadającego się do recyklingu. Rozdzielnice spełniają wymagania norm: PN-EN 60439-1 PN-EN 60439-3 Linki » Rozdzielnice ROS 5 » Rozdzielnice ROS 7 » Rozdzielnice ROS 11 |  |  |  | ros, rosy, rozdzielnica, rodzielnice, rozdzielnica nn, rozdzielnice z tworzywa, gniazdo, gniazda, gniazdo w obudowie, gniazda w obudowie | ROS |  | 1.4853 | 1.6853 | 0.38 | 0.185 | 0.185 | Paweł Sobczak | 512533311 | p.sobczak@spamel.com.pl
1455 | ROS5\X-41 | ROZDZIELNICA NISKIEGO NAPIĘCIA BEZ BEZPIECZNIKÓW,4X32A,4X16A, | szt | 1 | 218.08 | PLN | 23 | 8536 50 80 |  |  |  | A | E |  | EDI | 5907723055407 |  |  | ROS5\X-41 | 401010 | [5 empty] | 1 | rozdzielnica_ROS_5_x.png | SPAMEL_PL_Rozdzielnica_ROS_5_x_bez_zabezpieczen.pdf |  |  |  |  | Zastosowanie Nowe rozdzielnice typu ROS posiadają wiele wersji różnych konfiguracji. W rozdzielnicach zainstalowane mogą być wyłączniki nadprądowe jedno i trójfazowe, wyłącznik zasilania lub przełącznik kierunku obrotów oraz różnego rodzaju gniazda. Rozdzielnica ROS charakteryzuje się nowoczesnym kształtem, a przy jej produkcji zastosowano najnowsze technologie. Budowa Cyfry zamieszczone w symbolach poszczególnych typów rozdzielnic jak: ROS 5; ROS 7 i ROS 11 określają maksymalną ilość pojedynczych (jednofazowych) modułów jaką można zamontować w danym typie rozdzielnicy. Części składowe rozdzielnic jak pokrywy i podstawy wykonane zostały z termoplastycznego tworzywa ABS w kolorze szarym nadającego się do recyklingu. Rozdzielnice spełniają wymagania norm: PN-EN 60439-1 PN-EN 60439-3 Linki » Rozdzielnice ROS 5 » Rozdzielnice ROS 7 » Rozdzielnice ROS 11 |  |  |  | ros, rosy, rozdzielnica, rodzielnice, rozdzielnica nn, rozdzielnice z tworzywa, gniazdo, gniazda, gniazdo w obudowie, gniazda w obudowie | ROS |  | 1.3078 | 1.5078 | 0.38 | 0.185 | 0.185 | Paweł Sobczak | 512533311 | p.sobczak@spamel.com.pl
1456 | ROS5\X-50 | ROZDZIELNICA NISKIEGO NAPIĘCIA BEZ BEZPIECZNIKÓW,4X32A,2X3X16A | szt | 1 | 228.29 | PLN | 23 | 8536 50 80 |  |  |  | A | E |  | EDI | 5907723055339 |  |  | ROS5\X-50 | 401010 | [5 empty] | 1 | rozdzielnica_ROS_5_x.png | SPAMEL_PL_Rozdzielnica_ROS_5_x_bez_zabezpieczen.pdf |  |  |  |  | Zastosowanie Nowe rozdzielnice typu ROS posiadają wiele wersji różnych konfiguracji. W rozdzielnicach zainstalowane mogą być wyłączniki nadprądowe jedno i trójfazowe, wyłącznik zasilania lub przełącznik kierunku obrotów oraz różnego rodzaju gniazda. Rozdzielnica ROS charakteryzuje się nowoczesnym kształtem, a przy jej produkcji zastosowano najnowsze technologie. Budowa Cyfry zamieszczone w symbolach poszczególnych typów rozdzielnic jak: ROS 5; ROS 7 i ROS 11 określają maksymalną ilość pojedynczych (jednofazowych) modułów jaką można zamontować w danym typie rozdzielnicy. Części składowe rozdzielnic jak pokrywy i podstawy wykonane zostały z termoplastycznego tworzywa ABS w kolorze szarym nadającego się do recyklingu. Rozdzielnice spełniają wymagania norm: PN-EN 60439-1 PN-EN 60439-3 Linki » Rozdzielnice ROS 5 » Rozdzielnice ROS 7 » Rozdzielnice ROS 11 |  |  |  | ros, rosy, rozdzielnica, rodzielnice, rozdzielnica nn, rozdzielnice z tworzywa, gniazdo, gniazda, gniazdo w obudowie, gniazda w obudowie | ROS |  | 1.2503 | 1.4503 | 0.38 | 0.185 | 0.185 | Paweł Sobczak | 512533311 | p.sobczak@spamel.com.pl
1457 | ROS5\X-52 | ROZDZIELNICA NISKIEGO NAPIĘCIA BEZ BEZPIECZNIKÓW,4X16A,2X3X16A | szt | 1 | 227.15 | PLN | 23 | 8536 50 80 |  |  |  | A | E |  | EDI | 5907723034914 |  |  | ROS5\X-52 | 401010 | [5 empty] | 1 | rozdzielnica_ROS_5_x.png | SPAMEL_PL_Rozdzielnica_ROS_5_x_bez_zabezpieczen.pdf |  |  |  |  | Zastosowanie Nowe rozdzielnice typu ROS posiadają wiele wersji różnych konfiguracji. W rozdzielnicach zainstalowane mogą być wyłączniki nadprądowe jedno i trójfazowe, wyłącznik zasilania lub przełącznik kierunku obrotów oraz różnego rodzaju gniazda. Rozdzielnica ROS charakteryzuje się nowoczesnym kształtem, a przy jej produkcji zastosowano najnowsze technologie. Budowa Cyfry zamieszczone w symbolach poszczególnych typów rozdzielnic jak: ROS 5; ROS 7 i ROS 11 określają maksymalną ilość pojedynczych (jednofazowych) modułów jaką można zamontować w danym typie rozdzielnicy. Części składowe rozdzielnic jak pokrywy i podstawy wykonane zostały z termoplastycznego tworzywa ABS w kolorze szarym nadającego się do recyklingu. Rozdzielnice spełniają wymagania norm: PN-EN 60439-1 PN-EN 60439-3 Linki » Rozdzielnice ROS 5 » Rozdzielnice ROS 7 » Rozdzielnice ROS 11 |  |  |  | ros, rosy, rozdzielnica, rodzielnice, rozdzielnica nn, rozdzielnice z tworzywa, gniazdo, gniazda, gniazdo w obudowie, gniazda w obudowie | ROS |  | 1.1998 | 1.3998 | 0.38 | 0.185 | 0.185 | Paweł Sobczak | 512533311 | p.sobczak@spamel.com.pl
1458 | ROS5\X-54 | ROZDZIELNICA NISKIEGO NAPIĘCIA BEZ BEZPIECZNIKÓW,4X32A,4X16A,3X16A | szt | 1 | 245.23 | PLN | 23 | 8536 50 80 |  |  |  | A | E |  | EDI | 5907723061668 |  |  | ROS5\X-54 | 401010 | [5 empty] | 1 | rozdzielnica_ROS_5_x.png | SPAMEL_PL_Rozdzielnica_ROS_5_x_bez_zabezpieczen.pdf |  |  |  |  | Zastosowanie Nowe rozdzielnice typu ROS posiadają wiele wersji różnych konfiguracji. W rozdzielnicach zainstalowane mogą być wyłączniki nadprądowe jedno i trójfazowe, wyłącznik zasilania lub przełącznik kierunku obrotów oraz różnego rodzaju gniazda. Rozdzielnica ROS charakteryzuje się nowoczesnym kształtem, a przy jej produkcji zastosowano najnowsze technologie. Budowa Cyfry zamieszczone w symbolach poszczególnych typów rozdzielnic jak: ROS 5; ROS 7 i ROS 11 określają maksymalną ilość pojedynczych (jednofazowych) modułów jaką można zamontować w danym typie rozdzielnicy. Części składowe rozdzielnic jak pokrywy i podstawy wykonane zostały z termoplastycznego tworzywa ABS w kolorze szarym nadającego się do recyklingu. Rozdzielnice spełniają wymagania norm: PN-EN 60439-1 PN-EN 60439-3 Linki » Rozdzielnice ROS 5 » Rozdzielnice ROS 7 » Rozdzielnice ROS 11 |  |  |  | ros, rosy, rozdzielnica, rodzielnice, rozdzielnica nn, rozdzielnice z tworzywa, gniazdo, gniazda, gniazdo w obudowie, gniazda w obudowie | ROS |  | 1.3772 | 1.5772 | 0.38 | 0.185 | 0.185 | Paweł Sobczak | 512533311 | p.sobczak@spamel.com.pl
1459 | ROS5\X-55 | ROZDZIELNICA NISKIEGO NAPIĘCIA BEZ BEZPIECZNIKÓW,4X32A,4X16A,2X3X16A | szt | 1 | 273.04 | PLN | 23 | 8536 50 80 |  |  |  | A | E |  | EDI | 5907723056534 |  |  | ROS5\X-55 | 401010 | [5 empty] | 1 | rozdzielnica_ROS_5_x.png | SPAMEL_PL_Rozdzielnica_ROS_5_x_bez_zabezpieczen.pdf |  |  |  |  | Zastosowanie Nowe rozdzielnice typu ROS posiadają wiele wersji różnych konfiguracji. W rozdzielnicach zainstalowane mogą być wyłączniki nadprądowe jedno i trójfazowe, wyłącznik zasilania lub przełącznik kierunku obrotów oraz różnego rodzaju gniazda. Rozdzielnica ROS charakteryzuje się nowoczesnym kształtem, a przy jej produkcji zastosowano najnowsze technologie. Budowa Cyfry zamieszczone w symbolach poszczególnych typów rozdzielnic jak: ROS 5; ROS 7 i ROS 11 określają maksymalną ilość pojedynczych (jednofazowych) modułów jaką można zamontować w danym typie rozdzielnicy. Części składowe rozdzielnic jak pokrywy i podstawy wykonane zostały z termoplastycznego tworzywa ABS w kolorze szarym nadającego się do recyklingu. Rozdzielnice spełniają wymagania norm: PN-EN 60439-1 PN-EN 60439-3 Linki » Rozdzielnice ROS 5 » Rozdzielnice ROS 7 » Rozdzielnice ROS 11 |  |  |  | ros, rosy, rozdzielnica, rodzielnice, rozdzielnica nn, rozdzielnice z tworzywa, gniazdo, gniazda, gniazdo w obudowie, gniazda w obudowie | ROS |  | 1.4384 | 1.6384 | 0.38 | 0.185 | 0.185 | Paweł Sobczak | 512533311 | p.sobczak@spamel.com.pl
1460 | ROS7\I-01 | ROZDZIELNICA NISKIEGO NAPIĘCIA 3F-32A,3F-16A,1F-16A,I-O,5X32,5X16,3X16 | szt | 1 | 716.47 | PLN | 23 | 8536 50 80 |  |  |  | A | E |  | EDI | 5907723048980 |  |  | ROS7\I-01 | 401111 | [5 empty] | 1 | Rozdzielnica_ROS_7.png | SPAMEL_PL_Rozdzielnica_ROS_7_I_z_zabezpieczeniami.pdf | Certyfikat_bezpieczenstwa_ros7_pl.pdf |  | Certyfikat_zgodnosci_CE_ROS_7.pdf |  | Zastosowanie Nowe rozdzielnice typu ROS posiadają wiele wersji różnych konfiguracji. W rozdzielnicach zainstalowane mogą być wyłączniki nadprądowe jedno i trójfazowe, wyłącznik zasilania lub przełącznik kierunku obrotów oraz różnego rodzaju gniazda. Rozdzielnica ROS charakteryzuje się nowoczesnym kształtem, a przy jej produkcji zastosowano najnowsze technologie. Budowa Cyfry zamieszczone w symbolach poszczególnych typów rozdzielnic jak: ROS 5; ROS 7 i ROS 11 określają maksymalną ilość pojedynczych (jednofazowych) modułów jaką można zamontować w danym typie rozdzielnicy. Części składowe rozdzielnic jak pokrywy i podstawy wykonane zostały z termoplastycznego tworzywa ABS w kolorze szarym nadającego się do recyklingu. Rozdzielnice spełniają wymagania norm: PN-EN 60439-1 PN-EN 60439-3 Linki » Rozdzielnice ROS 5 » Rozdzielnice ROS 7 » Rozdzielnice ROS 11 |  |  |  | ros, rosy, rozdzielnica, rodzielnice, rozdzielnica nn, rozdzielnice z tworzywa, gniazdo, gniazda, gniazdo w obudowie, gniazda w obudowie | ROS |  | 2.888 | 3.088 | 0.28 | 0.255 | 0.175 | Paweł Sobczak | 512533311 | p.sobczak@spamel.com.pl
1461 | ROS7\I-02 | ROZDZIELNICA NISKIEGO NAPIĘCIA 3F-32A,3F-16A,1F-16A,LOP,5X32,5X16,3X16 | szt | 1 | 737.3 | PLN | 23 | 8536 50 80 |  |  |  | A | E |  | EDI | 5907723049987 |  |  | ROS7\I-02 | 401111 | [5 empty] | 1 | Rozdzielnica_ROS_7.png | SPAMEL_PL_Rozdzielnica_ROS_7_I_z_zabezpieczeniami.pdf | Certyfikat_bezpieczenstwa_ros7_pl.pdf |  | Certyfikat_zgodnosci_CE_ROS_7.pdf |  | Zastosowanie Nowe rozdzielnice typu ROS posiadają wiele wersji różnych konfiguracji. W rozdzielnicach zainstalowane mogą być wyłączniki nadprądowe jedno i trójfazowe, wyłącznik zasilania lub przełącznik kierunku obrotów oraz różnego rodzaju gniazda. Rozdzielnica ROS charakteryzuje się nowoczesnym kształtem, a przy jej produkcji zastosowano najnowsze technologie. Budowa Cyfry zamieszczone w symbolach poszczególnych typów rozdzielnic jak: ROS 5; ROS 7 i ROS 11 określają maksymalną ilość pojedynczych (jednofazowych) modułów jaką można zamontować w danym typie rozdzielnicy. Części składowe rozdzielnic jak pokrywy i podstawy wykonane zostały z termoplastycznego tworzywa ABS w kolorze szarym nadającego się do recyklingu. Rozdzielnice spełniają wymagania norm: PN-EN 60439-1 PN-EN 60439-3 Linki » Rozdzielnice ROS 5 » Rozdzielnice ROS 7 » Rozdzielnice ROS 11 |  |  |  | ros, rosy, rozdzielnica, rodzielnice, rozdzielnica nn, rozdzielnice z tworzywa, gniazdo, gniazda, gniazdo w obudowie, gniazda w obudowie | ROS |  | 2.9724 | 3.1724 | 0.28 | 0.255 | 0.175 | Paweł Sobczak | 512533311 | p.sobczak@spamel.com.pl
1462 | ROS7\I-03 | ROZDZIELNICA NISKIEGO NAPIĘCIA 3F-16A,1F-16A,I-O,5X32A,5X16A,3X16A | szt | 1 | 550.43 | PLN | 23 | 8536 50 80 |  |  |  | A | E |  | EDI | 5907723044142 |  |  | ROS7\I-03 | 401111 | [5 empty] | 1 | Rozdzielnica_ROS_7.png | SPAMEL_PL_Rozdzielnica_ROS_7_I_z_zabezpieczeniami.pdf | Certyfikat_bezpieczenstwa_ros7_pl.pdf |  | Certyfikat_zgodnosci_CE_ROS_7.pdf |  | Zastosowanie Nowe rozdzielnice typu ROS posiadają wiele wersji różnych konfiguracji. W rozdzielnicach zainstalowane mogą być wyłączniki nadprądowe jedno i trójfazowe, wyłącznik zasilania lub przełącznik kierunku obrotów oraz różnego rodzaju gniazda. Rozdzielnica ROS charakteryzuje się nowoczesnym kształtem, a przy jej produkcji zastosowano najnowsze technologie. Budowa Cyfry zamieszczone w symbolach poszczególnych typów rozdzielnic jak: ROS 5; ROS 7 i ROS 11 określają maksymalną ilość pojedynczych (jednofazowych) modułów jaką można zamontować w danym typie rozdzielnicy. Części składowe rozdzielnic jak pokrywy i podstawy wykonane zostały z termoplastycznego tworzywa ABS w kolorze szarym nadającego się do recyklingu. Rozdzielnice spełniają wymagania norm: PN-EN 60439-1 PN-EN 60439-3 Linki » Rozdzielnice ROS 5 » Rozdzielnice ROS 7 » Rozdzielnice ROS 11 |  |  |  | ros, rosy, rozdzielnica, rodzielnice, rozdzielnica nn, rozdzielnice z tworzywa, gniazdo, gniazda, gniazdo w obudowie, gniazda w obudowie | ROS |  | 2.5364 | 2.7364 | 0.28 | 0.255 | 0.175 | Paweł Sobczak | 512533311 | p.sobczak@spamel.com.pl
1463 | ROS7\I-04 | ROZDZIELNICA NISKIEGO NAPIĘCIA 3F-16A,1F-16A,LOP,5X32A,5X16A,3X16A | szt | 1 | 571.04 | PLN | 23 | 8536 50 80 |  |  |  | A | E |  | EDI | 5907723060586 |  |  | ROS7\I-04 | 401111 | [5 empty] | 1 | Rozdzielnica_ROS_7.png | SPAMEL_PL_Rozdzielnica_ROS_7_I_z_zabezpieczeniami.pdf | Certyfikat_bezpieczenstwa_ros7_pl.pdf |  | Certyfikat_zgodnosci_CE_ROS_7.pdf |  | Zastosowanie Nowe rozdzielnice typu ROS posiadają wiele wersji różnych konfiguracji. W rozdzielnicach zainstalowane mogą być wyłączniki nadprądowe jedno i trójfazowe, wyłącznik zasilania lub przełącznik kierunku obrotów oraz różnego rodzaju gniazda. Rozdzielnica ROS charakteryzuje się nowoczesnym kształtem, a przy jej produkcji zastosowano najnowsze technologie. Budowa Cyfry zamieszczone w symbolach poszczególnych typów rozdzielnic jak: ROS 5; ROS 7 i ROS 11 określają maksymalną ilość pojedynczych (jednofazowych) modułów jaką można zamontować w danym typie rozdzielnicy. Części składowe rozdzielnic jak pokrywy i podstawy wykonane zostały z termoplastycznego tworzywa ABS w kolorze szarym nadającego się do recyklingu. Rozdzielnice spełniają wymagania norm: PN-EN 60439-1 PN-EN 60439-3 Linki » Rozdzielnice ROS 5 » Rozdzielnice ROS 7 » Rozdzielnice ROS 11 |  |  |  | ros, rosy, rozdzielnica, rodzielnice, rozdzielnica nn, rozdzielnice z tworzywa, gniazdo, gniazda, gniazdo w obudowie, gniazda w obudowie | ROS |  | 2.6208 | 2.8208 | 0.28 | 0.255 | 0.175 | Paweł Sobczak | 512533311 | p.sobczak@spamel.com.pl
1464 | ROS7\I-11 | ROZDZIELNICA NISKIEGO NAPIĘCIA 2X3F-16A,1F-16A,I-O,2X5X16A,3X16A | szt | 1 | 687.3 | PLN | 23 | 8536 50 80 |  |  |  | A | E |  | EDI | 5907723055094 |  |  | ROS7\I-11 | 401111 | [5 empty] | 1 | Rozdzielnica_ROS_7.png | SPAMEL_PL_Rozdzielnica_ROS_7_I_z_zabezpieczeniami.pdf | Certyfikat_bezpieczenstwa_ros7_pl.pdf |  | Certyfikat_zgodnosci_CE_ROS_7.pdf |  | Zastosowanie Nowe rozdzielnice typu ROS posiadają wiele wersji różnych konfiguracji. W rozdzielnicach zainstalowane mogą być wyłączniki nadprądowe jedno i trójfazowe, wyłącznik zasilania lub przełącznik kierunku obrotów oraz różnego rodzaju gniazda. Rozdzielnica ROS charakteryzuje się nowoczesnym kształtem, a przy jej produkcji zastosowano najnowsze technologie. Budowa Cyfry zamieszczone w symbolach poszczególnych typów rozdzielnic jak: ROS 5; ROS 7 i ROS 11 określają maksymalną ilość pojedynczych (jednofazowych) modułów jaką można zamontować w danym typie rozdzielnicy. Części składowe rozdzielnic jak pokrywy i podstawy wykonane zostały z termoplastycznego tworzywa ABS w kolorze szarym nadającego się do recyklingu. Rozdzielnice spełniają wymagania norm: PN-EN 60439-1 PN-EN 60439-3 Linki » Rozdzielnice ROS 5 » Rozdzielnice ROS 7 » Rozdzielnice ROS 11 |  |  |  | ros, rosy, rozdzielnica, rodzielnice, rozdzielnica nn, rozdzielnice z tworzywa, gniazdo, gniazda, gniazdo w obudowie, gniazda w obudowie | ROS |  | 2.7422 | 2.9422 | 0.28 | 0.255 | 0.175 | Paweł Sobczak | 512533311 | p.sobczak@spamel.com.pl
1465 | ROS7\I-12 | ROZDZIELNICA NISKIEGO NAPIĘCIA 2X3F-16A,1F-16A,LOP,2X5X16A,3X16A | szt | 1 | 707.87 | PLN | 23 | 8536 50 80 |  |  |  | A | E |  | EDI | 5907723055100 |  |  | ROS7\I-12 | 401111 | [5 empty] | 1 | Rozdzielnica_ROS_7.png | SPAMEL_PL_Rozdzielnica_ROS_7_I_z_zabezpieczeniami.pdf | Certyfikat_bezpieczenstwa_ros7_pl.pdf |  | Certyfikat_zgodnosci_CE_ROS_7.pdf |  | Zastosowanie Nowe rozdzielnice typu ROS posiadają wiele wersji różnych konfiguracji. W rozdzielnicach zainstalowane mogą być wyłączniki nadprądowe jedno i trójfazowe, wyłącznik zasilania lub przełącznik kierunku obrotów oraz różnego rodzaju gniazda. Rozdzielnica ROS charakteryzuje się nowoczesnym kształtem, a przy jej produkcji zastosowano najnowsze technologie. Budowa Cyfry zamieszczone w symbolach poszczególnych typów rozdzielnic jak: ROS 5; ROS 7 i ROS 11 określają maksymalną ilość pojedynczych (jednofazowych) modułów jaką można zamontować w danym typie rozdzielnicy. Części składowe rozdzielnic jak pokrywy i podstawy wykonane zostały z termoplastycznego tworzywa ABS w kolorze szarym nadającego się do recyklingu. Rozdzielnice spełniają wymagania norm: PN-EN 60439-1 PN-EN 60439-3 Linki » Rozdzielnice ROS 5 » Rozdzielnice ROS 7 » Rozdzielnice ROS 11 |  |  |  | ros, rosy, rozdzielnica, rodzielnice, rozdzielnica nn, rozdzielnice z tworzywa, gniazdo, gniazda, gniazdo w obudowie, gniazda w obudowie | ROS |  | 2.8266 | 3.0266 | 0.28 | 0.255 | 0.175 | Paweł Sobczak | 512533311 | p.sobczak@spamel.com.pl
1466 | ROS7\I-13 | ROZDZIELNICA NISKIEGO NAPIĘCIA 3F-16A,1F-16A,I-O,2X5X16A,3X16A | szt | 1 | 515.35 | PLN | 23 | 8536 50 80 |  |  |  | A | E |  | EDI | 5907723061675 |  |  | ROS7\I-13 | 401111 | [5 empty] | 1 | Rozdzielnica_ROS_7.png | SPAMEL_PL_Rozdzielnica_ROS_7_I_z_zabezpieczeniami.pdf | Certyfikat_bezpieczenstwa_ros7_pl.pdf |  | Certyfikat_zgodnosci_CE_ROS_7.pdf |  | Zastosowanie Nowe rozdzielnice typu ROS posiadają wiele wersji różnych konfiguracji. W rozdzielnicach zainstalowane mogą być wyłączniki nadprądowe jedno i trójfazowe, wyłącznik zasilania lub przełącznik kierunku obrotów oraz różnego rodzaju gniazda. Rozdzielnica ROS charakteryzuje się nowoczesnym kształtem, a przy jej produkcji zastosowano najnowsze technologie. Budowa Cyfry zamieszczone w symbolach poszczególnych typów rozdzielnic jak: ROS 5; ROS 7 i ROS 11 określają maksymalną ilość pojedynczych (jednofazowych) modułów jaką można zamontować w danym typie rozdzielnicy. Części składowe rozdzielnic jak pokrywy i podstawy wykonane zostały z termoplastycznego tworzywa ABS w kolorze szarym nadającego się do recyklingu. Rozdzielnice spełniają wymagania norm: PN-EN 60439-1 PN-EN 60439-3 Linki » Rozdzielnice ROS 5 » Rozdzielnice ROS 7 » Rozdzielnice ROS 11 |  |  |  | ros, rosy, rozdzielnica, rodzielnice, rozdzielnica nn, rozdzielnice z tworzywa, gniazdo, gniazda, gniazdo w obudowie, gniazda w obudowie | ROS |  | 2.3641 | 2.5641 | 0.28 | 0.255 | 0.175 | Paweł Sobczak | 512533311 | p.sobczak@spamel.com.pl
1467 | ROS7\I-14 | ROZDZIELNICA NISKIEGO NAPIĘCIA 3F-16A,1F-16A,LOP,2X5X16A,3X16A | szt | 1 | 536.17 | PLN | 23 | 8536 50 80 |  |  |  | A | E |  | EDI | 5907723061682 |  |  | ROS7\I-14 | 401111 | [5 empty] | 1 | Rozdzielnica_ROS_7.png | SPAMEL_PL_Rozdzielnica_ROS_7_I_z_zabezpieczeniami.pdf | Certyfikat_bezpieczenstwa_ros7_pl.pdf |  | Certyfikat_zgodnosci_CE_ROS_7.pdf |  | Zastosowanie Nowe rozdzielnice typu ROS posiadają wiele wersji różnych konfiguracji. W rozdzielnicach zainstalowane mogą być wyłączniki nadprądowe jedno i trójfazowe, wyłącznik zasilania lub przełącznik kierunku obrotów oraz różnego rodzaju gniazda. Rozdzielnica ROS charakteryzuje się nowoczesnym kształtem, a przy jej produkcji zastosowano najnowsze technologie. Budowa Cyfry zamieszczone w symbolach poszczególnych typów rozdzielnic jak: ROS 5; ROS 7 i ROS 11 określają maksymalną ilość pojedynczych (jednofazowych) modułów jaką można zamontować w danym typie rozdzielnicy. Części składowe rozdzielnic jak pokrywy i podstawy wykonane zostały z termoplastycznego tworzywa ABS w kolorze szarym nadającego się do recyklingu. Rozdzielnice spełniają wymagania norm: PN-EN 60439-1 PN-EN 60439-3 Linki » Rozdzielnice ROS 5 » Rozdzielnice ROS 7 » Rozdzielnice ROS 11 |  |  |  | ros, rosy, rozdzielnica, rodzielnice, rozdzielnica nn, rozdzielnice z tworzywa, gniazdo, gniazda, gniazdo w obudowie, gniazda w obudowie | ROS |  | 2.4485 | 2.6485 | 0.28 | 0.255 | 0.175 | Paweł Sobczak | 512533311 | p.sobczak@spamel.com.pl
1468 | ROS7\I-41 | ROZDZIELNICA NISKIEGO NAPIĘCIA 3F-32A,3F-16A,1F-16A,I-O,4X32,4X16,3X16 | szt | 1 | 704.68 | PLN | 23 | 8536 50 80 |  |  |  | A | E |  | EDI | 5907723034150 |  |  | ROS7\I-41 | 401111 | [5 empty] | 1 | Rozdzielnica_ROS_7.png | SPAMEL_PL_Rozdzielnica_ROS_7_I_z_zabezpieczeniami.pdf | Certyfikat_bezpieczenstwa_ros7_pl.pdf |  | Certyfikat_zgodnosci_CE_ROS_7.pdf |  | Zastosowanie Nowe rozdzielnice typu ROS posiadają wiele wersji różnych konfiguracji. W rozdzielnicach zainstalowane mogą być wyłączniki nadprądowe jedno i trójfazowe, wyłącznik zasilania lub przełącznik kierunku obrotów oraz różnego rodzaju gniazda. Rozdzielnica ROS charakteryzuje się nowoczesnym kształtem, a przy jej produkcji zastosowano najnowsze technologie. Budowa Cyfry zamieszczone w symbolach poszczególnych typów rozdzielnic jak: ROS 5; ROS 7 i ROS 11 określają maksymalną ilość pojedynczych (jednofazowych) modułów jaką można zamontować w danym typie rozdzielnicy. Części składowe rozdzielnic jak pokrywy i podstawy wykonane zostały z termoplastycznego tworzywa ABS w kolorze szarym nadającego się do recyklingu. Rozdzielnice spełniają wymagania norm: PN-EN 60439-1 PN-EN 60439-3 Linki » Rozdzielnice ROS 5 » Rozdzielnice ROS 7 » Rozdzielnice ROS 11 |  |  |  | ros, rosy, rozdzielnica, rodzielnice, rozdzielnica nn, rozdzielnice z tworzywa, gniazdo, gniazda, gniazdo w obudowie, gniazda w obudowie | ROS |  | 2.83 | 3.03 | 0.28 | 0.255 | 0.175 | Paweł Sobczak | 512533311 | p.sobczak@spamel.com.pl
1469 | ROS7\I-42 | ROZDZIELNICA NISKIEGO NAPIĘCIA 3F-32A,3F-16A,1F-16A,LOP,4X32,4X16,3X16 | szt | 1 | 725.53 | PLN | 23 | 8536 50 80 |  |  |  | A | E |  | EDI | 5907723034686 |  |  | ROS7\I-42 | 401111 | [5 empty] | 1 | Rozdzielnica_ROS_7.png | SPAMEL_PL_Rozdzielnica_ROS_7_I_z_zabezpieczeniami.pdf | Certyfikat_bezpieczenstwa_ros7_pl.pdf |  | Certyfikat_zgodnosci_CE_ROS_7.pdf |  | Zastosowanie Nowe rozdzielnice typu ROS posiadają wiele wersji różnych konfiguracji. W rozdzielnicach zainstalowane mogą być wyłączniki nadprądowe jedno i trójfazowe, wyłącznik zasilania lub przełącznik kierunku obrotów oraz różnego rodzaju gniazda. Rozdzielnica ROS charakteryzuje się nowoczesnym kształtem, a przy jej produkcji zastosowano najnowsze technologie. Budowa Cyfry zamieszczone w symbolach poszczególnych typów rozdzielnic jak: ROS 5; ROS 7 i ROS 11 określają maksymalną ilość pojedynczych (jednofazowych) modułów jaką można zamontować w danym typie rozdzielnicy. Części składowe rozdzielnic jak pokrywy i podstawy wykonane zostały z termoplastycznego tworzywa ABS w kolorze szarym nadającego się do recyklingu. Rozdzielnice spełniają wymagania norm: PN-EN 60439-1 PN-EN 60439-3 Linki » Rozdzielnice ROS 5 » Rozdzielnice ROS 7 » Rozdzielnice ROS 11 |  |  |  | ros, rosy, rozdzielnica, rodzielnice, rozdzielnica nn, rozdzielnice z tworzywa, gniazdo, gniazda, gniazdo w obudowie, gniazda w obudowie | ROS |  | 2.9144 | 3.1144 | 0.28 | 0.255 | 0.175 | Paweł Sobczak | 512533311 | p.sobczak@spamel.com.pl
1470 | ROS7\I-43 | ROZDZIELNICA NISKIEGO NAPIĘCIA 3F-32A,3F-16A,1F-16A,LOP,4X32,4X16,3X16 | szt | 1 | 538.65 | PLN | 23 | 8536 50 80 |  |  |  | A | E |  | EDI | 5907723061699 |  |  | ROS7\I-43 | 401111 | [5 empty] | 1 | Rozdzielnica_ROS_7.png | SPAMEL_PL_Rozdzielnica_ROS_7_I_z_zabezpieczeniami.pdf | Certyfikat_bezpieczenstwa_ros7_pl.pdf |  | Certyfikat_zgodnosci_CE_ROS_7.pdf |  | Zastosowanie Nowe rozdzielnice typu ROS posiadają wiele wersji różnych konfiguracji. W rozdzielnicach zainstalowane mogą być wyłączniki nadprądowe jedno i trójfazowe, wyłącznik zasilania lub przełącznik kierunku obrotów oraz różnego rodzaju gniazda. Rozdzielnica ROS charakteryzuje się nowoczesnym kształtem, a przy jej produkcji zastosowano najnowsze technologie. Budowa Cyfry zamieszczone w symbolach poszczególnych typów rozdzielnic jak: ROS 5; ROS 7 i ROS 11 określają maksymalną ilość pojedynczych (jednofazowych) modułów jaką można zamontować w danym typie rozdzielnicy. Części składowe rozdzielnic jak pokrywy i podstawy wykonane zostały z termoplastycznego tworzywa ABS w kolorze szarym nadającego się do recyklingu. Rozdzielnice spełniają wymagania norm: PN-EN 60439-1 PN-EN 60439-3 Linki » Rozdzielnice ROS 5 » Rozdzielnice ROS 7 » Rozdzielnice ROS 11 |  |  |  | ros, rosy, rozdzielnica, rodzielnice, rozdzielnica nn, rozdzielnice z tworzywa, gniazdo, gniazda, gniazdo w obudowie, gniazda w obudowie | ROS |  | 2.4784 | 2.6784 | 0.28 | 0.255 | 0.175 | Paweł Sobczak | 512533311 | p.sobczak@spamel.com.pl
1471 | ROS7\I-44 | ROZDZIELNICA NISKIEGO NAPIĘCIA 3F-16A,1F-16A,LOP,4X32A,4X16A,3X16A | szt | 1 | 559.22 | PLN | 23 | 8536 50 80 |  |  |  | A | E |  | EDI | 5907723061705 |  |  | ROS7\I-44 | 401111 | [5 empty] | 1 | Rozdzielnica_ROS_7.png | SPAMEL_PL_Rozdzielnica_ROS_7_I_z_zabezpieczeniami.pdf | Certyfikat_bezpieczenstwa_ros7_pl.pdf |  | Certyfikat_zgodnosci_CE_ROS_7.pdf |  | Zastosowanie Nowe rozdzielnice typu ROS posiadają wiele wersji różnych konfiguracji. W rozdzielnicach zainstalowane mogą być wyłączniki nadprądowe jedno i trójfazowe, wyłącznik zasilania lub przełącznik kierunku obrotów oraz różnego rodzaju gniazda. Rozdzielnica ROS charakteryzuje się nowoczesnym kształtem, a przy jej produkcji zastosowano najnowsze technologie. Budowa Cyfry zamieszczone w symbolach poszczególnych typów rozdzielnic jak: ROS 5; ROS 7 i ROS 11 określają maksymalną ilość pojedynczych (jednofazowych) modułów jaką można zamontować w danym typie rozdzielnicy. Części składowe rozdzielnic jak pokrywy i podstawy wykonane zostały z termoplastycznego tworzywa ABS w kolorze szarym nadającego się do recyklingu. Rozdzielnice spełniają wymagania norm: PN-EN 60439-1 PN-EN 60439-3 Linki » Rozdzielnice ROS 5 » Rozdzielnice ROS 7 » Rozdzielnice ROS 11 |  |  |  | ros, rosy, rozdzielnica, rodzielnice, rozdzielnica nn, rozdzielnice z tworzywa, gniazdo, gniazda, gniazdo w obudowie, gniazda w obudowie | ROS |  | 2.5628 | 2.7628 | 0.28 | 0.255 | 0.175 | Paweł Sobczak | 512533311 | p.sobczak@spamel.com.pl
1472 | ROS7\I-51 | ROZDZIELNICA NISKIEGO NAPIĘCIA 2X3F-16A,1F-16A,I-O,2X4X16A,3X16A | szt | 1 | 651.08 | PLN | 23 | 8536 50 80 |  |  |  | A | E |  | EDI | 5907723058705 |  |  | ROS7\I-51 | 401111 | [5 empty] | 1 | Rozdzielnica_ROS_7.png | SPAMEL_PL_Rozdzielnica_ROS_7_I_z_zabezpieczeniami.pdf | Certyfikat_bezpieczenstwa_ros7_pl.pdf |  | Certyfikat_zgodnosci_CE_ROS_7.pdf |  | Zastosowanie Nowe rozdzielnice typu ROS posiadają wiele wersji różnych konfiguracji. W rozdzielnicach zainstalowane mogą być wyłączniki nadprądowe jedno i trójfazowe, wyłącznik zasilania lub przełącznik kierunku obrotów oraz różnego rodzaju gniazda. Rozdzielnica ROS charakteryzuje się nowoczesnym kształtem, a przy jej produkcji zastosowano najnowsze technologie. Budowa Cyfry zamieszczone w symbolach poszczególnych typów rozdzielnic jak: ROS 5; ROS 7 i ROS 11 określają maksymalną ilość pojedynczych (jednofazowych) modułów jaką można zamontować w danym typie rozdzielnicy. Części składowe rozdzielnic jak pokrywy i podstawy wykonane zostały z termoplastycznego tworzywa ABS w kolorze szarym nadającego się do recyklingu. Rozdzielnice spełniają wymagania norm: PN-EN 60439-1 PN-EN 60439-3 Linki » Rozdzielnice ROS 5 » Rozdzielnice ROS 7 » Rozdzielnice ROS 11 |  |  |  | ros, rosy, rozdzielnica, rodzielnice, rozdzielnica nn, rozdzielnice z tworzywa, gniazdo, gniazda, gniazdo w obudowie, gniazda w obudowie | ROS |  | 2.6429 | 2.8429 | 0.28 | 0.255 | 0.175 | Paweł Sobczak | 512533311 | p.sobczak@spamel.com.pl
1473 | ROS7\I-52 | ROZDZIELNICA NISKIEGO NAPIĘCIA 2X3F-16A,1F-16A,LOP,2X4X16A,3X16A | szt | 1 | 671.93 | PLN | 23 | 8536 50 80 |  |  |  | A | E |  | EDI | 5907723061712 |  |  | ROS7\I-52 | 401111 | [5 empty] | 1 | Rozdzielnica_ROS_7.png | SPAMEL_PL_Rozdzielnica_ROS_7_I_z_zabezpieczeniami.pdf | Certyfikat_bezpieczenstwa_ros7_pl.pdf |  | Certyfikat_zgodnosci_CE_ROS_7.pdf |  | Zastosowanie Nowe rozdzielnice typu ROS posiadają wiele wersji różnych konfiguracji. W rozdzielnicach zainstalowane mogą być wyłączniki nadprądowe jedno i trójfazowe, wyłącznik zasilania lub przełącznik kierunku obrotów oraz różnego rodzaju gniazda. Rozdzielnica ROS charakteryzuje się nowoczesnym kształtem, a przy jej produkcji zastosowano najnowsze technologie. Budowa Cyfry zamieszczone w symbolach poszczególnych typów rozdzielnic jak: ROS 5; ROS 7 i ROS 11 określają maksymalną ilość pojedynczych (jednofazowych) modułów jaką można zamontować w danym typie rozdzielnicy. Części składowe rozdzielnic jak pokrywy i podstawy wykonane zostały z termoplastycznego tworzywa ABS w kolorze szarym nadającego się do recyklingu. Rozdzielnice spełniają wymagania norm: PN-EN 60439-1 PN-EN 60439-3 Linki » Rozdzielnice ROS 5 » Rozdzielnice ROS 7 » Rozdzielnice ROS 11 |  |  |  | ros, rosy, rozdzielnica, rodzielnice, rozdzielnica nn, rozdzielnice z tworzywa, gniazdo, gniazda, gniazdo w obudowie, gniazda w obudowie | ROS |  | 2.7273 | 2.9273 | 0.28 | 0.255 | 0.175 | Paweł Sobczak | 512533311 | p.sobczak@spamel.com.pl
1474 | ROS7\I-53 | ROZDZIELNICA NISKIEGO NAPIĘCIA 3F-16A,1F-16A,I-O,2X4X16A,3X16A | szt | 1 | 516.71 | PLN | 23 | 8536 50 80 |  |  |  | A | E |  | EDI | 5907723061729 |  |  | ROS7\I-53 | 401111 | [5 empty] | 1 | Rozdzielnica_ROS_7.png | SPAMEL_PL_Rozdzielnica_ROS_7_I_z_zabezpieczeniami.pdf | Certyfikat_bezpieczenstwa_ros7_pl.pdf |  | Certyfikat_zgodnosci_CE_ROS_7.pdf |  | Zastosowanie Nowe rozdzielnice typu ROS posiadają wiele wersji różnych konfiguracji. W rozdzielnicach zainstalowane mogą być wyłączniki nadprądowe jedno i trójfazowe, wyłącznik zasilania lub przełącznik kierunku obrotów oraz różnego rodzaju gniazda. Rozdzielnica ROS charakteryzuje się nowoczesnym kształtem, a przy jej produkcji zastosowano najnowsze technologie. Budowa Cyfry zamieszczone w symbolach poszczególnych typów rozdzielnic jak: ROS 5; ROS 7 i ROS 11 określają maksymalną ilość pojedynczych (jednofazowych) modułów jaką można zamontować w danym typie rozdzielnicy. Części składowe rozdzielnic jak pokrywy i podstawy wykonane zostały z termoplastycznego tworzywa ABS w kolorze szarym nadającego się do recyklingu. Rozdzielnice spełniają wymagania norm: PN-EN 60439-1 PN-EN 60439-3 Linki » Rozdzielnice ROS 5 » Rozdzielnice ROS 7 » Rozdzielnice ROS 11 |  |  |  | ros, rosy, rozdzielnica, rodzielnice, rozdzielnica nn, rozdzielnice z tworzywa, gniazdo, gniazda, gniazdo w obudowie, gniazda w obudowie | ROS |  | 2.3493 | 2.5493 | 0.28 | 0.255 | 0.175 | Paweł Sobczak | 512533311 | p.sobczak@spamel.com.pl
1475 | ROS7\I-54 | ROZDZIELNICA NISKIEGO NAPIĘCIA 3F-16A,1F-16A,LOP,2X4X16A,3X16A | szt | 1 | 537.53 | PLN | 23 | 8536 50 80 |  |  |  | A | E |  | EDI | 5907723061736 |  |  | ROS7\I-54 | 401111 | [5 empty] | 1 | Rozdzielnica_ROS_7.png | SPAMEL_PL_Rozdzielnica_ROS_7_I_z_zabezpieczeniami.pdf | Certyfikat_bezpieczenstwa_ros7_pl.pdf |  | Certyfikat_zgodnosci_CE_ROS_7.pdf |  | Zastosowanie Nowe rozdzielnice typu ROS posiadają wiele wersji różnych konfiguracji. W rozdzielnicach zainstalowane mogą być wyłączniki nadprądowe jedno i trójfazowe, wyłącznik zasilania lub przełącznik kierunku obrotów oraz różnego rodzaju gniazda. Rozdzielnica ROS charakteryzuje się nowoczesnym kształtem, a przy jej produkcji zastosowano najnowsze technologie. Budowa Cyfry zamieszczone w symbolach poszczególnych typów rozdzielnic jak: ROS 5; ROS 7 i ROS 11 określają maksymalną ilość pojedynczych (jednofazowych) modułów jaką można zamontować w danym typie rozdzielnicy. Części składowe rozdzielnic jak pokrywy i podstawy wykonane zostały z termoplastycznego tworzywa ABS w kolorze szarym nadającego się do recyklingu. Rozdzielnice spełniają wymagania norm: PN-EN 60439-1 PN-EN 60439-3 Linki » Rozdzielnice ROS 5 » Rozdzielnice ROS 7 » Rozdzielnice ROS 11 |  |  |  | ros, rosy, rozdzielnica, rodzielnice, rozdzielnica nn, rozdzielnice z tworzywa, gniazdo, gniazda, gniazdo w obudowie, gniazda w obudowie | ROS |  | 2.4338 | 2.6338 | 0.28 | 0.255 | 0.175 | Paweł Sobczak | 512533311 | p.sobczak@spamel.com.pl
1476 | ROS7\X-01 | ROZDZIELNICA NISKIEGO NAPIĘCIA BEZ BEZPIECZNIKÓW,0-I,5X32A,5X16A,3X16A | szt | 1 | 341.18 | PLN | 23 | 8536 50 80 |  |  |  | A | E |  | EDI | 5907723033597 |  |  | ROS7\X-01 | 401110 | [5 empty] | 1 | Rozdzielnica_ROS_7_x.png | SPAMEL_PL_Rozdzielnica_ROS_7_x_bez_zabezpieczen.pdf | Certyfikat_bezpieczenstwa_ros7_pl.pdf |  | Certyfikat_zgodnosci_CE_ROS_7.pdf |  | Zastosowanie Nowe rozdzielnice typu ROS posiadają wiele wersji różnych konfiguracji. W rozdzielnicach zainstalowane mogą być wyłączniki nadprądowe jedno i trójfazowe, wyłącznik zasilania lub przełącznik kierunku obrotów oraz różnego rodzaju gniazda. Rozdzielnica ROS charakteryzuje się nowoczesnym kształtem, a przy jej produkcji zastosowano najnowsze technologie. Budowa Cyfry zamieszczone w symbolach poszczególnych typów rozdzielnic jak: ROS 5; ROS 7 i ROS 11 określają maksymalną ilość pojedynczych (jednofazowych) modułów jaką można zamontować w danym typie rozdzielnicy. Części składowe rozdzielnic jak pokrywy i podstawy wykonane zostały z termoplastycznego tworzywa ABS w kolorze szarym nadającego się do recyklingu. Rozdzielnice spełniają wymagania norm: PN-EN 60439-1 PN-EN 60439-3 Linki » Rozdzielnice ROS 5 » Rozdzielnice ROS 7 » Rozdzielnice ROS 11 |  |  |  | ros, rosy, rozdzielnica, rodzielnice, rozdzielnica nn, rozdzielnice z tworzywa, gniazdo, gniazda, gniazdo w obudowie, gniazda w obudowie | ROS |  | 2.0051 | 2.2051 | 0.28 | 0.255 | 0.175 | Paweł Sobczak | 512533311 | p.sobczak@spamel.com.pl
1477 | ROS7\X-02 | ROZDZIELNICA NISKIEGO NAPIĘCIA BEZ BEZPIECZNIKÓW,LOP,5X32A,5X16A,3X16A | szt | 1 | 361.71 | PLN | 23 | 8536 50 80 |  |  |  | A | E |  | EDI | 5907723034105 |  |  | ROS7\X-02 | 401110 | [5 empty] | 1 | Rozdzielnica_ROS_7_x.png | SPAMEL_PL_Rozdzielnica_ROS_7_x_bez_zabezpieczen.pdf | Certyfikat_bezpieczenstwa_ros7_pl.pdf |  | Certyfikat_zgodnosci_CE_ROS_7.pdf |  | Zastosowanie Nowe rozdzielnice typu ROS posiadają wiele wersji różnych konfiguracji. W rozdzielnicach zainstalowane mogą być wyłączniki nadprądowe jedno i trójfazowe, wyłącznik zasilania lub przełącznik kierunku obrotów oraz różnego rodzaju gniazda. Rozdzielnica ROS charakteryzuje się nowoczesnym kształtem, a przy jej produkcji zastosowano najnowsze technologie. Budowa Cyfry zamieszczone w symbolach poszczególnych typów rozdzielnic jak: ROS 5; ROS 7 i ROS 11 określają maksymalną ilość pojedynczych (jednofazowych) modułów jaką można zamontować w danym typie rozdzielnicy. Części składowe rozdzielnic jak pokrywy i podstawy wykonane zostały z termoplastycznego tworzywa ABS w kolorze szarym nadającego się do recyklingu. Rozdzielnice spełniają wymagania norm: PN-EN 60439-1 PN-EN 60439-3 Linki » Rozdzielnice ROS 5 » Rozdzielnice ROS 7 » Rozdzielnice ROS 11 |  |  |  | ros, rosy, rozdzielnica, rodzielnice, rozdzielnica nn, rozdzielnice z tworzywa, gniazdo, gniazda, gniazdo w obudowie, gniazda w obudowie | ROS |  | 2.0895 | 2.2895 | 0.28 | 0.255 | 0.175 | Paweł Sobczak | 512533311 | p.sobczak@spamel.com.pl
1478 | ROS7\X-11 | ROZDZIELNICA NISKIEGO NAPIĘCIA BEZ BEZPIECZNIKÓW,I-O,2X5X16A,3X16A | szt | 1 | 335.5 | PLN | 23 | 8536 50 80 |  |  |  | A | E |  | EDI | 5907723033931 |  |  | ROS7\X-11 | 401110 | [5 empty] | 1 | Rozdzielnica_ROS_7_x.png | SPAMEL_PL_Rozdzielnica_ROS_7_x_bez_zabezpieczen.pdf | Certyfikat_bezpieczenstwa_ros7_pl.pdf |  | Certyfikat_zgodnosci_CE_ROS_7.pdf |  | Zastosowanie Nowe rozdzielnice typu ROS posiadają wiele wersji różnych konfiguracji. W rozdzielnicach zainstalowane mogą być wyłączniki nadprądowe jedno i trójfazowe, wyłącznik zasilania lub przełącznik kierunku obrotów oraz różnego rodzaju gniazda. Rozdzielnica ROS charakteryzuje się nowoczesnym kształtem, a przy jej produkcji zastosowano najnowsze technologie. Budowa Cyfry zamieszczone w symbolach poszczególnych typów rozdzielnic jak: ROS 5; ROS 7 i ROS 11 określają maksymalną ilość pojedynczych (jednofazowych) modułów jaką można zamontować w danym typie rozdzielnicy. Części składowe rozdzielnic jak pokrywy i podstawy wykonane zostały z termoplastycznego tworzywa ABS w kolorze szarym nadającego się do recyklingu. Rozdzielnice spełniają wymagania norm: PN-EN 60439-1 PN-EN 60439-3 Linki » Rozdzielnice ROS 5 » Rozdzielnice ROS 7 » Rozdzielnice ROS 11 |  |  |  | ros, rosy, rozdzielnica, rodzielnice, rozdzielnica nn, rozdzielnice z tworzywa, gniazdo, gniazda, gniazdo w obudowie, gniazda w obudowie | ROS |  | 1.9201 | 2.1201 | 0.28 | 0.255 | 0.175 | Paweł Sobczak | 512533311 | p.sobczak@spamel.com.pl
1479 | ROS7\X-12 | ROZDZIELNICA NISKIEGO NAPIĘCIA BEZ BEZPIECZNIKÓW,LOP,2X5X16A,3X16A | szt | 1 | 356.1 | PLN | 23 | 8536 50 80 |  |  |  | A | E |  | EDI | 5907723054509 |  |  | ROS7\X-12 | 401110 | [5 empty] | 1 | Rozdzielnica_ROS_7_x.png | SPAMEL_PL_Rozdzielnica_ROS_7_x_bez_zabezpieczen.pdf | Certyfikat_bezpieczenstwa_ros7_pl.pdf |  | Certyfikat_zgodnosci_CE_ROS_7.pdf |  | Zastosowanie Nowe rozdzielnice typu ROS posiadają wiele wersji różnych konfiguracji. W rozdzielnicach zainstalowane mogą być wyłączniki nadprądowe jedno i trójfazowe, wyłącznik zasilania lub przełącznik kierunku obrotów oraz różnego rodzaju gniazda. Rozdzielnica ROS charakteryzuje się nowoczesnym kształtem, a przy jej produkcji zastosowano najnowsze technologie. Budowa Cyfry zamieszczone w symbolach poszczególnych typów rozdzielnic jak: ROS 5; ROS 7 i ROS 11 określają maksymalną ilość pojedynczych (jednofazowych) modułów jaką można zamontować w danym typie rozdzielnicy. Części składowe rozdzielnic jak pokrywy i podstawy wykonane zostały z termoplastycznego tworzywa ABS w kolorze szarym nadającego się do recyklingu. Rozdzielnice spełniają wymagania norm: PN-EN 60439-1 PN-EN 60439-3 Linki » Rozdzielnice ROS 5 » Rozdzielnice ROS 7 » Rozdzielnice ROS 11 |  |  |  | ros, rosy, rozdzielnica, rodzielnice, rozdzielnica nn, rozdzielnice z tworzywa, gniazdo, gniazda, gniazdo w obudowie, gniazda w obudowie | ROS |  | 2.0045 | 2.2045 | 0.28 | 0.255 | 0.175 | Paweł Sobczak | 512533311 | p.sobczak@spamel.com.pl
1480 | ROS7\X-41 | ROZDZIELNICA NISKIEGO NAPIĘCIA BEZ BEZPIECZNIKÓW,I-O,4X32A,4X16A,3X16A | szt | 1 | 333.9 | PLN | 23 | 8536 50 80 |  |  |  | A | E |  | EDI | 5907723056473 |  |  | ROS7\X-41 | 401110 | [5 empty] | 1 | Rozdzielnica_ROS_7_x.png | SPAMEL_PL_Rozdzielnica_ROS_7_x_bez_zabezpieczen.pdf | Certyfikat_bezpieczenstwa_ros7_pl.pdf |  | Certyfikat_zgodnosci_CE_ROS_7.pdf |  | Zastosowanie Nowe rozdzielnice typu ROS posiadają wiele wersji różnych konfiguracji. W rozdzielnicach zainstalowane mogą być wyłączniki nadprądowe jedno i trójfazowe, wyłącznik zasilania lub przełącznik kierunku obrotów oraz różnego rodzaju gniazda. Rozdzielnica ROS charakteryzuje się nowoczesnym kształtem, a przy jej produkcji zastosowano najnowsze technologie. Budowa Cyfry zamieszczone w symbolach poszczególnych typów rozdzielnic jak: ROS 5; ROS 7 i ROS 11 określają maksymalną ilość pojedynczych (jednofazowych) modułów jaką można zamontować w danym typie rozdzielnicy. Części składowe rozdzielnic jak pokrywy i podstawy wykonane zostały z termoplastycznego tworzywa ABS w kolorze szarym nadającego się do recyklingu. Rozdzielnice spełniają wymagania norm: PN-EN 60439-1 PN-EN 60439-3 Linki » Rozdzielnice ROS 5 » Rozdzielnice ROS 7 » Rozdzielnice ROS 11 |  |  |  | ros, rosy, rozdzielnica, rodzielnice, rozdzielnica nn, rozdzielnice z tworzywa, gniazdo, gniazda, gniazdo w obudowie, gniazda w obudowie | ROS |  | 1.9536 | 2.1536 | 0.28 | 0.255 | 0.175 | Paweł Sobczak | 512533311 | p.sobczak@spamel.com.pl
1481 | ROS7\X-42 | ROZDZIELNICA NISKIEGO NAPIĘCIA BEZ BEZPIECZNIKÓW,LOP,4X32A,4X16A,3X16A | szt | 1 | 354.52 | PLN | 23 | 8536 50 80 |  |  |  | A | E |  | EDI | 5907723034112 |  |  | ROS7\X-42 | 401110 | [5 empty] | 1 | Rozdzielnica_ROS_7_x.png | SPAMEL_PL_Rozdzielnica_ROS_7_x_bez_zabezpieczen.pdf | Certyfikat_bezpieczenstwa_ros7_pl.pdf |  | Certyfikat_zgodnosci_CE_ROS_7.pdf |  | Zastosowanie Nowe rozdzielnice typu ROS posiadają wiele wersji różnych konfiguracji. W rozdzielnicach zainstalowane mogą być wyłączniki nadprądowe jedno i trójfazowe, wyłącznik zasilania lub przełącznik kierunku obrotów oraz różnego rodzaju gniazda. Rozdzielnica ROS charakteryzuje się nowoczesnym kształtem, a przy jej produkcji zastosowano najnowsze technologie. Budowa Cyfry zamieszczone w symbolach poszczególnych typów rozdzielnic jak: ROS 5; ROS 7 i ROS 11 określają maksymalną ilość pojedynczych (jednofazowych) modułów jaką można zamontować w danym typie rozdzielnicy. Części składowe rozdzielnic jak pokrywy i podstawy wykonane zostały z termoplastycznego tworzywa ABS w kolorze szarym nadającego się do recyklingu. Rozdzielnice spełniają wymagania norm: PN-EN 60439-1 PN-EN 60439-3 Linki » Rozdzielnice ROS 5 » Rozdzielnice ROS 7 » Rozdzielnice ROS 11 |  |  |  | ros, rosy, rozdzielnica, rodzielnice, rozdzielnica nn, rozdzielnice z tworzywa, gniazdo, gniazda, gniazdo w obudowie, gniazda w obudowie | ROS |  | 2.038 | 2.238 | 0.28 | 0.255 | 0.175 | Paweł Sobczak | 512533311 | p.sobczak@spamel.com.pl
1482 | ROS7\X-51 | ROZDZIELNICA NISKIEGO NAPIĘCIA BEZ BEZPIECZNIKÓW,I-O,2X4X16A,3X16A | szt | 1 | 327.8 | PLN | 23 | 8536 50 80 |  |  |  | A | E |  | EDI | 5907723053762 |  |  | ROS7\X-51 | 401110 | [5 empty] | 1 | Rozdzielnica_ROS_7_x.png | SPAMEL_PL_Rozdzielnica_ROS_7_x_bez_zabezpieczen.pdf | Certyfikat_bezpieczenstwa_ros7_pl.pdf |  | Certyfikat_zgodnosci_CE_ROS_7.pdf |  | Zastosowanie Nowe rozdzielnice typu ROS posiadają wiele wersji różnych konfiguracji. W rozdzielnicach zainstalowane mogą być wyłączniki nadprądowe jedno i trójfazowe, wyłącznik zasilania lub przełącznik kierunku obrotów oraz różnego rodzaju gniazda. Rozdzielnica ROS charakteryzuje się nowoczesnym kształtem, a przy jej produkcji zastosowano najnowsze technologie. Budowa Cyfry zamieszczone w symbolach poszczególnych typów rozdzielnic jak: ROS 5; ROS 7 i ROS 11 określają maksymalną ilość pojedynczych (jednofazowych) modułów jaką można zamontować w danym typie rozdzielnicy. Części składowe rozdzielnic jak pokrywy i podstawy wykonane zostały z termoplastycznego tworzywa ABS w kolorze szarym nadającego się do recyklingu. Rozdzielnice spełniają wymagania norm: PN-EN 60439-1 PN-EN 60439-3 Linki » Rozdzielnice ROS 5 » Rozdzielnice ROS 7 » Rozdzielnice ROS 11 |  |  |  | ros, rosy, rozdzielnica, rodzielnice, rozdzielnica nn, rozdzielnice z tworzywa, gniazdo, gniazda, gniazdo w obudowie, gniazda w obudowie | ROS |  | 1.8846 | 2.0846 | 0.28 | 0.255 | 0.175 | Paweł Sobczak | 512533311 | p.sobczak@spamel.com.pl
1483 | ROS7\X-52 | ROZDZIELNICA NISKIEGO NAPIĘCIA BEZ BEZPIECZNIKÓW,LOP,2X4X16A,3X16A | szt | 1 | 348.6 | PLN | 23 | 8536 50 80 |  |  |  | A | E |  | EDI | 5907723055391 |  |  | ROS7\X-52 | 401110 | [5 empty] | 1 | Rozdzielnica_ROS_7_x.png | SPAMEL_PL_Rozdzielnica_ROS_7_x_bez_zabezpieczen.pdf | Certyfikat_bezpieczenstwa_ros7_pl.pdf |  | Certyfikat_zgodnosci_CE_ROS_7.pdf |  | Zastosowanie Nowe rozdzielnice typu ROS posiadają wiele wersji różnych konfiguracji. W rozdzielnicach zainstalowane mogą być wyłączniki nadprądowe jedno i trójfazowe, wyłącznik zasilania lub przełącznik kierunku obrotów oraz różnego rodzaju gniazda. Rozdzielnica ROS charakteryzuje się nowoczesnym kształtem, a przy jej produkcji zastosowano najnowsze technologie. Budowa Cyfry zamieszczone w symbolach poszczególnych typów rozdzielnic jak: ROS 5; ROS 7 i ROS 11 określają maksymalną ilość pojedynczych (jednofazowych) modułów jaką można zamontować w danym typie rozdzielnicy. Części składowe rozdzielnic jak pokrywy i podstawy wykonane zostały z termoplastycznego tworzywa ABS w kolorze szarym nadającego się do recyklingu. Rozdzielnice spełniają wymagania norm: PN-EN 60439-1 PN-EN 60439-3 Linki » Rozdzielnice ROS 5 » Rozdzielnice ROS 7 » Rozdzielnice ROS 11 |  |  |  | ros, rosy, rozdzielnica, rodzielnice, rozdzielnica nn, rozdzielnice z tworzywa, gniazdo, gniazda, gniazdo w obudowie, gniazda w obudowie | ROS |  | 1.969 | 2.169 | 0.28 | 0.255 | 0.175 | Paweł Sobczak | 512533311 | p.sobczak@spamel.com.pl
1484 | RSD-3063\W02 | ROZŁĄCZNIK DŹWIGN.3 BIEGUN. 63A STANDARD | szt | 1 | 160.53 | PLN | 23 | 8536 50 80 |  |  |  | A | F |  | EDI | 5907723053007 |  |  | RSD-3063\W02 | 701110 | [5 empty] | 1 | RSD_3080-W02.png | SPAMEL_PL_Rozlacznk_dzwigniowy_RSD_63.pdf |  |  |  |  | Zastosowanie Kompaktowe rozłączniki RSD przeznaczone są do pracy w obudowach o znamionowym napięciu do 690 V, w kategoriach użytkowania AC-21A...AC-23A oraz w obudowach prądu stałego o napięciu do 220 V. Rozłączniki mogą być instalowane w pomieszczeniach zamkniętych (3 stopień zanieczyszczenia - przeznaczenie przemysłowe), w temperaturze od -40°C do +70°C. Wysokość miejsca zainstalowania do 2000 m n.p.m. Przeznaczone są do pracy jako: • rozłączniki główne • rozłączniki awaryjne Nowe rozłączniki dźwigniowe RSD poszerzają rodzinę rozłączników izolacyjnych RSI. Występują w dwóch wykonaniach: z czołem srebrno-czarnym i żółto-czerwonym jako rozłącznik 3 biegunowy, 3 biegunowy z N rozłączalnym i 4 biegunowy. Rozłączniki RSD są zgodne z postanowieniami normy: PN-EN 60947-3. Budowa Rodzina łączników RSD spełnia wszystkie wymagania stawiane nowoczesnej aparaturze niskonapięciowej i jest zgodna z dyrektywami: 73/23/EWG i 93/68/EWG. Rodzina RSD posiada następujące cechy: • wysokie parametry elektryczne i niezawodne działanie aparatu zapewnione przez samoczyszczący układ nożowych styków oraz efektywne komory gaszeniowe, • niezawodny mechanizm napędowy gwarantujący załączanie i wyłączanie aparatu niezależnie od szybkości przełączania przez operatora, • bezpieczeństwo obsługi zapewnione przez osłony zacisków o stopniu ochrony IP20 dostarczane w standardzie, • szybkie mocowanie na szynie TS35, • możliwość mocowania w większości standardowych rozdzielni bez żadnych dodatkowych elementów (wysokość płyty przedniej 45 mm), • możliwość zablokowania napędu i zabezpieczenia pokrętła w pozycji wyłącz (0-OFF) za pomocą kłódki, • bezpieczne zaciski podłączeniowe, • przyłączanie przewodów nieobrobionych (bez końcówek kablowych) do 25 mm, • niezawodna identyfikacja stanu rozłącznika - pokrętło zawsze wskazuje aktualną pozycję styków, • materiały użyte do produkcji nadają się do powtórnego przetworzenia i są przyjazne dla środowiska. Linki » Rozłączniki dźwigniowe RSD |  |  |  | rozłącznik, rozłączniki, rozłącznik izolacyjny, rozłączniki izolacyjne rs, rsb, rsi, rsd, rozłącznik główny, rozłączniki głowne, wyłącznik, wyłączniki, sieć, zasilanie, zasialnia | RSD |  | 0.2998 | 0.3548 | 0.105 | 0.135 | 0.173 | Paweł Sobczak | 512533311 | p.sobczak@spamel.com.pl
1485 | RSD-3063\W03 | ROZŁĄCZNIK DŹWIGN.3 BIEGUN. 63A Z CZOŁEM ŻÓŁTO-CZERWONYM | szt | 1 | 159.86 | PLN | 23 | 8536 50 80 |  |  |  | A | F |  | EDI | 5907723058743 |  |  | RSD-3063\W03 | 701110 | [5 empty] | 1 | RSD_4063-W03.png | SPAMEL_PL_Rozlacznk_dzwigniowy_RSD_63.pdf |  |  |  |  | Zastosowanie Kompaktowe rozłączniki RSD przeznaczone są do pracy w obudowach o znamionowym napięciu do 690 V, w kategoriach użytkowania AC-21A...AC-23A oraz w obudowach prądu stałego o napięciu do 220 V. Rozłączniki mogą być instalowane w pomieszczeniach zamkniętych (3 stopień zanieczyszczenia - przeznaczenie przemysłowe), w temperaturze od -40°C do +70°C. Wysokość miejsca zainstalowania do 2000 m n.p.m. Przeznaczone są do pracy jako: • rozłączniki główne • rozłączniki awaryjne Nowe rozłączniki dźwigniowe RSD poszerzają rodzinę rozłączników izolacyjnych RSI. Występują w dwóch wykonaniach: z czołem srebrno-czarnym i żółto-czerwonym jako rozłącznik 3 biegunowy, 3 biegunowy z N rozłączalnym i 4 biegunowy. Rozłączniki RSD są zgodne z postanowieniami normy: PN-EN 60947-3. Budowa Rodzina łączników RSD spełnia wszystkie wymagania stawiane nowoczesnej aparaturze niskonapięciowej i jest zgodna z dyrektywami: 73/23/EWG i 93/68/EWG. Rodzina RSD posiada następujące cechy: • wysokie parametry elektryczne i niezawodne działanie aparatu zapewnione przez samoczyszczący układ nożowych styków oraz efektywne komory gaszeniowe, • niezawodny mechanizm napędowy gwarantujący załączanie i wyłączanie aparatu niezależnie od szybkości przełączania przez operatora, • bezpieczeństwo obsługi zapewnione przez osłony zacisków o stopniu ochrony IP20 dostarczane w standardzie, • szybkie mocowanie na szynie TS35, • możliwość mocowania w większości standardowych rozdzielni bez żadnych dodatkowych elementów (wysokość płyty przedniej 45 mm), • możliwość zablokowania napędu i zabezpieczenia pokrętła w pozycji wyłącz (0-OFF) za pomocą kłódki, • bezpieczne zaciski podłączeniowe, • przyłączanie przewodów nieobrobionych (bez końcówek kablowych) do 25 mm, • niezawodna identyfikacja stanu rozłącznika - pokrętło zawsze wskazuje aktualną pozycję styków, • materiały użyte do produkcji nadają się do powtórnego przetworzenia i są przyjazne dla środowiska. Linki » Rozłączniki dźwigniowe RSD |  |  |  | rozłącznik, rozłączniki, rozłącznik izolacyjny, rozłączniki izolacyjne rs, rsb, rsi, rsd, rozłącznik główny, rozłączniki głowne, wyłącznik, wyłączniki, sieć, zasilanie, zasialnia | RSD |  | 0.2998 | 0.3548 | 0.105 | 0.135 | 0.173 | Paweł Sobczak | 512533311 | p.sobczak@spamel.com.pl
1486 | RSD-3063N\W02 | ROZŁĄCZN.IZOL.3 BIEG.+ N(NIEROZŁ.) 63A STANDARD | szt | 1 | 174.87 | PLN | 23 | 8536 50 80 |  |  |  | A | F |  | EDI | 5907723054530 |  |  | RSD-3063N\W02 | 701110 | [5 empty] | 1 | RSD_3080-W02.png | SPAMEL_PL_Rozlacznk_dzwigniowy_RSD_63.pdf |  |  |  |  | Zastosowanie Kompaktowe rozłączniki RSD przeznaczone są do pracy w obudowach o znamionowym napięciu do 690 V, w kategoriach użytkowania AC-21A...AC-23A oraz w obudowach prądu stałego o napięciu do 220 V. Rozłączniki mogą być instalowane w pomieszczeniach zamkniętych (3 stopień zanieczyszczenia - przeznaczenie przemysłowe), w temperaturze od -40°C do +70°C. Wysokość miejsca zainstalowania do 2000 m n.p.m. Przeznaczone są do pracy jako: • rozłączniki główne • rozłączniki awaryjne Nowe rozłączniki dźwigniowe RSD poszerzają rodzinę rozłączników izolacyjnych RSI. Występują w dwóch wykonaniach: z czołem srebrno-czarnym i żółto-czerwonym jako rozłącznik 3 biegunowy, 3 biegunowy z N rozłączalnym i 4 biegunowy. Rozłączniki RSD są zgodne z postanowieniami normy: PN-EN 60947-3. Budowa Rodzina łączników RSD spełnia wszystkie wymagania stawiane nowoczesnej aparaturze niskonapięciowej i jest zgodna z dyrektywami: 73/23/EWG i 93/68/EWG. Rodzina RSD posiada następujące cechy: • wysokie parametry elektryczne i niezawodne działanie aparatu zapewnione przez samoczyszczący układ nożowych styków oraz efektywne komory gaszeniowe, • niezawodny mechanizm napędowy gwarantujący załączanie i wyłączanie aparatu niezależnie od szybkości przełączania przez operatora, • bezpieczeństwo obsługi zapewnione przez osłony zacisków o stopniu ochrony IP20 dostarczane w standardzie, • szybkie mocowanie na szynie TS35, • możliwość mocowania w większości standardowych rozdzielni bez żadnych dodatkowych elementów (wysokość płyty przedniej 45 mm), • możliwość zablokowania napędu i zabezpieczenia pokrętła w pozycji wyłącz (0-OFF) za pomocą kłódki, • bezpieczne zaciski podłączeniowe, • przyłączanie przewodów nieobrobionych (bez końcówek kablowych) do 25 mm, • niezawodna identyfikacja stanu rozłącznika - pokrętło zawsze wskazuje aktualną pozycję styków, • materiały użyte do produkcji nadają się do powtórnego przetworzenia i są przyjazne dla środowiska. Linki » Rozłączniki dźwigniowe RSD |  |  |  | rozłącznik, rozłączniki, rozłącznik izolacyjny, rozłączniki izolacyjne rs, rsb, rsi, rsd, rozłącznik główny, rozłączniki głowne, wyłącznik, wyłączniki, sieć, zasilanie, zasialnia | RSD |  | 0.3252 | 0.3802 | 0.105 | 0.135 | 0.173 | Paweł Sobczak | 512533311 | p.sobczak@spamel.com.pl
1487 | RSD-3063N\W03 | ROZŁĄCZN.IZOL.3 BIEG.+ N(NIEROZŁ.) 63A Z CZOŁEM ŻÓŁTO-CZERWONYM | szt | 1 | 174.22 | PLN | 23 | 8536 50 80 |  |  |  | A | F |  | EDI | 5907723059122 |  |  | RSD-3063N\W03 | 701110 | [5 empty] | 1 | RSD_4063-W03.png | SPAMEL_PL_Rozlacznk_dzwigniowy_RSD_63.pdf |  |  |  |  | Zastosowanie Kompaktowe rozłączniki RSD przeznaczone są do pracy w obudowach o znamionowym napięciu do 690 V, w kategoriach użytkowania AC-21A...AC-23A oraz w obudowach prądu stałego o napięciu do 220 V. Rozłączniki mogą być instalowane w pomieszczeniach zamkniętych (3 stopień zanieczyszczenia - przeznaczenie przemysłowe), w temperaturze od -40°C do +70°C. Wysokość miejsca zainstalowania do 2000 m n.p.m. Przeznaczone są do pracy jako: • rozłączniki główne • rozłączniki awaryjne Nowe rozłączniki dźwigniowe RSD poszerzają rodzinę rozłączników izolacyjnych RSI. Występują w dwóch wykonaniach: z czołem srebrno-czarnym i żółto-czerwonym jako rozłącznik 3 biegunowy, 3 biegunowy z N rozłączalnym i 4 biegunowy. Rozłączniki RSD są zgodne z postanowieniami normy: PN-EN 60947-3. Budowa Rodzina łączników RSD spełnia wszystkie wymagania stawiane nowoczesnej aparaturze niskonapięciowej i jest zgodna z dyrektywami: 73/23/EWG i 93/68/EWG. Rodzina RSD posiada następujące cechy: • wysokie parametry elektryczne i niezawodne działanie aparatu zapewnione przez samoczyszczący układ nożowych styków oraz efektywne komory gaszeniowe, • niezawodny mechanizm napędowy gwarantujący załączanie i wyłączanie aparatu niezależnie od szybkości przełączania przez operatora, • bezpieczeństwo obsługi zapewnione przez osłony zacisków o stopniu ochrony IP20 dostarczane w standardzie, • szybkie mocowanie na szynie TS35, • możliwość mocowania w większości standardowych rozdzielni bez żadnych dodatkowych elementów (wysokość płyty przedniej 45 mm), • możliwość zablokowania napędu i zabezpieczenia pokrętła w pozycji wyłącz (0-OFF) za pomocą kłódki, • bezpieczne zaciski podłączeniowe, • przyłączanie przewodów nieobrobionych (bez końcówek kablowych) do 25 mm, • niezawodna identyfikacja stanu rozłącznika - pokrętło zawsze wskazuje aktualną pozycję styków, • materiały użyte do produkcji nadają się do powtórnego przetworzenia i są przyjazne dla środowiska. Linki » Rozłączniki dźwigniowe RSD |  |  |  | rozłącznik, rozłączniki, rozłącznik izolacyjny, rozłączniki izolacyjne rs, rsb, rsi, rsd, rozłącznik główny, rozłączniki głowne, wyłącznik, wyłączniki, sieć, zasilanie, zasialnia | RSD |  | 0.3252 | 0.3802 | 0.105 | 0.135 | 0.173 | Paweł Sobczak | 512533311 | p.sobczak@spamel.com.pl
1488 | RSD-3080\W02 | ROZŁĄCZNIK DŹWIGN.3 BIEGUN. 80A STANDARD | szt | 1 | 170.62 | PLN | 23 | 8536 50 80 |  |  |  | A | F |  | EDI | 5907723053014 |  |  | RSD-3080\W02 | 701111 | [5 empty] | 1 | RSD_3080-W02.png | SPAMEL_PL_Rozlacznik_dzwigniowy_RSD_80.pdf |  |  |  |  | Zastosowanie Kompaktowe rozłączniki RSD przeznaczone są do pracy w obudowach o znamionowym napięciu do 690 V, w kategoriach użytkowania AC-21A...AC-23A oraz w obudowach prądu stałego o napięciu do 220 V. Rozłączniki mogą być instalowane w pomieszczeniach zamkniętych (3 stopień zanieczyszczenia - przeznaczenie przemysłowe), w temperaturze od -40°C do +70°C. Wysokość miejsca zainstalowania do 2000 m n.p.m. Przeznaczone są do pracy jako: • rozłączniki główne • rozłączniki awaryjne Nowe rozłączniki dźwigniowe RSD poszerzają rodzinę rozłączników izolacyjnych RSI. Występują w dwóch wykonaniach: z czołem srebrno-czarnym i żółto-czerwonym jako rozłącznik 3 biegunowy, 3 biegunowy z N rozłączalnym i 4 biegunowy. Rozłączniki RSD są zgodne z postanowieniami normy: PN-EN 60947-3. Budowa Rodzina łączników RSD spełnia wszystkie wymagania stawiane nowoczesnej aparaturze niskonapięciowej i jest zgodna z dyrektywami: 73/23/EWG i 93/68/EWG. Rodzina RSD posiada następujące cechy: • wysokie parametry elektryczne i niezawodne działanie aparatu zapewnione przez samoczyszczący układ nożowych styków oraz efektywne komory gaszeniowe, • niezawodny mechanizm napędowy gwarantujący załączanie i wyłączanie aparatu niezależnie od szybkości przełączania przez operatora, • bezpieczeństwo obsługi zapewnione przez osłony zacisków o stopniu ochrony IP20 dostarczane w standardzie, • szybkie mocowanie na szynie TS35, • możliwość mocowania w większości standardowych rozdzielni bez żadnych dodatkowych elementów (wysokość płyty przedniej 45 mm), • możliwość zablokowania napędu i zabezpieczenia pokrętła w pozycji wyłącz (0-OFF) za pomocą kłódki, • bezpieczne zaciski podłączeniowe, • przyłączanie przewodów nieobrobionych (bez końcówek kablowych) do 25 mm, • niezawodna identyfikacja stanu rozłącznika - pokrętło zawsze wskazuje aktualną pozycję styków, • materiały użyte do produkcji nadają się do powtórnego przetworzenia i są przyjazne dla środowiska. Linki » Rozłączniki dźwigniowe RSD |  |  |  | rozłącznik, rozłączniki, rozłącznik izolacyjny, rozłączniki izolacyjne rs, rsb, rsi, rsd, rozłącznik główny, rozłączniki głowne, wyłącznik, wyłączniki, sieć, zasilanie, zasialnia | RSD |  | 0.2998 | 0.3548 | 0.105 | 0.135 | 0.173 | Paweł Sobczak | 512533311 | p.sobczak@spamel.com.pl
1489 | RSD-3080\W03 | ROZŁĄCZNIK DŹWIGN.3 BIEGUN. 80A Z CZOŁEM ŻÓŁTO-CZERWONYM | szt | 1 | 169.83 | PLN | 23 | 8536 50 80 |  |  |  | A | F |  | EDI | 5907723058668 |  |  | RSD-3080\W03 | 701111 | [5 empty] | 1 | RSD_4063-W03.png | SPAMEL_PL_Rozlacznik_dzwigniowy_RSD_80.pdf |  |  |  |  | Zastosowanie Kompaktowe rozłączniki RSD przeznaczone są do pracy w obudowach o znamionowym napięciu do 690 V, w kategoriach użytkowania AC-21A...AC-23A oraz w obudowach prądu stałego o napięciu do 220 V. Rozłączniki mogą być instalowane w pomieszczeniach zamkniętych (3 stopień zanieczyszczenia - przeznaczenie przemysłowe), w temperaturze od -40°C do +70°C. Wysokość miejsca zainstalowania do 2000 m n.p.m. Przeznaczone są do pracy jako: • rozłączniki główne • rozłączniki awaryjne Nowe rozłączniki dźwigniowe RSD poszerzają rodzinę rozłączników izolacyjnych RSI. Występują w dwóch wykonaniach: z czołem srebrno-czarnym i żółto-czerwonym jako rozłącznik 3 biegunowy, 3 biegunowy z N rozłączalnym i 4 biegunowy. Rozłączniki RSD są zgodne z postanowieniami normy: PN-EN 60947-3. Budowa Rodzina łączników RSD spełnia wszystkie wymagania stawiane nowoczesnej aparaturze niskonapięciowej i jest zgodna z dyrektywami: 73/23/EWG i 93/68/EWG. Rodzina RSD posiada następujące cechy: • wysokie parametry elektryczne i niezawodne działanie aparatu zapewnione przez samoczyszczący układ nożowych styków oraz efektywne komory gaszeniowe, • niezawodny mechanizm napędowy gwarantujący załączanie i wyłączanie aparatu niezależnie od szybkości przełączania przez operatora, • bezpieczeństwo obsługi zapewnione przez osłony zacisków o stopniu ochrony IP20 dostarczane w standardzie, • szybkie mocowanie na szynie TS35, • możliwość mocowania w większości standardowych rozdzielni bez żadnych dodatkowych elementów (wysokość płyty przedniej 45 mm), • możliwość zablokowania napędu i zabezpieczenia pokrętła w pozycji wyłącz (0-OFF) za pomocą kłódki, • bezpieczne zaciski podłączeniowe, • przyłączanie przewodów nieobrobionych (bez końcówek kablowych) do 25 mm, • niezawodna identyfikacja stanu rozłącznika - pokrętło zawsze wskazuje aktualną pozycję styków, • materiały użyte do produkcji nadają się do powtórnego przetworzenia i są przyjazne dla środowiska. Linki » Rozłączniki dźwigniowe RSD |  |  |  | rozłącznik, rozłączniki, rozłącznik izolacyjny, rozłączniki izolacyjne rs, rsb, rsi, rsd, rozłącznik główny, rozłączniki głowne, wyłącznik, wyłączniki, sieć, zasilanie, zasialnia | RSD |  | 0.2998 | 0.3548 | 0.105 | 0.135 | 0.173 | Paweł Sobczak | 512533311 | p.sobczak@spamel.com.pl
1490 | RSD-3080N\W02 | ROZŁĄCZN.IZOL.3 BIEG.+ N(NIEROZŁ.) 80A STANDARD | szt | 1 | 185.77 | PLN | 23 | 8536 50 80 |  |  |  | A | F |  | EDI | 5907723062856 |  |  | RSD-3080N\W02 | 701111 | [5 empty] | 1 | RSD_3080-W02.png | SPAMEL_PL_Rozlacznik_dzwigniowy_RSD_80.pdf |  |  |  |  | Zastosowanie Kompaktowe rozłączniki RSD przeznaczone są do pracy w obudowach o znamionowym napięciu do 690 V, w kategoriach użytkowania AC-21A...AC-23A oraz w obudowach prądu stałego o napięciu do 220 V. Rozłączniki mogą być instalowane w pomieszczeniach zamkniętych (3 stopień zanieczyszczenia - przeznaczenie przemysłowe), w temperaturze od -40°C do +70°C. Wysokość miejsca zainstalowania do 2000 m n.p.m. Przeznaczone są do pracy jako: • rozłączniki główne • rozłączniki awaryjne Nowe rozłączniki dźwigniowe RSD poszerzają rodzinę rozłączników izolacyjnych RSI. Występują w dwóch wykonaniach: z czołem srebrno-czarnym i żółto-czerwonym jako rozłącznik 3 biegunowy, 3 biegunowy z N rozłączalnym i 4 biegunowy. Rozłączniki RSD są zgodne z postanowieniami normy: PN-EN 60947-3. Budowa Rodzina łączników RSD spełnia wszystkie wymagania stawiane nowoczesnej aparaturze niskonapięciowej i jest zgodna z dyrektywami: 73/23/EWG i 93/68/EWG. Rodzina RSD posiada następujące cechy: • wysokie parametry elektryczne i niezawodne działanie aparatu zapewnione przez samoczyszczący układ nożowych styków oraz efektywne komory gaszeniowe, • niezawodny mechanizm napędowy gwarantujący załączanie i wyłączanie aparatu niezależnie od szybkości przełączania przez operatora, • bezpieczeństwo obsługi zapewnione przez osłony zacisków o stopniu ochrony IP20 dostarczane w standardzie, • szybkie mocowanie na szynie TS35, • możliwość mocowania w większości standardowych rozdzielni bez żadnych dodatkowych elementów (wysokość płyty przedniej 45 mm), • możliwość zablokowania napędu i zabezpieczenia pokrętła w pozycji wyłącz (0-OFF) za pomocą kłódki, • bezpieczne zaciski podłączeniowe, • przyłączanie przewodów nieobrobionych (bez końcówek kablowych) do 25 mm, • niezawodna identyfikacja stanu rozłącznika - pokrętło zawsze wskazuje aktualną pozycję styków, • materiały użyte do produkcji nadają się do powtórnego przetworzenia i są przyjazne dla środowiska. Linki » Rozłączniki dźwigniowe RSD |  |  |  | rozłącznik, rozłączniki, rozłącznik izolacyjny, rozłączniki izolacyjne rs, rsb, rsi, rsd, rozłącznik główny, rozłączniki głowne, wyłącznik, wyłączniki, sieć, zasilanie, zasialnia | RSD |  | 0.3252 | 0.3802 | 0.105 | 0.135 | 0.173 | Paweł Sobczak | 512533311 | p.sobczak@spamel.com.pl
1491 | RSD-3080N\W03 | ROZŁĄCZN.IZOL.3 BIEG.+ N(NIEROZŁ.) 80A Z CZOŁEM ŻÓŁTO-CZERWONYM | szt | 1 | 185.14 | PLN | 23 | 8536 50 80 |  |  |  | A | F |  | EDI | 5907723059139 |  |  | RSD-3080N\W03 | 701111 | [5 empty] | 1 | RSD_4063-W03.png | SPAMEL_PL_Rozlacznik_dzwigniowy_RSD_80.pdf |  |  |  |  | Zastosowanie Kompaktowe rozłączniki RSD przeznaczone są do pracy w obudowach o znamionowym napięciu do 690 V, w kategoriach użytkowania AC-21A...AC-23A oraz w obudowach prądu stałego o napięciu do 220 V. Rozłączniki mogą być instalowane w pomieszczeniach zamkniętych (3 stopień zanieczyszczenia - przeznaczenie przemysłowe), w temperaturze od -40°C do +70°C. Wysokość miejsca zainstalowania do 2000 m n.p.m. Przeznaczone są do pracy jako: • rozłączniki główne • rozłączniki awaryjne Nowe rozłączniki dźwigniowe RSD poszerzają rodzinę rozłączników izolacyjnych RSI. Występują w dwóch wykonaniach: z czołem srebrno-czarnym i żółto-czerwonym jako rozłącznik 3 biegunowy, 3 biegunowy z N rozłączalnym i 4 biegunowy. Rozłączniki RSD są zgodne z postanowieniami normy: PN-EN 60947-3. Budowa Rodzina łączników RSD spełnia wszystkie wymagania stawiane nowoczesnej aparaturze niskonapięciowej i jest zgodna z dyrektywami: 73/23/EWG i 93/68/EWG. Rodzina RSD posiada następujące cechy: • wysokie parametry elektryczne i niezawodne działanie aparatu zapewnione przez samoczyszczący układ nożowych styków oraz efektywne komory gaszeniowe, • niezawodny mechanizm napędowy gwarantujący załączanie i wyłączanie aparatu niezależnie od szybkości przełączania przez operatora, • bezpieczeństwo obsługi zapewnione przez osłony zacisków o stopniu ochrony IP20 dostarczane w standardzie, • szybkie mocowanie na szynie TS35, • możliwość mocowania w większości standardowych rozdzielni bez żadnych dodatkowych elementów (wysokość płyty przedniej 45 mm), • możliwość zablokowania napędu i zabezpieczenia pokrętła w pozycji wyłącz (0-OFF) za pomocą kłódki, • bezpieczne zaciski podłączeniowe, • przyłączanie przewodów nieobrobionych (bez końcówek kablowych) do 25 mm, • niezawodna identyfikacja stanu rozłącznika - pokrętło zawsze wskazuje aktualną pozycję styków, • materiały użyte do produkcji nadają się do powtórnego przetworzenia i są przyjazne dla środowiska. Linki » Rozłączniki dźwigniowe RSD |  |  |  | rozłącznik, rozłączniki, rozłącznik izolacyjny, rozłączniki izolacyjne rs, rsb, rsi, rsd, rozłącznik główny, rozłączniki głowne, wyłącznik, wyłączniki, sieć, zasilanie, zasialnia | RSD |  | 0.3252 | 0.3802 | 0.105 | 0.135 | 0.173 | Paweł Sobczak | 512533311 | p.sobczak@spamel.com.pl
1492 | RSD-4063\W02 | ROZŁĄCZNIK DŹWIGN.4 BIEGUN. 63A STANDARD | szt | 1 | 180.42 | PLN | 23 | 8536 50 80 |  |  |  | A | F |  | EDI | 5907723062863 |  |  | RSD-4063\W02 | 701110 | [5 empty] | 1 | RSD_3080-W02.png | SPAMEL_PL_Rozlacznk_dzwigniowy_RSD_63.pdf |  |  |  |  | Zastosowanie Kompaktowe rozłączniki RSD przeznaczone są do pracy w obudowach o znamionowym napięciu do 690 V, w kategoriach użytkowania AC-21A...AC-23A oraz w obudowach prądu stałego o napięciu do 220 V. Rozłączniki mogą być instalowane w pomieszczeniach zamkniętych (3 stopień zanieczyszczenia - przeznaczenie przemysłowe), w temperaturze od -40°C do +70°C. Wysokość miejsca zainstalowania do 2000 m n.p.m. Przeznaczone są do pracy jako: • rozłączniki główne • rozłączniki awaryjne Nowe rozłączniki dźwigniowe RSD poszerzają rodzinę rozłączników izolacyjnych RSI. Występują w dwóch wykonaniach: z czołem srebrno-czarnym i żółto-czerwonym jako rozłącznik 3 biegunowy, 3 biegunowy z N rozłączalnym i 4 biegunowy. Rozłączniki RSD są zgodne z postanowieniami normy: PN-EN 60947-3. Budowa Rodzina łączników RSD spełnia wszystkie wymagania stawiane nowoczesnej aparaturze niskonapięciowej i jest zgodna z dyrektywami: 73/23/EWG i 93/68/EWG. Rodzina RSD posiada następujące cechy: • wysokie parametry elektryczne i niezawodne działanie aparatu zapewnione przez samoczyszczący układ nożowych styków oraz efektywne komory gaszeniowe, • niezawodny mechanizm napędowy gwarantujący załączanie i wyłączanie aparatu niezależnie od szybkości przełączania przez operatora, • bezpieczeństwo obsługi zapewnione przez osłony zacisków o stopniu ochrony IP20 dostarczane w standardzie, • szybkie mocowanie na szynie TS35, • możliwość mocowania w większości standardowych rozdzielni bez żadnych dodatkowych elementów (wysokość płyty przedniej 45 mm), • możliwość zablokowania napędu i zabezpieczenia pokrętła w pozycji wyłącz (0-OFF) za pomocą kłódki, • bezpieczne zaciski podłączeniowe, • przyłączanie przewodów nieobrobionych (bez końcówek kablowych) do 25 mm, • niezawodna identyfikacja stanu rozłącznika - pokrętło zawsze wskazuje aktualną pozycję styków, • materiały użyte do produkcji nadają się do powtórnego przetworzenia i są przyjazne dla środowiska. Linki » Rozłączniki dźwigniowe RSD |  |  |  | rozłącznik, rozłączniki, rozłącznik izolacyjny, rozłączniki izolacyjne rs, rsb, rsi, rsd, rozłącznik główny, rozłączniki głowne, wyłącznik, wyłączniki, sieć, zasilanie, zasialnia | RSD |  | 0.333 | 0.388 | 0.105 | 0.135 | 0.173 | Paweł Sobczak | 512533311 | p.sobczak@spamel.com.pl
1493 | RSD-4063\W03 | ROZŁĄCZNIK DŹWIGN.4 BIEGUN. 63A Z CZOŁEM ŻÓŁTO-CZERWONYM | szt | 1 | 179.72 | PLN | 23 | 8536 50 80 |  |  |  | A | F |  | EDI | 5907723059375 |  |  | RSD-4063\W03 | 701110 | [5 empty] | 1 | RSD_4063-W03.png | SPAMEL_PL_Rozlacznk_dzwigniowy_RSD_63.pdf |  |  |  |  | Zastosowanie Kompaktowe rozłączniki RSD przeznaczone są do pracy w obudowach o znamionowym napięciu do 690 V, w kategoriach użytkowania AC-21A...AC-23A oraz w obudowach prądu stałego o napięciu do 220 V. Rozłączniki mogą być instalowane w pomieszczeniach zamkniętych (3 stopień zanieczyszczenia - przeznaczenie przemysłowe), w temperaturze od -40°C do +70°C. Wysokość miejsca zainstalowania do 2000 m n.p.m. Przeznaczone są do pracy jako: • rozłączniki główne • rozłączniki awaryjne Nowe rozłączniki dźwigniowe RSD poszerzają rodzinę rozłączników izolacyjnych RSI. Występują w dwóch wykonaniach: z czołem srebrno-czarnym i żółto-czerwonym jako rozłącznik 3 biegunowy, 3 biegunowy z N rozłączalnym i 4 biegunowy. Rozłączniki RSD są zgodne z postanowieniami normy: PN-EN 60947-3. Budowa Rodzina łączników RSD spełnia wszystkie wymagania stawiane nowoczesnej aparaturze niskonapięciowej i jest zgodna z dyrektywami: 73/23/EWG i 93/68/EWG. Rodzina RSD posiada następujące cechy: • wysokie parametry elektryczne i niezawodne działanie aparatu zapewnione przez samoczyszczący układ nożowych styków oraz efektywne komory gaszeniowe, • niezawodny mechanizm napędowy gwarantujący załączanie i wyłączanie aparatu niezależnie od szybkości przełączania przez operatora, • bezpieczeństwo obsługi zapewnione przez osłony zacisków o stopniu ochrony IP20 dostarczane w standardzie, • szybkie mocowanie na szynie TS35, • możliwość mocowania w większości standardowych rozdzielni bez żadnych dodatkowych elementów (wysokość płyty przedniej 45 mm), • możliwość zablokowania napędu i zabezpieczenia pokrętła w pozycji wyłącz (0-OFF) za pomocą kłódki, • bezpieczne zaciski podłączeniowe, • przyłączanie przewodów nieobrobionych (bez końcówek kablowych) do 25 mm, • niezawodna identyfikacja stanu rozłącznika - pokrętło zawsze wskazuje aktualną pozycję styków, • materiały użyte do produkcji nadają się do powtórnego przetworzenia i są przyjazne dla środowiska. Linki » Rozłączniki dźwigniowe RSD |  |  |  | rozłącznik, rozłączniki, rozłącznik izolacyjny, rozłączniki izolacyjne rs, rsb, rsi, rsd, rozłącznik główny, rozłączniki głowne, wyłącznik, wyłączniki, sieć, zasilanie, zasialnia | RSD |  | 0.333 | 0.388 | 0.105 | 0.135 | 0.173 | Paweł Sobczak | 512533311 | p.sobczak@spamel.com.pl
1494 | RSD-4080\W02 | ROZŁĄCZNIK DŹWIGN.4 BIEGUN. 80A STANDARD | szt | 1 | 191.67 | PLN | 23 | 8536 50 80 |  |  |  | A | F |  | EDI | 5907723056374 |  |  | RSD-4080\W02 | 701111 | [5 empty] | 1 | RSD_3080-W02.png | SPAMEL_PL_Rozlacznik_dzwigniowy_RSD_80.pdf |  |  |  |  | Zastosowanie Kompaktowe rozłączniki RSD przeznaczone są do pracy w obudowach o znamionowym napięciu do 690 V, w kategoriach użytkowania AC-21A...AC-23A oraz w obudowach prądu stałego o napięciu do 220 V. Rozłączniki mogą być instalowane w pomieszczeniach zamkniętych (3 stopień zanieczyszczenia - przeznaczenie przemysłowe), w temperaturze od -40°C do +70°C. Wysokość miejsca zainstalowania do 2000 m n.p.m. Przeznaczone są do pracy jako: • rozłączniki główne • rozłączniki awaryjne Nowe rozłączniki dźwigniowe RSD poszerzają rodzinę rozłączników izolacyjnych RSI. Występują w dwóch wykonaniach: z czołem srebrno-czarnym i żółto-czerwonym jako rozłącznik 3 biegunowy, 3 biegunowy z N rozłączalnym i 4 biegunowy. Rozłączniki RSD są zgodne z postanowieniami normy: PN-EN 60947-3. Budowa Rodzina łączników RSD spełnia wszystkie wymagania stawiane nowoczesnej aparaturze niskonapięciowej i jest zgodna z dyrektywami: 73/23/EWG i 93/68/EWG. Rodzina RSD posiada następujące cechy: • wysokie parametry elektryczne i niezawodne działanie aparatu zapewnione przez samoczyszczący układ nożowych styków oraz efektywne komory gaszeniowe, • niezawodny mechanizm napędowy gwarantujący załączanie i wyłączanie aparatu niezależnie od szybkości przełączania przez operatora, • bezpieczeństwo obsługi zapewnione przez osłony zacisków o stopniu ochrony IP20 dostarczane w standardzie, • szybkie mocowanie na szynie TS35, • możliwość mocowania w większości standardowych rozdzielni bez żadnych dodatkowych elementów (wysokość płyty przedniej 45 mm), • możliwość zablokowania napędu i zabezpieczenia pokrętła w pozycji wyłącz (0-OFF) za pomocą kłódki, • bezpieczne zaciski podłączeniowe, • przyłączanie przewodów nieobrobionych (bez końcówek kablowych) do 25 mm, • niezawodna identyfikacja stanu rozłącznika - pokrętło zawsze wskazuje aktualną pozycję styków, • materiały użyte do produkcji nadają się do powtórnego przetworzenia i są przyjazne dla środowiska. Linki » Rozłączniki dźwigniowe RSD |  |  |  | rozłącznik, rozłączniki, rozłącznik izolacyjny, rozłączniki izolacyjne rs, rsb, rsi, rsd, rozłącznik główny, rozłączniki głowne, wyłącznik, wyłączniki, sieć, zasilanie, zasialnia | RSD |  | 0.333 | 0.388 | 0.105 | 0.135 | 0.173 | Paweł Sobczak | 512533311 | p.sobczak@spamel.com.pl
1495 | RSD-4080\W03 | ROZŁĄCZNIK DŹWIGN.4 BIEGUN. 80A Z CZOŁEM ŻÓŁTO-CZERWONYM | szt | 1 | 190.98 | PLN | 23 | 8536 50 80 |  |  |  | A | F |  | EDI | 5907723054547 |  |  | RSD-4080\W03 | 701111 | [5 empty] | 1 | RSD_4063-W03.png | SPAMEL_PL_Rozlacznik_dzwigniowy_RSD_80.pdf |  |  |  |  | Zastosowanie Kompaktowe rozłączniki RSD przeznaczone są do pracy w obudowach o znamionowym napięciu do 690 V, w kategoriach użytkowania AC-21A...AC-23A oraz w obudowach prądu stałego o napięciu do 220 V. Rozłączniki mogą być instalowane w pomieszczeniach zamkniętych (3 stopień zanieczyszczenia - przeznaczenie przemysłowe), w temperaturze od -40°C do +70°C. Wysokość miejsca zainstalowania do 2000 m n.p.m. Przeznaczone są do pracy jako: • rozłączniki główne • rozłączniki awaryjne Nowe rozłączniki dźwigniowe RSD poszerzają rodzinę rozłączników izolacyjnych RSI. Występują w dwóch wykonaniach: z czołem srebrno-czarnym i żółto-czerwonym jako rozłącznik 3 biegunowy, 3 biegunowy z N rozłączalnym i 4 biegunowy. Rozłączniki RSD są zgodne z postanowieniami normy: PN-EN 60947-3. Budowa Rodzina łączników RSD spełnia wszystkie wymagania stawiane nowoczesnej aparaturze niskonapięciowej i jest zgodna z dyrektywami: 73/23/EWG i 93/68/EWG. Rodzina RSD posiada następujące cechy: • wysokie parametry elektryczne i niezawodne działanie aparatu zapewnione przez samoczyszczący układ nożowych styków oraz efektywne komory gaszeniowe, • niezawodny mechanizm napędowy gwarantujący załączanie i wyłączanie aparatu niezależnie od szybkości przełączania przez operatora, • bezpieczeństwo obsługi zapewnione przez osłony zacisków o stopniu ochrony IP20 dostarczane w standardzie, • szybkie mocowanie na szynie TS35, • możliwość mocowania w większości standardowych rozdzielni bez żadnych dodatkowych elementów (wysokość płyty przedniej 45 mm), • możliwość zablokowania napędu i zabezpieczenia pokrętła w pozycji wyłącz (0-OFF) za pomocą kłódki, • bezpieczne zaciski podłączeniowe, • przyłączanie przewodów nieobrobionych (bez końcówek kablowych) do 25 mm, • niezawodna identyfikacja stanu rozłącznika - pokrętło zawsze wskazuje aktualną pozycję styków, • materiały użyte do produkcji nadają się do powtórnego przetworzenia i są przyjazne dla środowiska. Linki » Rozłączniki dźwigniowe RSD |  |  |  | rozłącznik, rozłączniki, rozłącznik izolacyjny, rozłączniki izolacyjne rs, rsb, rsi, rsd, rozłącznik główny, rozłączniki głowne, wyłącznik, wyłączniki, sieć, zasilanie, zasialnia | RSD |  | 0.333 | 0.388 | 0.105 | 0.135 | 0.173 | Paweł Sobczak | 512533311 | p.sobczak@spamel.com.pl
1496 | RSI160-1919\R01 | OŚKA NAPĘDU L=60 | szt | 1 | 4.72 | PLN | 23 | 8536 50 80 |  |  |  | A | H |  | EDI | 5907723020498 |  |  | RSI160-1919\R01 | 140 | [5 empty] | 1 | Os_z_ryglem_RSI160-1919.png | SPAMEL_PL_Os_z_ryglem_RSI_160_1919.pdf | [8 empty] | rozłącznik, rozłączniki, rozłącznik izolacyjny, rozłączniki izolacyjne rs, rsb, rsi, rsd, rozłącznik główny, rozłączniki głowne, wyłącznik, wyłączniki, sieć, zasilanie, zasialnia | RSI |  | 0.0164 | 0.0164 | 60 |  |  | Paweł Sobczak | 512533311 | p.sobczak@spamel.com.pl
1497 | RSI160-1919\R02 | OŚKA NAPĘDU L=100 | szt | 1 | 5.3 | PLN | 23 | 8536 50 80 |  |  |  | A | H |  | EDI | 5907723020504 |  |  | RSI160-1919\R02 | 140 | [5 empty] | 1 | Os_z_ryglem_RSI160-1919.png | SPAMEL_PL_Os_z_ryglem_RSI_160_1919.pdf | [8 empty] | rozłącznik, rozłączniki, rozłącznik izolacyjny, rozłączniki izolacyjne rs, rsb, rsi, rsd, rozłącznik główny, rozłączniki głowne, wyłącznik, wyłączniki, sieć, zasilanie, zasialnia | RSI |  | 0.0242 | 0.0242 | 100 |  |  | Paweł Sobczak | 512533311 | p.sobczak@spamel.com.pl
1498 | RSI160-1919\R03 | OŚKA NAPĘDU L=150 | szt | 1 | 5.85 | PLN | 23 | 8536 50 80 |  |  |  | A | H |  | EDI | 5907723020511 |  |  | RSI160-1919\R03 | 140 | [5 empty] | 1 | Os_z_ryglem_RSI160-1919.png | SPAMEL_PL_Os_z_ryglem_RSI_160_1919.pdf | [8 empty] | rozłącznik, rozłączniki, rozłącznik izolacyjny, rozłączniki izolacyjne rs, rsb, rsi, rsd, rozłącznik główny, rozłączniki głowne, wyłącznik, wyłączniki, sieć, zasilanie, zasialnia | RSI |  | 0.0335 | 0.0335 | 150 |  |  | Paweł Sobczak | 512533311 | p.sobczak@spamel.com.pl
1499 | RSI160-1919\R04 | OŚKA NAPĘDU L=200 | szt | 1 | 6.44 | PLN | 23 | 8536 50 80 |  |  |  | A | H |  | EDI | 5907723020528 |  |  | RSI160-1919\R04 | 140 | [5 empty] | 1 | Os_z_ryglem_RSI160-1919.png | SPAMEL_PL_Os_z_ryglem_RSI_160_1919.pdf | [8 empty] | rozłącznik, rozłączniki, rozłącznik izolacyjny, rozłączniki izolacyjne rs, rsb, rsi, rsd, rozłącznik główny, rozłączniki głowne, wyłącznik, wyłączniki, sieć, zasilanie, zasialnia | RSI |  | 0.0435 | 0.0435 | 200 |  |  | Paweł Sobczak | 512533311 | p.sobczak@spamel.com.pl
1500 | RSI160-1919\R05 | OŚKA NAPĘDU L=300 | szt | 1 | 7.61 | PLN | 23 | 8536 50 80 |  |  |  | A | H |  | EDI | 5907723020535 |  |  | RSI160-1919\R05 | 140 | [5 empty] | 1 | Os_z_ryglem_RSI160-1919.png | SPAMEL_PL_Os_z_ryglem_RSI_160_1919.pdf | [8 empty] | rozłącznik, rozłączniki, rozłącznik izolacyjny, rozłączniki izolacyjne rs, rsb, rsi, rsd, rozłącznik główny, rozłączniki głowne, wyłącznik, wyłączniki, sieć, zasilanie, zasialnia | RSI |  | 0.0628 | 0.0628 | 300 |  |  | Paweł Sobczak | 512533311 | p.sobczak@spamel.com.pl
1501 | RSI-3063\OB4 | ROZŁĄCZNIK IZOL.3 BIEGUNOWY 63A W OB4 Z CZOŁEM UNIWERALNYM | szt | 1 | 249.64 | PLN | 23 | 8536 50 80 |  |  |  | A | F |  | EDI | 5907723059467 |  |  | RSI-3063\OB4 | 701010 | [5 empty] | 1 | rsi-63-80-ob4.png | SPAMEL_PL_Rozlacznik_izolacyjny_RSI_63_w_obudowie_OB4.pdf | Certyfikat_bezpieczenstwa_rsi_przk_63_pl.pdf |  | Certyfikat_zgodnosci_CE_RSI_PRZK_63.pdf |  | Zastosowanie Kompaktowe rozłączniki izolacyjne RSI przeznaczone są do pracy w obwodach o znamionowym napięciu do 690 V, w kategoriach użytkowania AC-21A...AC-23A oraz obwodach prądu stałego o napięciu do 220 V. Rozłączniki mogą być instalowane w pomieszczeniach zamkniętych (3 stopień zanieczyszczenia – przeznaczenie przemysłowe), w temperaturze od –40°C do +70°C. Wysokość miejsca zainstalowania do 2000 m n.p.m. Przeznaczone są do pracy jako: • rozłączniki izolacyjne, • rozłączniki główne, • rozłączniki awaryjne, Rozłączniki RSI są zgodne z postanowieniami normy: PN-EN 60947-3. Budowa Rodzina łączników izolacyjnych RSI spełnia wszystkie wymagania stawiane nowoczesnej aparaturze niskonapięciowej i jest zgodna z dyrektywami: 73/23/EWG i 93/68/EWG. Rodzina RSI posiada następujące cechy: • wysokie parametry elektryczne i niezawodne działanie aparatu zapewnione przez samoczyszczący układ nożowych styków oraz efektywne komory gaszeniowe, • niezawodny mechanizm napędowy gwarantujący załączanie i wyłączanie aparatu niezależnie od szybkości przełączania przez operatora, • bezpieczeństwo obsługi zapewnione przez osłony zacisków o stopniu ochrony IP20 dostarczane w standardzie, • przy zamocowaniu do pulpitu stopień ochrony IP65, • wykonanie 3 i 4 biegunowe, z czwartym biegunem rozłączalnym lub nierozłączalnym, • szybkie mocowanie na szynie TS35 lub w drzwiach rozdzielni (dot. RSI 63 i RSI 80), • możliwość mocowania w większości standardowych rozdzielnicach bez żadnych dodatkowych elementów (wysokość płyty przedniej 45 mm), • możliwość zablokowania napędu i zabezpieczenia pokrętła w pozycji wyłącz (0-OFF) za pomocą trzech kłódek, • bezpieczne zaciski przyłączeniowe, • przyłączanie przewodów nieobrobionych (bez końcówek kablowych) do 70 mm, • niezawodna identyfikacja stanu rozłącznika - pokrętło zawsze wskazuje aktualną pozycję styków, • specjalna konstrukcja pokrętła zewnętrznego uniemożliwiająca otwarcie drzwi rozdzielnicy w pozycji załącz (I-ON), • możliwość awaryjnego otwarcia drzwi rozdzielnicy (osłony) w stanie zamkniętym rozłącznika (wg instrukcji), • materiały użyte do produkcji nadają się do powtórnego przetworzenia i są przyjazne dla środowiska. Linki » Rozłączniki izolacyjne RSI |  |  |  | rozłącznik, rozłączniki, rozłącznik izolacyjny, rozłączniki izolacyjne rs, rsb, rsi, rsd, rozłącznik główny, rozłączniki głowne, wyłącznik, wyłączniki, sieć, zasilanie, zasialnia | RSI |  | 0.9482 | 1.0332 | 0.15 | 0.213 | 0.15 | Paweł Sobczak | 512533311 | p.sobczak@spamel.com.pl
1502 | RSI-3063\OB4ZC | ROZŁĄCZNIK IZOL.3 BIEGUNOWY 63A W OB4 Z CZOŁEM ZAMYKANYM ŻÓŁ/CZERW. | szt | 1 | 249.64 | PLN | 23 | 8536 50 80 |  |  |  | A | F |  | EDI | 5907723031371 |  |  | RSI-3063\OB4ZC | 701010 | [5 empty] | 1 | rsi-63-80-ob4zc.png | SPAMEL_PL_Rozlacznik_izolacyjny_RSI_63_w_obudowie_OB4.pdf | Certyfikat_bezpieczenstwa_rsi_przk_63_pl.pdf |  | Certyfikat_zgodnosci_CE_RSI_PRZK_63.pdf |  | Zastosowanie Kompaktowe rozłączniki izolacyjne RSI przeznaczone są do pracy w obwodach o znamionowym napięciu do 690 V, w kategoriach użytkowania AC-21A...AC-23A oraz obwodach prądu stałego o napięciu do 220 V. Rozłączniki mogą być instalowane w pomieszczeniach zamkniętych (3 stopień zanieczyszczenia – przeznaczenie przemysłowe), w temperaturze od –40°C do +70°C. Wysokość miejsca zainstalowania do 2000 m n.p.m. Przeznaczone są do pracy jako: • rozłączniki izolacyjne, • rozłączniki główne, • rozłączniki awaryjne, Rozłączniki RSI są zgodne z postanowieniami normy: PN-EN 60947-3. Budowa Rodzina łączników izolacyjnych RSI spełnia wszystkie wymagania stawiane nowoczesnej aparaturze niskonapięciowej i jest zgodna z dyrektywami: 73/23/EWG i 93/68/EWG. Rodzina RSI posiada następujące cechy: • wysokie parametry elektryczne i niezawodne działanie aparatu zapewnione przez samoczyszczący układ nożowych styków oraz efektywne komory gaszeniowe, • niezawodny mechanizm napędowy gwarantujący załączanie i wyłączanie aparatu niezależnie od szybkości przełączania przez operatora, • bezpieczeństwo obsługi zapewnione przez osłony zacisków o stopniu ochrony IP20 dostarczane w standardzie, • przy zamocowaniu do pulpitu stopień ochrony IP65, • wykonanie 3 i 4 biegunowe, z czwartym biegunem rozłączalnym lub nierozłączalnym, • szybkie mocowanie na szynie TS35 lub w drzwiach rozdzielni (dot. RSI 63 i RSI 80), • możliwość mocowania w większości standardowych rozdzielnicach bez żadnych dodatkowych elementów (wysokość płyty przedniej 45 mm), • możliwość zablokowania napędu i zabezpieczenia pokrętła w pozycji wyłącz (0-OFF) za pomocą trzech kłódek, • bezpieczne zaciski przyłączeniowe, • przyłączanie przewodów nieobrobionych (bez końcówek kablowych) do 70 mm, • niezawodna identyfikacja stanu rozłącznika - pokrętło zawsze wskazuje aktualną pozycję styków, • specjalna konstrukcja pokrętła zewnętrznego uniemożliwiająca otwarcie drzwi rozdzielnicy w pozycji załącz (I-ON), • możliwość awaryjnego otwarcia drzwi rozdzielnicy (osłony) w stanie zamkniętym rozłącznika (wg instrukcji), • materiały użyte do produkcji nadają się do powtórnego przetworzenia i są przyjazne dla środowiska. Linki » Rozłączniki izolacyjne RSI |  |  |  | rozłącznik, rozłączniki, rozłącznik izolacyjny, rozłączniki izolacyjne rs, rsb, rsi, rsd, rozłącznik główny, rozłączniki głowne, wyłącznik, wyłączniki, sieć, zasilanie, zasialnia | RSI |  | 0.9526 | 1.0376 | 0.15 | 0.213 | 0.15 | Paweł Sobczak | 512533311 | p.sobczak@spamel.com.pl
1503 | RSI-3063\W01 | ROZŁĄCZNIK IZOL.3 BIEGUNOWY 63A DO POKRĘTŁA ZEWNĘTRZNEGO | szt | 1 | 158.41 | PLN | 23 | 8536 50 80 |  |  |  | A | F |  | EDI | 5907723028951 |  |  | RSI-3063\W01 | 701010 | [5 empty] | 1 | rsi-63-80-w01.png | SPAMEL_PL_Rozlacznik_izolacyjny_RSI_63.pdf | Certyfikat_bezpieczenstwa_rsi_przk_63_pl.pdf |  | Certyfikat_zgodnosci_CE_RSI_PRZK_63.pdf |  | Zastosowanie Kompaktowe rozłączniki izolacyjne RSI przeznaczone są do pracy w obwodach o znamionowym napięciu do 690 V, w kategoriach użytkowania AC-21A...AC-23A oraz obwodach prądu stałego o napięciu do 220 V. Rozłączniki mogą być instalowane w pomieszczeniach zamkniętych (3 stopień zanieczyszczenia – przeznaczenie przemysłowe), w temperaturze od –40°C do +70°C. Wysokość miejsca zainstalowania do 2000 m n.p.m. Przeznaczone są do pracy jako: • rozłączniki izolacyjne, • rozłączniki główne, • rozłączniki awaryjne, Rozłączniki RSI są zgodne z postanowieniami normy: PN-EN 60947-3. Budowa Rodzina łączników izolacyjnych RSI spełnia wszystkie wymagania stawiane nowoczesnej aparaturze niskonapięciowej i jest zgodna z dyrektywami: 73/23/EWG i 93/68/EWG. Rodzina RSI posiada następujące cechy: • wysokie parametry elektryczne i niezawodne działanie aparatu zapewnione przez samoczyszczący układ nożowych styków oraz efektywne komory gaszeniowe, • niezawodny mechanizm napędowy gwarantujący załączanie i wyłączanie aparatu niezależnie od szybkości przełączania przez operatora, • bezpieczeństwo obsługi zapewnione przez osłony zacisków o stopniu ochrony IP20 dostarczane w standardzie, • przy zamocowaniu do pulpitu stopień ochrony IP65, • wykonanie 3 i 4 biegunowe, z czwartym biegunem rozłączalnym lub nierozłączalnym, • szybkie mocowanie na szynie TS35 lub w drzwiach rozdzielni (dot. RSI 63 i RSI 80), • możliwość mocowania w większości standardowych rozdzielnicach bez żadnych dodatkowych elementów (wysokość płyty przedniej 45 mm), • możliwość zablokowania napędu i zabezpieczenia pokrętła w pozycji wyłącz (0-OFF) za pomocą trzech kłódek, • bezpieczne zaciski przyłączeniowe, • przyłączanie przewodów nieobrobionych (bez końcówek kablowych) do 70 mm, • niezawodna identyfikacja stanu rozłącznika - pokrętło zawsze wskazuje aktualną pozycję styków, • specjalna konstrukcja pokrętła zewnętrznego uniemożliwiająca otwarcie drzwi rozdzielnicy w pozycji załącz (I-ON), • możliwość awaryjnego otwarcia drzwi rozdzielnicy (osłony) w stanie zamkniętym rozłącznika (wg instrukcji), • materiały użyte do produkcji nadają się do powtórnego przetworzenia i są przyjazne dla środowiska. Linki » Rozłączniki izolacyjne RSI |  |  |  | rozłącznik, rozłączniki, rozłącznik izolacyjny, rozłączniki izolacyjne rs, rsb, rsi, rsd, rozłącznik główny, rozłączniki głowne, wyłącznik, wyłączniki, sieć, zasilanie, zasialnia | RSI |  | 0.3361 | 0.3911 | 0.105 | 0.135 | 0.173 | Paweł Sobczak | 512533311 | p.sobczak@spamel.com.pl
1504 | RSI-3063\W02 | ROZŁĄCZNIK IZOL.3 BIEGUNOWY 63A Z POKRĘTŁEM NA ROZŁĄCZNIKU | szt | 1 | 161.33 | PLN | 23 | 8536 50 80 |  |  |  | A | F |  | EDI | 5907723024502 |  |  | RSI-3063\W02 | 701010 | [5 empty] | 1 | RSI_3080-W02.png | SPAMEL_PL_Rozlacznik_izolacyjny_RSI_63.pdf | Certyfikat_bezpieczenstwa_rsi_przk_63_pl.pdf |  | Certyfikat_zgodnosci_CE_RSI_PRZK_63.pdf |  | Zastosowanie Kompaktowe rozłączniki izolacyjne RSI przeznaczone są do pracy w obwodach o znamionowym napięciu do 690 V, w kategoriach użytkowania AC-21A...AC-23A oraz obwodach prądu stałego o napięciu do 220 V. Rozłączniki mogą być instalowane w pomieszczeniach zamkniętych (3 stopień zanieczyszczenia – przeznaczenie przemysłowe), w temperaturze od –40°C do +70°C. Wysokość miejsca zainstalowania do 2000 m n.p.m. Przeznaczone są do pracy jako: • rozłączniki izolacyjne, • rozłączniki główne, • rozłączniki awaryjne, Rozłączniki RSI są zgodne z postanowieniami normy: PN-EN 60947-3. Budowa Rodzina łączników izolacyjnych RSI spełnia wszystkie wymagania stawiane nowoczesnej aparaturze niskonapięciowej i jest zgodna z dyrektywami: 73/23/EWG i 93/68/EWG. Rodzina RSI posiada następujące cechy: • wysokie parametry elektryczne i niezawodne działanie aparatu zapewnione przez samoczyszczący układ nożowych styków oraz efektywne komory gaszeniowe, • niezawodny mechanizm napędowy gwarantujący załączanie i wyłączanie aparatu niezależnie od szybkości przełączania przez operatora, • bezpieczeństwo obsługi zapewnione przez osłony zacisków o stopniu ochrony IP20 dostarczane w standardzie, • przy zamocowaniu do pulpitu stopień ochrony IP65, • wykonanie 3 i 4 biegunowe, z czwartym biegunem rozłączalnym lub nierozłączalnym, • szybkie mocowanie na szynie TS35 lub w drzwiach rozdzielni (dot. RSI 63 i RSI 80), • możliwość mocowania w większości standardowych rozdzielnicach bez żadnych dodatkowych elementów (wysokość płyty przedniej 45 mm), • możliwość zablokowania napędu i zabezpieczenia pokrętła w pozycji wyłącz (0-OFF) za pomocą trzech kłódek, • bezpieczne zaciski przyłączeniowe, • przyłączanie przewodów nieobrobionych (bez końcówek kablowych) do 70 mm, • niezawodna identyfikacja stanu rozłącznika - pokrętło zawsze wskazuje aktualną pozycję styków, • specjalna konstrukcja pokrętła zewnętrznego uniemożliwiająca otwarcie drzwi rozdzielnicy w pozycji załącz (I-ON), • możliwość awaryjnego otwarcia drzwi rozdzielnicy (osłony) w stanie zamkniętym rozłącznika (wg instrukcji), • materiały użyte do produkcji nadają się do powtórnego przetworzenia i są przyjazne dla środowiska. Linki » Rozłączniki izolacyjne RSI |  |  |  | rozłącznik, rozłączniki, rozłącznik izolacyjny, rozłączniki izolacyjne rs, rsb, rsi, rsd, rozłącznik główny, rozłączniki głowne, wyłącznik, wyłączniki, sieć, zasilanie, zasialnia | RSI |  | 0.3393 | 0.3943 | 0.105 | 0.135 | 0.173 | Paweł Sobczak | 512533311 | p.sobczak@spamel.com.pl
1505 | RSI-3063\W03 | ROZŁĄCZNIK IZOL.3 BIEGUNOWY 63A Z POKRĘTŁEM NA ROZŁĄCZNIKU ŻÓŁTO-CZERW. | szt | 1 | 161.33 | PLN | 23 | 8536 50 80 |  |  |  | A | F |  | EDI | 5907723029088 |  |  | RSI-3063\W03 | 701010 | [5 empty] | 1 | RSI_4063-W03.png | SPAMEL_PL_Rozlacznik_izolacyjny_RSI_63.pdf | Certyfikat_bezpieczenstwa_rsi_przk_63_pl.pdf |  | Certyfikat_zgodnosci_CE_RSI_PRZK_63.pdf |  | Zastosowanie Kompaktowe rozłączniki izolacyjne RSI przeznaczone są do pracy w obwodach o znamionowym napięciu do 690 V, w kategoriach użytkowania AC-21A...AC-23A oraz obwodach prądu stałego o napięciu do 220 V. Rozłączniki mogą być instalowane w pomieszczeniach zamkniętych (3 stopień zanieczyszczenia – przeznaczenie przemysłowe), w temperaturze od –40°C do +70°C. Wysokość miejsca zainstalowania do 2000 m n.p.m. Przeznaczone są do pracy jako: • rozłączniki izolacyjne, • rozłączniki główne, • rozłączniki awaryjne, Rozłączniki RSI są zgodne z postanowieniami normy: PN-EN 60947-3. Budowa Rodzina łączników izolacyjnych RSI spełnia wszystkie wymagania stawiane nowoczesnej aparaturze niskonapięciowej i jest zgodna z dyrektywami: 73/23/EWG i 93/68/EWG. Rodzina RSI posiada następujące cechy: • wysokie parametry elektryczne i niezawodne działanie aparatu zapewnione przez samoczyszczący układ nożowych styków oraz efektywne komory gaszeniowe, • niezawodny mechanizm napędowy gwarantujący załączanie i wyłączanie aparatu niezależnie od szybkości przełączania przez operatora, • bezpieczeństwo obsługi zapewnione przez osłony zacisków o stopniu ochrony IP20 dostarczane w standardzie, • przy zamocowaniu do pulpitu stopień ochrony IP65, • wykonanie 3 i 4 biegunowe, z czwartym biegunem rozłączalnym lub nierozłączalnym, • szybkie mocowanie na szynie TS35 lub w drzwiach rozdzielni (dot. RSI 63 i RSI 80), • możliwość mocowania w większości standardowych rozdzielnicach bez żadnych dodatkowych elementów (wysokość płyty przedniej 45 mm), • możliwość zablokowania napędu i zabezpieczenia pokrętła w pozycji wyłącz (0-OFF) za pomocą trzech kłódek, • bezpieczne zaciski przyłączeniowe, • przyłączanie przewodów nieobrobionych (bez końcówek kablowych) do 70 mm, • niezawodna identyfikacja stanu rozłącznika - pokrętło zawsze wskazuje aktualną pozycję styków, • specjalna konstrukcja pokrętła zewnętrznego uniemożliwiająca otwarcie drzwi rozdzielnicy w pozycji załącz (I-ON), • możliwość awaryjnego otwarcia drzwi rozdzielnicy (osłony) w stanie zamkniętym rozłącznika (wg instrukcji), • materiały użyte do produkcji nadają się do powtórnego przetworzenia i są przyjazne dla środowiska. Linki » Rozłączniki izolacyjne RSI |  |  |  | rozłącznik, rozłączniki, rozłącznik izolacyjny, rozłączniki izolacyjne rs, rsb, rsi, rsd, rozłącznik główny, rozłączniki głowne, wyłącznik, wyłączniki, sieć, zasilanie, zasialnia | RSI |  | 0.3393 | 0.3943 | 0.105 | 0.135 | 0.173 | Paweł Sobczak | 512533311 | p.sobczak@spamel.com.pl
1506 | RSI-3063N\OBP | ROZŁĄCZ.IZOL.3 BIEGUN.+ N(NIEROZŁ.) 63A W OBUDOWIE | szt | 1 | 698.21 | PLN | 23 | 8536 50 80 |  |  |  | A | F |  | EDI | 5907723053878 |  |  | RSI-3063N\OBP | 701010 | [5 empty] | 1 | rsi-oba.png | SPAMEL_PL_Rozlacznik_izolacyjny_RSI_63_w_obudowie_OBA_OBP.pdf | Certyfikat_bezpieczenstwa_rsi_przk_63_pl.pdf |  | Certyfikat_zgodnosci_CE_RSI_PRZK_63.pdf |  | Zastosowanie Kompaktowe rozłączniki izolacyjne RSI przeznaczone są do pracy w obwodach o znamionowym napięciu do 690 V, w kategoriach użytkowania AC-21A...AC-23A oraz obwodach prądu stałego o napięciu do 220 V. Rozłączniki mogą być instalowane w pomieszczeniach zamkniętych (3 stopień zanieczyszczenia – przeznaczenie przemysłowe), w temperaturze od –40°C do +70°C. Wysokość miejsca zainstalowania do 2000 m n.p.m. Przeznaczone są do pracy jako: • rozłączniki izolacyjne, • rozłączniki główne, • rozłączniki awaryjne, Rozłączniki RSI są zgodne z postanowieniami normy: PN-EN 60947-3. Budowa Rodzina łączników izolacyjnych RSI spełnia wszystkie wymagania stawiane nowoczesnej aparaturze niskonapięciowej i jest zgodna z dyrektywami: 73/23/EWG i 93/68/EWG. Rodzina RSI posiada następujące cechy: • wysokie parametry elektryczne i niezawodne działanie aparatu zapewnione przez samoczyszczący układ nożowych styków oraz efektywne komory gaszeniowe, • niezawodny mechanizm napędowy gwarantujący załączanie i wyłączanie aparatu niezależnie od szybkości przełączania przez operatora, • bezpieczeństwo obsługi zapewnione przez osłony zacisków o stopniu ochrony IP20 dostarczane w standardzie, • przy zamocowaniu do pulpitu stopień ochrony IP65, • wykonanie 3 i 4 biegunowe, z czwartym biegunem rozłączalnym lub nierozłączalnym, • szybkie mocowanie na szynie TS35 lub w drzwiach rozdzielni (dot. RSI 63 i RSI 80), • możliwość mocowania w większości standardowych rozdzielnicach bez żadnych dodatkowych elementów (wysokość płyty przedniej 45 mm), • możliwość zablokowania napędu i zabezpieczenia pokrętła w pozycji wyłącz (0-OFF) za pomocą trzech kłódek, • bezpieczne zaciski przyłączeniowe, • przyłączanie przewodów nieobrobionych (bez końcówek kablowych) do 70 mm, • niezawodna identyfikacja stanu rozłącznika - pokrętło zawsze wskazuje aktualną pozycję styków, • specjalna konstrukcja pokrętła zewnętrznego uniemożliwiająca otwarcie drzwi rozdzielnicy w pozycji załącz (I-ON), • możliwość awaryjnego otwarcia drzwi rozdzielnicy (osłony) w stanie zamkniętym rozłącznika (wg instrukcji), • materiały użyte do produkcji nadają się do powtórnego przetworzenia i są przyjazne dla środowiska. Linki » Rozłączniki izolacyjne RSI |  |  |  | rozłącznik, rozłączniki, rozłącznik izolacyjny, rozłączniki izolacyjne rs, rsb, rsi, rsd, rozłącznik główny, rozłączniki głowne, wyłącznik, wyłączniki, sieć, zasilanie, zasialnia | RSI |  | 0.3302 | 0.4152 | 0.15 | 0.213 | 0.15 | Paweł Sobczak | 512533311 | p.sobczak@spamel.com.pl
1507 | RSI-3063N\W01 | ROZŁĄCZ.IZOL.3 BIEGUN.+ N(NIEROZŁ.) 63A DO POKRĘTŁA ZEWNĘTRZNEGO | szt | 1 | 173.06 | PLN | 23 | 8536 50 80 |  |  |  | A | F |  | EDI | 5907723026957 |  |  | RSI-3063N\W01 | 701010 | [5 empty] | 1 | rsi-63-80-w01.png | SPAMEL_PL_Rozlacznik_izolacyjny_RSI_63.pdf | Certyfikat_bezpieczenstwa_rsi_przk_63_pl.pdf |  | Certyfikat_zgodnosci_CE_RSI_PRZK_63.pdf |  | Zastosowanie Kompaktowe rozłączniki izolacyjne RSI przeznaczone są do pracy w obwodach o znamionowym napięciu do 690 V, w kategoriach użytkowania AC-21A...AC-23A oraz obwodach prądu stałego o napięciu do 220 V. Rozłączniki mogą być instalowane w pomieszczeniach zamkniętych (3 stopień zanieczyszczenia – przeznaczenie przemysłowe), w temperaturze od –40°C do +70°C. Wysokość miejsca zainstalowania do 2000 m n.p.m. Przeznaczone są do pracy jako: • rozłączniki izolacyjne, • rozłączniki główne, • rozłączniki awaryjne, Rozłączniki RSI są zgodne z postanowieniami normy: PN-EN 60947-3. Budowa Rodzina łączników izolacyjnych RSI spełnia wszystkie wymagania stawiane nowoczesnej aparaturze niskonapięciowej i jest zgodna z dyrektywami: 73/23/EWG i 93/68/EWG. Rodzina RSI posiada następujące cechy: • wysokie parametry elektryczne i niezawodne działanie aparatu zapewnione przez samoczyszczący układ nożowych styków oraz efektywne komory gaszeniowe, • niezawodny mechanizm napędowy gwarantujący załączanie i wyłączanie aparatu niezależnie od szybkości przełączania przez operatora, • bezpieczeństwo obsługi zapewnione przez osłony zacisków o stopniu ochrony IP20 dostarczane w standardzie, • przy zamocowaniu do pulpitu stopień ochrony IP65, • wykonanie 3 i 4 biegunowe, z czwartym biegunem rozłączalnym lub nierozłączalnym, • szybkie mocowanie na szynie TS35 lub w drzwiach rozdzielni (dot. RSI 63 i RSI 80), • możliwość mocowania w większości standardowych rozdzielnicach bez żadnych dodatkowych elementów (wysokość płyty przedniej 45 mm), • możliwość zablokowania napędu i zabezpieczenia pokrętła w pozycji wyłącz (0-OFF) za pomocą trzech kłódek, • bezpieczne zaciski przyłączeniowe, • przyłączanie przewodów nieobrobionych (bez końcówek kablowych) do 70 mm, • niezawodna identyfikacja stanu rozłącznika - pokrętło zawsze wskazuje aktualną pozycję styków, • specjalna konstrukcja pokrętła zewnętrznego uniemożliwiająca otwarcie drzwi rozdzielnicy w pozycji załącz (I-ON), • możliwość awaryjnego otwarcia drzwi rozdzielnicy (osłony) w stanie zamkniętym rozłącznika (wg instrukcji), • materiały użyte do produkcji nadają się do powtórnego przetworzenia i są przyjazne dla środowiska. Linki » Rozłączniki izolacyjne RSI |  |  |  | rozłącznik, rozłączniki, rozłącznik izolacyjny, rozłączniki izolacyjne rs, rsb, rsi, rsd, rozłącznik główny, rozłączniki głowne, wyłącznik, wyłączniki, sieć, zasilanie, zasialnia | RSI |  | 0.4047 | 0.4597 | 0.105 | 0.135 | 0.173 | Paweł Sobczak | 512533311 | p.sobczak@spamel.com.pl
1508 | RSI-3063N\W02 | ROZŁĄCZ.IZOL.3 BIEGUN.+ N(NIEROZŁ.) 63A Z POKRĘTŁEM NA ROZŁĄCZNIKU | szt | 1 | 179.03 | PLN | 23 | 8536 50 80 |  |  |  | A | F |  | EDI | 5907723024212 |  |  | RSI-3063N\W02 | 701010 | [5 empty] | 1 | RSI_3080-W02.png | SPAMEL_PL_Rozlacznik_izolacyjny_RSI_63.pdf | Certyfikat_bezpieczenstwa_rsi_przk_63_pl.pdf |  | Certyfikat_zgodnosci_CE_RSI_PRZK_63.pdf |  | Zastosowanie Kompaktowe rozłączniki izolacyjne RSI przeznaczone są do pracy w obwodach o znamionowym napięciu do 690 V, w kategoriach użytkowania AC-21A...AC-23A oraz obwodach prądu stałego o napięciu do 220 V. Rozłączniki mogą być instalowane w pomieszczeniach zamkniętych (3 stopień zanieczyszczenia – przeznaczenie przemysłowe), w temperaturze od –40°C do +70°C. Wysokość miejsca zainstalowania do 2000 m n.p.m. Przeznaczone są do pracy jako: • rozłączniki izolacyjne, • rozłączniki główne, • rozłączniki awaryjne, Rozłączniki RSI są zgodne z postanowieniami normy: PN-EN 60947-3. Budowa Rodzina łączników izolacyjnych RSI spełnia wszystkie wymagania stawiane nowoczesnej aparaturze niskonapięciowej i jest zgodna z dyrektywami: 73/23/EWG i 93/68/EWG. Rodzina RSI posiada następujące cechy: • wysokie parametry elektryczne i niezawodne działanie aparatu zapewnione przez samoczyszczący układ nożowych styków oraz efektywne komory gaszeniowe, • niezawodny mechanizm napędowy gwarantujący załączanie i wyłączanie aparatu niezależnie od szybkości przełączania przez operatora, • bezpieczeństwo obsługi zapewnione przez osłony zacisków o stopniu ochrony IP20 dostarczane w standardzie, • przy zamocowaniu do pulpitu stopień ochrony IP65, • wykonanie 3 i 4 biegunowe, z czwartym biegunem rozłączalnym lub nierozłączalnym, • szybkie mocowanie na szynie TS35 lub w drzwiach rozdzielni (dot. RSI 63 i RSI 80), • możliwość mocowania w większości standardowych rozdzielnicach bez żadnych dodatkowych elementów (wysokość płyty przedniej 45 mm), • możliwość zablokowania napędu i zabezpieczenia pokrętła w pozycji wyłącz (0-OFF) za pomocą trzech kłódek, • bezpieczne zaciski przyłączeniowe, • przyłączanie przewodów nieobrobionych (bez końcówek kablowych) do 70 mm, • niezawodna identyfikacja stanu rozłącznika - pokrętło zawsze wskazuje aktualną pozycję styków, • specjalna konstrukcja pokrętła zewnętrznego uniemożliwiająca otwarcie drzwi rozdzielnicy w pozycji załącz (I-ON), • możliwość awaryjnego otwarcia drzwi rozdzielnicy (osłony) w stanie zamkniętym rozłącznika (wg instrukcji), • materiały użyte do produkcji nadają się do powtórnego przetworzenia i są przyjazne dla środowiska. Linki » Rozłączniki izolacyjne RSI |  |  |  | rozłącznik, rozłączniki, rozłącznik izolacyjny, rozłączniki izolacyjne rs, rsb, rsi, rsd, rozłącznik główny, rozłączniki głowne, wyłącznik, wyłączniki, sieć, zasilanie, zasialnia | RSI |  | 0.4079 | 0.4629 | 0.105 | 0.135 | 0.173 | Paweł Sobczak | 512533311 | p.sobczak@spamel.com.pl
1509 | RSI-3063N\W03 | ROZŁĄCZ.IZOL.3 BIEGUN.+ N(NIEROZŁ.) 63A Z POKRĘTŁEM NA ROZŁĄCZNIKU ŻÓŁTO-CZERW. | szt | 1 | 179.03 | PLN | 23 | 8536 50 80 |  |  |  | A | F |  | EDI | 5907723048997 |  |  | RSI-3063N\W03 | 701010 | [5 empty] | 1 | RSI_4063-W03.png | SPAMEL_PL_Rozlacznik_izolacyjny_RSI_63.pdf | Certyfikat_bezpieczenstwa_rsi_przk_63_pl.pdf |  | Certyfikat_zgodnosci_CE_RSI_PRZK_63.pdf |  | Zastosowanie Kompaktowe rozłączniki izolacyjne RSI przeznaczone są do pracy w obwodach o znamionowym napięciu do 690 V, w kategoriach użytkowania AC-21A...AC-23A oraz obwodach prądu stałego o napięciu do 220 V. Rozłączniki mogą być instalowane w pomieszczeniach zamkniętych (3 stopień zanieczyszczenia – przeznaczenie przemysłowe), w temperaturze od –40°C do +70°C. Wysokość miejsca zainstalowania do 2000 m n.p.m. Przeznaczone są do pracy jako: • rozłączniki izolacyjne, • rozłączniki główne, • rozłączniki awaryjne, Rozłączniki RSI są zgodne z postanowieniami normy: PN-EN 60947-3. Budowa Rodzina łączników izolacyjnych RSI spełnia wszystkie wymagania stawiane nowoczesnej aparaturze niskonapięciowej i jest zgodna z dyrektywami: 73/23/EWG i 93/68/EWG. Rodzina RSI posiada następujące cechy: • wysokie parametry elektryczne i niezawodne działanie aparatu zapewnione przez samoczyszczący układ nożowych styków oraz efektywne komory gaszeniowe, • niezawodny mechanizm napędowy gwarantujący załączanie i wyłączanie aparatu niezależnie od szybkości przełączania przez operatora, • bezpieczeństwo obsługi zapewnione przez osłony zacisków o stopniu ochrony IP20 dostarczane w standardzie, • przy zamocowaniu do pulpitu stopień ochrony IP65, • wykonanie 3 i 4 biegunowe, z czwartym biegunem rozłączalnym lub nierozłączalnym, • szybkie mocowanie na szynie TS35 lub w drzwiach rozdzielni (dot. RSI 63 i RSI 80), • możliwość mocowania w większości standardowych rozdzielnicach bez żadnych dodatkowych elementów (wysokość płyty przedniej 45 mm), • możliwość zablokowania napędu i zabezpieczenia pokrętła w pozycji wyłącz (0-OFF) za pomocą trzech kłódek, • bezpieczne zaciski przyłączeniowe, • przyłączanie przewodów nieobrobionych (bez końcówek kablowych) do 70 mm, • niezawodna identyfikacja stanu rozłącznika - pokrętło zawsze wskazuje aktualną pozycję styków, • specjalna konstrukcja pokrętła zewnętrznego uniemożliwiająca otwarcie drzwi rozdzielnicy w pozycji załącz (I-ON), • możliwość awaryjnego otwarcia drzwi rozdzielnicy (osłony) w stanie zamkniętym rozłącznika (wg instrukcji), • materiały użyte do produkcji nadają się do powtórnego przetworzenia i są przyjazne dla środowiska. Linki » Rozłączniki izolacyjne RSI |  |  |  | rozłącznik, rozłączniki, rozłącznik izolacyjny, rozłączniki izolacyjne rs, rsb, rsi, rsd, rozłącznik główny, rozłączniki głowne, wyłącznik, wyłączniki, sieć, zasilanie, zasialnia | RSI |  | 0.4079 | 0.4629 | 0.105 | 0.135 | 0.173 | Paweł Sobczak | 512533311 | p.sobczak@spamel.com.pl
1510 | RSI-3063N-OB4\ZC | ROZŁĄCZNIK 3-BIEG.+N NIEROZ.63A W OB4 Z CZOŁEM ZAMYKANYM ŻÓŁTO-CZERWONYM | szt | 1 | 267.3 | PLN | 23 | 8536 50 80 |  |  |  | A | F |  | EDI | 5907723129450 |  |  | RSI-3063N-OB4\ZC | 701010 | [5 empty] | 1 | rsi-63-80-ob4zc.png | SPAMEL_PL_Rozlacznik_izolacyjny_RSI_63_w_obudowie_OB4.pdf | Certyfikat_bezpieczenstwa_rsi_przk_63_pl.pdf |  | Certyfikat_zgodnosci_CE_RSI_PRZK_63.pdf |  | Zastosowanie Kompaktowe rozłączniki izolacyjne RSI przeznaczone są do pracy w obwodach o znamionowym napięciu do 690 V, w kategoriach użytkowania AC-21A...AC-23A oraz obwodach prądu stałego o napięciu do 220 V. Rozłączniki mogą być instalowane w pomieszczeniach zamkniętych (3 stopień zanieczyszczenia – przeznaczenie przemysłowe), w temperaturze od –40°C do +70°C. Wysokość miejsca zainstalowania do 2000 m n.p.m. Przeznaczone są do pracy jako: • rozłączniki izolacyjne, • rozłączniki główne, • rozłączniki awaryjne, Rozłączniki RSI są zgodne z postanowieniami normy: PN-EN 60947-3. Budowa Rodzina łączników izolacyjnych RSI spełnia wszystkie wymagania stawiane nowoczesnej aparaturze niskonapięciowej i jest zgodna z dyrektywami: 73/23/EWG i 93/68/EWG. Rodzina RSI posiada następujące cechy: • wysokie parametry elektryczne i niezawodne działanie aparatu zapewnione przez samoczyszczący układ nożowych styków oraz efektywne komory gaszeniowe, • niezawodny mechanizm napędowy gwarantujący załączanie i wyłączanie aparatu niezależnie od szybkości przełączania przez operatora, • bezpieczeństwo obsługi zapewnione przez osłony zacisków o stopniu ochrony IP20 dostarczane w standardzie, • przy zamocowaniu do pulpitu stopień ochrony IP65, • wykonanie 3 i 4 biegunowe, z czwartym biegunem rozłączalnym lub nierozłączalnym, • szybkie mocowanie na szynie TS35 lub w drzwiach rozdzielni (dot. RSI 63 i RSI 80), • możliwość mocowania w większości standardowych rozdzielnicach bez żadnych dodatkowych elementów (wysokość płyty przedniej 45 mm), • możliwość zablokowania napędu i zabezpieczenia pokrętła w pozycji wyłącz (0-OFF) za pomocą trzech kłódek, • bezpieczne zaciski przyłączeniowe, • przyłączanie przewodów nieobrobionych (bez końcówek kablowych) do 70 mm, • niezawodna identyfikacja stanu rozłącznika - pokrętło zawsze wskazuje aktualną pozycję styków, • specjalna konstrukcja pokrętła zewnętrznego uniemożliwiająca otwarcie drzwi rozdzielnicy w pozycji załącz (I-ON), • możliwość awaryjnego otwarcia drzwi rozdzielnicy (osłony) w stanie zamkniętym rozłącznika (wg instrukcji), • materiały użyte do produkcji nadają się do powtórnego przetworzenia i są przyjazne dla środowiska. Linki » Rozłączniki izolacyjne RSI |  |  |  | rozłącznik, rozłączniki, rozłącznik izolacyjny, rozłączniki izolacyjne rs, rsb, rsi, rsd, rozłącznik główny, rozłączniki głowne, wyłącznik, wyłączniki, sieć, zasilanie, zasialnia | RSI |  | 0.9526 | 1.0376 | 0.15 | 0.213 | 0.15 | Paweł Sobczak | 512533311 | p.sobczak@spamel.com.pl
1511 | RSI-3063N-OBA\. | ROZŁĄCZNIK 3-BIEG.+N NIEROZ.63A W OBA OBUDOWA ABS Z POKRĘTŁEM CZARNYM | szt | 1 | 616.09 | PLN | 23 | 8536 50 80 |  |  |  | A | F |  | EDI | 5907723141698 |  |  | RSI-3063N-OBA\. | 701010 | [5 empty] | 1 | rsi-oba.png | SPAMEL_PL_Rozlacznik_izolacyjny_RSI_63_w_obudowie_OBA_OBP.pdf | Certyfikat_bezpieczenstwa_rsi_przk_63_pl.pdf |  | Certyfikat_zgodnosci_CE_RSI_PRZK_63.pdf |  | Zastosowanie Kompaktowe rozłączniki izolacyjne RSI przeznaczone są do pracy w obwodach o znamionowym napięciu do 690 V, w kategoriach użytkowania AC-21A...AC-23A oraz obwodach prądu stałego o napięciu do 220 V. Rozłączniki mogą być instalowane w pomieszczeniach zamkniętych (3 stopień zanieczyszczenia – przeznaczenie przemysłowe), w temperaturze od –40°C do +70°C. Wysokość miejsca zainstalowania do 2000 m n.p.m. Przeznaczone są do pracy jako: • rozłączniki izolacyjne, • rozłączniki główne, • rozłączniki awaryjne, Rozłączniki RSI są zgodne z postanowieniami normy: PN-EN 60947-3. Budowa Rodzina łączników izolacyjnych RSI spełnia wszystkie wymagania stawiane nowoczesnej aparaturze niskonapięciowej i jest zgodna z dyrektywami: 73/23/EWG i 93/68/EWG. Rodzina RSI posiada następujące cechy: • wysokie parametry elektryczne i niezawodne działanie aparatu zapewnione przez samoczyszczący układ nożowych styków oraz efektywne komory gaszeniowe, • niezawodny mechanizm napędowy gwarantujący załączanie i wyłączanie aparatu niezależnie od szybkości przełączania przez operatora, • bezpieczeństwo obsługi zapewnione przez osłony zacisków o stopniu ochrony IP20 dostarczane w standardzie, • przy zamocowaniu do pulpitu stopień ochrony IP65, • wykonanie 3 i 4 biegunowe, z czwartym biegunem rozłączalnym lub nierozłączalnym, • szybkie mocowanie na szynie TS35 lub w drzwiach rozdzielni (dot. RSI 63 i RSI 80), • możliwość mocowania w większości standardowych rozdzielnicach bez żadnych dodatkowych elementów (wysokość płyty przedniej 45 mm), • możliwość zablokowania napędu i zabezpieczenia pokrętła w pozycji wyłącz (0-OFF) za pomocą trzech kłódek, • bezpieczne zaciski przyłączeniowe, • przyłączanie przewodów nieobrobionych (bez końcówek kablowych) do 70 mm, • niezawodna identyfikacja stanu rozłącznika - pokrętło zawsze wskazuje aktualną pozycję styków, • specjalna konstrukcja pokrętła zewnętrznego uniemożliwiająca otwarcie drzwi rozdzielnicy w pozycji załącz (I-ON), • możliwość awaryjnego otwarcia drzwi rozdzielnicy (osłony) w stanie zamkniętym rozłącznika (wg instrukcji), • materiały użyte do produkcji nadają się do powtórnego przetworzenia i są przyjazne dla środowiska. Linki » Rozłączniki izolacyjne RSI |  |  |  | rozłącznik, rozłączniki, rozłącznik izolacyjny, rozłączniki izolacyjne rs, rsb, rsi, rsd, rozłącznik główny, rozłączniki głowne, wyłącznik, wyłączniki, sieć, zasilanie, zasialnia | RSI |  | 1.8551 | 1.9401 | 0.15 | 0.213 | 0.15 | Paweł Sobczak | 512533311 | p.sobczak@spamel.com.pl
1512 | RSI-3063NOBA\/ | ROZŁĄCZ.IZOL.3 BIEG.+N 63A W OBUDOWIE OBUDOWA ABS Z POKRĘTŁEM CZARNYM | szt | 1 | 616.09 | PLN | 23 | 8536 50 80 |  |  |  | A | F |  | EDI | 5907723057067 |  |  | RSI-3063NOBA\/ | 701010 | [5 empty] | 1 | rsi-oba.png | SPAMEL_PL_Rozlacznik_izolacyjny_RSI_63_w_obudowie_OBA_OBP.pdf | Certyfikat_bezpieczenstwa_rsi_przk_63_pl.pdf |  | Certyfikat_zgodnosci_CE_RSI_PRZK_63.pdf |  | Zastosowanie Kompaktowe rozłączniki izolacyjne RSI przeznaczone są do pracy w obwodach o znamionowym napięciu do 690 V, w kategoriach użytkowania AC-21A...AC-23A oraz obwodach prądu stałego o napięciu do 220 V. Rozłączniki mogą być instalowane w pomieszczeniach zamkniętych (3 stopień zanieczyszczenia – przeznaczenie przemysłowe), w temperaturze od –40°C do +70°C. Wysokość miejsca zainstalowania do 2000 m n.p.m. Przeznaczone są do pracy jako: • rozłączniki izolacyjne, • rozłączniki główne, • rozłączniki awaryjne, Rozłączniki RSI są zgodne z postanowieniami normy: PN-EN 60947-3. Budowa Rodzina łączników izolacyjnych RSI spełnia wszystkie wymagania stawiane nowoczesnej aparaturze niskonapięciowej i jest zgodna z dyrektywami: 73/23/EWG i 93/68/EWG. Rodzina RSI posiada następujące cechy: • wysokie parametry elektryczne i niezawodne działanie aparatu zapewnione przez samoczyszczący układ nożowych styków oraz efektywne komory gaszeniowe, • niezawodny mechanizm napędowy gwarantujący załączanie i wyłączanie aparatu niezależnie od szybkości przełączania przez operatora, • bezpieczeństwo obsługi zapewnione przez osłony zacisków o stopniu ochrony IP20 dostarczane w standardzie, • przy zamocowaniu do pulpitu stopień ochrony IP65, • wykonanie 3 i 4 biegunowe, z czwartym biegunem rozłączalnym lub nierozłączalnym, • szybkie mocowanie na szynie TS35 lub w drzwiach rozdzielni (dot. RSI 63 i RSI 80), • możliwość mocowania w większości standardowych rozdzielnicach bez żadnych dodatkowych elementów (wysokość płyty przedniej 45 mm), • możliwość zablokowania napędu i zabezpieczenia pokrętła w pozycji wyłącz (0-OFF) za pomocą trzech kłódek, • bezpieczne zaciski przyłączeniowe, • przyłączanie przewodów nieobrobionych (bez końcówek kablowych) do 70 mm, • niezawodna identyfikacja stanu rozłącznika - pokrętło zawsze wskazuje aktualną pozycję styków, • specjalna konstrukcja pokrętła zewnętrznego uniemożliwiająca otwarcie drzwi rozdzielnicy w pozycji załącz (I-ON), • możliwość awaryjnego otwarcia drzwi rozdzielnicy (osłony) w stanie zamkniętym rozłącznika (wg instrukcji), • materiały użyte do produkcji nadają się do powtórnego przetworzenia i są przyjazne dla środowiska. Linki » Rozłączniki izolacyjne RSI |  |  |  | rozłącznik, rozłączniki, rozłącznik izolacyjny, rozłączniki izolacyjne rs, rsb, rsi, rsd, rozłącznik główny, rozłączniki głowne, wyłącznik, wyłączniki, sieć, zasilanie, zasialnia | RSI |  | 1.8551 | 1.9401 | 0.15 | 0.213 | 0.15 | Paweł Sobczak | 512533311 | p.sobczak@spamel.com.pl
1513 | RSI-3063NOBA\/ZC | ROZŁĄCZ.IZOL.3 BIEG.+N 63A W OBUDOWIE OBUDOWA ABS Z POKRĘTŁEM ŻÓŁTO CZERWONYM | szt | 1 | 616.09 | PLN | 23 | 8536 50 80 |  |  |  | A | F |  | EDI | 5907723053045 |  |  | RSI-3063NOBA\/ZC | 701010 | [5 empty] | 1 | rsi-obazc.png | SPAMEL_PL_Rozlacznik_izolacyjny_RSI_63_w_obudowie_OBA_OBP.pdf | Certyfikat_bezpieczenstwa_rsi_przk_63_pl.pdf |  | Certyfikat_zgodnosci_CE_RSI_PRZK_63.pdf |  | Zastosowanie Kompaktowe rozłączniki izolacyjne RSI przeznaczone są do pracy w obwodach o znamionowym napięciu do 690 V, w kategoriach użytkowania AC-21A...AC-23A oraz obwodach prądu stałego o napięciu do 220 V. Rozłączniki mogą być instalowane w pomieszczeniach zamkniętych (3 stopień zanieczyszczenia – przeznaczenie przemysłowe), w temperaturze od –40°C do +70°C. Wysokość miejsca zainstalowania do 2000 m n.p.m. Przeznaczone są do pracy jako: • rozłączniki izolacyjne, • rozłączniki główne, • rozłączniki awaryjne, Rozłączniki RSI są zgodne z postanowieniami normy: PN-EN 60947-3. Budowa Rodzina łączników izolacyjnych RSI spełnia wszystkie wymagania stawiane nowoczesnej aparaturze niskonapięciowej i jest zgodna z dyrektywami: 73/23/EWG i 93/68/EWG. Rodzina RSI posiada następujące cechy: • wysokie parametry elektryczne i niezawodne działanie aparatu zapewnione przez samoczyszczący układ nożowych styków oraz efektywne komory gaszeniowe, • niezawodny mechanizm napędowy gwarantujący załączanie i wyłączanie aparatu niezależnie od szybkości przełączania przez operatora, • bezpieczeństwo obsługi zapewnione przez osłony zacisków o stopniu ochrony IP20 dostarczane w standardzie, • przy zamocowaniu do pulpitu stopień ochrony IP65, • wykonanie 3 i 4 biegunowe, z czwartym biegunem rozłączalnym lub nierozłączalnym, • szybkie mocowanie na szynie TS35 lub w drzwiach rozdzielni (dot. RSI 63 i RSI 80), • możliwość mocowania w większości standardowych rozdzielnicach bez żadnych dodatkowych elementów (wysokość płyty przedniej 45 mm), • możliwość zablokowania napędu i zabezpieczenia pokrętła w pozycji wyłącz (0-OFF) za pomocą trzech kłódek, • bezpieczne zaciski przyłączeniowe, • przyłączanie przewodów nieobrobionych (bez końcówek kablowych) do 70 mm, • niezawodna identyfikacja stanu rozłącznika - pokrętło zawsze wskazuje aktualną pozycję styków, • specjalna konstrukcja pokrętła zewnętrznego uniemożliwiająca otwarcie drzwi rozdzielnicy w pozycji załącz (I-ON), • możliwość awaryjnego otwarcia drzwi rozdzielnicy (osłony) w stanie zamkniętym rozłącznika (wg instrukcji), • materiały użyte do produkcji nadają się do powtórnego przetworzenia i są przyjazne dla środowiska. Linki » Rozłączniki izolacyjne RSI |  |  |  | rozłącznik, rozłączniki, rozłącznik izolacyjny, rozłączniki izolacyjne rs, rsb, rsi, rsd, rozłącznik główny, rozłączniki głowne, wyłącznik, wyłączniki, sieć, zasilanie, zasialnia | RSI |  | 1.8551 | 1.9401 | 0.15 | 0.213 | 0.15 | Paweł Sobczak | 512533311 | p.sobczak@spamel.com.pl
1514 | RSI-3063NOBP\/ | ROZŁĄCZ.IZOL.3 BIEG.+N 63A W OB.POLIWĘG. Z POKRĘTŁEM CZARNYM | szt | 1 | 698.21 | PLN | 23 | 8536 50 80 |  |  |  | A | F |  | EDI | 5907723057807 |  |  | RSI-3063NOBP\/ | 701010 | [5 empty] | 1 | rsi-oba.png | SPAMEL_PL_Rozlacznik_izolacyjny_RSI_63_w_obudowie_OBA_OBP.pdf | Certyfikat_bezpieczenstwa_rsi_przk_63_pl.pdf |  | Certyfikat_zgodnosci_CE_RSI_PRZK_63.pdf |  | Zastosowanie Kompaktowe rozłączniki izolacyjne RSI przeznaczone są do pracy w obwodach o znamionowym napięciu do 690 V, w kategoriach użytkowania AC-21A...AC-23A oraz obwodach prądu stałego o napięciu do 220 V. Rozłączniki mogą być instalowane w pomieszczeniach zamkniętych (3 stopień zanieczyszczenia – przeznaczenie przemysłowe), w temperaturze od –40°C do +70°C. Wysokość miejsca zainstalowania do 2000 m n.p.m. Przeznaczone są do pracy jako: • rozłączniki izolacyjne, • rozłączniki główne, • rozłączniki awaryjne, Rozłączniki RSI są zgodne z postanowieniami normy: PN-EN 60947-3. Budowa Rodzina łączników izolacyjnych RSI spełnia wszystkie wymagania stawiane nowoczesnej aparaturze niskonapięciowej i jest zgodna z dyrektywami: 73/23/EWG i 93/68/EWG. Rodzina RSI posiada następujące cechy: • wysokie parametry elektryczne i niezawodne działanie aparatu zapewnione przez samoczyszczący układ nożowych styków oraz efektywne komory gaszeniowe, • niezawodny mechanizm napędowy gwarantujący załączanie i wyłączanie aparatu niezależnie od szybkości przełączania przez operatora, • bezpieczeństwo obsługi zapewnione przez osłony zacisków o stopniu ochrony IP20 dostarczane w standardzie, • przy zamocowaniu do pulpitu stopień ochrony IP65, • wykonanie 3 i 4 biegunowe, z czwartym biegunem rozłączalnym lub nierozłączalnym, • szybkie mocowanie na szynie TS35 lub w drzwiach rozdzielni (dot. RSI 63 i RSI 80), • możliwość mocowania w większości standardowych rozdzielnicach bez żadnych dodatkowych elementów (wysokość płyty przedniej 45 mm), • możliwość zablokowania napędu i zabezpieczenia pokrętła w pozycji wyłącz (0-OFF) za pomocą trzech kłódek, • bezpieczne zaciski przyłączeniowe, • przyłączanie przewodów nieobrobionych (bez końcówek kablowych) do 70 mm, • niezawodna identyfikacja stanu rozłącznika - pokrętło zawsze wskazuje aktualną pozycję styków, • specjalna konstrukcja pokrętła zewnętrznego uniemożliwiająca otwarcie drzwi rozdzielnicy w pozycji załącz (I-ON), • możliwość awaryjnego otwarcia drzwi rozdzielnicy (osłony) w stanie zamkniętym rozłącznika (wg instrukcji), • materiały użyte do produkcji nadają się do powtórnego przetworzenia i są przyjazne dla środowiska. Linki » Rozłączniki izolacyjne RSI |  |  |  | rozłącznik, rozłączniki, rozłącznik izolacyjny, rozłączniki izolacyjne rs, rsb, rsi, rsd, rozłącznik główny, rozłączniki głowne, wyłącznik, wyłączniki, sieć, zasilanie, zasialnia | RSI |  | 1.8551 | 1.9401 | 0.15 | 0.213 | 0.15 | Paweł Sobczak | 512533311 | p.sobczak@spamel.com.pl
1515 | RSI-3063-OB4\. | ROZŁĄCZNIK IZOL.3-BIEGUNOWY 63A W OB4 Z CZOŁEM CZARNYM | szt | 1 | 249.64 | PLN | 23 | 8536 50 80 |  |  |  | A | F |  | EDI | 5907723079458 |  |  | RSI-3063-OB4\. | 701010 | [5 empty] | 1 | rsi-63-80-ob4.png | SPAMEL_PL_Rozlacznik_izolacyjny_RSI_63_w_obudowie_OB4.pdf | Certyfikat_bezpieczenstwa_rsi_przk_63_pl.pdf |  | Certyfikat_zgodnosci_CE_RSI_PRZK_63.pdf |  | Zastosowanie Kompaktowe rozłączniki izolacyjne RSI przeznaczone są do pracy w obwodach o znamionowym napięciu do 690 V, w kategoriach użytkowania AC-21A...AC-23A oraz obwodach prądu stałego o napięciu do 220 V. Rozłączniki mogą być instalowane w pomieszczeniach zamkniętych (3 stopień zanieczyszczenia – przeznaczenie przemysłowe), w temperaturze od –40°C do +70°C. Wysokość miejsca zainstalowania do 2000 m n.p.m. Przeznaczone są do pracy jako: • rozłączniki izolacyjne, • rozłączniki główne, • rozłączniki awaryjne, Rozłączniki RSI są zgodne z postanowieniami normy: PN-EN 60947-3. Budowa Rodzina łączników izolacyjnych RSI spełnia wszystkie wymagania stawiane nowoczesnej aparaturze niskonapięciowej i jest zgodna z dyrektywami: 73/23/EWG i 93/68/EWG. Rodzina RSI posiada następujące cechy: • wysokie parametry elektryczne i niezawodne działanie aparatu zapewnione przez samoczyszczący układ nożowych styków oraz efektywne komory gaszeniowe, • niezawodny mechanizm napędowy gwarantujący załączanie i wyłączanie aparatu niezależnie od szybkości przełączania przez operatora, • bezpieczeństwo obsługi zapewnione przez osłony zacisków o stopniu ochrony IP20 dostarczane w standardzie, • przy zamocowaniu do pulpitu stopień ochrony IP65, • wykonanie 3 i 4 biegunowe, z czwartym biegunem rozłączalnym lub nierozłączalnym, • szybkie mocowanie na szynie TS35 lub w drzwiach rozdzielni (dot. RSI 63 i RSI 80), • możliwość mocowania w większości standardowych rozdzielnicach bez żadnych dodatkowych elementów (wysokość płyty przedniej 45 mm), • możliwość zablokowania napędu i zabezpieczenia pokrętła w pozycji wyłącz (0-OFF) za pomocą trzech kłódek, • bezpieczne zaciski przyłączeniowe, • przyłączanie przewodów nieobrobionych (bez końcówek kablowych) do 70 mm, • niezawodna identyfikacja stanu rozłącznika - pokrętło zawsze wskazuje aktualną pozycję styków, • specjalna konstrukcja pokrętła zewnętrznego uniemożliwiająca otwarcie drzwi rozdzielnicy w pozycji załącz (I-ON), • możliwość awaryjnego otwarcia drzwi rozdzielnicy (osłony) w stanie zamkniętym rozłącznika (wg instrukcji), • materiały użyte do produkcji nadają się do powtórnego przetworzenia i są przyjazne dla środowiska. Linki » Rozłączniki izolacyjne RSI |  |  |  | rozłącznik, rozłączniki, rozłącznik izolacyjny, rozłączniki izolacyjne rs, rsb, rsi, rsd, rozłącznik główny, rozłączniki głowne, wyłącznik, wyłączniki, sieć, zasilanie, zasialnia | RSI |  | 0.9482 | 1.0332 | 0.15 | 0.213 | 0.15 | Paweł Sobczak | 512533311 | p.sobczak@spamel.com.pl
1516 | RSI-3063-OB4\ZC | ROZŁĄCZNIK IZOL.3-BIEGUNOWY 63A W OB4 Z CZOŁEM ZAMYKANYM ŻÓŁTO-CZERWONYM | szt | 1 | 249.64 | PLN | 23 | 8536 50 80 |  |  |  | A | F |  | EDI | 5907723079465 |  |  | RSI-3063-OB4\ZC | 701010 | [5 empty] | 1 | rsi-63-80-ob4zc.png | SPAMEL_PL_Rozlacznik_izolacyjny_RSI_63_w_obudowie_OB4.pdf | Certyfikat_bezpieczenstwa_rsi_przk_63_pl.pdf |  | Certyfikat_zgodnosci_CE_RSI_PRZK_63.pdf |  | Zastosowanie Kompaktowe rozłączniki izolacyjne RSI przeznaczone są do pracy w obwodach o znamionowym napięciu do 690 V, w kategoriach użytkowania AC-21A...AC-23A oraz obwodach prądu stałego o napięciu do 220 V. Rozłączniki mogą być instalowane w pomieszczeniach zamkniętych (3 stopień zanieczyszczenia – przeznaczenie przemysłowe), w temperaturze od –40°C do +70°C. Wysokość miejsca zainstalowania do 2000 m n.p.m. Przeznaczone są do pracy jako: • rozłączniki izolacyjne, • rozłączniki główne, • rozłączniki awaryjne, Rozłączniki RSI są zgodne z postanowieniami normy: PN-EN 60947-3. Budowa Rodzina łączników izolacyjnych RSI spełnia wszystkie wymagania stawiane nowoczesnej aparaturze niskonapięciowej i jest zgodna z dyrektywami: 73/23/EWG i 93/68/EWG. Rodzina RSI posiada następujące cechy: • wysokie parametry elektryczne i niezawodne działanie aparatu zapewnione przez samoczyszczący układ nożowych styków oraz efektywne komory gaszeniowe, • niezawodny mechanizm napędowy gwarantujący załączanie i wyłączanie aparatu niezależnie od szybkości przełączania przez operatora, • bezpieczeństwo obsługi zapewnione przez osłony zacisków o stopniu ochrony IP20 dostarczane w standardzie, • przy zamocowaniu do pulpitu stopień ochrony IP65, • wykonanie 3 i 4 biegunowe, z czwartym biegunem rozłączalnym lub nierozłączalnym, • szybkie mocowanie na szynie TS35 lub w drzwiach rozdzielni (dot. RSI 63 i RSI 80), • możliwość mocowania w większości standardowych rozdzielnicach bez żadnych dodatkowych elementów (wysokość płyty przedniej 45 mm), • możliwość zablokowania napędu i zabezpieczenia pokrętła w pozycji wyłącz (0-OFF) za pomocą trzech kłódek, • bezpieczne zaciski przyłączeniowe, • przyłączanie przewodów nieobrobionych (bez końcówek kablowych) do 70 mm, • niezawodna identyfikacja stanu rozłącznika - pokrętło zawsze wskazuje aktualną pozycję styków, • specjalna konstrukcja pokrętła zewnętrznego uniemożliwiająca otwarcie drzwi rozdzielnicy w pozycji załącz (I-ON), • możliwość awaryjnego otwarcia drzwi rozdzielnicy (osłony) w stanie zamkniętym rozłącznika (wg instrukcji), • materiały użyte do produkcji nadają się do powtórnego przetworzenia i są przyjazne dla środowiska. Linki » Rozłączniki izolacyjne RSI |  |  |  | rozłącznik, rozłączniki, rozłącznik izolacyjny, rozłączniki izolacyjne rs, rsb, rsi, rsd, rozłącznik główny, rozłączniki głowne, wyłącznik, wyłączniki, sieć, zasilanie, zasialnia | RSI |  | 0.9526 | 1.0376 | 0.15 | 0.213 | 0.15 | Paweł Sobczak | 512533311 | p.sobczak@spamel.com.pl
1517 | RSI-3063OBA\/ | ROZŁĄCZNIK IZOL.3 BIEG.63A W OBUDOWIE ABS Z POKRĘTŁEM CZARNYM | szt | 1 | 598.46 | PLN | 23 | 8536 50 80 |  |  |  | A | F |  | EDI | 5907723060111 |  |  | RSI-3063OBA\/ | 701010 | [5 empty] | 1 | rsi-oba.png | SPAMEL_PL_Rozlacznik_izolacyjny_RSI_63_w_obudowie_OBA_OBP.pdf | Certyfikat_bezpieczenstwa_rsi_przk_63_pl.pdf |  | Certyfikat_zgodnosci_CE_RSI_PRZK_63.pdf |  | Zastosowanie Kompaktowe rozłączniki izolacyjne RSI przeznaczone są do pracy w obwodach o znamionowym napięciu do 690 V, w kategoriach użytkowania AC-21A...AC-23A oraz obwodach prądu stałego o napięciu do 220 V. Rozłączniki mogą być instalowane w pomieszczeniach zamkniętych (3 stopień zanieczyszczenia – przeznaczenie przemysłowe), w temperaturze od –40°C do +70°C. Wysokość miejsca zainstalowania do 2000 m n.p.m. Przeznaczone są do pracy jako: • rozłączniki izolacyjne, • rozłączniki główne, • rozłączniki awaryjne, Rozłączniki RSI są zgodne z postanowieniami normy: PN-EN 60947-3. Budowa Rodzina łączników izolacyjnych RSI spełnia wszystkie wymagania stawiane nowoczesnej aparaturze niskonapięciowej i jest zgodna z dyrektywami: 73/23/EWG i 93/68/EWG. Rodzina RSI posiada następujące cechy: • wysokie parametry elektryczne i niezawodne działanie aparatu zapewnione przez samoczyszczący układ nożowych styków oraz efektywne komory gaszeniowe, • niezawodny mechanizm napędowy gwarantujący załączanie i wyłączanie aparatu niezależnie od szybkości przełączania przez operatora, • bezpieczeństwo obsługi zapewnione przez osłony zacisków o stopniu ochrony IP20 dostarczane w standardzie, • przy zamocowaniu do pulpitu stopień ochrony IP65, • wykonanie 3 i 4 biegunowe, z czwartym biegunem rozłączalnym lub nierozłączalnym, • szybkie mocowanie na szynie TS35 lub w drzwiach rozdzielni (dot. RSI 63 i RSI 80), • możliwość mocowania w większości standardowych rozdzielnicach bez żadnych dodatkowych elementów (wysokość płyty przedniej 45 mm), • możliwość zablokowania napędu i zabezpieczenia pokrętła w pozycji wyłącz (0-OFF) za pomocą trzech kłódek, • bezpieczne zaciski przyłączeniowe, • przyłączanie przewodów nieobrobionych (bez końcówek kablowych) do 70 mm, • niezawodna identyfikacja stanu rozłącznika - pokrętło zawsze wskazuje aktualną pozycję styków, • specjalna konstrukcja pokrętła zewnętrznego uniemożliwiająca otwarcie drzwi rozdzielnicy w pozycji załącz (I-ON), • możliwość awaryjnego otwarcia drzwi rozdzielnicy (osłony) w stanie zamkniętym rozłącznika (wg instrukcji), • materiały użyte do produkcji nadają się do powtórnego przetworzenia i są przyjazne dla środowiska. Linki » Rozłączniki izolacyjne RSI |  |  |  | rozłącznik, rozłączniki, rozłącznik izolacyjny, rozłączniki izolacyjne rs, rsb, rsi, rsd, rozłącznik główny, rozłączniki głowne, wyłącznik, wyłączniki, sieć, zasilanie, zasialnia | RSI |  | 1.9074 | 1.9924 | 0.15 | 0.213 | 0.15 | Paweł Sobczak | 512533311 | p.sobczak@spamel.com.pl
1518 | RSI-3063OBA\/ZC | ROZŁĄCZNIK IZOL.3 BIEG.63A W OBUDOWIE ABS Z POKRĘTŁEM ŻÓŁTO CZERWONYM | szt | 1 | 598.46 | PLN | 23 | 8536 50 80 |  |  |  | A | F |  | EDI | 5907723062931 |  |  | RSI-3063OBA\/ZC | 701010 | [5 empty] | 1 | rsi-obazc.png | SPAMEL_PL_Rozlacznik_izolacyjny_RSI_63_w_obudowie_OBA_OBP.pdf | Certyfikat_bezpieczenstwa_rsi_przk_63_pl.pdf |  | Certyfikat_zgodnosci_CE_RSI_PRZK_63.pdf |  | Zastosowanie Kompaktowe rozłączniki izolacyjne RSI przeznaczone są do pracy w obwodach o znamionowym napięciu do 690 V, w kategoriach użytkowania AC-21A...AC-23A oraz obwodach prądu stałego o napięciu do 220 V. Rozłączniki mogą być instalowane w pomieszczeniach zamkniętych (3 stopień zanieczyszczenia – przeznaczenie przemysłowe), w temperaturze od –40°C do +70°C. Wysokość miejsca zainstalowania do 2000 m n.p.m. Przeznaczone są do pracy jako: • rozłączniki izolacyjne, • rozłączniki główne, • rozłączniki awaryjne, Rozłączniki RSI są zgodne z postanowieniami normy: PN-EN 60947-3. Budowa Rodzina łączników izolacyjnych RSI spełnia wszystkie wymagania stawiane nowoczesnej aparaturze niskonapięciowej i jest zgodna z dyrektywami: 73/23/EWG i 93/68/EWG. Rodzina RSI posiada następujące cechy: • wysokie parametry elektryczne i niezawodne działanie aparatu zapewnione przez samoczyszczący układ nożowych styków oraz efektywne komory gaszeniowe, • niezawodny mechanizm napędowy gwarantujący załączanie i wyłączanie aparatu niezależnie od szybkości przełączania przez operatora, • bezpieczeństwo obsługi zapewnione przez osłony zacisków o stopniu ochrony IP20 dostarczane w standardzie, • przy zamocowaniu do pulpitu stopień ochrony IP65, • wykonanie 3 i 4 biegunowe, z czwartym biegunem rozłączalnym lub nierozłączalnym, • szybkie mocowanie na szynie TS35 lub w drzwiach rozdzielni (dot. RSI 63 i RSI 80), • możliwość mocowania w większości standardowych rozdzielnicach bez żadnych dodatkowych elementów (wysokość płyty przedniej 45 mm), • możliwość zablokowania napędu i zabezpieczenia pokrętła w pozycji wyłącz (0-OFF) za pomocą trzech kłódek, • bezpieczne zaciski przyłączeniowe, • przyłączanie przewodów nieobrobionych (bez końcówek kablowych) do 70 mm, • niezawodna identyfikacja stanu rozłącznika - pokrętło zawsze wskazuje aktualną pozycję styków, • specjalna konstrukcja pokrętła zewnętrznego uniemożliwiająca otwarcie drzwi rozdzielnicy w pozycji załącz (I-ON), • możliwość awaryjnego otwarcia drzwi rozdzielnicy (osłony) w stanie zamkniętym rozłącznika (wg instrukcji), • materiały użyte do produkcji nadają się do powtórnego przetworzenia i są przyjazne dla środowiska. Linki » Rozłączniki izolacyjne RSI |  |  |  | rozłącznik, rozłączniki, rozłącznik izolacyjny, rozłączniki izolacyjne rs, rsb, rsi, rsd, rozłącznik główny, rozłączniki głowne, wyłącznik, wyłączniki, sieć, zasilanie, zasialnia | RSI |  | 1.9074 | 1.9924 | 0.15 | 0.213 | 0.15 | Paweł Sobczak | 512533311 | p.sobczak@spamel.com.pl
1519 | RSI-3063OBP\/ZC | ROZŁĄCZNIK IZOL.3 BIEG.63A W OBUDOWIE W OBUDOWIE OBP Z POKRĘTŁEM ŻÓŁTO-CZERW. | szt | 1 | 680.56 | PLN | 23 | 8536 50 80 |  |  |  | A | F |  | EDI | 5907723063402 |  |  | RSI-3063OBP\/ZC | 701010 | [5 empty] | 1 | rsi-obazc.png | SPAMEL_PL_Rozlacznik_izolacyjny_RSI_63_w_obudowie_OBA_OBP.pdf | Certyfikat_bezpieczenstwa_rsi_przk_63_pl.pdf |  | Certyfikat_zgodnosci_CE_RSI_PRZK_63.pdf |  | Zastosowanie Kompaktowe rozłączniki izolacyjne RSI przeznaczone są do pracy w obwodach o znamionowym napięciu do 690 V, w kategoriach użytkowania AC-21A...AC-23A oraz obwodach prądu stałego o napięciu do 220 V. Rozłączniki mogą być instalowane w pomieszczeniach zamkniętych (3 stopień zanieczyszczenia – przeznaczenie przemysłowe), w temperaturze od –40°C do +70°C. Wysokość miejsca zainstalowania do 2000 m n.p.m. Przeznaczone są do pracy jako: • rozłączniki izolacyjne, • rozłączniki główne, • rozłączniki awaryjne, Rozłączniki RSI są zgodne z postanowieniami normy: PN-EN 60947-3. Budowa Rodzina łączników izolacyjnych RSI spełnia wszystkie wymagania stawiane nowoczesnej aparaturze niskonapięciowej i jest zgodna z dyrektywami: 73/23/EWG i 93/68/EWG. Rodzina RSI posiada następujące cechy: • wysokie parametry elektryczne i niezawodne działanie aparatu zapewnione przez samoczyszczący układ nożowych styków oraz efektywne komory gaszeniowe, • niezawodny mechanizm napędowy gwarantujący załączanie i wyłączanie aparatu niezależnie od szybkości przełączania przez operatora, • bezpieczeństwo obsługi zapewnione przez osłony zacisków o stopniu ochrony IP20 dostarczane w standardzie, • przy zamocowaniu do pulpitu stopień ochrony IP65, • wykonanie 3 i 4 biegunowe, z czwartym biegunem rozłączalnym lub nierozłączalnym, • szybkie mocowanie na szynie TS35 lub w drzwiach rozdzielni (dot. RSI 63 i RSI 80), • możliwość mocowania w większości standardowych rozdzielnicach bez żadnych dodatkowych elementów (wysokość płyty przedniej 45 mm), • możliwość zablokowania napędu i zabezpieczenia pokrętła w pozycji wyłącz (0-OFF) za pomocą trzech kłódek, • bezpieczne zaciski przyłączeniowe, • przyłączanie przewodów nieobrobionych (bez końcówek kablowych) do 70 mm, • niezawodna identyfikacja stanu rozłącznika - pokrętło zawsze wskazuje aktualną pozycję styków, • specjalna konstrukcja pokrętła zewnętrznego uniemożliwiająca otwarcie drzwi rozdzielnicy w pozycji załącz (I-ON), • możliwość awaryjnego otwarcia drzwi rozdzielnicy (osłony) w stanie zamkniętym rozłącznika (wg instrukcji), • materiały użyte do produkcji nadają się do powtórnego przetworzenia i są przyjazne dla środowiska. Linki » Rozłączniki izolacyjne RSI |  |  |  | rozłącznik, rozłączniki, rozłącznik izolacyjny, rozłączniki izolacyjne rs, rsb, rsi, rsd, rozłącznik główny, rozłączniki głowne, wyłącznik, wyłączniki, sieć, zasilanie, zasialnia | RSI |  | 1.9074 | 1.9924 | 0.15 | 0.213 | 0.15 | Paweł Sobczak | 512533311 | p.sobczak@spamel.com.pl
1520 | RSI-3080\OB4 | ROZŁĄCZNIK IZOL.3 BIEGUNOWY 80A W OB4 Z CZOŁEM UNIWERALNYM | szt | 1 | 258.15 | PLN | 23 | 8536 50 80 |  |  |  | A | F |  | EDI | 5907723031951 |  |  | RSI-3080\OB4 | 701011 | [5 empty] | 1 | rsi-63-80-ob4.png | SPAMEL_PL_Rozlacznik_izolacyjny_RSI_80_w_obudowie_OB4.pdf | Certyfikat_bezpieczenstwa_rsi_przk_80_pl.pdf |  | Certyfikat_zgodnosci_CE_RSI_PRZK_80.pdf |  | Zastosowanie Kompaktowe rozłączniki izolacyjne RSI przeznaczone są do pracy w obwodach o znamionowym napięciu do 690 V, w kategoriach użytkowania AC-21A...AC-23A oraz obwodach prądu stałego o napięciu do 220 V. Rozłączniki mogą być instalowane w pomieszczeniach zamkniętych (3 stopień zanieczyszczenia – przeznaczenie przemysłowe), w temperaturze od –40°C do +70°C. Wysokość miejsca zainstalowania do 2000 m n.p.m. Przeznaczone są do pracy jako: • rozłączniki izolacyjne, • rozłączniki główne, • rozłączniki awaryjne, Rozłączniki RSI są zgodne z postanowieniami normy: PN-EN 60947-3. Budowa Rodzina łączników izolacyjnych RSI spełnia wszystkie wymagania stawiane nowoczesnej aparaturze niskonapięciowej i jest zgodna z dyrektywami: 73/23/EWG i 93/68/EWG. Rodzina RSI posiada następujące cechy: • wysokie parametry elektryczne i niezawodne działanie aparatu zapewnione przez samoczyszczący układ nożowych styków oraz efektywne komory gaszeniowe, • niezawodny mechanizm napędowy gwarantujący załączanie i wyłączanie aparatu niezależnie od szybkości przełączania przez operatora, • bezpieczeństwo obsługi zapewnione przez osłony zacisków o stopniu ochrony IP20 dostarczane w standardzie, • przy zamocowaniu do pulpitu stopień ochrony IP65, • wykonanie 3 i 4 biegunowe, z czwartym biegunem rozłączalnym lub nierozłączalnym, • szybkie mocowanie na szynie TS35 lub w drzwiach rozdzielni (dot. RSI 63 i RSI 80), • możliwość mocowania w większości standardowych rozdzielnicach bez żadnych dodatkowych elementów (wysokość płyty przedniej 45 mm), • możliwość zablokowania napędu i zabezpieczenia pokrętła w pozycji wyłącz (0-OFF) za pomocą trzech kłódek, • bezpieczne zaciski przyłączeniowe, • przyłączanie przewodów nieobrobionych (bez końcówek kablowych) do 70 mm, • niezawodna identyfikacja stanu rozłącznika - pokrętło zawsze wskazuje aktualną pozycję styków, • specjalna konstrukcja pokrętła zewnętrznego uniemożliwiająca otwarcie drzwi rozdzielnicy w pozycji załącz (I-ON), • możliwość awaryjnego otwarcia drzwi rozdzielnicy (osłony) w stanie zamkniętym rozłącznika (wg instrukcji), • materiały użyte do produkcji nadają się do powtórnego przetworzenia i są przyjazne dla środowiska. Linki » Rozłączniki izolacyjne RSI |  |  |  | rozłącznik, rozłączniki, rozłącznik izolacyjny, rozłączniki izolacyjne rs, rsb, rsi, rsd, rozłącznik główny, rozłączniki głowne, wyłącznik, wyłączniki, sieć, zasilanie, zasialnia | RSI |  | 0.9482 | 1.0332 | 0.15 | 0.213 | 0.15 | Paweł Sobczak | 512533311 | p.sobczak@spamel.com.pl
1521 | RSI-3080-OB4\ZC | ROZŁĄCZNIK 3-BIEGUNOWY 80A W OB4 Z CZOŁEM ZAMYKANYM ŻÓŁTO-CZERWONYM | szt | 1 | 258.15 | PLN | 23 | 8536 50 80 |  |  |  | A | F |  | EDI | 5907723087798 |  |  |  | 701011 | [5 empty] | 1 | rsi-63-80-ob4.png | SPAMEL_PL_Rozlacznik_izolacyjny_RSI_80_w_obudowie_OB4.pdf | Certyfikat_bezpieczenstwa_rsi_przk_80_pl.pdf |  | Certyfikat_zgodnosci_CE_RSI_PRZK_80.pdf |  | Zastosowanie Kompaktowe rozłączniki izolacyjne RSI przeznaczone są do pracy w obwodach o znamionowym napięciu do 690 V, w kategoriach użytkowania AC-21A...AC-23A oraz obwodach prądu stałego o napięciu do 220 V. Rozłączniki mogą być instalowane w pomieszczeniach zamkniętych (3 stopień zanieczyszczenia – przeznaczenie przemysłowe), w temperaturze od –40°C do +70°C. Wysokość miejsca zainstalowania do 2000 m n.p.m. Przeznaczone są do pracy jako: • rozłączniki izolacyjne, • rozłączniki główne, • rozłączniki awaryjne, Rozłączniki RSI są zgodne z postanowieniami normy: PN-EN 60947-3. Budowa Rodzina łączników izolacyjnych RSI spełnia wszystkie wymagania stawiane nowoczesnej aparaturze niskonapięciowej i jest zgodna z dyrektywami: 73/23/EWG i 93/68/EWG. Rodzina RSI posiada następujące cechy: • wysokie parametry elektryczne i niezawodne działanie aparatu zapewnione przez samoczyszczący układ nożowych styków oraz efektywne komory gaszeniowe, • niezawodny mechanizm napędowy gwarantujący załączanie i wyłączanie aparatu niezależnie od szybkości przełączania przez operatora, • bezpieczeństwo obsługi zapewnione przez osłony zacisków o stopniu ochrony IP20 dostarczane w standardzie, • przy zamocowaniu do pulpitu stopień ochrony IP65, • wykonanie 3 i 4 biegunowe, z czwartym biegunem rozłączalnym lub nierozłączalnym, • szybkie mocowanie na szynie TS35 lub w drzwiach rozdzielni (dot. RSI 63 i RSI 80), • możliwość mocowania w większości standardowych rozdzielnicach bez żadnych dodatkowych elementów (wysokość płyty przedniej 45 mm), • możliwość zablokowania napędu i zabezpieczenia pokrętła w pozycji wyłącz (0-OFF) za pomocą trzech kłódek, • bezpieczne zaciski przyłączeniowe, • przyłączanie przewodów nieobrobionych (bez końcówek kablowych) do 70 mm, • niezawodna identyfikacja stanu rozłącznika - pokrętło zawsze wskazuje aktualną pozycję styków, • specjalna konstrukcja pokrętła zewnętrznego uniemożliwiająca otwarcie drzwi rozdzielnicy w pozycji załącz (I-ON), • możliwość awaryjnego otwarcia drzwi rozdzielnicy (osłony) w stanie zamkniętym rozłącznika (wg instrukcji), • materiały użyte do produkcji nadają się do powtórnego przetworzenia i są przyjazne dla środowiska. Linki » Rozłączniki izolacyjne RSI |  |  |  | rozłącznik, rozłączniki, rozłącznik izolacyjny, rozłączniki izolacyjne rs, rsb, rsi, rsd, rozłącznik główny, rozłączniki głowne, wyłącznik, wyłączniki, sieć, zasilanie, zasialnia | RSI |  | 0.9482 | 1.0332 | 0.15 | 0.213 | 0.15 | Paweł Sobczak | 512533311 | p.sobczak@spamel.com.pl
1522 | RSI-3080\W01 | ROZŁĄCZNIK IZOL.3 BIEGUNOWY 80A DO POKRĘTŁA ZEWNĘTRZNEGO | szt | 1 | 170.19 | PLN | 23 | 8536 50 80 |  |  |  | A | F |  | EDI | 5907723031494 |  |  | RSI-3080\W01 | 701011 | [5 empty] | 1 | rsi-63-80-w01.png | SPAMEL_PL_Rozlaczniki_izolacyjne_RSI_80_z_pokretlem.pdf | Certyfikat_bezpieczenstwa_rsi_przk_80_pl.pdf |  | Certyfikat_zgodnosci_CE_RSI_PRZK_80.pdf |  | Zastosowanie Kompaktowe rozłączniki izolacyjne RSI przeznaczone są do pracy w obwodach o znamionowym napięciu do 690 V, w kategoriach użytkowania AC-21A...AC-23A oraz obwodach prądu stałego o napięciu do 220 V. Rozłączniki mogą być instalowane w pomieszczeniach zamkniętych (3 stopień zanieczyszczenia – przeznaczenie przemysłowe), w temperaturze od –40°C do +70°C. Wysokość miejsca zainstalowania do 2000 m n.p.m. Przeznaczone są do pracy jako: • rozłączniki izolacyjne, • rozłączniki główne, • rozłączniki awaryjne, Rozłączniki RSI są zgodne z postanowieniami normy: PN-EN 60947-3. Budowa Rodzina łączników izolacyjnych RSI spełnia wszystkie wymagania stawiane nowoczesnej aparaturze niskonapięciowej i jest zgodna z dyrektywami: 73/23/EWG i 93/68/EWG. Rodzina RSI posiada następujące cechy: • wysokie parametry elektryczne i niezawodne działanie aparatu zapewnione przez samoczyszczący układ nożowych styków oraz efektywne komory gaszeniowe, • niezawodny mechanizm napędowy gwarantujący załączanie i wyłączanie aparatu niezależnie od szybkości przełączania przez operatora, • bezpieczeństwo obsługi zapewnione przez osłony zacisków o stopniu ochrony IP20 dostarczane w standardzie, • przy zamocowaniu do pulpitu stopień ochrony IP65, • wykonanie 3 i 4 biegunowe, z czwartym biegunem rozłączalnym lub nierozłączalnym, • szybkie mocowanie na szynie TS35 lub w drzwiach rozdzielni (dot. RSI 63 i RSI 80), • możliwość mocowania w większości standardowych rozdzielnicach bez żadnych dodatkowych elementów (wysokość płyty przedniej 45 mm), • możliwość zablokowania napędu i zabezpieczenia pokrętła w pozycji wyłącz (0-OFF) za pomocą trzech kłódek, • bezpieczne zaciski przyłączeniowe, • przyłączanie przewodów nieobrobionych (bez końcówek kablowych) do 70 mm, • niezawodna identyfikacja stanu rozłącznika - pokrętło zawsze wskazuje aktualną pozycję styków, • specjalna konstrukcja pokrętła zewnętrznego uniemożliwiająca otwarcie drzwi rozdzielnicy w pozycji załącz (I-ON), • możliwość awaryjnego otwarcia drzwi rozdzielnicy (osłony) w stanie zamkniętym rozłącznika (wg instrukcji), • materiały użyte do produkcji nadają się do powtórnego przetworzenia i są przyjazne dla środowiska. Linki » Rozłączniki izolacyjne RSI |  |  |  | rozłącznik, rozłączniki, rozłącznik izolacyjny, rozłączniki izolacyjne rs, rsb, rsi, rsd, rozłącznik główny, rozłączniki głowne, wyłącznik, wyłączniki, sieć, zasilanie, zasialnia | RSI |  | 0.3794 | 0.4344 | 0.105 | 0.135 | 0.173 | Paweł Sobczak | 512533311 | p.sobczak@spamel.com.pl
1523 | RSI-3080\W02 | ROZŁĄCZNIK IZOL.3 BIEGUNOWY 80A Z POKRĘTŁEM NA ROZŁĄCZNIKU | szt | 1 | 175.99 | PLN | 23 | 8536 50 80 |  |  |  | A | F |  | EDI | 5907723023642 |  |  | RSI-3080\W02 | 701011 | [5 empty] | 1 | RSI_3080-W02.png | SPAMEL_PL_Rozlaczniki_izolacyjne_RSI_80_z_pokretlem.pdf | Certyfikat_bezpieczenstwa_rsi_przk_80_pl.pdf |  | Certyfikat_zgodnosci_CE_RSI_PRZK_80.pdf |  | Zastosowanie Kompaktowe rozłączniki izolacyjne RSI przeznaczone są do pracy w obwodach o znamionowym napięciu do 690 V, w kategoriach użytkowania AC-21A...AC-23A oraz obwodach prądu stałego o napięciu do 220 V. Rozłączniki mogą być instalowane w pomieszczeniach zamkniętych (3 stopień zanieczyszczenia – przeznaczenie przemysłowe), w temperaturze od –40°C do +70°C. Wysokość miejsca zainstalowania do 2000 m n.p.m. Przeznaczone są do pracy jako: • rozłączniki izolacyjne, • rozłączniki główne, • rozłączniki awaryjne, Rozłączniki RSI są zgodne z postanowieniami normy: PN-EN 60947-3. Budowa Rodzina łączników izolacyjnych RSI spełnia wszystkie wymagania stawiane nowoczesnej aparaturze niskonapięciowej i jest zgodna z dyrektywami: 73/23/EWG i 93/68/EWG. Rodzina RSI posiada następujące cechy: • wysokie parametry elektryczne i niezawodne działanie aparatu zapewnione przez samoczyszczący układ nożowych styków oraz efektywne komory gaszeniowe, • niezawodny mechanizm napędowy gwarantujący załączanie i wyłączanie aparatu niezależnie od szybkości przełączania przez operatora, • bezpieczeństwo obsługi zapewnione przez osłony zacisków o stopniu ochrony IP20 dostarczane w standardzie, • przy zamocowaniu do pulpitu stopień ochrony IP65, • wykonanie 3 i 4 biegunowe, z czwartym biegunem rozłączalnym lub nierozłączalnym, • szybkie mocowanie na szynie TS35 lub w drzwiach rozdzielni (dot. RSI 63 i RSI 80), • możliwość mocowania w większości standardowych rozdzielnicach bez żadnych dodatkowych elementów (wysokość płyty przedniej 45 mm), • możliwość zablokowania napędu i zabezpieczenia pokrętła w pozycji wyłącz (0-OFF) za pomocą trzech kłódek, • bezpieczne zaciski przyłączeniowe, • przyłączanie przewodów nieobrobionych (bez końcówek kablowych) do 70 mm, • niezawodna identyfikacja stanu rozłącznika - pokrętło zawsze wskazuje aktualną pozycję styków, • specjalna konstrukcja pokrętła zewnętrznego uniemożliwiająca otwarcie drzwi rozdzielnicy w pozycji załącz (I-ON), • możliwość awaryjnego otwarcia drzwi rozdzielnicy (osłony) w stanie zamkniętym rozłącznika (wg instrukcji), • materiały użyte do produkcji nadają się do powtórnego przetworzenia i są przyjazne dla środowiska. Linki » Rozłączniki izolacyjne RSI |  |  |  | rozłącznik, rozłączniki, rozłącznik izolacyjny, rozłączniki izolacyjne rs, rsb, rsi, rsd, rozłącznik główny, rozłączniki głowne, wyłącznik, wyłączniki, sieć, zasilanie, zasialnia | RSI |  | 0.3825 | 0.4375 | 0.105 | 0.135 | 0.173 | Paweł Sobczak | 512533311 | p.sobczak@spamel.com.pl
1524 | RSI-3080\W03 | ROZŁĄCZNIK IZOL.3 BIEGUNOWY 80A Z POKRĘTŁEM NA ROZŁĄCZNIKU ŻÓŁTO-CZERW. | szt | 1 | 175.99 | PLN | 23 | 8536 50 80 |  |  |  | A | F |  | EDI | 5907723024274 |  |  | RSI-3080\W03 | 701011 | [5 empty] | 1 | RSI_4063-W03.png | SPAMEL_PL_Rozlaczniki_izolacyjne_RSI_80_z_pokretlem.pdf | Certyfikat_bezpieczenstwa_rsi_przk_80_pl.pdf |  | Certyfikat_zgodnosci_CE_RSI_PRZK_80.pdf |  | Zastosowanie Kompaktowe rozłączniki izolacyjne RSI przeznaczone są do pracy w obwodach o znamionowym napięciu do 690 V, w kategoriach użytkowania AC-21A...AC-23A oraz obwodach prądu stałego o napięciu do 220 V. Rozłączniki mogą być instalowane w pomieszczeniach zamkniętych (3 stopień zanieczyszczenia – przeznaczenie przemysłowe), w temperaturze od –40°C do +70°C. Wysokość miejsca zainstalowania do 2000 m n.p.m. Przeznaczone są do pracy jako: • rozłączniki izolacyjne, • rozłączniki główne, • rozłączniki awaryjne, Rozłączniki RSI są zgodne z postanowieniami normy: PN-EN 60947-3. Budowa Rodzina łączników izolacyjnych RSI spełnia wszystkie wymagania stawiane nowoczesnej aparaturze niskonapięciowej i jest zgodna z dyrektywami: 73/23/EWG i 93/68/EWG. Rodzina RSI posiada następujące cechy: • wysokie parametry elektryczne i niezawodne działanie aparatu zapewnione przez samoczyszczący układ nożowych styków oraz efektywne komory gaszeniowe, • niezawodny mechanizm napędowy gwarantujący załączanie i wyłączanie aparatu niezależnie od szybkości przełączania przez operatora, • bezpieczeństwo obsługi zapewnione przez osłony zacisków o stopniu ochrony IP20 dostarczane w standardzie, • przy zamocowaniu do pulpitu stopień ochrony IP65, • wykonanie 3 i 4 biegunowe, z czwartym biegunem rozłączalnym lub nierozłączalnym, • szybkie mocowanie na szynie TS35 lub w drzwiach rozdzielni (dot. RSI 63 i RSI 80), • możliwość mocowania w większości standardowych rozdzielnicach bez żadnych dodatkowych elementów (wysokość płyty przedniej 45 mm), • możliwość zablokowania napędu i zabezpieczenia pokrętła w pozycji wyłącz (0-OFF) za pomocą trzech kłódek, • bezpieczne zaciski przyłączeniowe, • przyłączanie przewodów nieobrobionych (bez końcówek kablowych) do 70 mm, • niezawodna identyfikacja stanu rozłącznika - pokrętło zawsze wskazuje aktualną pozycję styków, • specjalna konstrukcja pokrętła zewnętrznego uniemożliwiająca otwarcie drzwi rozdzielnicy w pozycji załącz (I-ON), • możliwość awaryjnego otwarcia drzwi rozdzielnicy (osłony) w stanie zamkniętym rozłącznika (wg instrukcji), • materiały użyte do produkcji nadają się do powtórnego przetworzenia i są przyjazne dla środowiska. Linki » Rozłączniki izolacyjne RSI |  |  |  | rozłącznik, rozłączniki, rozłącznik izolacyjny, rozłączniki izolacyjne rs, rsb, rsi, rsd, rozłącznik główny, rozłączniki głowne, wyłącznik, wyłączniki, sieć, zasilanie, zasialnia | RSI |  | 0.3825 | 0.4375 | 0.105 | 0.135 | 0.173 | Paweł Sobczak | 512533311 | p.sobczak@spamel.com.pl
1525 | RSI-3080N\W01 | ROZŁĄCZ.IZOL.3 BIEGUN.+ N(NIEROZŁ.) 80A DO POKRĘTŁA ZEWNĘTRZNEGO | szt | 1 | 187.76 | PLN | 23 | 8536 50 80 |  |  |  | A | F |  | EDI | 5907723034051 |  |  | RSI-3080N\W01 | 701011 | [5 empty] | 1 | rsi-63-80-w01.png | SPAMEL_PL_Rozlaczniki_izolacyjne_RSI_80_z_pokretlem.pdf | Certyfikat_bezpieczenstwa_rsi_przk_80_pl.pdf |  | Certyfikat_zgodnosci_CE_RSI_PRZK_80.pdf |  | Zastosowanie Kompaktowe rozłączniki izolacyjne RSI przeznaczone są do pracy w obwodach o znamionowym napięciu do 690 V, w kategoriach użytkowania AC-21A...AC-23A oraz obwodach prądu stałego o napięciu do 220 V. Rozłączniki mogą być instalowane w pomieszczeniach zamkniętych (3 stopień zanieczyszczenia – przeznaczenie przemysłowe), w temperaturze od –40°C do +70°C. Wysokość miejsca zainstalowania do 2000 m n.p.m. Przeznaczone są do pracy jako: • rozłączniki izolacyjne, • rozłączniki główne, • rozłączniki awaryjne, Rozłączniki RSI są zgodne z postanowieniami normy: PN-EN 60947-3. Budowa Rodzina łączników izolacyjnych RSI spełnia wszystkie wymagania stawiane nowoczesnej aparaturze niskonapięciowej i jest zgodna z dyrektywami: 73/23/EWG i 93/68/EWG. Rodzina RSI posiada następujące cechy: • wysokie parametry elektryczne i niezawodne działanie aparatu zapewnione przez samoczyszczący układ nożowych styków oraz efektywne komory gaszeniowe, • niezawodny mechanizm napędowy gwarantujący załączanie i wyłączanie aparatu niezależnie od szybkości przełączania przez operatora, • bezpieczeństwo obsługi zapewnione przez osłony zacisków o stopniu ochrony IP20 dostarczane w standardzie, • przy zamocowaniu do pulpitu stopień ochrony IP65, • wykonanie 3 i 4 biegunowe, z czwartym biegunem rozłączalnym lub nierozłączalnym, • szybkie mocowanie na szynie TS35 lub w drzwiach rozdzielni (dot. RSI 63 i RSI 80), • możliwość mocowania w większości standardowych rozdzielnicach bez żadnych dodatkowych elementów (wysokość płyty przedniej 45 mm), • możliwość zablokowania napędu i zabezpieczenia pokrętła w pozycji wyłącz (0-OFF) za pomocą trzech kłódek, • bezpieczne zaciski przyłączeniowe, • przyłączanie przewodów nieobrobionych (bez końcówek kablowych) do 70 mm, • niezawodna identyfikacja stanu rozłącznika - pokrętło zawsze wskazuje aktualną pozycję styków, • specjalna konstrukcja pokrętła zewnętrznego uniemożliwiająca otwarcie drzwi rozdzielnicy w pozycji załącz (I-ON), • możliwość awaryjnego otwarcia drzwi rozdzielnicy (osłony) w stanie zamkniętym rozłącznika (wg instrukcji), • materiały użyte do produkcji nadają się do powtórnego przetworzenia i są przyjazne dla środowiska. Linki » Rozłączniki izolacyjne RSI |  |  |  | rozłącznik, rozłączniki, rozłącznik izolacyjny, rozłączniki izolacyjne rs, rsb, rsi, rsd, rozłącznik główny, rozłączniki głowne, wyłącznik, wyłączniki, sieć, zasilanie, zasialnia | RSI |  | 0.4047 | 0.4597 | 0.105 | 0.135 | 0.173 | Paweł Sobczak | 512533311 | p.sobczak@spamel.com.pl
1526 | RSI-3080N\W02 | ROZŁĄCZ.IZOL.3 BIEGUN.+ N(NIEROZŁ.) 80A Z POKRĘTŁEM NA ROZŁĄCZNIKU | szt | 1 | 193.64 | PLN | 23 | 8536 50 80 |  |  |  | A | F |  | EDI | 5907723049000 |  |  | RSI-3080N\W02 | 701011 | [5 empty] | 1 | RSI_3080-W02.png | SPAMEL_PL_Rozlaczniki_izolacyjne_RSI_80_z_pokretlem.pdf | Certyfikat_bezpieczenstwa_rsi_przk_80_pl.pdf |  | Certyfikat_zgodnosci_CE_RSI_PRZK_80.pdf |  | Zastosowanie Kompaktowe rozłączniki izolacyjne RSI przeznaczone są do pracy w obwodach o znamionowym napięciu do 690 V, w kategoriach użytkowania AC-21A...AC-23A oraz obwodach prądu stałego o napięciu do 220 V. Rozłączniki mogą być instalowane w pomieszczeniach zamkniętych (3 stopień zanieczyszczenia – przeznaczenie przemysłowe), w temperaturze od –40°C do +70°C. Wysokość miejsca zainstalowania do 2000 m n.p.m. Przeznaczone są do pracy jako: • rozłączniki izolacyjne, • rozłączniki główne, • rozłączniki awaryjne, Rozłączniki RSI są zgodne z postanowieniami normy: PN-EN 60947-3. Budowa Rodzina łączników izolacyjnych RSI spełnia wszystkie wymagania stawiane nowoczesnej aparaturze niskonapięciowej i jest zgodna z dyrektywami: 73/23/EWG i 93/68/EWG. Rodzina RSI posiada następujące cechy: • wysokie parametry elektryczne i niezawodne działanie aparatu zapewnione przez samoczyszczący układ nożowych styków oraz efektywne komory gaszeniowe, • niezawodny mechanizm napędowy gwarantujący załączanie i wyłączanie aparatu niezależnie od szybkości przełączania przez operatora, • bezpieczeństwo obsługi zapewnione przez osłony zacisków o stopniu ochrony IP20 dostarczane w standardzie, • przy zamocowaniu do pulpitu stopień ochrony IP65, • wykonanie 3 i 4 biegunowe, z czwartym biegunem rozłączalnym lub nierozłączalnym, • szybkie mocowanie na szynie TS35 lub w drzwiach rozdzielni (dot. RSI 63 i RSI 80), • możliwość mocowania w większości standardowych rozdzielnicach bez żadnych dodatkowych elementów (wysokość płyty przedniej 45 mm), • możliwość zablokowania napędu i zabezpieczenia pokrętła w pozycji wyłącz (0-OFF) za pomocą trzech kłódek, • bezpieczne zaciski przyłączeniowe, • przyłączanie przewodów nieobrobionych (bez końcówek kablowych) do 70 mm, • niezawodna identyfikacja stanu rozłącznika - pokrętło zawsze wskazuje aktualną pozycję styków, • specjalna konstrukcja pokrętła zewnętrznego uniemożliwiająca otwarcie drzwi rozdzielnicy w pozycji załącz (I-ON), • możliwość awaryjnego otwarcia drzwi rozdzielnicy (osłony) w stanie zamkniętym rozłącznika (wg instrukcji), • materiały użyte do produkcji nadają się do powtórnego przetworzenia i są przyjazne dla środowiska. Linki » Rozłączniki izolacyjne RSI |  |  |  | rozłącznik, rozłączniki, rozłącznik izolacyjny, rozłączniki izolacyjne rs, rsb, rsi, rsd, rozłącznik główny, rozłączniki głowne, wyłącznik, wyłączniki, sieć, zasilanie, zasialnia | RSI |  | 0.4079 | 0.4629 | 0.105 | 0.135 | 0.173 | Paweł Sobczak | 512533311 | p.sobczak@spamel.com.pl
1527 | RSI-3080N\W03 | ROZŁĄCZ.IZOL.3 BIEGUN.+ N(NIEROZŁ.) 80A Z POKRĘTŁEM NA ROZŁĄCZNIKU ŻÓŁTO-CZERW. | szt | 1 | 193.64 | PLN | 23 | 8536 50 80 |  |  |  | A | F |  | EDI | 5907723049017 |  |  | RSI-3080N\W03 | 701011 | [5 empty] | 1 | RSI_4063-W03.png | SPAMEL_PL_Rozlaczniki_izolacyjne_RSI_80_z_pokretlem.pdf | Certyfikat_bezpieczenstwa_rsi_przk_80_pl.pdf |  | Certyfikat_zgodnosci_CE_RSI_PRZK_80.pdf |  | Zastosowanie Kompaktowe rozłączniki izolacyjne RSI przeznaczone są do pracy w obwodach o znamionowym napięciu do 690 V, w kategoriach użytkowania AC-21A...AC-23A oraz obwodach prądu stałego o napięciu do 220 V. Rozłączniki mogą być instalowane w pomieszczeniach zamkniętych (3 stopień zanieczyszczenia – przeznaczenie przemysłowe), w temperaturze od –40°C do +70°C. Wysokość miejsca zainstalowania do 2000 m n.p.m. Przeznaczone są do pracy jako: • rozłączniki izolacyjne, • rozłączniki główne, • rozłączniki awaryjne, Rozłączniki RSI są zgodne z postanowieniami normy: PN-EN 60947-3. Budowa Rodzina łączników izolacyjnych RSI spełnia wszystkie wymagania stawiane nowoczesnej aparaturze niskonapięciowej i jest zgodna z dyrektywami: 73/23/EWG i 93/68/EWG. Rodzina RSI posiada następujące cechy: • wysokie parametry elektryczne i niezawodne działanie aparatu zapewnione przez samoczyszczący układ nożowych styków oraz efektywne komory gaszeniowe, • niezawodny mechanizm napędowy gwarantujący załączanie i wyłączanie aparatu niezależnie od szybkości przełączania przez operatora, • bezpieczeństwo obsługi zapewnione przez osłony zacisków o stopniu ochrony IP20 dostarczane w standardzie, • przy zamocowaniu do pulpitu stopień ochrony IP65, • wykonanie 3 i 4 biegunowe, z czwartym biegunem rozłączalnym lub nierozłączalnym, • szybkie mocowanie na szynie TS35 lub w drzwiach rozdzielni (dot. RSI 63 i RSI 80), • możliwość mocowania w większości standardowych rozdzielnicach bez żadnych dodatkowych elementów (wysokość płyty przedniej 45 mm), • możliwość zablokowania napędu i zabezpieczenia pokrętła w pozycji wyłącz (0-OFF) za pomocą trzech kłódek, • bezpieczne zaciski przyłączeniowe, • przyłączanie przewodów nieobrobionych (bez końcówek kablowych) do 70 mm, • niezawodna identyfikacja stanu rozłącznika - pokrętło zawsze wskazuje aktualną pozycję styków, • specjalna konstrukcja pokrętła zewnętrznego uniemożliwiająca otwarcie drzwi rozdzielnicy w pozycji załącz (I-ON), • możliwość awaryjnego otwarcia drzwi rozdzielnicy (osłony) w stanie zamkniętym rozłącznika (wg instrukcji), • materiały użyte do produkcji nadają się do powtórnego przetworzenia i są przyjazne dla środowiska. Linki » Rozłączniki izolacyjne RSI |  |  |  | rozłącznik, rozłączniki, rozłącznik izolacyjny, rozłączniki izolacyjne rs, rsb, rsi, rsd, rozłącznik główny, rozłączniki głowne, wyłącznik, wyłączniki, sieć, zasilanie, zasialnia | RSI |  | 0.4079 | 0.4629 | 0.105 | 0.135 | 0.173 | Paweł Sobczak | 512533311 | p.sobczak@spamel.com.pl
1528 | RSI-3080NOBA\/ZC | ROZŁĄCZ.IZOL.3 BIEG.+N 80A W OBUDOWIE OBUDOWA ABS Z POKRĘTŁEM ŻÓŁTO CZERWONYM | szt | 1 | 630.78 | PLN | 23 | 8536 50 80 |  |  |  | A | F |  | EDI | 5907723053038 |  |  | RSI-3080NOBA\/ZC | 701011 | [5 empty] | 1 | rsi-obazc.png | SPAMEL_PL_Rozlaczniki_izolacyjne_RSI_80_w_obudowie_OBA_OBP.pdf | Certyfikat_bezpieczenstwa_rsi_przk_80_pl.pdf |  | Certyfikat_zgodnosci_CE_RSI_PRZK_80.pdf |  | Zastosowanie Kompaktowe rozłączniki izolacyjne RSI przeznaczone są do pracy w obwodach o znamionowym napięciu do 690 V, w kategoriach użytkowania AC-21A...AC-23A oraz obwodach prądu stałego o napięciu do 220 V. Rozłączniki mogą być instalowane w pomieszczeniach zamkniętych (3 stopień zanieczyszczenia – przeznaczenie przemysłowe), w temperaturze od –40°C do +70°C. Wysokość miejsca zainstalowania do 2000 m n.p.m. Przeznaczone są do pracy jako: • rozłączniki izolacyjne, • rozłączniki główne, • rozłączniki awaryjne, Rozłączniki RSI są zgodne z postanowieniami normy: PN-EN 60947-3. Budowa Rodzina łączników izolacyjnych RSI spełnia wszystkie wymagania stawiane nowoczesnej aparaturze niskonapięciowej i jest zgodna z dyrektywami: 73/23/EWG i 93/68/EWG. Rodzina RSI posiada następujące cechy: • wysokie parametry elektryczne i niezawodne działanie aparatu zapewnione przez samoczyszczący układ nożowych styków oraz efektywne komory gaszeniowe, • niezawodny mechanizm napędowy gwarantujący załączanie i wyłączanie aparatu niezależnie od szybkości przełączania przez operatora, • bezpieczeństwo obsługi zapewnione przez osłony zacisków o stopniu ochrony IP20 dostarczane w standardzie, • przy zamocowaniu do pulpitu stopień ochrony IP65, • wykonanie 3 i 4 biegunowe, z czwartym biegunem rozłączalnym lub nierozłączalnym, • szybkie mocowanie na szynie TS35 lub w drzwiach rozdzielni (dot. RSI 63 i RSI 80), • możliwość mocowania w większości standardowych rozdzielnicach bez żadnych dodatkowych elementów (wysokość płyty przedniej 45 mm), • możliwość zablokowania napędu i zabezpieczenia pokrętła w pozycji wyłącz (0-OFF) za pomocą trzech kłódek, • bezpieczne zaciski przyłączeniowe, • przyłączanie przewodów nieobrobionych (bez końcówek kablowych) do 70 mm, • niezawodna identyfikacja stanu rozłącznika - pokrętło zawsze wskazuje aktualną pozycję styków, • specjalna konstrukcja pokrętła zewnętrznego uniemożliwiająca otwarcie drzwi rozdzielnicy w pozycji załącz (I-ON), • możliwość awaryjnego otwarcia drzwi rozdzielnicy (osłony) w stanie zamkniętym rozłącznika (wg instrukcji), • materiały użyte do produkcji nadają się do powtórnego przetworzenia i są przyjazne dla środowiska. Linki » Rozłączniki izolacyjne RSI |  |  |  | rozłącznik, rozłączniki, rozłącznik izolacyjny, rozłączniki izolacyjne rs, rsb, rsi, rsd, rozłącznik główny, rozłączniki głowne, wyłącznik, wyłączniki, sieć, zasilanie, zasialnia | RSI |  | 1.9268 | 2.0118 | 0.15 | 0.213 | 0.15 | Paweł Sobczak | 512533311 | p.sobczak@spamel.com.pl
1529 | RSI-3080-OB4\ZC | ROZŁĄCZNIK 3-BIEGUNOWY 80A W OB4 Z CZOŁEM ZAMYKANYM ŻÓŁTO-CZERWONYM | szt | 1 | 258.15 | PLN | 23 | 8536 50 80 |  |  |  | A | F |  | EDI | 5907723087798 |  |  | RSI-3080-OB4\ZC | 701011 | [5 empty] | 1 | rsi-63-80-ob4zc.png | SPAMEL_PL_Rozlacznik_izolacyjny_RSI_80_w_obudowie_OB4.pdf | Certyfikat_bezpieczenstwa_rsi_przk_80_pl.pdf |  | Certyfikat_zgodnosci_CE_RSI_PRZK_80.pdf |  | Zastosowanie Kompaktowe rozłączniki izolacyjne RSI przeznaczone są do pracy w obwodach o znamionowym napięciu do 690 V, w kategoriach użytkowania AC-21A...AC-23A oraz obwodach prądu stałego o napięciu do 220 V. Rozłączniki mogą być instalowane w pomieszczeniach zamkniętych (3 stopień zanieczyszczenia – przeznaczenie przemysłowe), w temperaturze od –40°C do +70°C. Wysokość miejsca zainstalowania do 2000 m n.p.m. Przeznaczone są do pracy jako: • rozłączniki izolacyjne, • rozłączniki główne, • rozłączniki awaryjne, Rozłączniki RSI są zgodne z postanowieniami normy: PN-EN 60947-3. Budowa Rodzina łączników izolacyjnych RSI spełnia wszystkie wymagania stawiane nowoczesnej aparaturze niskonapięciowej i jest zgodna z dyrektywami: 73/23/EWG i 93/68/EWG. Rodzina RSI posiada następujące cechy: • wysokie parametry elektryczne i niezawodne działanie aparatu zapewnione przez samoczyszczący układ nożowych styków oraz efektywne komory gaszeniowe, • niezawodny mechanizm napędowy gwarantujący załączanie i wyłączanie aparatu niezależnie od szybkości przełączania przez operatora, • bezpieczeństwo obsługi zapewnione przez osłony zacisków o stopniu ochrony IP20 dostarczane w standardzie, • przy zamocowaniu do pulpitu stopień ochrony IP65, • wykonanie 3 i 4 biegunowe, z czwartym biegunem rozłączalnym lub nierozłączalnym, • szybkie mocowanie na szynie TS35 lub w drzwiach rozdzielni (dot. RSI 63 i RSI 80), • możliwość mocowania w większości standardowych rozdzielnicach bez żadnych dodatkowych elementów (wysokość płyty przedniej 45 mm), • możliwość zablokowania napędu i zabezpieczenia pokrętła w pozycji wyłącz (0-OFF) za pomocą trzech kłódek, • bezpieczne zaciski przyłączeniowe, • przyłączanie przewodów nieobrobionych (bez końcówek kablowych) do 70 mm, • niezawodna identyfikacja stanu rozłącznika - pokrętło zawsze wskazuje aktualną pozycję styków, • specjalna konstrukcja pokrętła zewnętrznego uniemożliwiająca otwarcie drzwi rozdzielnicy w pozycji załącz (I-ON), • możliwość awaryjnego otwarcia drzwi rozdzielnicy (osłony) w stanie zamkniętym rozłącznika (wg instrukcji), • materiały użyte do produkcji nadają się do powtórnego przetworzenia i są przyjazne dla środowiska. Linki » Rozłączniki izolacyjne RSI |  |  |  | rozłącznik, rozłączniki, rozłącznik izolacyjny, rozłączniki izolacyjne rs, rsb, rsi, rsd, rozłącznik główny, rozłączniki głowne, wyłącznik, wyłączniki, sieć, zasilanie, zasialnia | RSI |  | 0.9526 | 1.0376 | 0.15 | 0.213 | 0.15 | Paweł Sobczak | 512533311 | p.sobczak@spamel.com.pl
1530 | RSI-3080OBA\/ | ROZŁĄCZNIK IZOL.3 BIEG.80A W OBUDOWIE OBUDOWA ABS Z POKRĘTŁEM CZARNYM | szt | 1 | 598.49 | PLN | 23 | 8536 50 80 |  |  |  | A | F |  | EDI | 5907723053212 |  |  | RSI-3080OBA\/ | 701011 | [5 empty] | 1 | rsi-oba.png | SPAMEL_PL_Rozlaczniki_izolacyjne_RSI_80_w_obudowie_OBA_OBP.pdf | Certyfikat_bezpieczenstwa_rsi_przk_80_pl.pdf |  | Certyfikat_zgodnosci_CE_RSI_PRZK_80.pdf |  | Zastosowanie Kompaktowe rozłączniki izolacyjne RSI przeznaczone są do pracy w obwodach o znamionowym napięciu do 690 V, w kategoriach użytkowania AC-21A...AC-23A oraz obwodach prądu stałego o napięciu do 220 V. Rozłączniki mogą być instalowane w pomieszczeniach zamkniętych (3 stopień zanieczyszczenia – przeznaczenie przemysłowe), w temperaturze od –40°C do +70°C. Wysokość miejsca zainstalowania do 2000 m n.p.m. Przeznaczone są do pracy jako: • rozłączniki izolacyjne, • rozłączniki główne, • rozłączniki awaryjne, Rozłączniki RSI są zgodne z postanowieniami normy: PN-EN 60947-3. Budowa Rodzina łączników izolacyjnych RSI spełnia wszystkie wymagania stawiane nowoczesnej aparaturze niskonapięciowej i jest zgodna z dyrektywami: 73/23/EWG i 93/68/EWG. Rodzina RSI posiada następujące cechy: • wysokie parametry elektryczne i niezawodne działanie aparatu zapewnione przez samoczyszczący układ nożowych styków oraz efektywne komory gaszeniowe, • niezawodny mechanizm napędowy gwarantujący załączanie i wyłączanie aparatu niezależnie od szybkości przełączania przez operatora, • bezpieczeństwo obsługi zapewnione przez osłony zacisków o stopniu ochrony IP20 dostarczane w standardzie, • przy zamocowaniu do pulpitu stopień ochrony IP65, • wykonanie 3 i 4 biegunowe, z czwartym biegunem rozłączalnym lub nierozłączalnym, • szybkie mocowanie na szynie TS35 lub w drzwiach rozdzielni (dot. RSI 63 i RSI 80), • możliwość mocowania w większości standardowych rozdzielnicach bez żadnych dodatkowych elementów (wysokość płyty przedniej 45 mm), • możliwość zablokowania napędu i zabezpieczenia pokrętła w pozycji wyłącz (0-OFF) za pomocą trzech kłódek, • bezpieczne zaciski przyłączeniowe, • przyłączanie przewodów nieobrobionych (bez końcówek kablowych) do 70 mm, • niezawodna identyfikacja stanu rozłącznika - pokrętło zawsze wskazuje aktualną pozycję styków, • specjalna konstrukcja pokrętła zewnętrznego uniemożliwiająca otwarcie drzwi rozdzielnicy w pozycji załącz (I-ON), • możliwość awaryjnego otwarcia drzwi rozdzielnicy (osłony) w stanie zamkniętym rozłącznika (wg instrukcji), • materiały użyte do produkcji nadają się do powtórnego przetworzenia i są przyjazne dla środowiska. Linki » Rozłączniki izolacyjne RSI |  |  |  | rozłącznik, rozłączniki, rozłącznik izolacyjny, rozłączniki izolacyjne rs, rsb, rsi, rsd, rozłącznik główny, rozłączniki głowne, wyłącznik, wyłączniki, sieć, zasilanie, zasialnia | RSI |  | 1.9074 | 1.9924 | 0.15 | 0.213 | 0.15 | Paweł Sobczak | 512533311 | p.sobczak@spamel.com.pl
1531 | RSI-3080OBA\/ZC | ROZŁĄCZNIK IZOL.3 BIEG.80A W OBUDOWIE OBUDOWA ABS Z POKRĘTŁEM ŻÓŁTO CZERWONYM | szt | 1 | 598.49 | PLN | 23 | 8536 50 80 |  |  |  | A | F |  | EDI | 5907723057029 |  |  | RSI-3080OBA\/ZC | 701011 | [5 empty] | 1 | rsi-obazc.png | SPAMEL_PL_Rozlaczniki_izolacyjne_RSI_80_w_obudowie_OBA_OBP.pdf | Certyfikat_bezpieczenstwa_rsi_przk_80_pl.pdf |  | Certyfikat_zgodnosci_CE_RSI_PRZK_80.pdf |  | Zastosowanie Kompaktowe rozłączniki izolacyjne RSI przeznaczone są do pracy w obwodach o znamionowym napięciu do 690 V, w kategoriach użytkowania AC-21A...AC-23A oraz obwodach prądu stałego o napięciu do 220 V. Rozłączniki mogą być instalowane w pomieszczeniach zamkniętych (3 stopień zanieczyszczenia – przeznaczenie przemysłowe), w temperaturze od –40°C do +70°C. Wysokość miejsca zainstalowania do 2000 m n.p.m. Przeznaczone są do pracy jako: • rozłączniki izolacyjne, • rozłączniki główne, • rozłączniki awaryjne, Rozłączniki RSI są zgodne z postanowieniami normy: PN-EN 60947-3. Budowa Rodzina łączników izolacyjnych RSI spełnia wszystkie wymagania stawiane nowoczesnej aparaturze niskonapięciowej i jest zgodna z dyrektywami: 73/23/EWG i 93/68/EWG. Rodzina RSI posiada następujące cechy: • wysokie parametry elektryczne i niezawodne działanie aparatu zapewnione przez samoczyszczący układ nożowych styków oraz efektywne komory gaszeniowe, • niezawodny mechanizm napędowy gwarantujący załączanie i wyłączanie aparatu niezależnie od szybkości przełączania przez operatora, • bezpieczeństwo obsługi zapewnione przez osłony zacisków o stopniu ochrony IP20 dostarczane w standardzie, • przy zamocowaniu do pulpitu stopień ochrony IP65, • wykonanie 3 i 4 biegunowe, z czwartym biegunem rozłączalnym lub nierozłączalnym, • szybkie mocowanie na szynie TS35 lub w drzwiach rozdzielni (dot. RSI 63 i RSI 80), • możliwość mocowania w większości standardowych rozdzielnicach bez żadnych dodatkowych elementów (wysokość płyty przedniej 45 mm), • możliwość zablokowania napędu i zabezpieczenia pokrętła w pozycji wyłącz (0-OFF) za pomocą trzech kłódek, • bezpieczne zaciski przyłączeniowe, • przyłączanie przewodów nieobrobionych (bez końcówek kablowych) do 70 mm, • niezawodna identyfikacja stanu rozłącznika - pokrętło zawsze wskazuje aktualną pozycję styków, • specjalna konstrukcja pokrętła zewnętrznego uniemożliwiająca otwarcie drzwi rozdzielnicy w pozycji załącz (I-ON), • możliwość awaryjnego otwarcia drzwi rozdzielnicy (osłony) w stanie zamkniętym rozłącznika (wg instrukcji), • materiały użyte do produkcji nadają się do powtórnego przetworzenia i są przyjazne dla środowiska. Linki » Rozłączniki izolacyjne RSI |  |  |  | rozłącznik, rozłączniki, rozłącznik izolacyjny, rozłączniki izolacyjne rs, rsb, rsi, rsd, rozłącznik główny, rozłączniki głowne, wyłącznik, wyłączniki, sieć, zasilanie, zasialnia | RSI |  | 1.9074 | 1.9924 | 0.15 | 0.213 | 0.15 | Paweł Sobczak | 512533311 | p.sobczak@spamel.com.pl
1532 | RSI-3080OBP\/ZC | ROZŁĄCZNIK IZOL.3 BIEG.80A W OBUDOWIE OBUDOWA OBP Z POKRĘTŁEM ŻÓŁTO CZERWONYM | szt | 1 | 680.6 | PLN | 23 | 8536 50 80 |  |  |  | A | F |  | EDI | 5907723063389 |  |  | RSI-3080OBP\/ZC | 701011 | [5 empty] | 1 | rsi-obazc.png | SPAMEL_PL_Rozlaczniki_izolacyjne_RSI_80_w_obudowie_OBA_OBP.pdf | Certyfikat_bezpieczenstwa_rsi_przk_80_pl.pdf |  | Certyfikat_zgodnosci_CE_RSI_PRZK_80.pdf |  | Zastosowanie Kompaktowe rozłączniki izolacyjne RSI przeznaczone są do pracy w obwodach o znamionowym napięciu do 690 V, w kategoriach użytkowania AC-21A...AC-23A oraz obwodach prądu stałego o napięciu do 220 V. Rozłączniki mogą być instalowane w pomieszczeniach zamkniętych (3 stopień zanieczyszczenia – przeznaczenie przemysłowe), w temperaturze od –40°C do +70°C. Wysokość miejsca zainstalowania do 2000 m n.p.m. Przeznaczone są do pracy jako: • rozłączniki izolacyjne, • rozłączniki główne, • rozłączniki awaryjne, Rozłączniki RSI są zgodne z postanowieniami normy: PN-EN 60947-3. Budowa Rodzina łączników izolacyjnych RSI spełnia wszystkie wymagania stawiane nowoczesnej aparaturze niskonapięciowej i jest zgodna z dyrektywami: 73/23/EWG i 93/68/EWG. Rodzina RSI posiada następujące cechy: • wysokie parametry elektryczne i niezawodne działanie aparatu zapewnione przez samoczyszczący układ nożowych styków oraz efektywne komory gaszeniowe, • niezawodny mechanizm napędowy gwarantujący załączanie i wyłączanie aparatu niezależnie od szybkości przełączania przez operatora, • bezpieczeństwo obsługi zapewnione przez osłony zacisków o stopniu ochrony IP20 dostarczane w standardzie, • przy zamocowaniu do pulpitu stopień ochrony IP65, • wykonanie 3 i 4 biegunowe, z czwartym biegunem rozłączalnym lub nierozłączalnym, • szybkie mocowanie na szynie TS35 lub w drzwiach rozdzielni (dot. RSI 63 i RSI 80), • możliwość mocowania w większości standardowych rozdzielnicach bez żadnych dodatkowych elementów (wysokość płyty przedniej 45 mm), • możliwość zablokowania napędu i zabezpieczenia pokrętła w pozycji wyłącz (0-OFF) za pomocą trzech kłódek, • bezpieczne zaciski przyłączeniowe, • przyłączanie przewodów nieobrobionych (bez końcówek kablowych) do 70 mm, • niezawodna identyfikacja stanu rozłącznika - pokrętło zawsze wskazuje aktualną pozycję styków, • specjalna konstrukcja pokrętła zewnętrznego uniemożliwiająca otwarcie drzwi rozdzielnicy w pozycji załącz (I-ON), • możliwość awaryjnego otwarcia drzwi rozdzielnicy (osłony) w stanie zamkniętym rozłącznika (wg instrukcji), • materiały użyte do produkcji nadają się do powtórnego przetworzenia i są przyjazne dla środowiska. Linki » Rozłączniki izolacyjne RSI |  |  |  | rozłącznik, rozłączniki, rozłącznik izolacyjny, rozłączniki izolacyjne rs, rsb, rsi, rsd, rozłącznik główny, rozłączniki głowne, wyłącznik, wyłączniki, sieć, zasilanie, zasialnia | RSI |  | 1.9074 | 1.9924 | 0.15 | 0.213 | 0.15 | Paweł Sobczak | 512533311 | p.sobczak@spamel.com.pl
1533 | RSI-3125\OBA | ROZŁĄCZNIK IZOL.3 BIEGUNOWY 125A W OBUDOWIE Z ABS | szt | 1 | 704.12 | PLN | 23 | 8536 50 80 |  |  |  | A | F |  | EDI | 5907723012455 |  |  | RSI-3125\OBA | 701012 | [5 empty] | 1 | rsi-oba.png | SPAMEL_PL_Rozlacznik_izolacyjny_RSI_125_w_obudowie_OBA_OBP.pdf |  |  | Certyfikat_Zgodnosci_CE_RSI_PRZK_125_pl.pdf |  | Zastosowanie Kompaktowe rozłączniki izolacyjne RSI przeznaczone są do pracy w obwodach o znamionowym napięciu do 690 V, w kategoriach użytkowania AC-21A...AC-23A oraz obwodach prądu stałego o napięciu do 220 V. Rozłączniki mogą być instalowane w pomieszczeniach zamkniętych (3 stopień zanieczyszczenia – przeznaczenie przemysłowe), w temperaturze od –40°C do +70°C. Wysokość miejsca zainstalowania do 2000 m n.p.m. Przeznaczone są do pracy jako: • rozłączniki izolacyjne, • rozłączniki główne, • rozłączniki awaryjne, Rozłączniki RSI są zgodne z postanowieniami normy: PN-EN 60947-3. Budowa Rodzina łączników izolacyjnych RSI spełnia wszystkie wymagania stawiane nowoczesnej aparaturze niskonapięciowej i jest zgodna z dyrektywami: 73/23/EWG i 93/68/EWG. Rodzina RSI posiada następujące cechy: • wysokie parametry elektryczne i niezawodne działanie aparatu zapewnione przez samoczyszczący układ nożowych styków oraz efektywne komory gaszeniowe, • niezawodny mechanizm napędowy gwarantujący załączanie i wyłączanie aparatu niezależnie od szybkości przełączania przez operatora, • bezpieczeństwo obsługi zapewnione przez osłony zacisków o stopniu ochrony IP20 dostarczane w standardzie, • przy zamocowaniu do pulpitu stopień ochrony IP65, • wykonanie 3 i 4 biegunowe, z czwartym biegunem rozłączalnym lub nierozłączalnym, • szybkie mocowanie na szynie TS35 lub w drzwiach rozdzielni (dot. RSI 63 i RSI 80), • możliwość mocowania w większości standardowych rozdzielnicach bez żadnych dodatkowych elementów (wysokość płyty przedniej 45 mm), • możliwość zablokowania napędu i zabezpieczenia pokrętła w pozycji wyłącz (0-OFF) za pomocą trzech kłódek, • bezpieczne zaciski przyłączeniowe, • przyłączanie przewodów nieobrobionych (bez końcówek kablowych) do 70 mm, • niezawodna identyfikacja stanu rozłącznika - pokrętło zawsze wskazuje aktualną pozycję styków, • specjalna konstrukcja pokrętła zewnętrznego uniemożliwiająca otwarcie drzwi rozdzielnicy w pozycji załącz (I-ON), • możliwość awaryjnego otwarcia drzwi rozdzielnicy (osłony) w stanie zamkniętym rozłącznika (wg instrukcji), • materiały użyte do produkcji nadają się do powtórnego przetworzenia i są przyjazne dla środowiska. Linki » Rozłączniki izolacyjne RSI |  |  |  | rozłącznik, rozłączniki, rozłącznik izolacyjny, rozłączniki izolacyjne rs, rsb, rsi, rsd, rozłącznik główny, rozłączniki głowne, wyłącznik, wyłączniki, sieć, zasilanie, zasialnia | RSI |  | 2.2379 | 2.3229 | 0.15 | 0.213 | 0.15 | Paweł Sobczak | 512533311 | p.sobczak@spamel.com.pl
1534 | RSI-3125\OBAZC | ROZŁĄCZNIK IZOL.3 BIEGUNOWY 125A W OBUDOWIE Z ABS Z POKRĘTŁEM Ż/C | szt | 1 | 718.75 | PLN | 23 | 8536 50 80 |  |  |  | A | F |  | EDI | 5907723012257 |  |  | RSI-3125\OBAZC | 701012 | [5 empty] | 1 | rsi-obazc.png | SPAMEL_PL_Rozlacznik_izolacyjny_RSI_125_w_obudowie_OBA_OBP.pdf |  |  | Certyfikat_Zgodnosci_CE_RSI_PRZK_125_pl.pdf |  | Zastosowanie Kompaktowe rozłączniki izolacyjne RSI przeznaczone są do pracy w obwodach o znamionowym napięciu do 690 V, w kategoriach użytkowania AC-21A...AC-23A oraz obwodach prądu stałego o napięciu do 220 V. Rozłączniki mogą być instalowane w pomieszczeniach zamkniętych (3 stopień zanieczyszczenia – przeznaczenie przemysłowe), w temperaturze od –40°C do +70°C. Wysokość miejsca zainstalowania do 2000 m n.p.m. Przeznaczone są do pracy jako: • rozłączniki izolacyjne, • rozłączniki główne, • rozłączniki awaryjne, Rozłączniki RSI są zgodne z postanowieniami normy: PN-EN 60947-3. Budowa Rodzina łączników izolacyjnych RSI spełnia wszystkie wymagania stawiane nowoczesnej aparaturze niskonapięciowej i jest zgodna z dyrektywami: 73/23/EWG i 93/68/EWG. Rodzina RSI posiada następujące cechy: • wysokie parametry elektryczne i niezawodne działanie aparatu zapewnione przez samoczyszczący układ nożowych styków oraz efektywne komory gaszeniowe, • niezawodny mechanizm napędowy gwarantujący załączanie i wyłączanie aparatu niezależnie od szybkości przełączania przez operatora, • bezpieczeństwo obsługi zapewnione przez osłony zacisków o stopniu ochrony IP20 dostarczane w standardzie, • przy zamocowaniu do pulpitu stopień ochrony IP65, • wykonanie 3 i 4 biegunowe, z czwartym biegunem rozłączalnym lub nierozłączalnym, • szybkie mocowanie na szynie TS35 lub w drzwiach rozdzielni (dot. RSI 63 i RSI 80), • możliwość mocowania w większości standardowych rozdzielnicach bez żadnych dodatkowych elementów (wysokość płyty przedniej 45 mm), • możliwość zablokowania napędu i zabezpieczenia pokrętła w pozycji wyłącz (0-OFF) za pomocą trzech kłódek, • bezpieczne zaciski przyłączeniowe, • przyłączanie przewodów nieobrobionych (bez końcówek kablowych) do 70 mm, • niezawodna identyfikacja stanu rozłącznika - pokrętło zawsze wskazuje aktualną pozycję styków, • specjalna konstrukcja pokrętła zewnętrznego uniemożliwiająca otwarcie drzwi rozdzielnicy w pozycji załącz (I-ON), • możliwość awaryjnego otwarcia drzwi rozdzielnicy (osłony) w stanie zamkniętym rozłącznika (wg instrukcji), • materiały użyte do produkcji nadają się do powtórnego przetworzenia i są przyjazne dla środowiska. Linki » Rozłączniki izolacyjne RSI |  |  |  | rozłącznik, rozłączniki, rozłącznik izolacyjny, rozłączniki izolacyjne rs, rsb, rsi, rsd, rozłącznik główny, rozłączniki głowne, wyłącznik, wyłączniki, sieć, zasilanie, zasialnia | RSI |  | 2.2379 | 2.3229 | 0.15 | 0.213 | 0.15 | Paweł Sobczak | 512533311 | p.sobczak@spamel.com.pl
1535 | RSI-3125\OBP | ROZŁĄCZNIK IZOL.3 BIEGUNOWY 125A W OBUDOWIE Z POLIWĘGLANU | szt | 1 | 824.37 | PLN | 23 | 8536 50 80 |  |  |  | A | F |  | EDI | 5907723012462 |  |  | RSI-3125\OBP | 701012 | [5 empty] | 1 | rsi-oba.png | SPAMEL_PL_Rozlacznik_izolacyjny_RSI_125_w_obudowie_OBA_OBP.pdf |  |  | Certyfikat_Zgodnosci_CE_RSI_PRZK_125_pl.pdf |  | Zastosowanie Kompaktowe rozłączniki izolacyjne RSI przeznaczone są do pracy w obwodach o znamionowym napięciu do 690 V, w kategoriach użytkowania AC-21A...AC-23A oraz obwodach prądu stałego o napięciu do 220 V. Rozłączniki mogą być instalowane w pomieszczeniach zamkniętych (3 stopień zanieczyszczenia – przeznaczenie przemysłowe), w temperaturze od –40°C do +70°C. Wysokość miejsca zainstalowania do 2000 m n.p.m. Przeznaczone są do pracy jako: • rozłączniki izolacyjne, • rozłączniki główne, • rozłączniki awaryjne, Rozłączniki RSI są zgodne z postanowieniami normy: PN-EN 60947-3. Budowa Rodzina łączników izolacyjnych RSI spełnia wszystkie wymagania stawiane nowoczesnej aparaturze niskonapięciowej i jest zgodna z dyrektywami: 73/23/EWG i 93/68/EWG. Rodzina RSI posiada następujące cechy: • wysokie parametry elektryczne i niezawodne działanie aparatu zapewnione przez samoczyszczący układ nożowych styków oraz efektywne komory gaszeniowe, • niezawodny mechanizm napędowy gwarantujący załączanie i wyłączanie aparatu niezależnie od szybkości przełączania przez operatora, • bezpieczeństwo obsługi zapewnione przez osłony zacisków o stopniu ochrony IP20 dostarczane w standardzie, • przy zamocowaniu do pulpitu stopień ochrony IP65, • wykonanie 3 i 4 biegunowe, z czwartym biegunem rozłączalnym lub nierozłączalnym, • szybkie mocowanie na szynie TS35 lub w drzwiach rozdzielni (dot. RSI 63 i RSI 80), • możliwość mocowania w większości standardowych rozdzielnicach bez żadnych dodatkowych elementów (wysokość płyty przedniej 45 mm), • możliwość zablokowania napędu i zabezpieczenia pokrętła w pozycji wyłącz (0-OFF) za pomocą trzech kłódek, • bezpieczne zaciski przyłączeniowe, • przyłączanie przewodów nieobrobionych (bez końcówek kablowych) do 70 mm, • niezawodna identyfikacja stanu rozłącznika - pokrętło zawsze wskazuje aktualną pozycję styków, • specjalna konstrukcja pokrętła zewnętrznego uniemożliwiająca otwarcie drzwi rozdzielnicy w pozycji załącz (I-ON), • możliwość awaryjnego otwarcia drzwi rozdzielnicy (osłony) w stanie zamkniętym rozłącznika (wg instrukcji), • materiały użyte do produkcji nadają się do powtórnego przetworzenia i są przyjazne dla środowiska. Linki » Rozłączniki izolacyjne RSI |  |  |  | rozłącznik, rozłączniki, rozłącznik izolacyjny, rozłączniki izolacyjne rs, rsb, rsi, rsd, rozłącznik główny, rozłączniki głowne, wyłącznik, wyłączniki, sieć, zasilanie, zasialnia | RSI |  | 2.2379 | 2.3229 | 0.15 | 0.213 | 0.15 | Paweł Sobczak | 512533311 | p.sobczak@spamel.com.pl
1536 | RSI-3125\OBPZC | ROZŁĄCZNIK IZOL.3 BIEGUNOWY 125A W OBUDOWIE Z POLIWĘGLANU Z POKRĘTŁEM Ż/C | szt | 1 | 839.07 | PLN | 23 | 8536 50 80 |  |  |  | A | F |  | EDI | 5907723012264 |  |  | RSI-3125\OBPZC | 701012 | [5 empty] | 1 | rsi-obazc.png | SPAMEL_PL_Rozlacznik_izolacyjny_RSI_125_w_obudowie_OBA_OBP.pdf |  |  | Certyfikat_Zgodnosci_CE_RSI_PRZK_125_pl.pdf |  | Zastosowanie Kompaktowe rozłączniki izolacyjne RSI przeznaczone są do pracy w obwodach o znamionowym napięciu do 690 V, w kategoriach użytkowania AC-21A...AC-23A oraz obwodach prądu stałego o napięciu do 220 V. Rozłączniki mogą być instalowane w pomieszczeniach zamkniętych (3 stopień zanieczyszczenia – przeznaczenie przemysłowe), w temperaturze od –40°C do +70°C. Wysokość miejsca zainstalowania do 2000 m n.p.m. Przeznaczone są do pracy jako: • rozłączniki izolacyjne, • rozłączniki główne, • rozłączniki awaryjne, Rozłączniki RSI są zgodne z postanowieniami normy: PN-EN 60947-3. Budowa Rodzina łączników izolacyjnych RSI spełnia wszystkie wymagania stawiane nowoczesnej aparaturze niskonapięciowej i jest zgodna z dyrektywami: 73/23/EWG i 93/68/EWG. Rodzina RSI posiada następujące cechy: • wysokie parametry elektryczne i niezawodne działanie aparatu zapewnione przez samoczyszczący układ nożowych styków oraz efektywne komory gaszeniowe, • niezawodny mechanizm napędowy gwarantujący załączanie i wyłączanie aparatu niezależnie od szybkości przełączania przez operatora, • bezpieczeństwo obsługi zapewnione przez osłony zacisków o stopniu ochrony IP20 dostarczane w standardzie, • przy zamocowaniu do pulpitu stopień ochrony IP65, • wykonanie 3 i 4 biegunowe, z czwartym biegunem rozłączalnym lub nierozłączalnym, • szybkie mocowanie na szynie TS35 lub w drzwiach rozdzielni (dot. RSI 63 i RSI 80), • możliwość mocowania w większości standardowych rozdzielnicach bez żadnych dodatkowych elementów (wysokość płyty przedniej 45 mm), • możliwość zablokowania napędu i zabezpieczenia pokrętła w pozycji wyłącz (0-OFF) za pomocą trzech kłódek, • bezpieczne zaciski przyłączeniowe, • przyłączanie przewodów nieobrobionych (bez końcówek kablowych) do 70 mm, • niezawodna identyfikacja stanu rozłącznika - pokrętło zawsze wskazuje aktualną pozycję styków, • specjalna konstrukcja pokrętła zewnętrznego uniemożliwiająca otwarcie drzwi rozdzielnicy w pozycji załącz (I-ON), • możliwość awaryjnego otwarcia drzwi rozdzielnicy (osłony) w stanie zamkniętym rozłącznika (wg instrukcji), • materiały użyte do produkcji nadają się do powtórnego przetworzenia i są przyjazne dla środowiska. Linki » Rozłączniki izolacyjne RSI |  |  |  | rozłącznik, rozłączniki, rozłącznik izolacyjny, rozłączniki izolacyjne rs, rsb, rsi, rsd, rozłącznik główny, rozłączniki głowne, wyłącznik, wyłączniki, sieć, zasilanie, zasialnia | RSI |  | 2.2379 | 2.3229 | 0.15 | 0.213 | 0.15 | Paweł Sobczak | 512533311 | p.sobczak@spamel.com.pl
1537 | RSI-3125\W01 | ROZŁĄCZNIK IZOL.3 BIEGUNOWY 125A DO POKRĘTŁA ZEWNĘTRZNEGO | szt | 1 | 290.44 | PLN | 23 | 8536 50 80 |  |  |  | A | F |  | EDI | 5907723009349 |  |  | RSI-3125\W01 | 701012 | [5 empty] | 1 | RSI-W01.png | SPAMEL_PL_Rozlacznik_izolacyjny_RSI_125.pdf |  |  | Certyfikat_Zgodnosci_CE_RSI_PRZK_125_pl.pdf |  | Zastosowanie Kompaktowe rozłączniki izolacyjne RSI przeznaczone są do pracy w obwodach o znamionowym napięciu do 690 V, w kategoriach użytkowania AC-21A...AC-23A oraz obwodach prądu stałego o napięciu do 220 V. Rozłączniki mogą być instalowane w pomieszczeniach zamkniętych (3 stopień zanieczyszczenia – przeznaczenie przemysłowe), w temperaturze od –40°C do +70°C. Wysokość miejsca zainstalowania do 2000 m n.p.m. Przeznaczone są do pracy jako: • rozłączniki izolacyjne, • rozłączniki główne, • rozłączniki awaryjne, Rozłączniki RSI są zgodne z postanowieniami normy: PN-EN 60947-3. Budowa Rodzina łączników izolacyjnych RSI spełnia wszystkie wymagania stawiane nowoczesnej aparaturze niskonapięciowej i jest zgodna z dyrektywami: 73/23/EWG i 93/68/EWG. Rodzina RSI posiada następujące cechy: • wysokie parametry elektryczne i niezawodne działanie aparatu zapewnione przez samoczyszczący układ nożowych styków oraz efektywne komory gaszeniowe, • niezawodny mechanizm napędowy gwarantujący załączanie i wyłączanie aparatu niezależnie od szybkości przełączania przez operatora, • bezpieczeństwo obsługi zapewnione przez osłony zacisków o stopniu ochrony IP20 dostarczane w standardzie, • przy zamocowaniu do pulpitu stopień ochrony IP65, • wykonanie 3 i 4 biegunowe, z czwartym biegunem rozłączalnym lub nierozłączalnym, • szybkie mocowanie na szynie TS35 lub w drzwiach rozdzielni (dot. RSI 63 i RSI 80), • możliwość mocowania w większości standardowych rozdzielnicach bez żadnych dodatkowych elementów (wysokość płyty przedniej 45 mm), • możliwość zablokowania napędu i zabezpieczenia pokrętła w pozycji wyłącz (0-OFF) za pomocą trzech kłódek, • bezpieczne zaciski przyłączeniowe, • przyłączanie przewodów nieobrobionych (bez końcówek kablowych) do 70 mm, • niezawodna identyfikacja stanu rozłącznika - pokrętło zawsze wskazuje aktualną pozycję styków, • specjalna konstrukcja pokrętła zewnętrznego uniemożliwiająca otwarcie drzwi rozdzielnicy w pozycji załącz (I-ON), • możliwość awaryjnego otwarcia drzwi rozdzielnicy (osłony) w stanie zamkniętym rozłącznika (wg instrukcji), • materiały użyte do produkcji nadają się do powtórnego przetworzenia i są przyjazne dla środowiska. Linki » Rozłączniki izolacyjne RSI |  |  |  | rozłącznik, rozłączniki, rozłącznik izolacyjny, rozłączniki izolacyjne rs, rsb, rsi, rsd, rozłącznik główny, rozłączniki głowne, wyłącznik, wyłączniki, sieć, zasilanie, zasialnia | RSI |  | 0.6473 | 0.7323 | 0.15 | 0.213 | 0.15 | Paweł Sobczak | 512533311 | p.sobczak@spamel.com.pl
1538 | RSI-3125\W02 | ROZŁĄCZNIK IZOL.3 BIEGUNOWY 125A Z POKRĘTŁEM NA ROZŁĄCZNIKU | szt | 1 | 305.09 | PLN | 23 | 8536 50 80 |  |  |  | A | F |  | EDI | 5907723009356 |  |  | RSI-3125\W02 | 701012 | [5 empty] | 1 | RSI_3125-W02.png | SPAMEL_PL_Rozlacznik_izolacyjny_RSI_125.pdf |  |  | Certyfikat_Zgodnosci_CE_RSI_PRZK_125_pl.pdf |  | Zastosowanie Kompaktowe rozłączniki izolacyjne RSI przeznaczone są do pracy w obwodach o znamionowym napięciu do 690 V, w kategoriach użytkowania AC-21A...AC-23A oraz obwodach prądu stałego o napięciu do 220 V. Rozłączniki mogą być instalowane w pomieszczeniach zamkniętych (3 stopień zanieczyszczenia – przeznaczenie przemysłowe), w temperaturze od –40°C do +70°C. Wysokość miejsca zainstalowania do 2000 m n.p.m. Przeznaczone są do pracy jako: • rozłączniki izolacyjne, • rozłączniki główne, • rozłączniki awaryjne, Rozłączniki RSI są zgodne z postanowieniami normy: PN-EN 60947-3. Budowa Rodzina łączników izolacyjnych RSI spełnia wszystkie wymagania stawiane nowoczesnej aparaturze niskonapięciowej i jest zgodna z dyrektywami: 73/23/EWG i 93/68/EWG. Rodzina RSI posiada następujące cechy: • wysokie parametry elektryczne i niezawodne działanie aparatu zapewnione przez samoczyszczący układ nożowych styków oraz efektywne komory gaszeniowe, • niezawodny mechanizm napędowy gwarantujący załączanie i wyłączanie aparatu niezależnie od szybkości przełączania przez operatora, • bezpieczeństwo obsługi zapewnione przez osłony zacisków o stopniu ochrony IP20 dostarczane w standardzie, • przy zamocowaniu do pulpitu stopień ochrony IP65, • wykonanie 3 i 4 biegunowe, z czwartym biegunem rozłączalnym lub nierozłączalnym, • szybkie mocowanie na szynie TS35 lub w drzwiach rozdzielni (dot. RSI 63 i RSI 80), • możliwość mocowania w większości standardowych rozdzielnicach bez żadnych dodatkowych elementów (wysokość płyty przedniej 45 mm), • możliwość zablokowania napędu i zabezpieczenia pokrętła w pozycji wyłącz (0-OFF) za pomocą trzech kłódek, • bezpieczne zaciski przyłączeniowe, • przyłączanie przewodów nieobrobionych (bez końcówek kablowych) do 70 mm, • niezawodna identyfikacja stanu rozłącznika - pokrętło zawsze wskazuje aktualną pozycję styków, • specjalna konstrukcja pokrętła zewnętrznego uniemożliwiająca otwarcie drzwi rozdzielnicy w pozycji załącz (I-ON), • możliwość awaryjnego otwarcia drzwi rozdzielnicy (osłony) w stanie zamkniętym rozłącznika (wg instrukcji), • materiały użyte do produkcji nadają się do powtórnego przetworzenia i są przyjazne dla środowiska. Linki » Rozłączniki izolacyjne RSI |  |  |  | rozłącznik, rozłączniki, rozłącznik izolacyjny, rozłączniki izolacyjne rs, rsb, rsi, rsd, rozłącznik główny, rozłączniki głowne, wyłącznik, wyłączniki, sieć, zasilanie, zasialnia | RSI |  | 0.6513 | 0.7363 | 0.15 | 0.213 | 0.15 | Paweł Sobczak | 512533311 | p.sobczak@spamel.com.pl
1539 | RSI-3125\W03 | ROZŁĄCZNIK IZOL.3 BIEGUNOWY 125A Z POKRĘTŁEM NA ROZŁĄCZNIKU ŻÓŁTO-CZERW. | szt | 1 | 305.09 | PLN | 23 | 8536 50 80 |  |  |  | A | F |  | EDI | 5907723009363 |  |  | RSI-3125\W03 | 701012 | [5 empty] | 1 | RSI_4125N-W03.png | SPAMEL_PL_Rozlacznik_izolacyjny_RSI_125.pdf |  |  | Certyfikat_Zgodnosci_CE_RSI_PRZK_125_pl.pdf |  | Zastosowanie Kompaktowe rozłączniki izolacyjne RSI przeznaczone są do pracy w obwodach o znamionowym napięciu do 690 V, w kategoriach użytkowania AC-21A...AC-23A oraz obwodach prądu stałego o napięciu do 220 V. Rozłączniki mogą być instalowane w pomieszczeniach zamkniętych (3 stopień zanieczyszczenia – przeznaczenie przemysłowe), w temperaturze od –40°C do +70°C. Wysokość miejsca zainstalowania do 2000 m n.p.m. Przeznaczone są do pracy jako: • rozłączniki izolacyjne, • rozłączniki główne, • rozłączniki awaryjne, Rozłączniki RSI są zgodne z postanowieniami normy: PN-EN 60947-3. Budowa Rodzina łączników izolacyjnych RSI spełnia wszystkie wymagania stawiane nowoczesnej aparaturze niskonapięciowej i jest zgodna z dyrektywami: 73/23/EWG i 93/68/EWG. Rodzina RSI posiada następujące cechy: • wysokie parametry elektryczne i niezawodne działanie aparatu zapewnione przez samoczyszczący układ nożowych styków oraz efektywne komory gaszeniowe, • niezawodny mechanizm napędowy gwarantujący załączanie i wyłączanie aparatu niezależnie od szybkości przełączania przez operatora, • bezpieczeństwo obsługi zapewnione przez osłony zacisków o stopniu ochrony IP20 dostarczane w standardzie, • przy zamocowaniu do pulpitu stopień ochrony IP65, • wykonanie 3 i 4 biegunowe, z czwartym biegunem rozłączalnym lub nierozłączalnym, • szybkie mocowanie na szynie TS35 lub w drzwiach rozdzielni (dot. RSI 63 i RSI 80), • możliwość mocowania w większości standardowych rozdzielnicach bez żadnych dodatkowych elementów (wysokość płyty przedniej 45 mm), • możliwość zablokowania napędu i zabezpieczenia pokrętła w pozycji wyłącz (0-OFF) za pomocą trzech kłódek, • bezpieczne zaciski przyłączeniowe, • przyłączanie przewodów nieobrobionych (bez końcówek kablowych) do 70 mm, • niezawodna identyfikacja stanu rozłącznika - pokrętło zawsze wskazuje aktualną pozycję styków, • specjalna konstrukcja pokrętła zewnętrznego uniemożliwiająca otwarcie drzwi rozdzielnicy w pozycji załącz (I-ON), • możliwość awaryjnego otwarcia drzwi rozdzielnicy (osłony) w stanie zamkniętym rozłącznika (wg instrukcji), • materiały użyte do produkcji nadają się do powtórnego przetworzenia i są przyjazne dla środowiska. Linki » Rozłączniki izolacyjne RSI |  |  |  | rozłącznik, rozłączniki, rozłącznik izolacyjny, rozłączniki izolacyjne rs, rsb, rsi, rsd, rozłącznik główny, rozłączniki głowne, wyłącznik, wyłączniki, sieć, zasilanie, zasialnia | RSI |  | 0.6513 | 0.7363 | 0.15 | 0.213 | 0.15 | Paweł Sobczak | 512533311 | p.sobczak@spamel.com.pl
1540 | RSI-3125N\OBA | ROZŁĄCZ.IZOL.3 BIEGUN.+ N(NIEROZŁ.) 125A W OBUDOWIE Z ABS | szt | 1 | 727.55 | PLN | 23 | 8536 50 80 |  |  |  | A | F |  | EDI | 5907723012479 |  |  | RSI-3125N\OBA | 701012 | [5 empty] | 1 | rsi-oba.png | SPAMEL_PL_Rozlacznik_izolacyjny_RSI_125_w_obudowie_OBA_OBP.pdf |  |  | Certyfikat_Zgodnosci_CE_RSI_PRZK_125_pl.pdf |  | Zastosowanie Kompaktowe rozłączniki izolacyjne RSI przeznaczone są do pracy w obwodach o znamionowym napięciu do 690 V, w kategoriach użytkowania AC-21A...AC-23A oraz obwodach prądu stałego o napięciu do 220 V. Rozłączniki mogą być instalowane w pomieszczeniach zamkniętych (3 stopień zanieczyszczenia – przeznaczenie przemysłowe), w temperaturze od –40°C do +70°C. Wysokość miejsca zainstalowania do 2000 m n.p.m. Przeznaczone są do pracy jako: • rozłączniki izolacyjne, • rozłączniki główne, • rozłączniki awaryjne, Rozłączniki RSI są zgodne z postanowieniami normy: PN-EN 60947-3. Budowa Rodzina łączników izolacyjnych RSI spełnia wszystkie wymagania stawiane nowoczesnej aparaturze niskonapięciowej i jest zgodna z dyrektywami: 73/23/EWG i 93/68/EWG. Rodzina RSI posiada następujące cechy: • wysokie parametry elektryczne i niezawodne działanie aparatu zapewnione przez samoczyszczący układ nożowych styków oraz efektywne komory gaszeniowe, • niezawodny mechanizm napędowy gwarantujący załączanie i wyłączanie aparatu niezależnie od szybkości przełączania przez operatora, • bezpieczeństwo obsługi zapewnione przez osłony zacisków o stopniu ochrony IP20 dostarczane w standardzie, • przy zamocowaniu do pulpitu stopień ochrony IP65, • wykonanie 3 i 4 biegunowe, z czwartym biegunem rozłączalnym lub nierozłączalnym, • szybkie mocowanie na szynie TS35 lub w drzwiach rozdzielni (dot. RSI 63 i RSI 80), • możliwość mocowania w większości standardowych rozdzielnicach bez żadnych dodatkowych elementów (wysokość płyty przedniej 45 mm), • możliwość zablokowania napędu i zabezpieczenia pokrętła w pozycji wyłącz (0-OFF) za pomocą trzech kłódek, • bezpieczne zaciski przyłączeniowe, • przyłączanie przewodów nieobrobionych (bez końcówek kablowych) do 70 mm, • niezawodna identyfikacja stanu rozłącznika - pokrętło zawsze wskazuje aktualną pozycję styków, • specjalna konstrukcja pokrętła zewnętrznego uniemożliwiająca otwarcie drzwi rozdzielnicy w pozycji załącz (I-ON), • możliwość awaryjnego otwarcia drzwi rozdzielnicy (osłony) w stanie zamkniętym rozłącznika (wg instrukcji), • materiały użyte do produkcji nadają się do powtórnego przetworzenia i są przyjazne dla środowiska. Linki » Rozłączniki izolacyjne RSI |  |  |  | rozłącznik, rozłączniki, rozłącznik izolacyjny, rozłączniki izolacyjne rs, rsb, rsi, rsd, rozłącznik główny, rozłączniki głowne, wyłącznik, wyłączniki, sieć, zasilanie, zasialnia | RSI |  | 2.2759 | 2.3609 | 0.15 | 0.213 | 0.15 | Paweł Sobczak | 512533311 | p.sobczak@spamel.com.pl
1541 | RSI-3125N\OBAZC | ROZŁĄCZ.IZOL.3 BIEGUN.+ N(NIEROZŁ.) 125A W OBUDOWIE Z ABS Z POKRĘTŁEM Ż/C | szt | 1 | 742.23 | PLN | 23 | 8536 50 80 |  |  |  | A | F |  | EDI | 5907723012486 |  |  | RSI-3125N\OBAZC | 701012 | [5 empty] | 1 | rsi-obazc.png | SPAMEL_PL_Rozlacznik_izolacyjny_RSI_125_w_obudowie_OBA_OBP.pdf |  |  | Certyfikat_Zgodnosci_CE_RSI_PRZK_125_pl.pdf |  | Zastosowanie Kompaktowe rozłączniki izolacyjne RSI przeznaczone są do pracy w obwodach o znamionowym napięciu do 690 V, w kategoriach użytkowania AC-21A...AC-23A oraz obwodach prądu stałego o napięciu do 220 V. Rozłączniki mogą być instalowane w pomieszczeniach zamkniętych (3 stopień zanieczyszczenia – przeznaczenie przemysłowe), w temperaturze od –40°C do +70°C. Wysokość miejsca zainstalowania do 2000 m n.p.m. Przeznaczone są do pracy jako: • rozłączniki izolacyjne, • rozłączniki główne, • rozłączniki awaryjne, Rozłączniki RSI są zgodne z postanowieniami normy: PN-EN 60947-3. Budowa Rodzina łączników izolacyjnych RSI spełnia wszystkie wymagania stawiane nowoczesnej aparaturze niskonapięciowej i jest zgodna z dyrektywami: 73/23/EWG i 93/68/EWG. Rodzina RSI posiada następujące cechy: • wysokie parametry elektryczne i niezawodne działanie aparatu zapewnione przez samoczyszczący układ nożowych styków oraz efektywne komory gaszeniowe, • niezawodny mechanizm napędowy gwarantujący załączanie i wyłączanie aparatu niezależnie od szybkości przełączania przez operatora, • bezpieczeństwo obsługi zapewnione przez osłony zacisków o stopniu ochrony IP20 dostarczane w standardzie, • przy zamocowaniu do pulpitu stopień ochrony IP65, • wykonanie 3 i 4 biegunowe, z czwartym biegunem rozłączalnym lub nierozłączalnym, • szybkie mocowanie na szynie TS35 lub w drzwiach rozdzielni (dot. RSI 63 i RSI 80), • możliwość mocowania w większości standardowych rozdzielnicach bez żadnych dodatkowych elementów (wysokość płyty przedniej 45 mm), • możliwość zablokowania napędu i zabezpieczenia pokrętła w pozycji wyłącz (0-OFF) za pomocą trzech kłódek, • bezpieczne zaciski przyłączeniowe, • przyłączanie przewodów nieobrobionych (bez końcówek kablowych) do 70 mm, • niezawodna identyfikacja stanu rozłącznika - pokrętło zawsze wskazuje aktualną pozycję styków, • specjalna konstrukcja pokrętła zewnętrznego uniemożliwiająca otwarcie drzwi rozdzielnicy w pozycji załącz (I-ON), • możliwość awaryjnego otwarcia drzwi rozdzielnicy (osłony) w stanie zamkniętym rozłącznika (wg instrukcji), • materiały użyte do produkcji nadają się do powtórnego przetworzenia i są przyjazne dla środowiska. Linki » Rozłączniki izolacyjne RSI |  |  |  | rozłącznik, rozłączniki, rozłącznik izolacyjny, rozłączniki izolacyjne rs, rsb, rsi, rsd, rozłącznik główny, rozłączniki głowne, wyłącznik, wyłączniki, sieć, zasilanie, zasialnia | RSI |  | 2.2759 | 2.3609 | 0.15 | 0.213 | 0.15 | Paweł Sobczak | 512533311 | p.sobczak@spamel.com.pl
1542 | RSI-3125N\OBP | ROZŁĄCZ.IZOL.3 BIEGUN.+ N(NIEROZŁ.) 125A W OBUDOWIE Z POLIWĘGLANU | szt | 1 | 847.84 | PLN | 23 | 8536 50 80 |  |  |  | A | F |  | EDI | 5907723012493 |  |  | RSI-3125N\OBP | 701012 | [5 empty] | 1 | rsi-oba.png | SPAMEL_PL_Rozlacznik_izolacyjny_RSI_125_w_obudowie_OBA_OBP.pdf |  |  | Certyfikat_Zgodnosci_CE_RSI_PRZK_125_pl.pdf |  | Zastosowanie Kompaktowe rozłączniki izolacyjne RSI przeznaczone są do pracy w obwodach o znamionowym napięciu do 690 V, w kategoriach użytkowania AC-21A...AC-23A oraz obwodach prądu stałego o napięciu do 220 V. Rozłączniki mogą być instalowane w pomieszczeniach zamkniętych (3 stopień zanieczyszczenia – przeznaczenie przemysłowe), w temperaturze od –40°C do +70°C. Wysokość miejsca zainstalowania do 2000 m n.p.m. Przeznaczone są do pracy jako: • rozłączniki izolacyjne, • rozłączniki główne, • rozłączniki awaryjne, Rozłączniki RSI są zgodne z postanowieniami normy: PN-EN 60947-3. Budowa Rodzina łączników izolacyjnych RSI spełnia wszystkie wymagania stawiane nowoczesnej aparaturze niskonapięciowej i jest zgodna z dyrektywami: 73/23/EWG i 93/68/EWG. Rodzina RSI posiada następujące cechy: • wysokie parametry elektryczne i niezawodne działanie aparatu zapewnione przez samoczyszczący układ nożowych styków oraz efektywne komory gaszeniowe, • niezawodny mechanizm napędowy gwarantujący załączanie i wyłączanie aparatu niezależnie od szybkości przełączania przez operatora, • bezpieczeństwo obsługi zapewnione przez osłony zacisków o stopniu ochrony IP20 dostarczane w standardzie, • przy zamocowaniu do pulpitu stopień ochrony IP65, • wykonanie 3 i 4 biegunowe, z czwartym biegunem rozłączalnym lub nierozłączalnym, • szybkie mocowanie na szynie TS35 lub w drzwiach rozdzielni (dot. RSI 63 i RSI 80), • możliwość mocowania w większości standardowych rozdzielnicach bez żadnych dodatkowych elementów (wysokość płyty przedniej 45 mm), • możliwość zablokowania napędu i zabezpieczenia pokrętła w pozycji wyłącz (0-OFF) za pomocą trzech kłódek, • bezpieczne zaciski przyłączeniowe, • przyłączanie przewodów nieobrobionych (bez końcówek kablowych) do 70 mm, • niezawodna identyfikacja stanu rozłącznika - pokrętło zawsze wskazuje aktualną pozycję styków, • specjalna konstrukcja pokrętła zewnętrznego uniemożliwiająca otwarcie drzwi rozdzielnicy w pozycji załącz (I-ON), • możliwość awaryjnego otwarcia drzwi rozdzielnicy (osłony) w stanie zamkniętym rozłącznika (wg instrukcji), • materiały użyte do produkcji nadają się do powtórnego przetworzenia i są przyjazne dla środowiska. Linki » Rozłączniki izolacyjne RSI |  |  |  | rozłącznik, rozłączniki, rozłącznik izolacyjny, rozłączniki izolacyjne rs, rsb, rsi, rsd, rozłącznik główny, rozłączniki głowne, wyłącznik, wyłączniki, sieć, zasilanie, zasialnia | RSI |  | 2.2759 | 2.3609 | 0.15 | 0.213 | 0.15 | Paweł Sobczak | 512533311 | p.sobczak@spamel.com.pl
1543 | RSI-3125N\OBPZC | ROZŁĄCZ.IZOL.3 BIEGUN.+ N(NIEROZŁ.) 125A W OBUDOWIE Z POLIWĘGLANU Z POKRĘTŁEM Ż/C | szt | 1 | 862.54 | PLN | 23 | 8536 50 80 |  |  |  | A | F |  | EDI | 5907723012509 |  |  | RSI-3125N\OBPZC | 701012 | [5 empty] | 1 | rsi-obazc.png | SPAMEL_PL_Rozlacznik_izolacyjny_RSI_125_w_obudowie_OBA_OBP.pdf |  |  | Certyfikat_Zgodnosci_CE_RSI_PRZK_125_pl.pdf |  | Zastosowanie Kompaktowe rozłączniki izolacyjne RSI przeznaczone są do pracy w obwodach o znamionowym napięciu do 690 V, w kategoriach użytkowania AC-21A...AC-23A oraz obwodach prądu stałego o napięciu do 220 V. Rozłączniki mogą być instalowane w pomieszczeniach zamkniętych (3 stopień zanieczyszczenia – przeznaczenie przemysłowe), w temperaturze od –40°C do +70°C. Wysokość miejsca zainstalowania do 2000 m n.p.m. Przeznaczone są do pracy jako: • rozłączniki izolacyjne, • rozłączniki główne, • rozłączniki awaryjne, Rozłączniki RSI są zgodne z postanowieniami normy: PN-EN 60947-3. Budowa Rodzina łączników izolacyjnych RSI spełnia wszystkie wymagania stawiane nowoczesnej aparaturze niskonapięciowej i jest zgodna z dyrektywami: 73/23/EWG i 93/68/EWG. Rodzina RSI posiada następujące cechy: • wysokie parametry elektryczne i niezawodne działanie aparatu zapewnione przez samoczyszczący układ nożowych styków oraz efektywne komory gaszeniowe, • niezawodny mechanizm napędowy gwarantujący załączanie i wyłączanie aparatu niezależnie od szybkości przełączania przez operatora, • bezpieczeństwo obsługi zapewnione przez osłony zacisków o stopniu ochrony IP20 dostarczane w standardzie, • przy zamocowaniu do pulpitu stopień ochrony IP65, • wykonanie 3 i 4 biegunowe, z czwartym biegunem rozłączalnym lub nierozłączalnym, • szybkie mocowanie na szynie TS35 lub w drzwiach rozdzielni (dot. RSI 63 i RSI 80), • możliwość mocowania w większości standardowych rozdzielnicach bez żadnych dodatkowych elementów (wysokość płyty przedniej 45 mm), • możliwość zablokowania napędu i zabezpieczenia pokrętła w pozycji wyłącz (0-OFF) za pomocą trzech kłódek, • bezpieczne zaciski przyłączeniowe, • przyłączanie przewodów nieobrobionych (bez końcówek kablowych) do 70 mm, • niezawodna identyfikacja stanu rozłącznika - pokrętło zawsze wskazuje aktualną pozycję styków, • specjalna konstrukcja pokrętła zewnętrznego uniemożliwiająca otwarcie drzwi rozdzielnicy w pozycji załącz (I-ON), • możliwość awaryjnego otwarcia drzwi rozdzielnicy (osłony) w stanie zamkniętym rozłącznika (wg instrukcji), • materiały użyte do produkcji nadają się do powtórnego przetworzenia i są przyjazne dla środowiska. Linki » Rozłączniki izolacyjne RSI |  |  |  | rozłącznik, rozłączniki, rozłącznik izolacyjny, rozłączniki izolacyjne rs, rsb, rsi, rsd, rozłącznik główny, rozłączniki głowne, wyłącznik, wyłączniki, sieć, zasilanie, zasialnia | RSI |  | 2.2759 | 2.3609 | 0.15 | 0.213 | 0.15 | Paweł Sobczak | 512533311 | p.sobczak@spamel.com.pl
1544 | RSI-3125N\W01 | ROZŁĄCZ.IZOL.3 BIEGUN.+ N(NIEROZŁ.) 125A DO POKRĘTŁA ZEWNĘTRZNEGO | szt | 1 | 313.91 | PLN | 23 | 8536 50 80 |  |  |  | A | F |  | EDI | 5907723009479 |  |  | RSI-3125N\W01 | 701012 | [5 empty] | 1 | RSI-W01.png | SPAMEL_PL_Rozlacznik_izolacyjny_RSI_125.pdf |  |  | Certyfikat_Zgodnosci_CE_RSI_PRZK_125_pl.pdf |  | Zastosowanie Kompaktowe rozłączniki izolacyjne RSI przeznaczone są do pracy w obwodach o znamionowym napięciu do 690 V, w kategoriach użytkowania AC-21A...AC-23A oraz obwodach prądu stałego o napięciu do 220 V. Rozłączniki mogą być instalowane w pomieszczeniach zamkniętych (3 stopień zanieczyszczenia – przeznaczenie przemysłowe), w temperaturze od –40°C do +70°C. Wysokość miejsca zainstalowania do 2000 m n.p.m. Przeznaczone są do pracy jako: • rozłączniki izolacyjne, • rozłączniki główne, • rozłączniki awaryjne, Rozłączniki RSI są zgodne z postanowieniami normy: PN-EN 60947-3. Budowa Rodzina łączników izolacyjnych RSI spełnia wszystkie wymagania stawiane nowoczesnej aparaturze niskonapięciowej i jest zgodna z dyrektywami: 73/23/EWG i 93/68/EWG. Rodzina RSI posiada następujące cechy: • wysokie parametry elektryczne i niezawodne działanie aparatu zapewnione przez samoczyszczący układ nożowych styków oraz efektywne komory gaszeniowe, • niezawodny mechanizm napędowy gwarantujący załączanie i wyłączanie aparatu niezależnie od szybkości przełączania przez operatora, • bezpieczeństwo obsługi zapewnione przez osłony zacisków o stopniu ochrony IP20 dostarczane w standardzie, • przy zamocowaniu do pulpitu stopień ochrony IP65, • wykonanie 3 i 4 biegunowe, z czwartym biegunem rozłączalnym lub nierozłączalnym, • szybkie mocowanie na szynie TS35 lub w drzwiach rozdzielni (dot. RSI 63 i RSI 80), • możliwość mocowania w większości standardowych rozdzielnicach bez żadnych dodatkowych elementów (wysokość płyty przedniej 45 mm), • możliwość zablokowania napędu i zabezpieczenia pokrętła w pozycji wyłącz (0-OFF) za pomocą trzech kłódek, • bezpieczne zaciski przyłączeniowe, • przyłączanie przewodów nieobrobionych (bez końcówek kablowych) do 70 mm, • niezawodna identyfikacja stanu rozłącznika - pokrętło zawsze wskazuje aktualną pozycję styków, • specjalna konstrukcja pokrętła zewnętrznego uniemożliwiająca otwarcie drzwi rozdzielnicy w pozycji załącz (I-ON), • możliwość awaryjnego otwarcia drzwi rozdzielnicy (osłony) w stanie zamkniętym rozłącznika (wg instrukcji), • materiały użyte do produkcji nadają się do powtórnego przetworzenia i są przyjazne dla środowiska. Linki » Rozłączniki izolacyjne RSI |  |  |  | rozłącznik, rozłączniki, rozłącznik izolacyjny, rozłączniki izolacyjne rs, rsb, rsi, rsd, rozłącznik główny, rozłączniki głowne, wyłącznik, wyłączniki, sieć, zasilanie, zasialnia | RSI |  | 0.6828 | 0.7678 | 0.15 | 0.213 | 0.15 | Paweł Sobczak | 512533311 | p.sobczak@spamel.com.pl
1545 | RSI-3125N\W02 | ROZŁĄCZ.IZOL.3 BIEGUN.+ N(NIEROZŁ.) 125A Z POKRĘTŁEM NA ROZŁĄCZNIKU | szt | 1 | 328.58 | PLN | 23 | 8536 50 80 |  |  |  | A | F |  | EDI | 5907723009486 |  |  | RSI-3125N\W02 | 701012 | [5 empty] | 1 | RSI_3125-W02.png | SPAMEL_PL_Rozlacznik_izolacyjny_RSI_125.pdf |  |  | Certyfikat_Zgodnosci_CE_RSI_PRZK_125_pl.pdf |  | Zastosowanie Kompaktowe rozłączniki izolacyjne RSI przeznaczone są do pracy w obwodach o znamionowym napięciu do 690 V, w kategoriach użytkowania AC-21A...AC-23A oraz obwodach prądu stałego o napięciu do 220 V. Rozłączniki mogą być instalowane w pomieszczeniach zamkniętych (3 stopień zanieczyszczenia – przeznaczenie przemysłowe), w temperaturze od –40°C do +70°C. Wysokość miejsca zainstalowania do 2000 m n.p.m. Przeznaczone są do pracy jako: • rozłączniki izolacyjne, • rozłączniki główne, • rozłączniki awaryjne, Rozłączniki RSI są zgodne z postanowieniami normy: PN-EN 60947-3. Budowa Rodzina łączników izolacyjnych RSI spełnia wszystkie wymagania stawiane nowoczesnej aparaturze niskonapięciowej i jest zgodna z dyrektywami: 73/23/EWG i 93/68/EWG. Rodzina RSI posiada następujące cechy: • wysokie parametry elektryczne i niezawodne działanie aparatu zapewnione przez samoczyszczący układ nożowych styków oraz efektywne komory gaszeniowe, • niezawodny mechanizm napędowy gwarantujący załączanie i wyłączanie aparatu niezależnie od szybkości przełączania przez operatora, • bezpieczeństwo obsługi zapewnione przez osłony zacisków o stopniu ochrony IP20 dostarczane w standardzie, • przy zamocowaniu do pulpitu stopień ochrony IP65, • wykonanie 3 i 4 biegunowe, z czwartym biegunem rozłączalnym lub nierozłączalnym, • szybkie mocowanie na szynie TS35 lub w drzwiach rozdzielni (dot. RSI 63 i RSI 80), • możliwość mocowania w większości standardowych rozdzielnicach bez żadnych dodatkowych elementów (wysokość płyty przedniej 45 mm), • możliwość zablokowania napędu i zabezpieczenia pokrętła w pozycji wyłącz (0-OFF) za pomocą trzech kłódek, • bezpieczne zaciski przyłączeniowe, • przyłączanie przewodów nieobrobionych (bez końcówek kablowych) do 70 mm, • niezawodna identyfikacja stanu rozłącznika - pokrętło zawsze wskazuje aktualną pozycję styków, • specjalna konstrukcja pokrętła zewnętrznego uniemożliwiająca otwarcie drzwi rozdzielnicy w pozycji załącz (I-ON), • możliwość awaryjnego otwarcia drzwi rozdzielnicy (osłony) w stanie zamkniętym rozłącznika (wg instrukcji), • materiały użyte do produkcji nadają się do powtórnego przetworzenia i są przyjazne dla środowiska. Linki » Rozłączniki izolacyjne RSI |  |  |  | rozłącznik, rozłączniki, rozłącznik izolacyjny, rozłączniki izolacyjne rs, rsb, rsi, rsd, rozłącznik główny, rozłączniki głowne, wyłącznik, wyłączniki, sieć, zasilanie, zasialnia | RSI |  | 0.6868 | 0.7718 | 0.15 | 0.213 | 0.15 | Paweł Sobczak | 512533311 | p.sobczak@spamel.com.pl
1546 | RSI-3125N\W03 | ROZŁĄCZ.IZOL.3 BIEGUN.+ N(NIEROZŁ.) 125A Z POKRĘTŁEM NA ROZŁĄCZNIKU ŻÓŁTO-CZERW. | szt | 1 | 328.58 | PLN | 23 | 8536 50 80 |  |  |  | A | F |  | EDI | 5907723009493 |  |  | RSI-3125N\W03 | 701012 | [5 empty] | 1 | RSI_4125N-W03.png | SPAMEL_PL_Rozlacznik_izolacyjny_RSI_125.pdf |  |  | Certyfikat_Zgodnosci_CE_RSI_PRZK_125_pl.pdf |  | Zastosowanie Kompaktowe rozłączniki izolacyjne RSI przeznaczone są do pracy w obwodach o znamionowym napięciu do 690 V, w kategoriach użytkowania AC-21A...AC-23A oraz obwodach prądu stałego o napięciu do 220 V. Rozłączniki mogą być instalowane w pomieszczeniach zamkniętych (3 stopień zanieczyszczenia – przeznaczenie przemysłowe), w temperaturze od –40°C do +70°C. Wysokość miejsca zainstalowania do 2000 m n.p.m. Przeznaczone są do pracy jako: • rozłączniki izolacyjne, • rozłączniki główne, • rozłączniki awaryjne, Rozłączniki RSI są zgodne z postanowieniami normy: PN-EN 60947-3. Budowa Rodzina łączników izolacyjnych RSI spełnia wszystkie wymagania stawiane nowoczesnej aparaturze niskonapięciowej i jest zgodna z dyrektywami: 73/23/EWG i 93/68/EWG. Rodzina RSI posiada następujące cechy: • wysokie parametry elektryczne i niezawodne działanie aparatu zapewnione przez samoczyszczący układ nożowych styków oraz efektywne komory gaszeniowe, • niezawodny mechanizm napędowy gwarantujący załączanie i wyłączanie aparatu niezależnie od szybkości przełączania przez operatora, • bezpieczeństwo obsługi zapewnione przez osłony zacisków o stopniu ochrony IP20 dostarczane w standardzie, • przy zamocowaniu do pulpitu stopień ochrony IP65, • wykonanie 3 i 4 biegunowe, z czwartym biegunem rozłączalnym lub nierozłączalnym, • szybkie mocowanie na szynie TS35 lub w drzwiach rozdzielni (dot. RSI 63 i RSI 80), • możliwość mocowania w większości standardowych rozdzielnicach bez żadnych dodatkowych elementów (wysokość płyty przedniej 45 mm), • możliwość zablokowania napędu i zabezpieczenia pokrętła w pozycji wyłącz (0-OFF) za pomocą trzech kłódek, • bezpieczne zaciski przyłączeniowe, • przyłączanie przewodów nieobrobionych (bez końcówek kablowych) do 70 mm, • niezawodna identyfikacja stanu rozłącznika - pokrętło zawsze wskazuje aktualną pozycję styków, • specjalna konstrukcja pokrętła zewnętrznego uniemożliwiająca otwarcie drzwi rozdzielnicy w pozycji załącz (I-ON), • możliwość awaryjnego otwarcia drzwi rozdzielnicy (osłony) w stanie zamkniętym rozłącznika (wg instrukcji), • materiały użyte do produkcji nadają się do powtórnego przetworzenia i są przyjazne dla środowiska. Linki » Rozłączniki izolacyjne RSI |  |  |  | rozłącznik, rozłączniki, rozłącznik izolacyjny, rozłączniki izolacyjne rs, rsb, rsi, rsd, rozłącznik główny, rozłączniki głowne, wyłącznik, wyłączniki, sieć, zasilanie, zasialnia | RSI |  | 0.6868 | 0.7718 | 0.15 | 0.213 | 0.15 | Paweł Sobczak | 512533311 | p.sobczak@spamel.com.pl
1547 | RSI-3160\OBA | ROZŁĄCZNIK IZOL.3 BIEGUNOWY 160A W OBUDOWIE Z ABS | szt | 1 | 795.04 | PLN | 23 | 8536 50 80 |  |  |  | A | F |  | EDI | 5907723012516 |  |  | RSI-3160\OBA | 701013 | [5 empty] | 1 | rsi-oba.png | SPAMEL_PL_Rozlacznik_izolacyjny_RSI_160_w_obudowie_OBA_OBP.pdf |  |  | Certyfikat_Zgodnosci_CE_RSI_PRZK_160_pl.pdf |  | Zastosowanie Kompaktowe rozłączniki izolacyjne RSI przeznaczone są do pracy w obwodach o znamionowym napięciu do 690 V, w kategoriach użytkowania AC-21A...AC-23A oraz obwodach prądu stałego o napięciu do 220 V. Rozłączniki mogą być instalowane w pomieszczeniach zamkniętych (3 stopień zanieczyszczenia – przeznaczenie przemysłowe), w temperaturze od –40°C do +70°C. Wysokość miejsca zainstalowania do 2000 m n.p.m. Przeznaczone są do pracy jako: • rozłączniki izolacyjne, • rozłączniki główne, • rozłączniki awaryjne, Rozłączniki RSI są zgodne z postanowieniami normy: PN-EN 60947-3. Budowa Rodzina łączników izolacyjnych RSI spełnia wszystkie wymagania stawiane nowoczesnej aparaturze niskonapięciowej i jest zgodna z dyrektywami: 73/23/EWG i 93/68/EWG. Rodzina RSI posiada następujące cechy: • wysokie parametry elektryczne i niezawodne działanie aparatu zapewnione przez samoczyszczący układ nożowych styków oraz efektywne komory gaszeniowe, • niezawodny mechanizm napędowy gwarantujący załączanie i wyłączanie aparatu niezależnie od szybkości przełączania przez operatora, • bezpieczeństwo obsługi zapewnione przez osłony zacisków o stopniu ochrony IP20 dostarczane w standardzie, • przy zamocowaniu do pulpitu stopień ochrony IP65, • wykonanie 3 i 4 biegunowe, z czwartym biegunem rozłączalnym lub nierozłączalnym, • szybkie mocowanie na szynie TS35 lub w drzwiach rozdzielni (dot. RSI 63 i RSI 80), • możliwość mocowania w większości standardowych rozdzielnicach bez żadnych dodatkowych elementów (wysokość płyty przedniej 45 mm), • możliwość zablokowania napędu i zabezpieczenia pokrętła w pozycji wyłącz (0-OFF) za pomocą trzech kłódek, • bezpieczne zaciski przyłączeniowe, • przyłączanie przewodów nieobrobionych (bez końcówek kablowych) do 70 mm, • niezawodna identyfikacja stanu rozłącznika - pokrętło zawsze wskazuje aktualną pozycję styków, • specjalna konstrukcja pokrętła zewnętrznego uniemożliwiająca otwarcie drzwi rozdzielnicy w pozycji załącz (I-ON), • możliwość awaryjnego otwarcia drzwi rozdzielnicy (osłony) w stanie zamkniętym rozłącznika (wg instrukcji), • materiały użyte do produkcji nadają się do powtórnego przetworzenia i są przyjazne dla środowiska. Linki » Rozłączniki izolacyjne RSI |  |  |  | rozłącznik, rozłączniki, rozłącznik izolacyjny, rozłączniki izolacyjne rs, rsb, rsi, rsd, rozłącznik główny, rozłączniki głowne, wyłącznik, wyłączniki, sieć, zasilanie, zasialnia | RSI |  | 2.2404 | 2.3254 | 0.15 | 0.213 | 0.15 | Paweł Sobczak | 512533311 | p.sobczak@spamel.com.pl
1548 | RSI-3160\OBAZC | ROZŁĄCZNIK IZOL.3 BIEGUNOWY 160A W OBUDOWIE Z ABS Z POKRĘTŁEM Ż/C | szt | 1 | 809.69 | PLN | 23 | 8536 50 80 |  |  |  | A | F |  | EDI | 5907723012523 |  |  | RSI-3160\OBAZC | 701013 | [5 empty] | 1 | rsi-obazc.png | SPAMEL_PL_Rozlacznik_izolacyjny_RSI_160_w_obudowie_OBA_OBP.pdf |  |  | Certyfikat_Zgodnosci_CE_RSI_PRZK_160_pl.pdf |  | Zastosowanie Kompaktowe rozłączniki izolacyjne RSI przeznaczone są do pracy w obwodach o znamionowym napięciu do 690 V, w kategoriach użytkowania AC-21A...AC-23A oraz obwodach prądu stałego o napięciu do 220 V. Rozłączniki mogą być instalowane w pomieszczeniach zamkniętych (3 stopień zanieczyszczenia – przeznaczenie przemysłowe), w temperaturze od –40°C do +70°C. Wysokość miejsca zainstalowania do 2000 m n.p.m. Przeznaczone są do pracy jako: • rozłączniki izolacyjne, • rozłączniki główne, • rozłączniki awaryjne, Rozłączniki RSI są zgodne z postanowieniami normy: PN-EN 60947-3. Budowa Rodzina łączników izolacyjnych RSI spełnia wszystkie wymagania stawiane nowoczesnej aparaturze niskonapięciowej i jest zgodna z dyrektywami: 73/23/EWG i 93/68/EWG. Rodzina RSI posiada następujące cechy: • wysokie parametry elektryczne i niezawodne działanie aparatu zapewnione przez samoczyszczący układ nożowych styków oraz efektywne komory gaszeniowe, • niezawodny mechanizm napędowy gwarantujący załączanie i wyłączanie aparatu niezależnie od szybkości przełączania przez operatora, • bezpieczeństwo obsługi zapewnione przez osłony zacisków o stopniu ochrony IP20 dostarczane w standardzie, • przy zamocowaniu do pulpitu stopień ochrony IP65, • wykonanie 3 i 4 biegunowe, z czwartym biegunem rozłączalnym lub nierozłączalnym, • szybkie mocowanie na szynie TS35 lub w drzwiach rozdzielni (dot. RSI 63 i RSI 80), • możliwość mocowania w większości standardowych rozdzielnicach bez żadnych dodatkowych elementów (wysokość płyty przedniej 45 mm), • możliwość zablokowania napędu i zabezpieczenia pokrętła w pozycji wyłącz (0-OFF) za pomocą trzech kłódek, • bezpieczne zaciski przyłączeniowe, • przyłączanie przewodów nieobrobionych (bez końcówek kablowych) do 70 mm, • niezawodna identyfikacja stanu rozłącznika - pokrętło zawsze wskazuje aktualną pozycję styków, • specjalna konstrukcja pokrętła zewnętrznego uniemożliwiająca otwarcie drzwi rozdzielnicy w pozycji załącz (I-ON), • możliwość awaryjnego otwarcia drzwi rozdzielnicy (osłony) w stanie zamkniętym rozłącznika (wg instrukcji), • materiały użyte do produkcji nadają się do powtórnego przetworzenia i są przyjazne dla środowiska. Linki » Rozłączniki izolacyjne RSI |  |  |  | rozłącznik, rozłączniki, rozłącznik izolacyjny, rozłączniki izolacyjne rs, rsb, rsi, rsd, rozłącznik główny, rozłączniki głowne, wyłącznik, wyłączniki, sieć, zasilanie, zasialnia | RSI |  | 2.2404 | 2.3254 | 0.15 | 0.213 | 0.15 | Paweł Sobczak | 512533311 | p.sobczak@spamel.com.pl
1549 | RSI-3160\OBP | ROZŁĄCZNIK IZOL.3 BIEGUNOWY 160A W OBUDOWIE Z POLIWĘGLANU | szt | 1 | 915.31 | PLN | 23 | 8536 50 80 |  |  |  | A | F |  | EDI | 5907723012530 |  |  | RSI-3160\OBP | 701013 | [5 empty] | 1 | rsi-oba.png | SPAMEL_PL_Rozlacznik_izolacyjny_RSI_160_w_obudowie_OBA_OBP.pdf |  |  | Certyfikat_Zgodnosci_CE_RSI_PRZK_160_pl.pdf |  | Zastosowanie Kompaktowe rozłączniki izolacyjne RSI przeznaczone są do pracy w obwodach o znamionowym napięciu do 690 V, w kategoriach użytkowania AC-21A...AC-23A oraz obwodach prądu stałego o napięciu do 220 V. Rozłączniki mogą być instalowane w pomieszczeniach zamkniętych (3 stopień zanieczyszczenia – przeznaczenie przemysłowe), w temperaturze od –40°C do +70°C. Wysokość miejsca zainstalowania do 2000 m n.p.m. Przeznaczone są do pracy jako: • rozłączniki izolacyjne, • rozłączniki główne, • rozłączniki awaryjne, Rozłączniki RSI są zgodne z postanowieniami normy: PN-EN 60947-3. Budowa Rodzina łączników izolacyjnych RSI spełnia wszystkie wymagania stawiane nowoczesnej aparaturze niskonapięciowej i jest zgodna z dyrektywami: 73/23/EWG i 93/68/EWG. Rodzina RSI posiada następujące cechy: • wysokie parametry elektryczne i niezawodne działanie aparatu zapewnione przez samoczyszczący układ nożowych styków oraz efektywne komory gaszeniowe, • niezawodny mechanizm napędowy gwarantujący załączanie i wyłączanie aparatu niezależnie od szybkości przełączania przez operatora, • bezpieczeństwo obsługi zapewnione przez osłony zacisków o stopniu ochrony IP20 dostarczane w standardzie, • przy zamocowaniu do pulpitu stopień ochrony IP65, • wykonanie 3 i 4 biegunowe, z czwartym biegunem rozłączalnym lub nierozłączalnym, • szybkie mocowanie na szynie TS35 lub w drzwiach rozdzielni (dot. RSI 63 i RSI 80), • możliwość mocowania w większości standardowych rozdzielnicach bez żadnych dodatkowych elementów (wysokość płyty przedniej 45 mm), • możliwość zablokowania napędu i zabezpieczenia pokrętła w pozycji wyłącz (0-OFF) za pomocą trzech kłódek, • bezpieczne zaciski przyłączeniowe, • przyłączanie przewodów nieobrobionych (bez końcówek kablowych) do 70 mm, • niezawodna identyfikacja stanu rozłącznika - pokrętło zawsze wskazuje aktualną pozycję styków, • specjalna konstrukcja pokrętła zewnętrznego uniemożliwiająca otwarcie drzwi rozdzielnicy w pozycji załącz (I-ON), • możliwość awaryjnego otwarcia drzwi rozdzielnicy (osłony) w stanie zamkniętym rozłącznika (wg instrukcji), • materiały użyte do produkcji nadają się do powtórnego przetworzenia i są przyjazne dla środowiska. Linki » Rozłączniki izolacyjne RSI |  |  |  | rozłącznik, rozłączniki, rozłącznik izolacyjny, rozłączniki izolacyjne rs, rsb, rsi, rsd, rozłącznik główny, rozłączniki głowne, wyłącznik, wyłączniki, sieć, zasilanie, zasialnia | RSI |  | 2.2404 | 2.3254 | 0.15 | 0.213 | 0.15 | Paweł Sobczak | 512533311 | p.sobczak@spamel.com.pl
1550 | RSI-3160\OBPZC | ROZŁĄCZNIK IZOL.3 BIEGUNOWY 160A W OBUDOWIE Z POLIWĘGLANU Z POKRĘTŁEM Ż/C | szt | 1 | 929.97 | PLN | 23 | 8536 50 80 |  |  |  | A | F |  | EDI | 5907723012547 |  |  | RSI-3160\OBPZC | 701013 | [5 empty] | 1 | rsi-obazc.png | SPAMEL_PL_Rozlacznik_izolacyjny_RSI_160_w_obudowie_OBA_OBP.pdf |  |  | Certyfikat_Zgodnosci_CE_RSI_PRZK_160_pl.pdf |  | Zastosowanie Kompaktowe rozłączniki izolacyjne RSI przeznaczone są do pracy w obwodach o znamionowym napięciu do 690 V, w kategoriach użytkowania AC-21A...AC-23A oraz obwodach prądu stałego o napięciu do 220 V. Rozłączniki mogą być instalowane w pomieszczeniach zamkniętych (3 stopień zanieczyszczenia – przeznaczenie przemysłowe), w temperaturze od –40°C do +70°C. Wysokość miejsca zainstalowania do 2000 m n.p.m. Przeznaczone są do pracy jako: • rozłączniki izolacyjne, • rozłączniki główne, • rozłączniki awaryjne, Rozłączniki RSI są zgodne z postanowieniami normy: PN-EN 60947-3. Budowa Rodzina łączników izolacyjnych RSI spełnia wszystkie wymagania stawiane nowoczesnej aparaturze niskonapięciowej i jest zgodna z dyrektywami: 73/23/EWG i 93/68/EWG. Rodzina RSI posiada następujące cechy: • wysokie parametry elektryczne i niezawodne działanie aparatu zapewnione przez samoczyszczący układ nożowych styków oraz efektywne komory gaszeniowe, • niezawodny mechanizm napędowy gwarantujący załączanie i wyłączanie aparatu niezależnie od szybkości przełączania przez operatora, • bezpieczeństwo obsługi zapewnione przez osłony zacisków o stopniu ochrony IP20 dostarczane w standardzie, • przy zamocowaniu do pulpitu stopień ochrony IP65, • wykonanie 3 i 4 biegunowe, z czwartym biegunem rozłączalnym lub nierozłączalnym, • szybkie mocowanie na szynie TS35 lub w drzwiach rozdzielni (dot. RSI 63 i RSI 80), • możliwość mocowania w większości standardowych rozdzielnicach bez żadnych dodatkowych elementów (wysokość płyty przedniej 45 mm), • możliwość zablokowania napędu i zabezpieczenia pokrętła w pozycji wyłącz (0-OFF) za pomocą trzech kłódek, • bezpieczne zaciski przyłączeniowe, • przyłączanie przewodów nieobrobionych (bez końcówek kablowych) do 70 mm, • niezawodna identyfikacja stanu rozłącznika - pokrętło zawsze wskazuje aktualną pozycję styków, • specjalna konstrukcja pokrętła zewnętrznego uniemożliwiająca otwarcie drzwi rozdzielnicy w pozycji załącz (I-ON), • możliwość awaryjnego otwarcia drzwi rozdzielnicy (osłony) w stanie zamkniętym rozłącznika (wg instrukcji), • materiały użyte do produkcji nadają się do powtórnego przetworzenia i są przyjazne dla środowiska. Linki » Rozłączniki izolacyjne RSI |  |  |  | rozłącznik, rozłączniki, rozłącznik izolacyjny, rozłączniki izolacyjne rs, rsb, rsi, rsd, rozłącznik główny, rozłączniki głowne, wyłącznik, wyłączniki, sieć, zasilanie, zasialnia | RSI |  | 2.2404 | 2.3254 | 0.15 | 0.213 | 0.15 | Paweł Sobczak | 512533311 | p.sobczak@spamel.com.pl
1551 | RSI-3160\W01 | ROZŁĄCZNIK IZOL.3 BIEGUNOWY 160A DO POKRĘTŁA ZEWNĘTRZNEGO | szt | 1 | 381.39 | PLN | 23 | 8536 50 80 |  |  |  | A | F |  | EDI | 5907723009370 |  |  | RSI-3160\W01 | 701013 | [5 empty] | 1 | RSI-W01.png | SPAMEL_PL_Rozlacznik_izolacyjny_RSI_160.pdf |  |  | Certyfikat_Zgodnosci_CE_RSI_PRZK_160_pl.pdf |  | Zastosowanie Kompaktowe rozłączniki izolacyjne RSI przeznaczone są do pracy w obwodach o znamionowym napięciu do 690 V, w kategoriach użytkowania AC-21A...AC-23A oraz obwodach prądu stałego o napięciu do 220 V. Rozłączniki mogą być instalowane w pomieszczeniach zamkniętych (3 stopień zanieczyszczenia – przeznaczenie przemysłowe), w temperaturze od –40°C do +70°C. Wysokość miejsca zainstalowania do 2000 m n.p.m. Przeznaczone są do pracy jako: • rozłączniki izolacyjne, • rozłączniki główne, • rozłączniki awaryjne, Rozłączniki RSI są zgodne z postanowieniami normy: PN-EN 60947-3. Budowa Rodzina łączników izolacyjnych RSI spełnia wszystkie wymagania stawiane nowoczesnej aparaturze niskonapięciowej i jest zgodna z dyrektywami: 73/23/EWG i 93/68/EWG. Rodzina RSI posiada następujące cechy: • wysokie parametry elektryczne i niezawodne działanie aparatu zapewnione przez samoczyszczący układ nożowych styków oraz efektywne komory gaszeniowe, • niezawodny mechanizm napędowy gwarantujący załączanie i wyłączanie aparatu niezależnie od szybkości przełączania przez operatora, • bezpieczeństwo obsługi zapewnione przez osłony zacisków o stopniu ochrony IP20 dostarczane w standardzie, • przy zamocowaniu do pulpitu stopień ochrony IP65, • wykonanie 3 i 4 biegunowe, z czwartym biegunem rozłączalnym lub nierozłączalnym, • szybkie mocowanie na szynie TS35 lub w drzwiach rozdzielni (dot. RSI 63 i RSI 80), • możliwość mocowania w większości standardowych rozdzielnicach bez żadnych dodatkowych elementów (wysokość płyty przedniej 45 mm), • możliwość zablokowania napędu i zabezpieczenia pokrętła w pozycji wyłącz (0-OFF) za pomocą trzech kłódek, • bezpieczne zaciski przyłączeniowe, • przyłączanie przewodów nieobrobionych (bez końcówek kablowych) do 70 mm, • niezawodna identyfikacja stanu rozłącznika - pokrętło zawsze wskazuje aktualną pozycję styków, • specjalna konstrukcja pokrętła zewnętrznego uniemożliwiająca otwarcie drzwi rozdzielnicy w pozycji załącz (I-ON), • możliwość awaryjnego otwarcia drzwi rozdzielnicy (osłony) w stanie zamkniętym rozłącznika (wg instrukcji), • materiały użyte do produkcji nadają się do powtórnego przetworzenia i są przyjazne dla środowiska. Linki » Rozłączniki izolacyjne RSI |  |  |  | rozłącznik, rozłączniki, rozłącznik izolacyjny, rozłączniki izolacyjne rs, rsb, rsi, rsd, rozłącznik główny, rozłączniki głowne, wyłącznik, wyłączniki, sieć, zasilanie, zasialnia | RSI |  | 0.6473 | 0.7323 | 0.15 | 0.213 | 0.15 | Paweł Sobczak | 512533311 | p.sobczak@spamel.com.pl
1552 | RSI-3160\W02 | ROZŁĄCZNIK IZOL.3 BIEGUNOWY 160A Z POKRĘTŁEM NA ROZŁĄCZNIKU | szt | 1 | 396.04 | PLN | 23 | 8536 50 80 |  |  |  | A | F |  | EDI | 5907723009387 |  |  | RSI-3160\W02 | 701013 | [5 empty] | 1 | RSI_3125-W02.png | SPAMEL_PL_Rozlacznik_izolacyjny_RSI_160.pdf |  |  | Certyfikat_Zgodnosci_CE_RSI_PRZK_160_pl.pdf |  | Zastosowanie Kompaktowe rozłączniki izolacyjne RSI przeznaczone są do pracy w obwodach o znamionowym napięciu do 690 V, w kategoriach użytkowania AC-21A...AC-23A oraz obwodach prądu stałego o napięciu do 220 V. Rozłączniki mogą być instalowane w pomieszczeniach zamkniętych (3 stopień zanieczyszczenia – przeznaczenie przemysłowe), w temperaturze od –40°C do +70°C. Wysokość miejsca zainstalowania do 2000 m n.p.m. Przeznaczone są do pracy jako: • rozłączniki izolacyjne, • rozłączniki główne, • rozłączniki awaryjne, Rozłączniki RSI są zgodne z postanowieniami normy: PN-EN 60947-3. Budowa Rodzina łączników izolacyjnych RSI spełnia wszystkie wymagania stawiane nowoczesnej aparaturze niskonapięciowej i jest zgodna z dyrektywami: 73/23/EWG i 93/68/EWG. Rodzina RSI posiada następujące cechy: • wysokie parametry elektryczne i niezawodne działanie aparatu zapewnione przez samoczyszczący układ nożowych styków oraz efektywne komory gaszeniowe, • niezawodny mechanizm napędowy gwarantujący załączanie i wyłączanie aparatu niezależnie od szybkości przełączania przez operatora, • bezpieczeństwo obsługi zapewnione przez osłony zacisków o stopniu ochrony IP20 dostarczane w standardzie, • przy zamocowaniu do pulpitu stopień ochrony IP65, • wykonanie 3 i 4 biegunowe, z czwartym biegunem rozłączalnym lub nierozłączalnym, • szybkie mocowanie na szynie TS35 lub w drzwiach rozdzielni (dot. RSI 63 i RSI 80), • możliwość mocowania w większości standardowych rozdzielnicach bez żadnych dodatkowych elementów (wysokość płyty przedniej 45 mm), • możliwość zablokowania napędu i zabezpieczenia pokrętła w pozycji wyłącz (0-OFF) za pomocą trzech kłódek, • bezpieczne zaciski przyłączeniowe, • przyłączanie przewodów nieobrobionych (bez końcówek kablowych) do 70 mm, • niezawodna identyfikacja stanu rozłącznika - pokrętło zawsze wskazuje aktualną pozycję styków, • specjalna konstrukcja pokrętła zewnętrznego uniemożliwiająca otwarcie drzwi rozdzielnicy w pozycji załącz (I-ON), • możliwość awaryjnego otwarcia drzwi rozdzielnicy (osłony) w stanie zamkniętym rozłącznika (wg instrukcji), • materiały użyte do produkcji nadają się do powtórnego przetworzenia i są przyjazne dla środowiska. Linki » Rozłączniki izolacyjne RSI |  |  |  | rozłącznik, rozłączniki, rozłącznik izolacyjny, rozłączniki izolacyjne rs, rsb, rsi, rsd, rozłącznik główny, rozłączniki głowne, wyłącznik, wyłączniki, sieć, zasilanie, zasialnia | RSI |  | 0.6513 | 0.7363 | 0.15 | 0.213 | 0.15 | Paweł Sobczak | 512533311 | p.sobczak@spamel.com.pl
1553 | RSI-3160\W03 | ROZŁĄCZNIK IZOL.3 BIEGUNOWY 160A Z POKRĘTŁEM NA ROZŁĄCZNIKU ŻÓŁTO-CZERW. | szt | 1 | 396.04 | PLN | 23 | 8536 50 80 |  |  |  | A | F |  | EDI | 5907723009394 |  |  | RSI-3160\W03 | 701013 | [5 empty] | 1 | RSI_4125N-W03 | SPAMEL_PL_Rozlacznik_izolacyjny_RSI_160.pdf |  |  | Certyfikat_Zgodnosci_CE_RSI_PRZK_160_pl.pdf |  | Zastosowanie Kompaktowe rozłączniki izolacyjne RSI przeznaczone są do pracy w obwodach o znamionowym napięciu do 690 V, w kategoriach użytkowania AC-21A...AC-23A oraz obwodach prądu stałego o napięciu do 220 V. Rozłączniki mogą być instalowane w pomieszczeniach zamkniętych (3 stopień zanieczyszczenia – przeznaczenie przemysłowe), w temperaturze od –40°C do +70°C. Wysokość miejsca zainstalowania do 2000 m n.p.m. Przeznaczone są do pracy jako: • rozłączniki izolacyjne, • rozłączniki główne, • rozłączniki awaryjne, Rozłączniki RSI są zgodne z postanowieniami normy: PN-EN 60947-3. Budowa Rodzina łączników izolacyjnych RSI spełnia wszystkie wymagania stawiane nowoczesnej aparaturze niskonapięciowej i jest zgodna z dyrektywami: 73/23/EWG i 93/68/EWG. Rodzina RSI posiada następujące cechy: • wysokie parametry elektryczne i niezawodne działanie aparatu zapewnione przez samoczyszczący układ nożowych styków oraz efektywne komory gaszeniowe, • niezawodny mechanizm napędowy gwarantujący załączanie i wyłączanie aparatu niezależnie od szybkości przełączania przez operatora, • bezpieczeństwo obsługi zapewnione przez osłony zacisków o stopniu ochrony IP20 dostarczane w standardzie, • przy zamocowaniu do pulpitu stopień ochrony IP65, • wykonanie 3 i 4 biegunowe, z czwartym biegunem rozłączalnym lub nierozłączalnym, • szybkie mocowanie na szynie TS35 lub w drzwiach rozdzielni (dot. RSI 63 i RSI 80), • możliwość mocowania w większości standardowych rozdzielnicach bez żadnych dodatkowych elementów (wysokość płyty przedniej 45 mm), • możliwość zablokowania napędu i zabezpieczenia pokrętła w pozycji wyłącz (0-OFF) za pomocą trzech kłódek, • bezpieczne zaciski przyłączeniowe, • przyłączanie przewodów nieobrobionych (bez końcówek kablowych) do 70 mm, • niezawodna identyfikacja stanu rozłącznika - pokrętło zawsze wskazuje aktualną pozycję styków, • specjalna konstrukcja pokrętła zewnętrznego uniemożliwiająca otwarcie drzwi rozdzielnicy w pozycji załącz (I-ON), • możliwość awaryjnego otwarcia drzwi rozdzielnicy (osłony) w stanie zamkniętym rozłącznika (wg instrukcji), • materiały użyte do produkcji nadają się do powtórnego przetworzenia i są przyjazne dla środowiska. Linki » Rozłączniki izolacyjne RSI |  |  |  | rozłącznik, rozłączniki, rozłącznik izolacyjny, rozłączniki izolacyjne rs, rsb, rsi, rsd, rozłącznik główny, rozłączniki głowne, wyłącznik, wyłączniki, sieć, zasilanie, zasialnia | RSI |  | 0.6513 | 0.7363 | 0.15 | 0.213 | 0.15 | Paweł Sobczak | 512533311 | p.sobczak@spamel.com.pl
1554 | RSI-3160N\OBA | ROZŁĄCZ.IZOL.3 BIEGUN.+ N(NIEROZŁ.) 160A W OBUDOWIE Z ABS | szt | 1 | 818.49 | PLN | 23 | 8536 50 80 |  |  |  | A | F |  | EDI | 5907723012554 |  |  | RSI-3160N\OBA | 701013 | [5 empty] | 1 | rsi-oba.png | SPAMEL_PL_Rozlacznik_izolacyjny_RSI_160_w_obudowie_OBA_OBP.pdf |  |  | Certyfikat_Zgodnosci_CE_RSI_PRZK_160_pl.pdf |  | Zastosowanie Kompaktowe rozłączniki izolacyjne RSI przeznaczone są do pracy w obwodach o znamionowym napięciu do 690 V, w kategoriach użytkowania AC-21A...AC-23A oraz obwodach prądu stałego o napięciu do 220 V. Rozłączniki mogą być instalowane w pomieszczeniach zamkniętych (3 stopień zanieczyszczenia – przeznaczenie przemysłowe), w temperaturze od –40°C do +70°C. Wysokość miejsca zainstalowania do 2000 m n.p.m. Przeznaczone są do pracy jako: • rozłączniki izolacyjne, • rozłączniki główne, • rozłączniki awaryjne, Rozłączniki RSI są zgodne z postanowieniami normy: PN-EN 60947-3. Budowa Rodzina łączników izolacyjnych RSI spełnia wszystkie wymagania stawiane nowoczesnej aparaturze niskonapięciowej i jest zgodna z dyrektywami: 73/23/EWG i 93/68/EWG. Rodzina RSI posiada następujące cechy: • wysokie parametry elektryczne i niezawodne działanie aparatu zapewnione przez samoczyszczący układ nożowych styków oraz efektywne komory gaszeniowe, • niezawodny mechanizm napędowy gwarantujący załączanie i wyłączanie aparatu niezależnie od szybkości przełączania przez operatora, • bezpieczeństwo obsługi zapewnione przez osłony zacisków o stopniu ochrony IP20 dostarczane w standardzie, • przy zamocowaniu do pulpitu stopień ochrony IP65, • wykonanie 3 i 4 biegunowe, z czwartym biegunem rozłączalnym lub nierozłączalnym, • szybkie mocowanie na szynie TS35 lub w drzwiach rozdzielni (dot. RSI 63 i RSI 80), • możliwość mocowania w większości standardowych rozdzielnicach bez żadnych dodatkowych elementów (wysokość płyty przedniej 45 mm), • możliwość zablokowania napędu i zabezpieczenia pokrętła w pozycji wyłącz (0-OFF) za pomocą trzech kłódek, • bezpieczne zaciski przyłączeniowe, • przyłączanie przewodów nieobrobionych (bez końcówek kablowych) do 70 mm, • niezawodna identyfikacja stanu rozłącznika - pokrętło zawsze wskazuje aktualną pozycję styków, • specjalna konstrukcja pokrętła zewnętrznego uniemożliwiająca otwarcie drzwi rozdzielnicy w pozycji załącz (I-ON), • możliwość awaryjnego otwarcia drzwi rozdzielnicy (osłony) w stanie zamkniętym rozłącznika (wg instrukcji), • materiały użyte do produkcji nadają się do powtórnego przetworzenia i są przyjazne dla środowiska. Linki » Rozłączniki izolacyjne RSI |  |  |  | rozłącznik, rozłączniki, rozłącznik izolacyjny, rozłączniki izolacyjne rs, rsb, rsi, rsd, rozłącznik główny, rozłączniki głowne, wyłącznik, wyłączniki, sieć, zasilanie, zasialnia | RSI |  | 2.2759 | 2.3609 | 0.15 | 0.213 | 0.15 | Paweł Sobczak | 512533311 | p.sobczak@spamel.com.pl
1555 | RSI-3160N\OBAZC | ROZŁĄCZ.IZOL.3 BIEGUN.+ N(NIEROZŁ.) 160A W OBUDOWIE Z ABS Z POKRĘTŁEM Ż/C | szt | 1 | 833.2 | PLN | 23 | 8536 50 80 |  |  |  | A | F |  | EDI | 5907723012561 |  |  | RSI-3160N\OBAZC | 701013 | [5 empty] | 1 | rsi-obazc.png | SPAMEL_PL_Rozlacznik_izolacyjny_RSI_160_w_obudowie_OBA_OBP.pdf |  |  | Certyfikat_Zgodnosci_CE_RSI_PRZK_160_pl.pdf |  | Zastosowanie Kompaktowe rozłączniki izolacyjne RSI przeznaczone są do pracy w obwodach o znamionowym napięciu do 690 V, w kategoriach użytkowania AC-21A...AC-23A oraz obwodach prądu stałego o napięciu do 220 V. Rozłączniki mogą być instalowane w pomieszczeniach zamkniętych (3 stopień zanieczyszczenia – przeznaczenie przemysłowe), w temperaturze od –40°C do +70°C. Wysokość miejsca zainstalowania do 2000 m n.p.m. Przeznaczone są do pracy jako: • rozłączniki izolacyjne, • rozłączniki główne, • rozłączniki awaryjne, Rozłączniki RSI są zgodne z postanowieniami normy: PN-EN 60947-3. Budowa Rodzina łączników izolacyjnych RSI spełnia wszystkie wymagania stawiane nowoczesnej aparaturze niskonapięciowej i jest zgodna z dyrektywami: 73/23/EWG i 93/68/EWG. Rodzina RSI posiada następujące cechy: • wysokie parametry elektryczne i niezawodne działanie aparatu zapewnione przez samoczyszczący układ nożowych styków oraz efektywne komory gaszeniowe, • niezawodny mechanizm napędowy gwarantujący załączanie i wyłączanie aparatu niezależnie od szybkości przełączania przez operatora, • bezpieczeństwo obsługi zapewnione przez osłony zacisków o stopniu ochrony IP20 dostarczane w standardzie, • przy zamocowaniu do pulpitu stopień ochrony IP65, • wykonanie 3 i 4 biegunowe, z czwartym biegunem rozłączalnym lub nierozłączalnym, • szybkie mocowanie na szynie TS35 lub w drzwiach rozdzielni (dot. RSI 63 i RSI 80), • możliwość mocowania w większości standardowych rozdzielnicach bez żadnych dodatkowych elementów (wysokość płyty przedniej 45 mm), • możliwość zablokowania napędu i zabezpieczenia pokrętła w pozycji wyłącz (0-OFF) za pomocą trzech kłódek, • bezpieczne zaciski przyłączeniowe, • przyłączanie przewodów nieobrobionych (bez końcówek kablowych) do 70 mm, • niezawodna identyfikacja stanu rozłącznika - pokrętło zawsze wskazuje aktualną pozycję styków, • specjalna konstrukcja pokrętła zewnętrznego uniemożliwiająca otwarcie drzwi rozdzielnicy w pozycji załącz (I-ON), • możliwość awaryjnego otwarcia drzwi rozdzielnicy (osłony) w stanie zamkniętym rozłącznika (wg instrukcji), • materiały użyte do produkcji nadają się do powtórnego przetworzenia i są przyjazne dla środowiska. Linki » Rozłączniki izolacyjne RSI |  |  |  | rozłącznik, rozłączniki, rozłącznik izolacyjny, rozłączniki izolacyjne rs, rsb, rsi, rsd, rozłącznik główny, rozłączniki głowne, wyłącznik, wyłączniki, sieć, zasilanie, zasialnia | RSI |  | 2.2759 | 2.3609 | 0.15 | 0.213 | 0.15 | Paweł Sobczak | 512533311 | p.sobczak@spamel.com.pl
1556 | RSI-3160N\OBP | ROZŁĄCZ.IZOL.3 BIEGUN.+ N(NIEROZŁ.) 160A W OBUDOWIE Z POLIWĘGLANU | szt | 1 | 938.8 | PLN | 23 | 8536 50 80 |  |  |  | A | F |  | EDI | 5907723012578 |  |  | RSI-3160N\OBP | 701013 | [5 empty] | 1 | rsi-oba.png | SPAMEL_PL_Rozlacznik_izolacyjny_RSI_160_w_obudowie_OBA_OBP.pdf |  |  | Certyfikat_Zgodnosci_CE_RSI_PRZK_160_pl.pdf |  | Zastosowanie Kompaktowe rozłączniki izolacyjne RSI przeznaczone są do pracy w obwodach o znamionowym napięciu do 690 V, w kategoriach użytkowania AC-21A...AC-23A oraz obwodach prądu stałego o napięciu do 220 V. Rozłączniki mogą być instalowane w pomieszczeniach zamkniętych (3 stopień zanieczyszczenia – przeznaczenie przemysłowe), w temperaturze od –40°C do +70°C. Wysokość miejsca zainstalowania do 2000 m n.p.m. Przeznaczone są do pracy jako: • rozłączniki izolacyjne, • rozłączniki główne, • rozłączniki awaryjne, Rozłączniki RSI są zgodne z postanowieniami normy: PN-EN 60947-3. Budowa Rodzina łączników izolacyjnych RSI spełnia wszystkie wymagania stawiane nowoczesnej aparaturze niskonapięciowej i jest zgodna z dyrektywami: 73/23/EWG i 93/68/EWG. Rodzina RSI posiada następujące cechy: • wysokie parametry elektryczne i niezawodne działanie aparatu zapewnione przez samoczyszczący układ nożowych styków oraz efektywne komory gaszeniowe, • niezawodny mechanizm napędowy gwarantujący załączanie i wyłączanie aparatu niezależnie od szybkości przełączania przez operatora, • bezpieczeństwo obsługi zapewnione przez osłony zacisków o stopniu ochrony IP20 dostarczane w standardzie, • przy zamocowaniu do pulpitu stopień ochrony IP65, • wykonanie 3 i 4 biegunowe, z czwartym biegunem rozłączalnym lub nierozłączalnym, • szybkie mocowanie na szynie TS35 lub w drzwiach rozdzielni (dot. RSI 63 i RSI 80), • możliwość mocowania w większości standardowych rozdzielnicach bez żadnych dodatkowych elementów (wysokość płyty przedniej 45 mm), • możliwość zablokowania napędu i zabezpieczenia pokrętła w pozycji wyłącz (0-OFF) za pomocą trzech kłódek, • bezpieczne zaciski przyłączeniowe, • przyłączanie przewodów nieobrobionych (bez końcówek kablowych) do 70 mm, • niezawodna identyfikacja stanu rozłącznika - pokrętło zawsze wskazuje aktualną pozycję styków, • specjalna konstrukcja pokrętła zewnętrznego uniemożliwiająca otwarcie drzwi rozdzielnicy w pozycji załącz (I-ON), • możliwość awaryjnego otwarcia drzwi rozdzielnicy (osłony) w stanie zamkniętym rozłącznika (wg instrukcji), • materiały użyte do produkcji nadają się do powtórnego przetworzenia i są przyjazne dla środowiska. Linki » Rozłączniki izolacyjne RSI |  |  |  | rozłącznik, rozłączniki, rozłącznik izolacyjny, rozłączniki izolacyjne rs, rsb, rsi, rsd, rozłącznik główny, rozłączniki głowne, wyłącznik, wyłączniki, sieć, zasilanie, zasialnia | RSI |  | 2.2759 | 2.3609 | 0.15 | 0.213 | 0.15 | Paweł Sobczak | 512533311 | p.sobczak@spamel.com.pl
1557 | RSI-3160N\OBPZC | ROZŁĄCZ.IZOL.3 BIEGUN.+ N(NIEROZŁ.) 160A W OBUDOWIE Z POLIWĘGLANU Z POKRĘTŁEM Ż/C | szt | 1 | 953.45 | PLN | 23 | 8536 50 80 |  |  |  | A | F |  | EDI | 5907723012585 |  |  | RSI-3160N\OBPZC | 701013 | [5 empty] | 1 | rsi-obazc.png | SPAMEL_PL_Rozlacznik_izolacyjny_RSI_160_w_obudowie_OBA_OBP.pdf |  |  | Certyfikat_Zgodnosci_CE_RSI_PRZK_160_pl.pdf |  | Zastosowanie Kompaktowe rozłączniki izolacyjne RSI przeznaczone są do pracy w obwodach o znamionowym napięciu do 690 V, w kategoriach użytkowania AC-21A...AC-23A oraz obwodach prądu stałego o napięciu do 220 V. Rozłączniki mogą być instalowane w pomieszczeniach zamkniętych (3 stopień zanieczyszczenia – przeznaczenie przemysłowe), w temperaturze od –40°C do +70°C. Wysokość miejsca zainstalowania do 2000 m n.p.m. Przeznaczone są do pracy jako: • rozłączniki izolacyjne, • rozłączniki główne, • rozłączniki awaryjne, Rozłączniki RSI są zgodne z postanowieniami normy: PN-EN 60947-3. Budowa Rodzina łączników izolacyjnych RSI spełnia wszystkie wymagania stawiane nowoczesnej aparaturze niskonapięciowej i jest zgodna z dyrektywami: 73/23/EWG i 93/68/EWG. Rodzina RSI posiada następujące cechy: • wysokie parametry elektryczne i niezawodne działanie aparatu zapewnione przez samoczyszczący układ nożowych styków oraz efektywne komory gaszeniowe, • niezawodny mechanizm napędowy gwarantujący załączanie i wyłączanie aparatu niezależnie od szybkości przełączania przez operatora, • bezpieczeństwo obsługi zapewnione przez osłony zacisków o stopniu ochrony IP20 dostarczane w standardzie, • przy zamocowaniu do pulpitu stopień ochrony IP65, • wykonanie 3 i 4 biegunowe, z czwartym biegunem rozłączalnym lub nierozłączalnym, • szybkie mocowanie na szynie TS35 lub w drzwiach rozdzielni (dot. RSI 63 i RSI 80), • możliwość mocowania w większości standardowych rozdzielnicach bez żadnych dodatkowych elementów (wysokość płyty przedniej 45 mm), • możliwość zablokowania napędu i zabezpieczenia pokrętła w pozycji wyłącz (0-OFF) za pomocą trzech kłódek, • bezpieczne zaciski przyłączeniowe, • przyłączanie przewodów nieobrobionych (bez końcówek kablowych) do 70 mm, • niezawodna identyfikacja stanu rozłącznika - pokrętło zawsze wskazuje aktualną pozycję styków, • specjalna konstrukcja pokrętła zewnętrznego uniemożliwiająca otwarcie drzwi rozdzielnicy w pozycji załącz (I-ON), • możliwość awaryjnego otwarcia drzwi rozdzielnicy (osłony) w stanie zamkniętym rozłącznika (wg instrukcji), • materiały użyte do produkcji nadają się do powtórnego przetworzenia i są przyjazne dla środowiska. Linki » Rozłączniki izolacyjne RSI |  |  |  | rozłącznik, rozłączniki, rozłącznik izolacyjny, rozłączniki izolacyjne rs, rsb, rsi, rsd, rozłącznik główny, rozłączniki głowne, wyłącznik, wyłączniki, sieć, zasilanie, zasialnia | RSI |  | 2.2759 | 2.3609 | 0.15 | 0.213 | 0.15 | Paweł Sobczak | 512533311 | p.sobczak@spamel.com.pl
1558 | RSI-3160N\W01 | ROZŁĄCZ.IZOL.3 BIEGUN.+ N(NIEROZŁ.) 160A DO POKRĘTŁA ZEWNĘTRZNEGO | szt | 1 | 404.86 | PLN | 23 | 8536 50 80 |  |  |  | A | F |  | EDI | 5907723009509 |  |  | RSI-3160N\W01 | 701013 | [5 empty] | 1 | RSI-W01.png | SPAMEL_PL_Rozlacznik_izolacyjny_RSI_160.pdf |  |  | Certyfikat_Zgodnosci_CE_RSI_PRZK_160_pl.pdf |  | Zastosowanie Kompaktowe rozłączniki izolacyjne RSI przeznaczone są do pracy w obwodach o znamionowym napięciu do 690 V, w kategoriach użytkowania AC-21A...AC-23A oraz obwodach prądu stałego o napięciu do 220 V. Rozłączniki mogą być instalowane w pomieszczeniach zamkniętych (3 stopień zanieczyszczenia – przeznaczenie przemysłowe), w temperaturze od –40°C do +70°C. Wysokość miejsca zainstalowania do 2000 m n.p.m. Przeznaczone są do pracy jako: • rozłączniki izolacyjne, • rozłączniki główne, • rozłączniki awaryjne, Rozłączniki RSI są zgodne z postanowieniami normy: PN-EN 60947-3. Budowa Rodzina łączników izolacyjnych RSI spełnia wszystkie wymagania stawiane nowoczesnej aparaturze niskonapięciowej i jest zgodna z dyrektywami: 73/23/EWG i 93/68/EWG. Rodzina RSI posiada następujące cechy: • wysokie parametry elektryczne i niezawodne działanie aparatu zapewnione przez samoczyszczący układ nożowych styków oraz efektywne komory gaszeniowe, • niezawodny mechanizm napędowy gwarantujący załączanie i wyłączanie aparatu niezależnie od szybkości przełączania przez operatora, • bezpieczeństwo obsługi zapewnione przez osłony zacisków o stopniu ochrony IP20 dostarczane w standardzie, • przy zamocowaniu do pulpitu stopień ochrony IP65, • wykonanie 3 i 4 biegunowe, z czwartym biegunem rozłączalnym lub nierozłączalnym, • szybkie mocowanie na szynie TS35 lub w drzwiach rozdzielni (dot. RSI 63 i RSI 80), • możliwość mocowania w większości standardowych rozdzielnicach bez żadnych dodatkowych elementów (wysokość płyty przedniej 45 mm), • możliwość zablokowania napędu i zabezpieczenia pokrętła w pozycji wyłącz (0-OFF) za pomocą trzech kłódek, • bezpieczne zaciski przyłączeniowe, • przyłączanie przewodów nieobrobionych (bez końcówek kablowych) do 70 mm, • niezawodna identyfikacja stanu rozłącznika - pokrętło zawsze wskazuje aktualną pozycję styków, • specjalna konstrukcja pokrętła zewnętrznego uniemożliwiająca otwarcie drzwi rozdzielnicy w pozycji załącz (I-ON), • możliwość awaryjnego otwarcia drzwi rozdzielnicy (osłony) w stanie zamkniętym rozłącznika (wg instrukcji), • materiały użyte do produkcji nadają się do powtórnego przetworzenia i są przyjazne dla środowiska. Linki » Rozłączniki izolacyjne RSI |  |  |  | rozłącznik, rozłączniki, rozłącznik izolacyjny, rozłączniki izolacyjne rs, rsb, rsi, rsd, rozłącznik główny, rozłączniki głowne, wyłącznik, wyłączniki, sieć, zasilanie, zasialnia | RSI |  | 0.6828 | 0.7678 | 0.15 | 0.213 | 0.15 | Paweł Sobczak | 512533311 | p.sobczak@spamel.com.pl
1559 | RSI-3160N\W02 | ROZŁĄCZ.IZOL.3 BIEGUN.+ N(NIEROZŁ.) 160A Z POKRĘTŁEM NA ROZŁĄCZNIKU | szt | 1 | 419.51 | PLN | 23 | 8536 50 80 |  |  |  | A | F |  | EDI | 5907723009516 |  |  | RSI-3160N\W02 | 701013 | [5 empty] | 1 | RSI_3125-W02.png | SPAMEL_PL_Rozlacznik_izolacyjny_RSI_160.pdf |  |  | Certyfikat_Zgodnosci_CE_RSI_PRZK_160_pl.pdf |  | Zastosowanie Kompaktowe rozłączniki izolacyjne RSI przeznaczone są do pracy w obwodach o znamionowym napięciu do 690 V, w kategoriach użytkowania AC-21A...AC-23A oraz obwodach prądu stałego o napięciu do 220 V. Rozłączniki mogą być instalowane w pomieszczeniach zamkniętych (3 stopień zanieczyszczenia – przeznaczenie przemysłowe), w temperaturze od –40°C do +70°C. Wysokość miejsca zainstalowania do 2000 m n.p.m. Przeznaczone są do pracy jako: • rozłączniki izolacyjne, • rozłączniki główne, • rozłączniki awaryjne, Rozłączniki RSI są zgodne z postanowieniami normy: PN-EN 60947-3. Budowa Rodzina łączników izolacyjnych RSI spełnia wszystkie wymagania stawiane nowoczesnej aparaturze niskonapięciowej i jest zgodna z dyrektywami: 73/23/EWG i 93/68/EWG. Rodzina RSI posiada następujące cechy: • wysokie parametry elektryczne i niezawodne działanie aparatu zapewnione przez samoczyszczący układ nożowych styków oraz efektywne komory gaszeniowe, • niezawodny mechanizm napędowy gwarantujący załączanie i wyłączanie aparatu niezależnie od szybkości przełączania przez operatora, • bezpieczeństwo obsługi zapewnione przez osłony zacisków o stopniu ochrony IP20 dostarczane w standardzie, • przy zamocowaniu do pulpitu stopień ochrony IP65, • wykonanie 3 i 4 biegunowe, z czwartym biegunem rozłączalnym lub nierozłączalnym, • szybkie mocowanie na szynie TS35 lub w drzwiach rozdzielni (dot. RSI 63 i RSI 80), • możliwość mocowania w większości standardowych rozdzielnicach bez żadnych dodatkowych elementów (wysokość płyty przedniej 45 mm), • możliwość zablokowania napędu i zabezpieczenia pokrętła w pozycji wyłącz (0-OFF) za pomocą trzech kłódek, • bezpieczne zaciski przyłączeniowe, • przyłączanie przewodów nieobrobionych (bez końcówek kablowych) do 70 mm, • niezawodna identyfikacja stanu rozłącznika - pokrętło zawsze wskazuje aktualną pozycję styków, • specjalna konstrukcja pokrętła zewnętrznego uniemożliwiająca otwarcie drzwi rozdzielnicy w pozycji załącz (I-ON), • możliwość awaryjnego otwarcia drzwi rozdzielnicy (osłony) w stanie zamkniętym rozłącznika (wg instrukcji), • materiały użyte do produkcji nadają się do powtórnego przetworzenia i są przyjazne dla środowiska. Linki » Rozłączniki izolacyjne RSI |  |  |  | rozłącznik, rozłączniki, rozłącznik izolacyjny, rozłączniki izolacyjne rs, rsb, rsi, rsd, rozłącznik główny, rozłączniki głowne, wyłącznik, wyłączniki, sieć, zasilanie, zasialnia | RSI |  | 0.6868 | 0.7718 | 0.15 | 0.213 | 0.15 | Paweł Sobczak | 512533311 | p.sobczak@spamel.com.pl
1560 | RSI-3160N\W03 | ROZŁĄCZ.IZOL.3 BIEGUN.+ N(NIEROZŁ.) 160A Z POKRĘTŁEM NA ROZŁĄCZNIKU ŻÓŁTO-CZERW. | szt | 1 | 419.51 | PLN | 23 | 8536 50 80 |  |  |  | A | F |  | EDI | 5907723009523 |  |  | RSI-3160N\W03 | 701013 | [5 empty] | 1 | RSI_4125N-W03 | SPAMEL_PL_Rozlacznik_izolacyjny_RSI_160.pdf |  |  | Certyfikat_Zgodnosci_CE_RSI_PRZK_160_pl.pdf |  | Zastosowanie Kompaktowe rozłączniki izolacyjne RSI przeznaczone są do pracy w obwodach o znamionowym napięciu do 690 V, w kategoriach użytkowania AC-21A...AC-23A oraz obwodach prądu stałego o napięciu do 220 V. Rozłączniki mogą być instalowane w pomieszczeniach zamkniętych (3 stopień zanieczyszczenia – przeznaczenie przemysłowe), w temperaturze od –40°C do +70°C. Wysokość miejsca zainstalowania do 2000 m n.p.m. Przeznaczone są do pracy jako: • rozłączniki izolacyjne, • rozłączniki główne, • rozłączniki awaryjne, Rozłączniki RSI są zgodne z postanowieniami normy: PN-EN 60947-3. Budowa Rodzina łączników izolacyjnych RSI spełnia wszystkie wymagania stawiane nowoczesnej aparaturze niskonapięciowej i jest zgodna z dyrektywami: 73/23/EWG i 93/68/EWG. Rodzina RSI posiada następujące cechy: • wysokie parametry elektryczne i niezawodne działanie aparatu zapewnione przez samoczyszczący układ nożowych styków oraz efektywne komory gaszeniowe, • niezawodny mechanizm napędowy gwarantujący załączanie i wyłączanie aparatu niezależnie od szybkości przełączania przez operatora, • bezpieczeństwo obsługi zapewnione przez osłony zacisków o stopniu ochrony IP20 dostarczane w standardzie, • przy zamocowaniu do pulpitu stopień ochrony IP65, • wykonanie 3 i 4 biegunowe, z czwartym biegunem rozłączalnym lub nierozłączalnym, • szybkie mocowanie na szynie TS35 lub w drzwiach rozdzielni (dot. RSI 63 i RSI 80), • możliwość mocowania w większości standardowych rozdzielnicach bez żadnych dodatkowych elementów (wysokość płyty przedniej 45 mm), • możliwość zablokowania napędu i zabezpieczenia pokrętła w pozycji wyłącz (0-OFF) za pomocą trzech kłódek, • bezpieczne zaciski przyłączeniowe, • przyłączanie przewodów nieobrobionych (bez końcówek kablowych) do 70 mm, • niezawodna identyfikacja stanu rozłącznika - pokrętło zawsze wskazuje aktualną pozycję styków, • specjalna konstrukcja pokrętła zewnętrznego uniemożliwiająca otwarcie drzwi rozdzielnicy w pozycji załącz (I-ON), • możliwość awaryjnego otwarcia drzwi rozdzielnicy (osłony) w stanie zamkniętym rozłącznika (wg instrukcji), • materiały użyte do produkcji nadają się do powtórnego przetworzenia i są przyjazne dla środowiska. Linki » Rozłączniki izolacyjne RSI |  |  |  | rozłącznik, rozłączniki, rozłącznik izolacyjny, rozłączniki izolacyjne rs, rsb, rsi, rsd, rozłącznik główny, rozłączniki głowne, wyłącznik, wyłączniki, sieć, zasilanie, zasialnia | RSI |  | 0.6868 | 0.7718 | 0.15 | 0.213 | 0.15 | Paweł Sobczak | 512533311 | p.sobczak@spamel.com.pl
1561 | RSI-4063\OB4ZC | ROZŁĄCZNIK IZOL.4 BIEGUNOWY 63A W OB4 Z CZOŁEM ZAMYKANYM ŻÓŁTO-CZERWONYM | szt | 1 | 598.46 | PLN | 23 | 8536 50 80 |  |  |  | A | F |  | EDI | 5907723062962 |  |  | RSI-4063\OB4ZC | 701010 | [5 empty] | 1 | rsi-63-80-ob4.png | SPAMEL_PL_Rozlacznik_izolacyjny_RSI_63_w_obudowie_OB4.pdf | Certyfikat_bezpieczenstwa_rsi_przk_63_pl.pdf |  | Certyfikat_zgodnosci_CE_RSI_PRZK_63.pdf |  | Zastosowanie Kompaktowe rozłączniki izolacyjne RSI przeznaczone są do pracy w obwodach o znamionowym napięciu do 690 V, w kategoriach użytkowania AC-21A...AC-23A oraz obwodach prądu stałego o napięciu do 220 V. Rozłączniki mogą być instalowane w pomieszczeniach zamkniętych (3 stopień zanieczyszczenia – przeznaczenie przemysłowe), w temperaturze od –40°C do +70°C. Wysokość miejsca zainstalowania do 2000 m n.p.m. Przeznaczone są do pracy jako: • rozłączniki izolacyjne, • rozłączniki główne, • rozłączniki awaryjne, Rozłączniki RSI są zgodne z postanowieniami normy: PN-EN 60947-3. Budowa Rodzina łączników izolacyjnych RSI spełnia wszystkie wymagania stawiane nowoczesnej aparaturze niskonapięciowej i jest zgodna z dyrektywami: 73/23/EWG i 93/68/EWG. Rodzina RSI posiada następujące cechy: • wysokie parametry elektryczne i niezawodne działanie aparatu zapewnione przez samoczyszczący układ nożowych styków oraz efektywne komory gaszeniowe, • niezawodny mechanizm napędowy gwarantujący załączanie i wyłączanie aparatu niezależnie od szybkości przełączania przez operatora, • bezpieczeństwo obsługi zapewnione przez osłony zacisków o stopniu ochrony IP20 dostarczane w standardzie, • przy zamocowaniu do pulpitu stopień ochrony IP65, • wykonanie 3 i 4 biegunowe, z czwartym biegunem rozłączalnym lub nierozłączalnym, • szybkie mocowanie na szynie TS35 lub w drzwiach rozdzielni (dot. RSI 63 i RSI 80), • możliwość mocowania w większości standardowych rozdzielnicach bez żadnych dodatkowych elementów (wysokość płyty przedniej 45 mm), • możliwość zablokowania napędu i zabezpieczenia pokrętła w pozycji wyłącz (0-OFF) za pomocą trzech kłódek, • bezpieczne zaciski przyłączeniowe, • przyłączanie przewodów nieobrobionych (bez końcówek kablowych) do 70 mm, • niezawodna identyfikacja stanu rozłącznika - pokrętło zawsze wskazuje aktualną pozycję styków, • specjalna konstrukcja pokrętła zewnętrznego uniemożliwiająca otwarcie drzwi rozdzielnicy w pozycji załącz (I-ON), • możliwość awaryjnego otwarcia drzwi rozdzielnicy (osłony) w stanie zamkniętym rozłącznika (wg instrukcji), • materiały użyte do produkcji nadają się do powtórnego przetworzenia i są przyjazne dla środowiska. Linki » Rozłączniki izolacyjne RSI |  |  |  | rozłącznik, rozłączniki, rozłącznik izolacyjny, rozłączniki izolacyjne rs, rsb, rsi, rsd, rozłącznik główny, rozłączniki głowne, wyłącznik, wyłączniki, sieć, zasilanie, zasialnia | RSI |  | 1.8974 | 1.9824 | 0.15 | 0.213 | 0.15 | Paweł Sobczak | 512533311 | p.sobczak@spamel.com.pl
1562 | RSI-4063\OBP | ROZŁĄCZNIK IZOL.4 BIEGUNOWY 63A W OBUDOWIE-POLIWĘGLAN | szt | 1 | 704.12 | PLN | 23 | 8536 50 80 |  |  |  | A | F |  | EDI | 5907723033610 |  |  | RSI-4063\OBP | 701010 | [5 empty] | 1 | rsi-oba.png | SPAMEL_PL_Rozlacznik_izolacyjny_RSI_63_w_obudowie_OBA_OBP.pdf | Certyfikat_bezpieczenstwa_rsi_przk_63_pl.pdf |  | Certyfikat_zgodnosci_CE_RSI_PRZK_63.pdf |  | Zastosowanie Kompaktowe rozłączniki izolacyjne RSI przeznaczone są do pracy w obwodach o znamionowym napięciu do 690 V, w kategoriach użytkowania AC-21A...AC-23A oraz obwodach prądu stałego o napięciu do 220 V. Rozłączniki mogą być instalowane w pomieszczeniach zamkniętych (3 stopień zanieczyszczenia – przeznaczenie przemysłowe), w temperaturze od –40°C do +70°C. Wysokość miejsca zainstalowania do 2000 m n.p.m. Przeznaczone są do pracy jako: • rozłączniki izolacyjne, • rozłączniki główne, • rozłączniki awaryjne, Rozłączniki RSI są zgodne z postanowieniami normy: PN-EN 60947-3. Budowa Rodzina łączników izolacyjnych RSI spełnia wszystkie wymagania stawiane nowoczesnej aparaturze niskonapięciowej i jest zgodna z dyrektywami: 73/23/EWG i 93/68/EWG. Rodzina RSI posiada następujące cechy: • wysokie parametry elektryczne i niezawodne działanie aparatu zapewnione przez samoczyszczący układ nożowych styków oraz efektywne komory gaszeniowe, • niezawodny mechanizm napędowy gwarantujący załączanie i wyłączanie aparatu niezależnie od szybkości przełączania przez operatora, • bezpieczeństwo obsługi zapewnione przez osłony zacisków o stopniu ochrony IP20 dostarczane w standardzie, • przy zamocowaniu do pulpitu stopień ochrony IP65, • wykonanie 3 i 4 biegunowe, z czwartym biegunem rozłączalnym lub nierozłączalnym, • szybkie mocowanie na szynie TS35 lub w drzwiach rozdzielni (dot. RSI 63 i RSI 80), • możliwość mocowania w większości standardowych rozdzielnicach bez żadnych dodatkowych elementów (wysokość płyty przedniej 45 mm), • możliwość zablokowania napędu i zabezpieczenia pokrętła w pozycji wyłącz (0-OFF) za pomocą trzech kłódek, • bezpieczne zaciski przyłączeniowe, • przyłączanie przewodów nieobrobionych (bez końcówek kablowych) do 70 mm, • niezawodna identyfikacja stanu rozłącznika - pokrętło zawsze wskazuje aktualną pozycję styków, • specjalna konstrukcja pokrętła zewnętrznego uniemożliwiająca otwarcie drzwi rozdzielnicy w pozycji załącz (I-ON), • możliwość awaryjnego otwarcia drzwi rozdzielnicy (osłony) w stanie zamkniętym rozłącznika (wg instrukcji), • materiały użyte do produkcji nadają się do powtórnego przetworzenia i są przyjazne dla środowiska. Linki » Rozłączniki izolacyjne RSI |  |  |  | rozłącznik, rozłączniki, rozłącznik izolacyjny, rozłączniki izolacyjne rs, rsb, rsi, rsd, rozłącznik główny, rozłączniki głowne, wyłącznik, wyłączniki, sieć, zasilanie, zasialnia | RSI |  | 0.338 | 0.423 | 0.15 | 0.213 | 0.15 | Paweł Sobczak | 512533311 | p.sobczak@spamel.com.pl
1563 | RSI-4063\W01 | ROZŁĄCZNIK IZOL.4 BIEGUNOWY 63A DO POKRĘTŁA ZEWNĘTRZNEGO | szt | 1 | 179.03 | PLN | 23 | 8536 50 80 |  |  |  | A | F |  | EDI | 5907723049024 |  |  | RSI-4063\W01 | 701010 | [5 empty] | 1 | rsi-63-80-w01.png | SPAMEL_PL_Rozlacznik_izolacyjny_RSI_63.pdf | Certyfikat_bezpieczenstwa_rsi_przk_63_pl.pdf |  | Certyfikat_zgodnosci_CE_RSI_PRZK_63.pdf |  | Zastosowanie Kompaktowe rozłączniki izolacyjne RSI przeznaczone są do pracy w obwodach o znamionowym napięciu do 690 V, w kategoriach użytkowania AC-21A...AC-23A oraz obwodach prądu stałego o napięciu do 220 V. Rozłączniki mogą być instalowane w pomieszczeniach zamkniętych (3 stopień zanieczyszczenia – przeznaczenie przemysłowe), w temperaturze od –40°C do +70°C. Wysokość miejsca zainstalowania do 2000 m n.p.m. Przeznaczone są do pracy jako: • rozłączniki izolacyjne, • rozłączniki główne, • rozłączniki awaryjne, Rozłączniki RSI są zgodne z postanowieniami normy: PN-EN 60947-3. Budowa Rodzina łączników izolacyjnych RSI spełnia wszystkie wymagania stawiane nowoczesnej aparaturze niskonapięciowej i jest zgodna z dyrektywami: 73/23/EWG i 93/68/EWG. Rodzina RSI posiada następujące cechy: • wysokie parametry elektryczne i niezawodne działanie aparatu zapewnione przez samoczyszczący układ nożowych styków oraz efektywne komory gaszeniowe, • niezawodny mechanizm napędowy gwarantujący załączanie i wyłączanie aparatu niezależnie od szybkości przełączania przez operatora, • bezpieczeństwo obsługi zapewnione przez osłony zacisków o stopniu ochrony IP20 dostarczane w standardzie, • przy zamocowaniu do pulpitu stopień ochrony IP65, • wykonanie 3 i 4 biegunowe, z czwartym biegunem rozłączalnym lub nierozłączalnym, • szybkie mocowanie na szynie TS35 lub w drzwiach rozdzielni (dot. RSI 63 i RSI 80), • możliwość mocowania w większości standardowych rozdzielnicach bez żadnych dodatkowych elementów (wysokość płyty przedniej 45 mm), • możliwość zablokowania napędu i zabezpieczenia pokrętła w pozycji wyłącz (0-OFF) za pomocą trzech kłódek, • bezpieczne zaciski przyłączeniowe, • przyłączanie przewodów nieobrobionych (bez końcówek kablowych) do 70 mm, • niezawodna identyfikacja stanu rozłącznika - pokrętło zawsze wskazuje aktualną pozycję styków, • specjalna konstrukcja pokrętła zewnętrznego uniemożliwiająca otwarcie drzwi rozdzielnicy w pozycji załącz (I-ON), • możliwość awaryjnego otwarcia drzwi rozdzielnicy (osłony) w stanie zamkniętym rozłącznika (wg instrukcji), • materiały użyte do produkcji nadają się do powtórnego przetworzenia i są przyjazne dla środowiska. Linki » Rozłączniki izolacyjne RSI |  |  |  | rozłącznik, rozłączniki, rozłącznik izolacyjny, rozłączniki izolacyjne rs, rsb, rsi, rsd, rozłącznik główny, rozłączniki głowne, wyłącznik, wyłączniki, sieć, zasilanie, zasialnia | RSI |  | 0.3718 | 0.4268 | 0.105 | 0.135 | 0.173 | Paweł Sobczak | 512533311 | p.sobczak@spamel.com.pl
1564 | RSI-4063\W02 | ROZŁĄCZNIK IZOL.4 BIEGUNOWY 63A Z POKRĘTŁEM NA ROZŁĄCZNIKU | szt | 1 | 184.86 | PLN | 23 | 8536 50 80 |  |  |  | A | F |  | EDI | 5907723026834 |  |  | RSI-4063\W02 | 701010 | [5 empty] | 1 | RSI_3080-W02.png | SPAMEL_PL_Rozlacznik_izolacyjny_RSI_63.pdf | Certyfikat_bezpieczenstwa_rsi_przk_63_pl.pdf |  | Certyfikat_zgodnosci_CE_RSI_PRZK_63.pdf |  | Zastosowanie Kompaktowe rozłączniki izolacyjne RSI przeznaczone są do pracy w obwodach o znamionowym napięciu do 690 V, w kategoriach użytkowania AC-21A...AC-23A oraz obwodach prądu stałego o napięciu do 220 V. Rozłączniki mogą być instalowane w pomieszczeniach zamkniętych (3 stopień zanieczyszczenia – przeznaczenie przemysłowe), w temperaturze od –40°C do +70°C. Wysokość miejsca zainstalowania do 2000 m n.p.m. Przeznaczone są do pracy jako: • rozłączniki izolacyjne, • rozłączniki główne, • rozłączniki awaryjne, Rozłączniki RSI są zgodne z postanowieniami normy: PN-EN 60947-3. Budowa Rodzina łączników izolacyjnych RSI spełnia wszystkie wymagania stawiane nowoczesnej aparaturze niskonapięciowej i jest zgodna z dyrektywami: 73/23/EWG i 93/68/EWG. Rodzina RSI posiada następujące cechy: • wysokie parametry elektryczne i niezawodne działanie aparatu zapewnione przez samoczyszczący układ nożowych styków oraz efektywne komory gaszeniowe, • niezawodny mechanizm napędowy gwarantujący załączanie i wyłączanie aparatu niezależnie od szybkości przełączania przez operatora, • bezpieczeństwo obsługi zapewnione przez osłony zacisków o stopniu ochrony IP20 dostarczane w standardzie, • przy zamocowaniu do pulpitu stopień ochrony IP65, • wykonanie 3 i 4 biegunowe, z czwartym biegunem rozłączalnym lub nierozłączalnym, • szybkie mocowanie na szynie TS35 lub w drzwiach rozdzielni (dot. RSI 63 i RSI 80), • możliwość mocowania w większości standardowych rozdzielnicach bez żadnych dodatkowych elementów (wysokość płyty przedniej 45 mm), • możliwość zablokowania napędu i zabezpieczenia pokrętła w pozycji wyłącz (0-OFF) za pomocą trzech kłódek, • bezpieczne zaciski przyłączeniowe, • przyłączanie przewodów nieobrobionych (bez końcówek kablowych) do 70 mm, • niezawodna identyfikacja stanu rozłącznika - pokrętło zawsze wskazuje aktualną pozycję styków, • specjalna konstrukcja pokrętła zewnętrznego uniemożliwiająca otwarcie drzwi rozdzielnicy w pozycji załącz (I-ON), • możliwość awaryjnego otwarcia drzwi rozdzielnicy (osłony) w stanie zamkniętym rozłącznika (wg instrukcji), • materiały użyte do produkcji nadają się do powtórnego przetworzenia i są przyjazne dla środowiska. Linki » Rozłączniki izolacyjne RSI |  |  |  | rozłącznik, rozłączniki, rozłącznik izolacyjny, rozłączniki izolacyjne rs, rsb, rsi, rsd, rozłącznik główny, rozłączniki głowne, wyłącznik, wyłączniki, sieć, zasilanie, zasialnia | RSI |  | 0.3767 | 0.4317 | 0.105 | 0.135 | 0.173 | Paweł Sobczak | 512533311 | p.sobczak@spamel.com.pl
1565 | RSI-4063\W03 | ROZŁĄCZNIK IZOL.4 BIEGUNOWY 63A Z POKRĘTŁEM NA ROZŁĄCZNIKU ŻÓŁTO-CZERW. | szt | 1 | 184.86 | PLN | 23 | 8536 50 80 |  |  |  | A | F |  | EDI | 5907723026841 |  |  | RSI-4063\W03 | 701010 | [5 empty] | 1 | RSI_4063-W03.png | SPAMEL_PL_Rozlacznik_izolacyjny_RSI_63.pdf | Certyfikat_bezpieczenstwa_rsi_przk_63_pl.pdf |  | Certyfikat_zgodnosci_CE_RSI_PRZK_63.pdf |  | Zastosowanie Kompaktowe rozłączniki izolacyjne RSI przeznaczone są do pracy w obwodach o znamionowym napięciu do 690 V, w kategoriach użytkowania AC-21A...AC-23A oraz obwodach prądu stałego o napięciu do 220 V. Rozłączniki mogą być instalowane w pomieszczeniach zamkniętych (3 stopień zanieczyszczenia – przeznaczenie przemysłowe), w temperaturze od –40°C do +70°C. Wysokość miejsca zainstalowania do 2000 m n.p.m. Przeznaczone są do pracy jako: • rozłączniki izolacyjne, • rozłączniki główne, • rozłączniki awaryjne, Rozłączniki RSI są zgodne z postanowieniami normy: PN-EN 60947-3. Budowa Rodzina łączników izolacyjnych RSI spełnia wszystkie wymagania stawiane nowoczesnej aparaturze niskonapięciowej i jest zgodna z dyrektywami: 73/23/EWG i 93/68/EWG. Rodzina RSI posiada następujące cechy: • wysokie parametry elektryczne i niezawodne działanie aparatu zapewnione przez samoczyszczący układ nożowych styków oraz efektywne komory gaszeniowe, • niezawodny mechanizm napędowy gwarantujący załączanie i wyłączanie aparatu niezależnie od szybkości przełączania przez operatora, • bezpieczeństwo obsługi zapewnione przez osłony zacisków o stopniu ochrony IP20 dostarczane w standardzie, • przy zamocowaniu do pulpitu stopień ochrony IP65, • wykonanie 3 i 4 biegunowe, z czwartym biegunem rozłączalnym lub nierozłączalnym, • szybkie mocowanie na szynie TS35 lub w drzwiach rozdzielni (dot. RSI 63 i RSI 80), • możliwość mocowania w większości standardowych rozdzielnicach bez żadnych dodatkowych elementów (wysokość płyty przedniej 45 mm), • możliwość zablokowania napędu i zabezpieczenia pokrętła w pozycji wyłącz (0-OFF) za pomocą trzech kłódek, • bezpieczne zaciski przyłączeniowe, • przyłączanie przewodów nieobrobionych (bez końcówek kablowych) do 70 mm, • niezawodna identyfikacja stanu rozłącznika - pokrętło zawsze wskazuje aktualną pozycję styków, • specjalna konstrukcja pokrętła zewnętrznego uniemożliwiająca otwarcie drzwi rozdzielnicy w pozycji załącz (I-ON), • możliwość awaryjnego otwarcia drzwi rozdzielnicy (osłony) w stanie zamkniętym rozłącznika (wg instrukcji), • materiały użyte do produkcji nadają się do powtórnego przetworzenia i są przyjazne dla środowiska. Linki » Rozłączniki izolacyjne RSI |  |  |  | rozłącznik, rozłączniki, rozłącznik izolacyjny, rozłączniki izolacyjne rs, rsb, rsi, rsd, rozłącznik główny, rozłączniki głowne, wyłącznik, wyłączniki, sieć, zasilanie, zasialnia | RSI |  | 0.3749 | 0.4299 | 0.105 | 0.135 | 0.173 | Paweł Sobczak | 512533311 | p.sobczak@spamel.com.pl
1566 | RSI-4063OBA\/ | ROZŁĄCZ.IZOL.4 BIEG.63A W OBUDOWIE OBUDOWA ABS Z POKRĘTŁEM CZARNYM | szt | 1 | 584.66 | PLN | 23 | 8536 50 80 |  |  |  | A | F |  | EDI | 5907723062979 |  |  | RSI-4063OBA\/ | 701010 | [5 empty] | 1 | rsi-oba.png | SPAMEL_PL_Rozlacznik_izolacyjny_RSI_63_w_obudowie_OBA_OBP.pdf | Certyfikat_bezpieczenstwa_rsi_przk_63_pl.pdf |  | Certyfikat_zgodnosci_CE_RSI_PRZK_63.pdf |  | Zastosowanie Kompaktowe rozłączniki izolacyjne RSI przeznaczone są do pracy w obwodach o znamionowym napięciu do 690 V, w kategoriach użytkowania AC-21A...AC-23A oraz obwodach prądu stałego o napięciu do 220 V. Rozłączniki mogą być instalowane w pomieszczeniach zamkniętych (3 stopień zanieczyszczenia – przeznaczenie przemysłowe), w temperaturze od –40°C do +70°C. Wysokość miejsca zainstalowania do 2000 m n.p.m. Przeznaczone są do pracy jako: • rozłączniki izolacyjne, • rozłączniki główne, • rozłączniki awaryjne, Rozłączniki RSI są zgodne z postanowieniami normy: PN-EN 60947-3. Budowa Rodzina łączników izolacyjnych RSI spełnia wszystkie wymagania stawiane nowoczesnej aparaturze niskonapięciowej i jest zgodna z dyrektywami: 73/23/EWG i 93/68/EWG. Rodzina RSI posiada następujące cechy: • wysokie parametry elektryczne i niezawodne działanie aparatu zapewnione przez samoczyszczący układ nożowych styków oraz efektywne komory gaszeniowe, • niezawodny mechanizm napędowy gwarantujący załączanie i wyłączanie aparatu niezależnie od szybkości przełączania przez operatora, • bezpieczeństwo obsługi zapewnione przez osłony zacisków o stopniu ochrony IP20 dostarczane w standardzie, • przy zamocowaniu do pulpitu stopień ochrony IP65, • wykonanie 3 i 4 biegunowe, z czwartym biegunem rozłączalnym lub nierozłączalnym, • szybkie mocowanie na szynie TS35 lub w drzwiach rozdzielni (dot. RSI 63 i RSI 80), • możliwość mocowania w większości standardowych rozdzielnicach bez żadnych dodatkowych elementów (wysokość płyty przedniej 45 mm), • możliwość zablokowania napędu i zabezpieczenia pokrętła w pozycji wyłącz (0-OFF) za pomocą trzech kłódek, • bezpieczne zaciski przyłączeniowe, • przyłączanie przewodów nieobrobionych (bez końcówek kablowych) do 70 mm, • niezawodna identyfikacja stanu rozłącznika - pokrętło zawsze wskazuje aktualną pozycję styków, • specjalna konstrukcja pokrętła zewnętrznego uniemożliwiająca otwarcie drzwi rozdzielnicy w pozycji załącz (I-ON), • możliwość awaryjnego otwarcia drzwi rozdzielnicy (osłony) w stanie zamkniętym rozłącznika (wg instrukcji), • materiały użyte do produkcji nadają się do powtórnego przetworzenia i są przyjazne dla środowiska. Linki » Rozłączniki izolacyjne RSI |  |  |  | rozłącznik, rozłączniki, rozłącznik izolacyjny, rozłączniki izolacyjne rs, rsb, rsi, rsd, rozłącznik główny, rozłączniki głowne, wyłącznik, wyłączniki, sieć, zasilanie, zasialnia | RSI |  | 1.8629 | 1.9479 | 0.15 | 0.213 | 0.15 | Paweł Sobczak | 512533311 | p.sobczak@spamel.com.pl
1567 | RSI-4063OBA\/ZC | ROZŁĄCZ.IZOL.4 BIEG.63A W OBUDOWIE OBUDOWA ABS Z POKRĘTŁEM ŻÓŁTO CZERWONYM | szt | 1 | 598.46 | PLN | 23 | 8536 50 80 |  |  |  | A | F |  | EDI | 5907723057166 |  |  | RSI-4063OBA\/ZC | 701010 | [5 empty] | 1 | rsi-obazc.png | SPAMEL_PL_Rozlacznik_izolacyjny_RSI_63_w_obudowie_OBA_OBP.pdf | Certyfikat_bezpieczenstwa_rsi_przk_63_pl.pdf |  | Certyfikat_zgodnosci_CE_RSI_PRZK_63.pdf |  | Zastosowanie Kompaktowe rozłączniki izolacyjne RSI przeznaczone są do pracy w obwodach o znamionowym napięciu do 690 V, w kategoriach użytkowania AC-21A...AC-23A oraz obwodach prądu stałego o napięciu do 220 V. Rozłączniki mogą być instalowane w pomieszczeniach zamkniętych (3 stopień zanieczyszczenia – przeznaczenie przemysłowe), w temperaturze od –40°C do +70°C. Wysokość miejsca zainstalowania do 2000 m n.p.m. Przeznaczone są do pracy jako: • rozłączniki izolacyjne, • rozłączniki główne, • rozłączniki awaryjne, Rozłączniki RSI są zgodne z postanowieniami normy: PN-EN 60947-3. Budowa Rodzina łączników izolacyjnych RSI spełnia wszystkie wymagania stawiane nowoczesnej aparaturze niskonapięciowej i jest zgodna z dyrektywami: 73/23/EWG i 93/68/EWG. Rodzina RSI posiada następujące cechy: • wysokie parametry elektryczne i niezawodne działanie aparatu zapewnione przez samoczyszczący układ nożowych styków oraz efektywne komory gaszeniowe, • niezawodny mechanizm napędowy gwarantujący załączanie i wyłączanie aparatu niezależnie od szybkości przełączania przez operatora, • bezpieczeństwo obsługi zapewnione przez osłony zacisków o stopniu ochrony IP20 dostarczane w standardzie, • przy zamocowaniu do pulpitu stopień ochrony IP65, • wykonanie 3 i 4 biegunowe, z czwartym biegunem rozłączalnym lub nierozłączalnym, • szybkie mocowanie na szynie TS35 lub w drzwiach rozdzielni (dot. RSI 63 i RSI 80), • możliwość mocowania w większości standardowych rozdzielnicach bez żadnych dodatkowych elementów (wysokość płyty przedniej 45 mm), • możliwość zablokowania napędu i zabezpieczenia pokrętła w pozycji wyłącz (0-OFF) za pomocą trzech kłódek, • bezpieczne zaciski przyłączeniowe, • przyłączanie przewodów nieobrobionych (bez końcówek kablowych) do 70 mm, • niezawodna identyfikacja stanu rozłącznika - pokrętło zawsze wskazuje aktualną pozycję styków, • specjalna konstrukcja pokrętła zewnętrznego uniemożliwiająca otwarcie drzwi rozdzielnicy w pozycji załącz (I-ON), • możliwość awaryjnego otwarcia drzwi rozdzielnicy (osłony) w stanie zamkniętym rozłącznika (wg instrukcji), • materiały użyte do produkcji nadają się do powtórnego przetworzenia i są przyjazne dla środowiska. Linki » Rozłączniki izolacyjne RSI |  |  |  | rozłącznik, rozłączniki, rozłącznik izolacyjny, rozłączniki izolacyjne rs, rsb, rsi, rsd, rozłącznik główny, rozłączniki głowne, wyłącznik, wyłączniki, sieć, zasilanie, zasialnia | RSI |  | 1.8629 | 1.9479 | 0.15 | 0.213 | 0.15 | Paweł Sobczak | 512533311 | p.sobczak@spamel.com.pl
1568 | RSI-4063OBP\/ZC | ROZŁĄCZ.IZOL.4 BIEG.63A W OBUDOWIE OBUDOWA OBP Z POKRĘTŁEM ŻÓŁTO CZERWONYM | szt | 1 | 717.92 | PLN | 23 | 8536 50 80 |  |  |  | A | F |  | EDI | 5907723063341 |  |  | RSI-4063OBP\/ZC | 701010 | [5 empty] | 1 | rsi-obazc.png | SPAMEL_PL_Rozlacznik_izolacyjny_RSI_63_w_obudowie_OBA_OBP.pdf | Certyfikat_bezpieczenstwa_rsi_przk_63_pl.pdf |  | Certyfikat_zgodnosci_CE_RSI_PRZK_63.pdf |  | Zastosowanie Kompaktowe rozłączniki izolacyjne RSI przeznaczone są do pracy w obwodach o znamionowym napięciu do 690 V, w kategoriach użytkowania AC-21A...AC-23A oraz obwodach prądu stałego o napięciu do 220 V. Rozłączniki mogą być instalowane w pomieszczeniach zamkniętych (3 stopień zanieczyszczenia – przeznaczenie przemysłowe), w temperaturze od –40°C do +70°C. Wysokość miejsca zainstalowania do 2000 m n.p.m. Przeznaczone są do pracy jako: • rozłączniki izolacyjne, • rozłączniki główne, • rozłączniki awaryjne, Rozłączniki RSI są zgodne z postanowieniami normy: PN-EN 60947-3. Budowa Rodzina łączników izolacyjnych RSI spełnia wszystkie wymagania stawiane nowoczesnej aparaturze niskonapięciowej i jest zgodna z dyrektywami: 73/23/EWG i 93/68/EWG. Rodzina RSI posiada następujące cechy: • wysokie parametry elektryczne i niezawodne działanie aparatu zapewnione przez samoczyszczący układ nożowych styków oraz efektywne komory gaszeniowe, • niezawodny mechanizm napędowy gwarantujący załączanie i wyłączanie aparatu niezależnie od szybkości przełączania przez operatora, • bezpieczeństwo obsługi zapewnione przez osłony zacisków o stopniu ochrony IP20 dostarczane w standardzie, • przy zamocowaniu do pulpitu stopień ochrony IP65, • wykonanie 3 i 4 biegunowe, z czwartym biegunem rozłączalnym lub nierozłączalnym, • szybkie mocowanie na szynie TS35 lub w drzwiach rozdzielni (dot. RSI 63 i RSI 80), • możliwość mocowania w większości standardowych rozdzielnicach bez żadnych dodatkowych elementów (wysokość płyty przedniej 45 mm), • możliwość zablokowania napędu i zabezpieczenia pokrętła w pozycji wyłącz (0-OFF) za pomocą trzech kłódek, • bezpieczne zaciski przyłączeniowe, • przyłączanie przewodów nieobrobionych (bez końcówek kablowych) do 70 mm, • niezawodna identyfikacja stanu rozłącznika - pokrętło zawsze wskazuje aktualną pozycję styków, • specjalna konstrukcja pokrętła zewnętrznego uniemożliwiająca otwarcie drzwi rozdzielnicy w pozycji załącz (I-ON), • możliwość awaryjnego otwarcia drzwi rozdzielnicy (osłony) w stanie zamkniętym rozłącznika (wg instrukcji), • materiały użyte do produkcji nadają się do powtórnego przetworzenia i są przyjazne dla środowiska. Linki » Rozłączniki izolacyjne RSI |  |  |  | rozłącznik, rozłączniki, rozłącznik izolacyjny, rozłączniki izolacyjne rs, rsb, rsi, rsd, rozłącznik główny, rozłączniki głowne, wyłącznik, wyłączniki, sieć, zasilanie, zasialnia | RSI |  | 1.8629 | 1.9479 | 0.15 | 0.213 | 0.15 | Paweł Sobczak | 512533311 | p.sobczak@spamel.com.pl
1569 | RSI-4080\W01 | ROZŁĄCZNIK IZOL.4 BIEGUNOWY 80A DO POKRĘTŁA ZEWNĘTRZNEGO | szt | 1 | 190.72 | PLN | 23 | 8536 50 80 |  |  |  | A | F |  | EDI | 5907723031326 |  |  | RSI-4080\W01 | 701011 | [5 empty] | 1 | rsi-63-80-w01.png | SPAMEL_PL_Rozlaczniki_izolacyjne_RSI_80_z_pokretlem.pdf | Certyfikat_bezpieczenstwa_rsi_przk_80_pl.pdf |  | Certyfikat_zgodnosci_CE_RSI_PRZK_80.pdf |  | Zastosowanie Kompaktowe rozłączniki izolacyjne RSI przeznaczone są do pracy w obwodach o znamionowym napięciu do 690 V, w kategoriach użytkowania AC-21A...AC-23A oraz obwodach prądu stałego o napięciu do 220 V. Rozłączniki mogą być instalowane w pomieszczeniach zamkniętych (3 stopień zanieczyszczenia – przeznaczenie przemysłowe), w temperaturze od –40°C do +70°C. Wysokość miejsca zainstalowania do 2000 m n.p.m. Przeznaczone są do pracy jako: • rozłączniki izolacyjne, • rozłączniki główne, • rozłączniki awaryjne, Rozłączniki RSI są zgodne z postanowieniami normy: PN-EN 60947-3. Budowa Rodzina łączników izolacyjnych RSI spełnia wszystkie wymagania stawiane nowoczesnej aparaturze niskonapięciowej i jest zgodna z dyrektywami: 73/23/EWG i 93/68/EWG. Rodzina RSI posiada następujące cechy: • wysokie parametry elektryczne i niezawodne działanie aparatu zapewnione przez samoczyszczący układ nożowych styków oraz efektywne komory gaszeniowe, • niezawodny mechanizm napędowy gwarantujący załączanie i wyłączanie aparatu niezależnie od szybkości przełączania przez operatora, • bezpieczeństwo obsługi zapewnione przez osłony zacisków o stopniu ochrony IP20 dostarczane w standardzie, • przy zamocowaniu do pulpitu stopień ochrony IP65, • wykonanie 3 i 4 biegunowe, z czwartym biegunem rozłączalnym lub nierozłączalnym, • szybkie mocowanie na szynie TS35 lub w drzwiach rozdzielni (dot. RSI 63 i RSI 80), • możliwość mocowania w większości standardowych rozdzielnicach bez żadnych dodatkowych elementów (wysokość płyty przedniej 45 mm), • możliwość zablokowania napędu i zabezpieczenia pokrętła w pozycji wyłącz (0-OFF) za pomocą trzech kłódek, • bezpieczne zaciski przyłączeniowe, • przyłączanie przewodów nieobrobionych (bez końcówek kablowych) do 70 mm, • niezawodna identyfikacja stanu rozłącznika - pokrętło zawsze wskazuje aktualną pozycję styków, • specjalna konstrukcja pokrętła zewnętrznego uniemożliwiająca otwarcie drzwi rozdzielnicy w pozycji załącz (I-ON), • możliwość awaryjnego otwarcia drzwi rozdzielnicy (osłony) w stanie zamkniętym rozłącznika (wg instrukcji), • materiały użyte do produkcji nadają się do powtórnego przetworzenia i są przyjazne dla środowiska. Linki » Rozłączniki izolacyjne RSI |  |  |  | rozłącznik, rozłączniki, rozłącznik izolacyjny, rozłączniki izolacyjne rs, rsb, rsi, rsd, rozłącznik główny, rozłączniki głowne, wyłącznik, wyłączniki, sieć, zasilanie, zasialnia | RSI |  | 0.3718 | 0.4268 | 0.105 | 0.135 | 0.173 | Paweł Sobczak | 512533311 | p.sobczak@spamel.com.pl
1570 | RSI-4080\W02 | ROZŁĄCZNIK IZOL.4 BIEGUNOWY 80A Z POKRĘTŁEM NA ROZŁĄCZNIKU | szt | 1 | 196.57 | PLN | 23 | 8536 50 80 |  |  |  | A | F |  | EDI | 5907723026827 |  |  | RSI-4080\W02 | 701011 | [5 empty] | 1 | RSI_3080-W02.png | SPAMEL_PL_Rozlaczniki_izolacyjne_RSI_80_z_pokretlem.pdf | Certyfikat_bezpieczenstwa_rsi_przk_80_pl.pdf |  | Certyfikat_zgodnosci_CE_RSI_PRZK_80.pdf |  | Zastosowanie Kompaktowe rozłączniki izolacyjne RSI przeznaczone są do pracy w obwodach o znamionowym napięciu do 690 V, w kategoriach użytkowania AC-21A...AC-23A oraz obwodach prądu stałego o napięciu do 220 V. Rozłączniki mogą być instalowane w pomieszczeniach zamkniętych (3 stopień zanieczyszczenia – przeznaczenie przemysłowe), w temperaturze od –40°C do +70°C. Wysokość miejsca zainstalowania do 2000 m n.p.m. Przeznaczone są do pracy jako: • rozłączniki izolacyjne, • rozłączniki główne, • rozłączniki awaryjne, Rozłączniki RSI są zgodne z postanowieniami normy: PN-EN 60947-3. Budowa Rodzina łączników izolacyjnych RSI spełnia wszystkie wymagania stawiane nowoczesnej aparaturze niskonapięciowej i jest zgodna z dyrektywami: 73/23/EWG i 93/68/EWG. Rodzina RSI posiada następujące cechy: • wysokie parametry elektryczne i niezawodne działanie aparatu zapewnione przez samoczyszczący układ nożowych styków oraz efektywne komory gaszeniowe, • niezawodny mechanizm napędowy gwarantujący załączanie i wyłączanie aparatu niezależnie od szybkości przełączania przez operatora, • bezpieczeństwo obsługi zapewnione przez osłony zacisków o stopniu ochrony IP20 dostarczane w standardzie, • przy zamocowaniu do pulpitu stopień ochrony IP65, • wykonanie 3 i 4 biegunowe, z czwartym biegunem rozłączalnym lub nierozłączalnym, • szybkie mocowanie na szynie TS35 lub w drzwiach rozdzielni (dot. RSI 63 i RSI 80), • możliwość mocowania w większości standardowych rozdzielnicach bez żadnych dodatkowych elementów (wysokość płyty przedniej 45 mm), • możliwość zablokowania napędu i zabezpieczenia pokrętła w pozycji wyłącz (0-OFF) za pomocą trzech kłódek, • bezpieczne zaciski przyłączeniowe, • przyłączanie przewodów nieobrobionych (bez końcówek kablowych) do 70 mm, • niezawodna identyfikacja stanu rozłącznika - pokrętło zawsze wskazuje aktualną pozycję styków, • specjalna konstrukcja pokrętła zewnętrznego uniemożliwiająca otwarcie drzwi rozdzielnicy w pozycji załącz (I-ON), • możliwość awaryjnego otwarcia drzwi rozdzielnicy (osłony) w stanie zamkniętym rozłącznika (wg instrukcji), • materiały użyte do produkcji nadają się do powtórnego przetworzenia i są przyjazne dla środowiska. Linki » Rozłączniki izolacyjne RSI |  |  |  | rozłącznik, rozłączniki, rozłącznik izolacyjny, rozłączniki izolacyjne rs, rsb, rsi, rsd, rozłącznik główny, rozłączniki głowne, wyłącznik, wyłączniki, sieć, zasilanie, zasialnia | RSI |  | 0.3767 | 0.4317 | 0.105 | 0.135 | 0.173 | Paweł Sobczak | 512533311 | p.sobczak@spamel.com.pl
1571 | RSI-4080\W03 | ROZŁĄCZNIK IZOL.4 BIEGUNOWY 80A Z POKRĘTŁEM NA ROZŁĄCZNIKU ŻÓŁTO-CZERW. | szt | 1 | 196.57 | PLN | 23 | 8536 50 80 |  |  |  | A | F |  | EDI | 5907723031333 |  |  | RSI-4080\W03 | 701011 | [5 empty] | 1 | RSI_4063-W03.png | SPAMEL_PL_Rozlaczniki_izolacyjne_RSI_80_z_pokretlem.pdf | Certyfikat_bezpieczenstwa_rsi_przk_80_pl.pdf |  | Certyfikat_zgodnosci_CE_RSI_PRZK_80.pdf |  | Zastosowanie Kompaktowe rozłączniki izolacyjne RSI przeznaczone są do pracy w obwodach o znamionowym napięciu do 690 V, w kategoriach użytkowania AC-21A...AC-23A oraz obwodach prądu stałego o napięciu do 220 V. Rozłączniki mogą być instalowane w pomieszczeniach zamkniętych (3 stopień zanieczyszczenia – przeznaczenie przemysłowe), w temperaturze od –40°C do +70°C. Wysokość miejsca zainstalowania do 2000 m n.p.m. Przeznaczone są do pracy jako: • rozłączniki izolacyjne, • rozłączniki główne, • rozłączniki awaryjne, Rozłączniki RSI są zgodne z postanowieniami normy: PN-EN 60947-3. Budowa Rodzina łączników izolacyjnych RSI spełnia wszystkie wymagania stawiane nowoczesnej aparaturze niskonapięciowej i jest zgodna z dyrektywami: 73/23/EWG i 93/68/EWG. Rodzina RSI posiada następujące cechy: • wysokie parametry elektryczne i niezawodne działanie aparatu zapewnione przez samoczyszczący układ nożowych styków oraz efektywne komory gaszeniowe, • niezawodny mechanizm napędowy gwarantujący załączanie i wyłączanie aparatu niezależnie od szybkości przełączania przez operatora, • bezpieczeństwo obsługi zapewnione przez osłony zacisków o stopniu ochrony IP20 dostarczane w standardzie, • przy zamocowaniu do pulpitu stopień ochrony IP65, • wykonanie 3 i 4 biegunowe, z czwartym biegunem rozłączalnym lub nierozłączalnym, • szybkie mocowanie na szynie TS35 lub w drzwiach rozdzielni (dot. RSI 63 i RSI 80), • możliwość mocowania w większości standardowych rozdzielnicach bez żadnych dodatkowych elementów (wysokość płyty przedniej 45 mm), • możliwość zablokowania napędu i zabezpieczenia pokrętła w pozycji wyłącz (0-OFF) za pomocą trzech kłódek, • bezpieczne zaciski przyłączeniowe, • przyłączanie przewodów nieobrobionych (bez końcówek kablowych) do 70 mm, • niezawodna identyfikacja stanu rozłącznika - pokrętło zawsze wskazuje aktualną pozycję styków, • specjalna konstrukcja pokrętła zewnętrznego uniemożliwiająca otwarcie drzwi rozdzielnicy w pozycji załącz (I-ON), • możliwość awaryjnego otwarcia drzwi rozdzielnicy (osłony) w stanie zamkniętym rozłącznika (wg instrukcji), • materiały użyte do produkcji nadają się do powtórnego przetworzenia i są przyjazne dla środowiska. Linki » Rozłączniki izolacyjne RSI |  |  |  | rozłącznik, rozłączniki, rozłącznik izolacyjny, rozłączniki izolacyjne rs, rsb, rsi, rsd, rozłącznik główny, rozłączniki głowne, wyłącznik, wyłączniki, sieć, zasilanie, zasialnia | RSI |  | 0.3749 | 0.4299 | 0.105 | 0.135 | 0.173 | Paweł Sobczak | 512533311 | p.sobczak@spamel.com.pl
1572 | RSI-4080OBA\/ | ROZŁĄCZ.IZOL.4 BIEG.80A W OBUDOWIE OBUDOWA ABS Z POKRĘTŁEM CZARNYM | szt | 1 | 595.57 | PLN | 23 | 8536 50 80 |  |  |  | A | F |  | EDI | 5907723052680 |  |  | RSI-4080OBA\/ | 701011 | [5 empty] | 1 | rsi-oba.png | SPAMEL_PL_Rozlaczniki_izolacyjne_RSI_80_w_obudowie_OBA_OBP.pdf | Certyfikat_bezpieczenstwa_rsi_przk_80_pl.pdf |  | Certyfikat_zgodnosci_CE_RSI_PRZK_80.pdf |  | Zastosowanie Kompaktowe rozłączniki izolacyjne RSI przeznaczone są do pracy w obwodach o znamionowym napięciu do 690 V, w kategoriach użytkowania AC-21A...AC-23A oraz obwodach prądu stałego o napięciu do 220 V. Rozłączniki mogą być instalowane w pomieszczeniach zamkniętych (3 stopień zanieczyszczenia – przeznaczenie przemysłowe), w temperaturze od –40°C do +70°C. Wysokość miejsca zainstalowania do 2000 m n.p.m. Przeznaczone są do pracy jako: • rozłączniki izolacyjne, • rozłączniki główne, • rozłączniki awaryjne, Rozłączniki RSI są zgodne z postanowieniami normy: PN-EN 60947-3. Budowa Rodzina łączników izolacyjnych RSI spełnia wszystkie wymagania stawiane nowoczesnej aparaturze niskonapięciowej i jest zgodna z dyrektywami: 73/23/EWG i 93/68/EWG. Rodzina RSI posiada następujące cechy: • wysokie parametry elektryczne i niezawodne działanie aparatu zapewnione przez samoczyszczący układ nożowych styków oraz efektywne komory gaszeniowe, • niezawodny mechanizm napędowy gwarantujący załączanie i wyłączanie aparatu niezależnie od szybkości przełączania przez operatora, • bezpieczeństwo obsługi zapewnione przez osłony zacisków o stopniu ochrony IP20 dostarczane w standardzie, • przy zamocowaniu do pulpitu stopień ochrony IP65, • wykonanie 3 i 4 biegunowe, z czwartym biegunem rozłączalnym lub nierozłączalnym, • szybkie mocowanie na szynie TS35 lub w drzwiach rozdzielni (dot. RSI 63 i RSI 80), • możliwość mocowania w większości standardowych rozdzielnicach bez żadnych dodatkowych elementów (wysokość płyty przedniej 45 mm), • możliwość zablokowania napędu i zabezpieczenia pokrętła w pozycji wyłącz (0-OFF) za pomocą trzech kłódek, • bezpieczne zaciski przyłączeniowe, • przyłączanie przewodów nieobrobionych (bez końcówek kablowych) do 70 mm, • niezawodna identyfikacja stanu rozłącznika - pokrętło zawsze wskazuje aktualną pozycję styków, • specjalna konstrukcja pokrętła zewnętrznego uniemożliwiająca otwarcie drzwi rozdzielnicy w pozycji załącz (I-ON), • możliwość awaryjnego otwarcia drzwi rozdzielnicy (osłony) w stanie zamkniętym rozłącznika (wg instrukcji), • materiały użyte do produkcji nadają się do powtórnego przetworzenia i są przyjazne dla środowiska. Linki » Rozłączniki izolacyjne RSI |  |  |  | rozłącznik, rozłączniki, rozłącznik izolacyjny, rozłączniki izolacyjne rs, rsb, rsi, rsd, rozłącznik główny, rozłączniki głowne, wyłącznik, wyłączniki, sieć, zasilanie, zasialnia | RSI |  | 1.8501 | 1.9351 | 0.15 | 0.213 | 0.15 | Paweł Sobczak | 512533311 | p.sobczak@spamel.com.pl
1573 | RSI-4080OBA\/ZC | ROZŁĄCZ.IZOL.4 BIEG.80A W OBUDOWIE OBUDOWA ABS Z POKRĘTŁEM ŻÓŁTO CZERWONYM | szt | 1 | 609.44 | PLN | 23 | 8536 50 80 |  |  |  | A | F |  | EDI | 5907723056602 |  |  | RSI-4080OBA\/ZC | 701011 | [5 empty] | 1 | rsi-obazc.png | SPAMEL_PL_Rozlaczniki_izolacyjne_RSI_80_w_obudowie_OBA_OBP.pdf | Certyfikat_bezpieczenstwa_rsi_przk_80_pl.pdf |  | Certyfikat_zgodnosci_CE_RSI_PRZK_80.pdf |  | Zastosowanie Kompaktowe rozłączniki izolacyjne RSI przeznaczone są do pracy w obwodach o znamionowym napięciu do 690 V, w kategoriach użytkowania AC-21A...AC-23A oraz obwodach prądu stałego o napięciu do 220 V. Rozłączniki mogą być instalowane w pomieszczeniach zamkniętych (3 stopień zanieczyszczenia – przeznaczenie przemysłowe), w temperaturze od –40°C do +70°C. Wysokość miejsca zainstalowania do 2000 m n.p.m. Przeznaczone są do pracy jako: • rozłączniki izolacyjne, • rozłączniki główne, • rozłączniki awaryjne, Rozłączniki RSI są zgodne z postanowieniami normy: PN-EN 60947-3. Budowa Rodzina łączników izolacyjnych RSI spełnia wszystkie wymagania stawiane nowoczesnej aparaturze niskonapięciowej i jest zgodna z dyrektywami: 73/23/EWG i 93/68/EWG. Rodzina RSI posiada następujące cechy: • wysokie parametry elektryczne i niezawodne działanie aparatu zapewnione przez samoczyszczący układ nożowych styków oraz efektywne komory gaszeniowe, • niezawodny mechanizm napędowy gwarantujący załączanie i wyłączanie aparatu niezależnie od szybkości przełączania przez operatora, • bezpieczeństwo obsługi zapewnione przez osłony zacisków o stopniu ochrony IP20 dostarczane w standardzie, • przy zamocowaniu do pulpitu stopień ochrony IP65, • wykonanie 3 i 4 biegunowe, z czwartym biegunem rozłączalnym lub nierozłączalnym, • szybkie mocowanie na szynie TS35 lub w drzwiach rozdzielni (dot. RSI 63 i RSI 80), • możliwość mocowania w większości standardowych rozdzielnicach bez żadnych dodatkowych elementów (wysokość płyty przedniej 45 mm), • możliwość zablokowania napędu i zabezpieczenia pokrętła w pozycji wyłącz (0-OFF) za pomocą trzech kłódek, • bezpieczne zaciski przyłączeniowe, • przyłączanie przewodów nieobrobionych (bez końcówek kablowych) do 70 mm, • niezawodna identyfikacja stanu rozłącznika - pokrętło zawsze wskazuje aktualną pozycję styków, • specjalna konstrukcja pokrętła zewnętrznego uniemożliwiająca otwarcie drzwi rozdzielnicy w pozycji załącz (I-ON), • możliwość awaryjnego otwarcia drzwi rozdzielnicy (osłony) w stanie zamkniętym rozłącznika (wg instrukcji), • materiały użyte do produkcji nadają się do powtórnego przetworzenia i są przyjazne dla środowiska. Linki » Rozłączniki izolacyjne RSI |  |  |  | rozłącznik, rozłączniki, rozłącznik izolacyjny, rozłączniki izolacyjne rs, rsb, rsi, rsd, rozłącznik główny, rozłączniki głowne, wyłącznik, wyłączniki, sieć, zasilanie, zasialnia | RSI |  | 1.8501 | 1.9351 | 0.15 | 0.213 | 0.15 | Paweł Sobczak | 512533311 | p.sobczak@spamel.com.pl
1574 | RSI-4080OBP\/ | ROZŁĄCZ.IZOL.4 BIEG.80A W OBUDOWIE OBUDOWA OBP Z POKRĘTŁEM CZARNYM | szt | 1 | 715.84 | PLN | 23 | 8536 50 80 |  |  |  | A | F |  | EDI | 5907723063310 |  |  | RSI-4080OBP\/ | 701011 | [5 empty] | 1 | rsi-oba.png | SPAMEL_PL_Rozlaczniki_izolacyjne_RSI_80_w_obudowie_OBA_OBP.pdf | Certyfikat_bezpieczenstwa_rsi_przk_80_pl.pdf |  | Certyfikat_zgodnosci_CE_RSI_PRZK_80.pdf |  | Zastosowanie Kompaktowe rozłączniki izolacyjne RSI przeznaczone są do pracy w obwodach o znamionowym napięciu do 690 V, w kategoriach użytkowania AC-21A...AC-23A oraz obwodach prądu stałego o napięciu do 220 V. Rozłączniki mogą być instalowane w pomieszczeniach zamkniętych (3 stopień zanieczyszczenia – przeznaczenie przemysłowe), w temperaturze od –40°C do +70°C. Wysokość miejsca zainstalowania do 2000 m n.p.m. Przeznaczone są do pracy jako: • rozłączniki izolacyjne, • rozłączniki główne, • rozłączniki awaryjne, Rozłączniki RSI są zgodne z postanowieniami normy: PN-EN 60947-3. Budowa Rodzina łączników izolacyjnych RSI spełnia wszystkie wymagania stawiane nowoczesnej aparaturze niskonapięciowej i jest zgodna z dyrektywami: 73/23/EWG i 93/68/EWG. Rodzina RSI posiada następujące cechy: • wysokie parametry elektryczne i niezawodne działanie aparatu zapewnione przez samoczyszczący układ nożowych styków oraz efektywne komory gaszeniowe, • niezawodny mechanizm napędowy gwarantujący załączanie i wyłączanie aparatu niezależnie od szybkości przełączania przez operatora, • bezpieczeństwo obsługi zapewnione przez osłony zacisków o stopniu ochrony IP20 dostarczane w standardzie, • przy zamocowaniu do pulpitu stopień ochrony IP65, • wykonanie 3 i 4 biegunowe, z czwartym biegunem rozłączalnym lub nierozłączalnym, • szybkie mocowanie na szynie TS35 lub w drzwiach rozdzielni (dot. RSI 63 i RSI 80), • możliwość mocowania w większości standardowych rozdzielnicach bez żadnych dodatkowych elementów (wysokość płyty przedniej 45 mm), • możliwość zablokowania napędu i zabezpieczenia pokrętła w pozycji wyłącz (0-OFF) za pomocą trzech kłódek, • bezpieczne zaciski przyłączeniowe, • przyłączanie przewodów nieobrobionych (bez końcówek kablowych) do 70 mm, • niezawodna identyfikacja stanu rozłącznika - pokrętło zawsze wskazuje aktualną pozycję styków, • specjalna konstrukcja pokrętła zewnętrznego uniemożliwiająca otwarcie drzwi rozdzielnicy w pozycji załącz (I-ON), • możliwość awaryjnego otwarcia drzwi rozdzielnicy (osłony) w stanie zamkniętym rozłącznika (wg instrukcji), • materiały użyte do produkcji nadają się do powtórnego przetworzenia i są przyjazne dla środowiska. Linki » Rozłączniki izolacyjne RSI |  |  |  | rozłącznik, rozłączniki, rozłącznik izolacyjny, rozłączniki izolacyjne rs, rsb, rsi, rsd, rozłącznik główny, rozłączniki głowne, wyłącznik, wyłączniki, sieć, zasilanie, zasialnia | RSI |  | 1.8501 | 1.9351 | 0.15 | 0.213 | 0.15 | Paweł Sobczak | 512533311 | p.sobczak@spamel.com.pl
1575 | RSI-4080OBP\/ZC | ROZŁĄCZ.IZOL.4 BIEG.80A W OBUDOWIE OBUDOWA OBP Z POKRĘTŁEM ŻÓŁTO CZERWONYM | szt | 1 | 729.74 | PLN | 23 | 8536 50 80 |  |  |  | A | F |  | EDI | 5907723063327 |  |  | RSI-4080OBP\/ZC | 701011 | [5 empty] | 1 | rsi-obazc.png | SPAMEL_PL_Rozlaczniki_izolacyjne_RSI_80_w_obudowie_OBA_OBP.pdf | Certyfikat_bezpieczenstwa_rsi_przk_80_pl.pdf |  | Certyfikat_zgodnosci_CE_RSI_PRZK_80.pdf |  | Zastosowanie Kompaktowe rozłączniki izolacyjne RSI przeznaczone są do pracy w obwodach o znamionowym napięciu do 690 V, w kategoriach użytkowania AC-21A...AC-23A oraz obwodach prądu stałego o napięciu do 220 V. Rozłączniki mogą być instalowane w pomieszczeniach zamkniętych (3 stopień zanieczyszczenia – przeznaczenie przemysłowe), w temperaturze od –40°C do +70°C. Wysokość miejsca zainstalowania do 2000 m n.p.m. Przeznaczone są do pracy jako: • rozłączniki izolacyjne, • rozłączniki główne, • rozłączniki awaryjne, Rozłączniki RSI są zgodne z postanowieniami normy: PN-EN 60947-3. Budowa Rodzina łączników izolacyjnych RSI spełnia wszystkie wymagania stawiane nowoczesnej aparaturze niskonapięciowej i jest zgodna z dyrektywami: 73/23/EWG i 93/68/EWG. Rodzina RSI posiada następujące cechy: • wysokie parametry elektryczne i niezawodne działanie aparatu zapewnione przez samoczyszczący układ nożowych styków oraz efektywne komory gaszeniowe, • niezawodny mechanizm napędowy gwarantujący załączanie i wyłączanie aparatu niezależnie od szybkości przełączania przez operatora, • bezpieczeństwo obsługi zapewnione przez osłony zacisków o stopniu ochrony IP20 dostarczane w standardzie, • przy zamocowaniu do pulpitu stopień ochrony IP65, • wykonanie 3 i 4 biegunowe, z czwartym biegunem rozłączalnym lub nierozłączalnym, • szybkie mocowanie na szynie TS35 lub w drzwiach rozdzielni (dot. RSI 63 i RSI 80), • możliwość mocowania w większości standardowych rozdzielnicach bez żadnych dodatkowych elementów (wysokość płyty przedniej 45 mm), • możliwość zablokowania napędu i zabezpieczenia pokrętła w pozycji wyłącz (0-OFF) za pomocą trzech kłódek, • bezpieczne zaciski przyłączeniowe, • przyłączanie przewodów nieobrobionych (bez końcówek kablowych) do 70 mm, • niezawodna identyfikacja stanu rozłącznika - pokrętło zawsze wskazuje aktualną pozycję styków, • specjalna konstrukcja pokrętła zewnętrznego uniemożliwiająca otwarcie drzwi rozdzielnicy w pozycji załącz (I-ON), • możliwość awaryjnego otwarcia drzwi rozdzielnicy (osłony) w stanie zamkniętym rozłącznika (wg instrukcji), • materiały użyte do produkcji nadają się do powtórnego przetworzenia i są przyjazne dla środowiska. Linki » Rozłączniki izolacyjne RSI |  |  |  | rozłącznik, rozłączniki, rozłącznik izolacyjny, rozłączniki izolacyjne rs, rsb, rsi, rsd, rozłącznik główny, rozłączniki głowne, wyłącznik, wyłączniki, sieć, zasilanie, zasialnia | RSI |  | 1.8501 | 1.9351 | 0.15 | 0.213 | 0.15 | Paweł Sobczak | 512533311 | p.sobczak@spamel.com.pl
1576 | RSI-4125\OBA | ROZŁĄCZNIK IZOL.4 BIEGUNOWY 125A W OBUDOWIE Z ABS | szt | 1 | 736.39 | PLN | 23 | 8536 50 80 |  |  |  | A | F |  | EDI | 5907723012592 |  |  | RSI-4125\OBA | 701012 | [5 empty] | 1 | rsi-oba.png | SPAMEL_PL_Rozlacznik_izolacyjny_RSI_125_w_obudowie_OBA_OBP.pdf |  |  | Certyfikat_Zgodnosci_CE_RSI_PRZK_125_pl.pdf |  | Zastosowanie Kompaktowe rozłączniki izolacyjne RSI przeznaczone są do pracy w obwodach o znamionowym napięciu do 690 V, w kategoriach użytkowania AC-21A...AC-23A oraz obwodach prądu stałego o napięciu do 220 V. Rozłączniki mogą być instalowane w pomieszczeniach zamkniętych (3 stopień zanieczyszczenia – przeznaczenie przemysłowe), w temperaturze od –40°C do +70°C. Wysokość miejsca zainstalowania do 2000 m n.p.m. Przeznaczone są do pracy jako: • rozłączniki izolacyjne, • rozłączniki główne, • rozłączniki awaryjne, Rozłączniki RSI są zgodne z postanowieniami normy: PN-EN 60947-3. Budowa Rodzina łączników izolacyjnych RSI spełnia wszystkie wymagania stawiane nowoczesnej aparaturze niskonapięciowej i jest zgodna z dyrektywami: 73/23/EWG i 93/68/EWG. Rodzina RSI posiada następujące cechy: • wysokie parametry elektryczne i niezawodne działanie aparatu zapewnione przez samoczyszczący układ nożowych styków oraz efektywne komory gaszeniowe, • niezawodny mechanizm napędowy gwarantujący załączanie i wyłączanie aparatu niezależnie od szybkości przełączania przez operatora, • bezpieczeństwo obsługi zapewnione przez osłony zacisków o stopniu ochrony IP20 dostarczane w standardzie, • przy zamocowaniu do pulpitu stopień ochrony IP65, • wykonanie 3 i 4 biegunowe, z czwartym biegunem rozłączalnym lub nierozłączalnym, • szybkie mocowanie na szynie TS35 lub w drzwiach rozdzielni (dot. RSI 63 i RSI 80), • możliwość mocowania w większości standardowych rozdzielnicach bez żadnych dodatkowych elementów (wysokość płyty przedniej 45 mm), • możliwość zablokowania napędu i zabezpieczenia pokrętła w pozycji wyłącz (0-OFF) za pomocą trzech kłódek, • bezpieczne zaciski przyłączeniowe, • przyłączanie przewodów nieobrobionych (bez końcówek kablowych) do 70 mm, • niezawodna identyfikacja stanu rozłącznika - pokrętło zawsze wskazuje aktualną pozycję styków, • specjalna konstrukcja pokrętła zewnętrznego uniemożliwiająca otwarcie drzwi rozdzielnicy w pozycji załącz (I-ON), • możliwość awaryjnego otwarcia drzwi rozdzielnicy (osłony) w stanie zamkniętym rozłącznika (wg instrukcji), • materiały użyte do produkcji nadają się do powtórnego przetworzenia i są przyjazne dla środowiska. Linki » Rozłączniki izolacyjne RSI |  |  |  | rozłącznik, rozłączniki, rozłącznik izolacyjny, rozłączniki izolacyjne rs, rsb, rsi, rsd, rozłącznik główny, rozłączniki głowne, wyłącznik, wyłączniki, sieć, zasilanie, zasialnia | RSI |  | 2.3061 | 2.3911 | 0.15 | 0.213 | 0.15 | Paweł Sobczak | 512533311 | p.sobczak@spamel.com.pl
1577 | RSI-4125\OBAZC | ROZŁĄCZNIK IZOL.4 BIEGUNOWY 125A W OBUDOWIE Z ABS Z POKRĘTŁEM Ż/C | szt | 1 | 750.99 | PLN | 23 | 8536 50 80 |  |  |  | A | F |  | EDI | 5907723012608 |  |  | RSI-4125\OBAZC | 701012 | [5 empty] | 1 | rsi-obazc.png | SPAMEL_PL_Rozlacznik_izolacyjny_RSI_125_w_obudowie_OBA_OBP.pdf |  |  | Certyfikat_Zgodnosci_CE_RSI_PRZK_125_pl.pdf |  | Zastosowanie Kompaktowe rozłączniki izolacyjne RSI przeznaczone są do pracy w obwodach o znamionowym napięciu do 690 V, w kategoriach użytkowania AC-21A...AC-23A oraz obwodach prądu stałego o napięciu do 220 V. Rozłączniki mogą być instalowane w pomieszczeniach zamkniętych (3 stopień zanieczyszczenia – przeznaczenie przemysłowe), w temperaturze od –40°C do +70°C. Wysokość miejsca zainstalowania do 2000 m n.p.m. Przeznaczone są do pracy jako: • rozłączniki izolacyjne, • rozłączniki główne, • rozłączniki awaryjne, Rozłączniki RSI są zgodne z postanowieniami normy: PN-EN 60947-3. Budowa Rodzina łączników izolacyjnych RSI spełnia wszystkie wymagania stawiane nowoczesnej aparaturze niskonapięciowej i jest zgodna z dyrektywami: 73/23/EWG i 93/68/EWG. Rodzina RSI posiada następujące cechy: • wysokie parametry elektryczne i niezawodne działanie aparatu zapewnione przez samoczyszczący układ nożowych styków oraz efektywne komory gaszeniowe, • niezawodny mechanizm napędowy gwarantujący załączanie i wyłączanie aparatu niezależnie od szybkości przełączania przez operatora, • bezpieczeństwo obsługi zapewnione przez osłony zacisków o stopniu ochrony IP20 dostarczane w standardzie, • przy zamocowaniu do pulpitu stopień ochrony IP65, • wykonanie 3 i 4 biegunowe, z czwartym biegunem rozłączalnym lub nierozłączalnym, • szybkie mocowanie na szynie TS35 lub w drzwiach rozdzielni (dot. RSI 63 i RSI 80), • możliwość mocowania w większości standardowych rozdzielnicach bez żadnych dodatkowych elementów (wysokość płyty przedniej 45 mm), • możliwość zablokowania napędu i zabezpieczenia pokrętła w pozycji wyłącz (0-OFF) za pomocą trzech kłódek, • bezpieczne zaciski przyłączeniowe, • przyłączanie przewodów nieobrobionych (bez końcówek kablowych) do 70 mm, • niezawodna identyfikacja stanu rozłącznika - pokrętło zawsze wskazuje aktualną pozycję styków, • specjalna konstrukcja pokrętła zewnętrznego uniemożliwiająca otwarcie drzwi rozdzielnicy w pozycji załącz (I-ON), • możliwość awaryjnego otwarcia drzwi rozdzielnicy (osłony) w stanie zamkniętym rozłącznika (wg instrukcji), • materiały użyte do produkcji nadają się do powtórnego przetworzenia i są przyjazne dla środowiska. Linki » Rozłączniki izolacyjne RSI |  |  |  | rozłącznik, rozłączniki, rozłącznik izolacyjny, rozłączniki izolacyjne rs, rsb, rsi, rsd, rozłącznik główny, rozłączniki głowne, wyłącznik, wyłączniki, sieć, zasilanie, zasialnia | RSI |  | 2.3061 | 2.3911 | 0.15 | 0.213 | 0.15 | Paweł Sobczak | 512533311 | p.sobczak@spamel.com.pl
1578 | RSI-4125\OBP | ROZŁĄCZNIK IZOL.4 BIEGUNOWY 125A W OBUDOWIE Z POLIWĘGLANU | szt | 1 | 856.62 | PLN | 23 | 8536 50 80 |  |  |  | A | F |  | EDI | 5907723012615 |  |  | RSI-4125\OBP | 701012 | [5 empty] | 1 | rsi-oba.png | SPAMEL_PL_Rozlacznik_izolacyjny_RSI_125_w_obudowie_OBA_OBP.pdf |  |  | Certyfikat_Zgodnosci_CE_RSI_PRZK_125_pl.pdf |  | Zastosowanie Kompaktowe rozłączniki izolacyjne RSI przeznaczone są do pracy w obwodach o znamionowym napięciu do 690 V, w kategoriach użytkowania AC-21A...AC-23A oraz obwodach prądu stałego o napięciu do 220 V. Rozłączniki mogą być instalowane w pomieszczeniach zamkniętych (3 stopień zanieczyszczenia – przeznaczenie przemysłowe), w temperaturze od –40°C do +70°C. Wysokość miejsca zainstalowania do 2000 m n.p.m. Przeznaczone są do pracy jako: • rozłączniki izolacyjne, • rozłączniki główne, • rozłączniki awaryjne, Rozłączniki RSI są zgodne z postanowieniami normy: PN-EN 60947-3. Budowa Rodzina łączników izolacyjnych RSI spełnia wszystkie wymagania stawiane nowoczesnej aparaturze niskonapięciowej i jest zgodna z dyrektywami: 73/23/EWG i 93/68/EWG. Rodzina RSI posiada następujące cechy: • wysokie parametry elektryczne i niezawodne działanie aparatu zapewnione przez samoczyszczący układ nożowych styków oraz efektywne komory gaszeniowe, • niezawodny mechanizm napędowy gwarantujący załączanie i wyłączanie aparatu niezależnie od szybkości przełączania przez operatora, • bezpieczeństwo obsługi zapewnione przez osłony zacisków o stopniu ochrony IP20 dostarczane w standardzie, • przy zamocowaniu do pulpitu stopień ochrony IP65, • wykonanie 3 i 4 biegunowe, z czwartym biegunem rozłączalnym lub nierozłączalnym, • szybkie mocowanie na szynie TS35 lub w drzwiach rozdzielni (dot. RSI 63 i RSI 80), • możliwość mocowania w większości standardowych rozdzielnicach bez żadnych dodatkowych elementów (wysokość płyty przedniej 45 mm), • możliwość zablokowania napędu i zabezpieczenia pokrętła w pozycji wyłącz (0-OFF) za pomocą trzech kłódek, • bezpieczne zaciski przyłączeniowe, • przyłączanie przewodów nieobrobionych (bez końcówek kablowych) do 70 mm, • niezawodna identyfikacja stanu rozłącznika - pokrętło zawsze wskazuje aktualną pozycję styków, • specjalna konstrukcja pokrętła zewnętrznego uniemożliwiająca otwarcie drzwi rozdzielnicy w pozycji załącz (I-ON), • możliwość awaryjnego otwarcia drzwi rozdzielnicy (osłony) w stanie zamkniętym rozłącznika (wg instrukcji), • materiały użyte do produkcji nadają się do powtórnego przetworzenia i są przyjazne dla środowiska. Linki » Rozłączniki izolacyjne RSI |  |  |  | rozłącznik, rozłączniki, rozłącznik izolacyjny, rozłączniki izolacyjne rs, rsb, rsi, rsd, rozłącznik główny, rozłączniki głowne, wyłącznik, wyłączniki, sieć, zasilanie, zasialnia | RSI |  | 2.3061 | 2.3911 | 0.15 | 0.213 | 0.15 | Paweł Sobczak | 512533311 | p.sobczak@spamel.com.pl
1579 | RSI-4125\OBP/D | ROZŁĄCZNIK IZOL.4 BIEGUNOWY 125A W OBUDOWIE DUŻEJ Z POLIWĘGLANU | szt | 1 | 984.91 | PLN | 23 | 8536 50 80 |  |  |  | A | F |  | EDI | 5907723018150 |  |  | RSI-4125\OBP/D | 701012 | [5 empty] | 1 | rsi-oba.png | SPAMEL_PL_Rozlacznik_izolacyjny_RSI_125_w_obudowie_OBA_OBP.pdf |  |  | Certyfikat_Zgodnosci_CE_RSI_PRZK_125_pl.pdf |  | Zastosowanie Kompaktowe rozłączniki izolacyjne RSI przeznaczone są do pracy w obwodach o znamionowym napięciu do 690 V, w kategoriach użytkowania AC-21A...AC-23A oraz obwodach prądu stałego o napięciu do 220 V. Rozłączniki mogą być instalowane w pomieszczeniach zamkniętych (3 stopień zanieczyszczenia – przeznaczenie przemysłowe), w temperaturze od –40°C do +70°C. Wysokość miejsca zainstalowania do 2000 m n.p.m. Przeznaczone są do pracy jako: • rozłączniki izolacyjne, • rozłączniki główne, • rozłączniki awaryjne, Rozłączniki RSI są zgodne z postanowieniami normy: PN-EN 60947-3. Budowa Rodzina łączników izolacyjnych RSI spełnia wszystkie wymagania stawiane nowoczesnej aparaturze niskonapięciowej i jest zgodna z dyrektywami: 73/23/EWG i 93/68/EWG. Rodzina RSI posiada następujące cechy: • wysokie parametry elektryczne i niezawodne działanie aparatu zapewnione przez samoczyszczący układ nożowych styków oraz efektywne komory gaszeniowe, • niezawodny mechanizm napędowy gwarantujący załączanie i wyłączanie aparatu niezależnie od szybkości przełączania przez operatora, • bezpieczeństwo obsługi zapewnione przez osłony zacisków o stopniu ochrony IP20 dostarczane w standardzie, • przy zamocowaniu do pulpitu stopień ochrony IP65, • wykonanie 3 i 4 biegunowe, z czwartym biegunem rozłączalnym lub nierozłączalnym, • szybkie mocowanie na szynie TS35 lub w drzwiach rozdzielni (dot. RSI 63 i RSI 80), • możliwość mocowania w większości standardowych rozdzielnicach bez żadnych dodatkowych elementów (wysokość płyty przedniej 45 mm), • możliwość zablokowania napędu i zabezpieczenia pokrętła w pozycji wyłącz (0-OFF) za pomocą trzech kłódek, • bezpieczne zaciski przyłączeniowe, • przyłączanie przewodów nieobrobionych (bez końcówek kablowych) do 70 mm, • niezawodna identyfikacja stanu rozłącznika - pokrętło zawsze wskazuje aktualną pozycję styków, • specjalna konstrukcja pokrętła zewnętrznego uniemożliwiająca otwarcie drzwi rozdzielnicy w pozycji załącz (I-ON), • możliwość awaryjnego otwarcia drzwi rozdzielnicy (osłony) w stanie zamkniętym rozłącznika (wg instrukcji), • materiały użyte do produkcji nadają się do powtórnego przetworzenia i są przyjazne dla środowiska. Linki » Rozłączniki izolacyjne RSI |  |  |  | rozłącznik, rozłączniki, rozłącznik izolacyjny, rozłączniki izolacyjne rs, rsb, rsi, rsd, rozłącznik główny, rozłączniki głowne, wyłącznik, wyłączniki, sieć, zasilanie, zasialnia | RSI |  | 2.3061 | 2.3911 | 0.15 | 0.213 | 0.15 | Paweł Sobczak | 512533311 | p.sobczak@spamel.com.pl
1580 | RSI-4125\OBPZC | ROZŁĄCZNIK IZOL.4 BIEGUNOWY 125A W OBUDOWIE Z POLIWĘGLANU Z POKRĘTŁEM Ż/C | szt | 1 | 871.28 | PLN | 23 | 8536 50 80 |  |  |  | A | F |  | EDI | 5907723012622 |  |  | RSI-4125\OBPZC | 701012 | [5 empty] | 1 | rsi-obazc.png | SPAMEL_PL_Rozlacznik_izolacyjny_RSI_125_w_obudowie_OBA_OBP.pdf |  |  | Certyfikat_Zgodnosci_CE_RSI_PRZK_125_pl.pdf |  | Zastosowanie Kompaktowe rozłączniki izolacyjne RSI przeznaczone są do pracy w obwodach o znamionowym napięciu do 690 V, w kategoriach użytkowania AC-21A...AC-23A oraz obwodach prądu stałego o napięciu do 220 V. Rozłączniki mogą być instalowane w pomieszczeniach zamkniętych (3 stopień zanieczyszczenia – przeznaczenie przemysłowe), w temperaturze od –40°C do +70°C. Wysokość miejsca zainstalowania do 2000 m n.p.m. Przeznaczone są do pracy jako: • rozłączniki izolacyjne, • rozłączniki główne, • rozłączniki awaryjne, Rozłączniki RSI są zgodne z postanowieniami normy: PN-EN 60947-3. Budowa Rodzina łączników izolacyjnych RSI spełnia wszystkie wymagania stawiane nowoczesnej aparaturze niskonapięciowej i jest zgodna z dyrektywami: 73/23/EWG i 93/68/EWG. Rodzina RSI posiada następujące cechy: • wysokie parametry elektryczne i niezawodne działanie aparatu zapewnione przez samoczyszczący układ nożowych styków oraz efektywne komory gaszeniowe, • niezawodny mechanizm napędowy gwarantujący załączanie i wyłączanie aparatu niezależnie od szybkości przełączania przez operatora, • bezpieczeństwo obsługi zapewnione przez osłony zacisków o stopniu ochrony IP20 dostarczane w standardzie, • przy zamocowaniu do pulpitu stopień ochrony IP65, • wykonanie 3 i 4 biegunowe, z czwartym biegunem rozłączalnym lub nierozłączalnym, • szybkie mocowanie na szynie TS35 lub w drzwiach rozdzielni (dot. RSI 63 i RSI 80), • możliwość mocowania w większości standardowych rozdzielnicach bez żadnych dodatkowych elementów (wysokość płyty przedniej 45 mm), • możliwość zablokowania napędu i zabezpieczenia pokrętła w pozycji wyłącz (0-OFF) za pomocą trzech kłódek, • bezpieczne zaciski przyłączeniowe, • przyłączanie przewodów nieobrobionych (bez końcówek kablowych) do 70 mm, • niezawodna identyfikacja stanu rozłącznika - pokrętło zawsze wskazuje aktualną pozycję styków, • specjalna konstrukcja pokrętła zewnętrznego uniemożliwiająca otwarcie drzwi rozdzielnicy w pozycji załącz (I-ON), • możliwość awaryjnego otwarcia drzwi rozdzielnicy (osłony) w stanie zamkniętym rozłącznika (wg instrukcji), • materiały użyte do produkcji nadają się do powtórnego przetworzenia i są przyjazne dla środowiska. Linki » Rozłączniki izolacyjne RSI |  |  |  | rozłącznik, rozłączniki, rozłącznik izolacyjny, rozłączniki izolacyjne rs, rsb, rsi, rsd, rozłącznik główny, rozłączniki głowne, wyłącznik, wyłączniki, sieć, zasilanie, zasialnia | RSI |  | 2.3061 | 2.3911 | 0.15 | 0.213 | 0.15 | Paweł Sobczak | 512533311 | p.sobczak@spamel.com.pl
1581 | RSI-4125\W01 | ROZŁĄCZNIK IZOL.4 BIEGUNOWY 125A DO POKRĘTŁA ZEWNĘTRZNEGO | szt | 1 | 322.74 | PLN | 23 | 8536 50 80 |  |  |  | A | F |  | EDI | 5907723009448 |  |  | RSI-4125\W01 | 701012 | [5 empty] | 1 | RSI-W01.png | SPAMEL_PL_Rozlacznik_izolacyjny_RSI_125.pdf |  |  | Certyfikat_Zgodnosci_CE_RSI_PRZK_125_pl.pdf |  | Zastosowanie Kompaktowe rozłączniki izolacyjne RSI przeznaczone są do pracy w obwodach o znamionowym napięciu do 690 V, w kategoriach użytkowania AC-21A...AC-23A oraz obwodach prądu stałego o napięciu do 220 V. Rozłączniki mogą być instalowane w pomieszczeniach zamkniętych (3 stopień zanieczyszczenia – przeznaczenie przemysłowe), w temperaturze od –40°C do +70°C. Wysokość miejsca zainstalowania do 2000 m n.p.m. Przeznaczone są do pracy jako: • rozłączniki izolacyjne, • rozłączniki główne, • rozłączniki awaryjne, Rozłączniki RSI są zgodne z postanowieniami normy: PN-EN 60947-3. Budowa Rodzina łączników izolacyjnych RSI spełnia wszystkie wymagania stawiane nowoczesnej aparaturze niskonapięciowej i jest zgodna z dyrektywami: 73/23/EWG i 93/68/EWG. Rodzina RSI posiada następujące cechy: • wysokie parametry elektryczne i niezawodne działanie aparatu zapewnione przez samoczyszczący układ nożowych styków oraz efektywne komory gaszeniowe, • niezawodny mechanizm napędowy gwarantujący załączanie i wyłączanie aparatu niezależnie od szybkości przełączania przez operatora, • bezpieczeństwo obsługi zapewnione przez osłony zacisków o stopniu ochrony IP20 dostarczane w standardzie, • przy zamocowaniu do pulpitu stopień ochrony IP65, • wykonanie 3 i 4 biegunowe, z czwartym biegunem rozłączalnym lub nierozłączalnym, • szybkie mocowanie na szynie TS35 lub w drzwiach rozdzielni (dot. RSI 63 i RSI 80), • możliwość mocowania w większości standardowych rozdzielnicach bez żadnych dodatkowych elementów (wysokość płyty przedniej 45 mm), • możliwość zablokowania napędu i zabezpieczenia pokrętła w pozycji wyłącz (0-OFF) za pomocą trzech kłódek, • bezpieczne zaciski przyłączeniowe, • przyłączanie przewodów nieobrobionych (bez końcówek kablowych) do 70 mm, • niezawodna identyfikacja stanu rozłącznika - pokrętło zawsze wskazuje aktualną pozycję styków, • specjalna konstrukcja pokrętła zewnętrznego uniemożliwiająca otwarcie drzwi rozdzielnicy w pozycji załącz (I-ON), • możliwość awaryjnego otwarcia drzwi rozdzielnicy (osłony) w stanie zamkniętym rozłącznika (wg instrukcji), • materiały użyte do produkcji nadają się do powtórnego przetworzenia i są przyjazne dla środowiska. Linki » Rozłączniki izolacyjne RSI |  |  |  | rozłącznik, rozłączniki, rozłącznik izolacyjny, rozłączniki izolacyjne rs, rsb, rsi, rsd, rozłącznik główny, rozłączniki głowne, wyłącznik, wyłączniki, sieć, zasilanie, zasialnia | RSI |  | 0.713 | 0.798 | 0.15 | 0.213 | 0.15 | Paweł Sobczak | 512533311 | p.sobczak@spamel.com.pl
1582 | RSI-4125\W02 | ROZŁĄCZNIK IZOL.4 BIEGUNOWY 125A Z POKRĘTŁEM NA ROZŁĄCZNIKU | szt | 1 | 337.4 | PLN | 23 | 8536 50 80 |  |  |  | A | F |  | EDI | 5907723009455 |  |  | RSI-4125\W02 | 701012 | [5 empty] | 1 | RSI_3125-W02.png | SPAMEL_PL_Rozlacznik_izolacyjny_RSI_125.pdf |  |  | Certyfikat_Zgodnosci_CE_RSI_PRZK_125_pl.pdf |  | Zastosowanie Kompaktowe rozłączniki izolacyjne RSI przeznaczone są do pracy w obwodach o znamionowym napięciu do 690 V, w kategoriach użytkowania AC-21A...AC-23A oraz obwodach prądu stałego o napięciu do 220 V. Rozłączniki mogą być instalowane w pomieszczeniach zamkniętych (3 stopień zanieczyszczenia – przeznaczenie przemysłowe), w temperaturze od –40°C do +70°C. Wysokość miejsca zainstalowania do 2000 m n.p.m. Przeznaczone są do pracy jako: • rozłączniki izolacyjne, • rozłączniki główne, • rozłączniki awaryjne, Rozłączniki RSI są zgodne z postanowieniami normy: PN-EN 60947-3. Budowa Rodzina łączników izolacyjnych RSI spełnia wszystkie wymagania stawiane nowoczesnej aparaturze niskonapięciowej i jest zgodna z dyrektywami: 73/23/EWG i 93/68/EWG. Rodzina RSI posiada następujące cechy: • wysokie parametry elektryczne i niezawodne działanie aparatu zapewnione przez samoczyszczący układ nożowych styków oraz efektywne komory gaszeniowe, • niezawodny mechanizm napędowy gwarantujący załączanie i wyłączanie aparatu niezależnie od szybkości przełączania przez operatora, • bezpieczeństwo obsługi zapewnione przez osłony zacisków o stopniu ochrony IP20 dostarczane w standardzie, • przy zamocowaniu do pulpitu stopień ochrony IP65, • wykonanie 3 i 4 biegunowe, z czwartym biegunem rozłączalnym lub nierozłączalnym, • szybkie mocowanie na szynie TS35 lub w drzwiach rozdzielni (dot. RSI 63 i RSI 80), • możliwość mocowania w większości standardowych rozdzielnicach bez żadnych dodatkowych elementów (wysokość płyty przedniej 45 mm), • możliwość zablokowania napędu i zabezpieczenia pokrętła w pozycji wyłącz (0-OFF) za pomocą trzech kłódek, • bezpieczne zaciski przyłączeniowe, • przyłączanie przewodów nieobrobionych (bez końcówek kablowych) do 70 mm, • niezawodna identyfikacja stanu rozłącznika - pokrętło zawsze wskazuje aktualną pozycję styków, • specjalna konstrukcja pokrętła zewnętrznego uniemożliwiająca otwarcie drzwi rozdzielnicy w pozycji załącz (I-ON), • możliwość awaryjnego otwarcia drzwi rozdzielnicy (osłony) w stanie zamkniętym rozłącznika (wg instrukcji), • materiały użyte do produkcji nadają się do powtórnego przetworzenia i są przyjazne dla środowiska. Linki » Rozłączniki izolacyjne RSI |  |  |  | rozłącznik, rozłączniki, rozłącznik izolacyjny, rozłączniki izolacyjne rs, rsb, rsi, rsd, rozłącznik główny, rozłączniki głowne, wyłącznik, wyłączniki, sieć, zasilanie, zasialnia | RSI |  | 0.7169 | 0.8019 | 0.15 | 0.213 | 0.15 | Paweł Sobczak | 512533311 | p.sobczak@spamel.com.pl
1583 | RSI-4125\W03 | ROZŁĄCZNIK IZOL.4 BIEGUNOWY 125A Z POKRĘTŁEM NA ROZŁĄCZNIKU ŻÓŁTO-CZERW. | szt | 1 | 337.4 | PLN | 23 | 8536 50 80 |  |  |  | A | F |  | EDI | 5907723009462 |  |  | RSI-4125\W03 | 701012 | [5 empty] | 1 | RSI_4125N-W03.png | SPAMEL_PL_Rozlacznik_izolacyjny_RSI_125.pdf |  |  | Certyfikat_Zgodnosci_CE_RSI_PRZK_125_pl.pdf |  | Zastosowanie Kompaktowe rozłączniki izolacyjne RSI przeznaczone są do pracy w obwodach o znamionowym napięciu do 690 V, w kategoriach użytkowania AC-21A...AC-23A oraz obwodach prądu stałego o napięciu do 220 V. Rozłączniki mogą być instalowane w pomieszczeniach zamkniętych (3 stopień zanieczyszczenia – przeznaczenie przemysłowe), w temperaturze od –40°C do +70°C. Wysokość miejsca zainstalowania do 2000 m n.p.m. Przeznaczone są do pracy jako: • rozłączniki izolacyjne, • rozłączniki główne, • rozłączniki awaryjne, Rozłączniki RSI są zgodne z postanowieniami normy: PN-EN 60947-3. Budowa Rodzina łączników izolacyjnych RSI spełnia wszystkie wymagania stawiane nowoczesnej aparaturze niskonapięciowej i jest zgodna z dyrektywami: 73/23/EWG i 93/68/EWG. Rodzina RSI posiada następujące cechy: • wysokie parametry elektryczne i niezawodne działanie aparatu zapewnione przez samoczyszczący układ nożowych styków oraz efektywne komory gaszeniowe, • niezawodny mechanizm napędowy gwarantujący załączanie i wyłączanie aparatu niezależnie od szybkości przełączania przez operatora, • bezpieczeństwo obsługi zapewnione przez osłony zacisków o stopniu ochrony IP20 dostarczane w standardzie, • przy zamocowaniu do pulpitu stopień ochrony IP65, • wykonanie 3 i 4 biegunowe, z czwartym biegunem rozłączalnym lub nierozłączalnym, • szybkie mocowanie na szynie TS35 lub w drzwiach rozdzielni (dot. RSI 63 i RSI 80), • możliwość mocowania w większości standardowych rozdzielnicach bez żadnych dodatkowych elementów (wysokość płyty przedniej 45 mm), • możliwość zablokowania napędu i zabezpieczenia pokrętła w pozycji wyłącz (0-OFF) za pomocą trzech kłódek, • bezpieczne zaciski przyłączeniowe, • przyłączanie przewodów nieobrobionych (bez końcówek kablowych) do 70 mm, • niezawodna identyfikacja stanu rozłącznika - pokrętło zawsze wskazuje aktualną pozycję styków, • specjalna konstrukcja pokrętła zewnętrznego uniemożliwiająca otwarcie drzwi rozdzielnicy w pozycji załącz (I-ON), • możliwość awaryjnego otwarcia drzwi rozdzielnicy (osłony) w stanie zamkniętym rozłącznika (wg instrukcji), • materiały użyte do produkcji nadają się do powtórnego przetworzenia i są przyjazne dla środowiska. Linki » Rozłączniki izolacyjne RSI |  |  |  | rozłącznik, rozłączniki, rozłącznik izolacyjny, rozłączniki izolacyjne rs, rsb, rsi, rsd, rozłącznik główny, rozłączniki głowne, wyłącznik, wyłączniki, sieć, zasilanie, zasialnia | RSI |  | 0.7169 | 0.8019 | 0.15 | 0.213 | 0.15 | Paweł Sobczak | 512533311 | p.sobczak@spamel.com.pl
1584 | RSI-4125N\OBA | ROZŁĄCZ.IZOL.3 BIEGUN.+ N(ROZŁ.) 125A W OBUDOWIE Z ABS | szt | 1 | 759.81 | PLN | 23 | 8536 50 80 |  |  |  | A | F |  | EDI | 5907723012639 |  |  | RSI-4125N\OBA | 701012 | [5 empty] | 1 | rsi-oba.png | SPAMEL_PL_Rozlacznik_izolacyjny_RSI_125_w_obudowie_OBA_OBP.pdf |  |  | Certyfikat_Zgodnosci_CE_RSI_PRZK_125_pl.pdf |  | Zastosowanie Kompaktowe rozłączniki izolacyjne RSI przeznaczone są do pracy w obwodach o znamionowym napięciu do 690 V, w kategoriach użytkowania AC-21A...AC-23A oraz obwodach prądu stałego o napięciu do 220 V. Rozłączniki mogą być instalowane w pomieszczeniach zamkniętych (3 stopień zanieczyszczenia – przeznaczenie przemysłowe), w temperaturze od –40°C do +70°C. Wysokość miejsca zainstalowania do 2000 m n.p.m. Przeznaczone są do pracy jako: • rozłączniki izolacyjne, • rozłączniki główne, • rozłączniki awaryjne, Rozłączniki RSI są zgodne z postanowieniami normy: PN-EN 60947-3. Budowa Rodzina łączników izolacyjnych RSI spełnia wszystkie wymagania stawiane nowoczesnej aparaturze niskonapięciowej i jest zgodna z dyrektywami: 73/23/EWG i 93/68/EWG. Rodzina RSI posiada następujące cechy: • wysokie parametry elektryczne i niezawodne działanie aparatu zapewnione przez samoczyszczący układ nożowych styków oraz efektywne komory gaszeniowe, • niezawodny mechanizm napędowy gwarantujący załączanie i wyłączanie aparatu niezależnie od szybkości przełączania przez operatora, • bezpieczeństwo obsługi zapewnione przez osłony zacisków o stopniu ochrony IP20 dostarczane w standardzie, • przy zamocowaniu do pulpitu stopień ochrony IP65, • wykonanie 3 i 4 biegunowe, z czwartym biegunem rozłączalnym lub nierozłączalnym, • szybkie mocowanie na szynie TS35 lub w drzwiach rozdzielni (dot. RSI 63 i RSI 80), • możliwość mocowania w większości standardowych rozdzielnicach bez żadnych dodatkowych elementów (wysokość płyty przedniej 45 mm), • możliwość zablokowania napędu i zabezpieczenia pokrętła w pozycji wyłącz (0-OFF) za pomocą trzech kłódek, • bezpieczne zaciski przyłączeniowe, • przyłączanie przewodów nieobrobionych (bez końcówek kablowych) do 70 mm, • niezawodna identyfikacja stanu rozłącznika - pokrętło zawsze wskazuje aktualną pozycję styków, • specjalna konstrukcja pokrętła zewnętrznego uniemożliwiająca otwarcie drzwi rozdzielnicy w pozycji załącz (I-ON), • możliwość awaryjnego otwarcia drzwi rozdzielnicy (osłony) w stanie zamkniętym rozłącznika (wg instrukcji), • materiały użyte do produkcji nadają się do powtórnego przetworzenia i są przyjazne dla środowiska. Linki » Rozłączniki izolacyjne RSI |  |  |  | rozłącznik, rozłączniki, rozłącznik izolacyjny, rozłączniki izolacyjne rs, rsb, rsi, rsd, rozłącznik główny, rozłączniki głowne, wyłącznik, wyłączniki, sieć, zasilanie, zasialnia | RSI |  | 2.6103 | 2.6953 | 0.15 | 0.213 | 0.15 | Paweł Sobczak | 512533311 | p.sobczak@spamel.com.pl
1585 | RSI-4125N\OBAZC | ROZŁĄCZ.IZOL.3 BIEGUN.+ N(ROZŁ.) 125A W OBUDOWIE Z ABS Z POKRĘTŁEM Ż/C | szt | 1 | 774.47 | PLN | 23 | 8536 50 80 |  |  |  | A | F |  | EDI | 5907723012646 |  |  | RSI-4125N\OBAZC | 701012 | [5 empty] | 1 | rsi-obazc.png | SPAMEL_PL_Rozlacznik_izolacyjny_RSI_125_w_obudowie_OBA_OBP.pdf |  |  | Certyfikat_Zgodnosci_CE_RSI_PRZK_125_pl.pdf |  | Zastosowanie Kompaktowe rozłączniki izolacyjne RSI przeznaczone są do pracy w obwodach o znamionowym napięciu do 690 V, w kategoriach użytkowania AC-21A...AC-23A oraz obwodach prądu stałego o napięciu do 220 V. Rozłączniki mogą być instalowane w pomieszczeniach zamkniętych (3 stopień zanieczyszczenia – przeznaczenie przemysłowe), w temperaturze od –40°C do +70°C. Wysokość miejsca zainstalowania do 2000 m n.p.m. Przeznaczone są do pracy jako: • rozłączniki izolacyjne, • rozłączniki główne, • rozłączniki awaryjne, Rozłączniki RSI są zgodne z postanowieniami normy: PN-EN 60947-3. Budowa Rodzina łączników izolacyjnych RSI spełnia wszystkie wymagania stawiane nowoczesnej aparaturze niskonapięciowej i jest zgodna z dyrektywami: 73/23/EWG i 93/68/EWG. Rodzina RSI posiada następujące cechy: • wysokie parametry elektryczne i niezawodne działanie aparatu zapewnione przez samoczyszczący układ nożowych styków oraz efektywne komory gaszeniowe, • niezawodny mechanizm napędowy gwarantujący załączanie i wyłączanie aparatu niezależnie od szybkości przełączania przez operatora, • bezpieczeństwo obsługi zapewnione przez osłony zacisków o stopniu ochrony IP20 dostarczane w standardzie, • przy zamocowaniu do pulpitu stopień ochrony IP65, • wykonanie 3 i 4 biegunowe, z czwartym biegunem rozłączalnym lub nierozłączalnym, • szybkie mocowanie na szynie TS35 lub w drzwiach rozdzielni (dot. RSI 63 i RSI 80), • możliwość mocowania w większości standardowych rozdzielnicach bez żadnych dodatkowych elementów (wysokość płyty przedniej 45 mm), • możliwość zablokowania napędu i zabezpieczenia pokrętła w pozycji wyłącz (0-OFF) za pomocą trzech kłódek, • bezpieczne zaciski przyłączeniowe, • przyłączanie przewodów nieobrobionych (bez końcówek kablowych) do 70 mm, • niezawodna identyfikacja stanu rozłącznika - pokrętło zawsze wskazuje aktualną pozycję styków, • specjalna konstrukcja pokrętła zewnętrznego uniemożliwiająca otwarcie drzwi rozdzielnicy w pozycji załącz (I-ON), • możliwość awaryjnego otwarcia drzwi rozdzielnicy (osłony) w stanie zamkniętym rozłącznika (wg instrukcji), • materiały użyte do produkcji nadają się do powtórnego przetworzenia i są przyjazne dla środowiska. Linki » Rozłączniki izolacyjne RSI |  |  |  | rozłącznik, rozłączniki, rozłącznik izolacyjny, rozłączniki izolacyjne rs, rsb, rsi, rsd, rozłącznik główny, rozłączniki głowne, wyłącznik, wyłączniki, sieć, zasilanie, zasialnia | RSI |  | 2.6103 | 2.6953 | 0.15 | 0.213 | 0.15 | Paweł Sobczak | 512533311 | p.sobczak@spamel.com.pl
1586 | RSI-4125N\OBP | ROZŁĄCZ.IZOL.3 BIEGUN.+ N(ROZŁ.) 125A W OBUDOWIE Z POLIWĘGLANU | szt | 1 | 880.12 | PLN | 23 | 8536 50 80 |  |  |  | A | F |  | EDI | 5907723012653 |  |  | RSI-4125N\OBP | 701012 | [5 empty] | 1 | rsi-oba.png | SPAMEL_PL_Rozlacznik_izolacyjny_RSI_125_w_obudowie_OBA_OBP.pdf |  |  | Certyfikat_Zgodnosci_CE_RSI_PRZK_125_pl.pdf |  | Zastosowanie Kompaktowe rozłączniki izolacyjne RSI przeznaczone są do pracy w obwodach o znamionowym napięciu do 690 V, w kategoriach użytkowania AC-21A...AC-23A oraz obwodach prądu stałego o napięciu do 220 V. Rozłączniki mogą być instalowane w pomieszczeniach zamkniętych (3 stopień zanieczyszczenia – przeznaczenie przemysłowe), w temperaturze od –40°C do +70°C. Wysokość miejsca zainstalowania do 2000 m n.p.m. Przeznaczone są do pracy jako: • rozłączniki izolacyjne, • rozłączniki główne, • rozłączniki awaryjne, Rozłączniki RSI są zgodne z postanowieniami normy: PN-EN 60947-3. Budowa Rodzina łączników izolacyjnych RSI spełnia wszystkie wymagania stawiane nowoczesnej aparaturze niskonapięciowej i jest zgodna z dyrektywami: 73/23/EWG i 93/68/EWG. Rodzina RSI posiada następujące cechy: • wysokie parametry elektryczne i niezawodne działanie aparatu zapewnione przez samoczyszczący układ nożowych styków oraz efektywne komory gaszeniowe, • niezawodny mechanizm napędowy gwarantujący załączanie i wyłączanie aparatu niezależnie od szybkości przełączania przez operatora, • bezpieczeństwo obsługi zapewnione przez osłony zacisków o stopniu ochrony IP20 dostarczane w standardzie, • przy zamocowaniu do pulpitu stopień ochrony IP65, • wykonanie 3 i 4 biegunowe, z czwartym biegunem rozłączalnym lub nierozłączalnym, • szybkie mocowanie na szynie TS35 lub w drzwiach rozdzielni (dot. RSI 63 i RSI 80), • możliwość mocowania w większości standardowych rozdzielnicach bez żadnych dodatkowych elementów (wysokość płyty przedniej 45 mm), • możliwość zablokowania napędu i zabezpieczenia pokrętła w pozycji wyłącz (0-OFF) za pomocą trzech kłódek, • bezpieczne zaciski przyłączeniowe, • przyłączanie przewodów nieobrobionych (bez końcówek kablowych) do 70 mm, • niezawodna identyfikacja stanu rozłącznika - pokrętło zawsze wskazuje aktualną pozycję styków, • specjalna konstrukcja pokrętła zewnętrznego uniemożliwiająca otwarcie drzwi rozdzielnicy w pozycji załącz (I-ON), • możliwość awaryjnego otwarcia drzwi rozdzielnicy (osłony) w stanie zamkniętym rozłącznika (wg instrukcji), • materiały użyte do produkcji nadają się do powtórnego przetworzenia i są przyjazne dla środowiska. Linki » Rozłączniki izolacyjne RSI |  |  |  | rozłącznik, rozłączniki, rozłącznik izolacyjny, rozłączniki izolacyjne rs, rsb, rsi, rsd, rozłącznik główny, rozłączniki głowne, wyłącznik, wyłączniki, sieć, zasilanie, zasialnia | RSI |  | 2.6103 | 2.6953 | 0.15 | 0.213 | 0.15 | Paweł Sobczak | 512533311 | p.sobczak@spamel.com.pl
1587 | RSI-4125N\OBPZC | ROZŁĄCZ.IZOL.3 BIEGUN.+ N(ROZŁ.) 125A W OBUDOWIE Z POLIWĘGLANU Z POKRĘTŁEM Ż/C | szt | 1 | 894.77 | PLN | 23 | 8536 50 80 |  |  |  | A | F |  | EDI | 5907723012660 |  |  | RSI-4125N\OBPZC | 701012 | [5 empty] | 1 | rsi-obazc.png | SPAMEL_PL_Rozlacznik_izolacyjny_RSI_125_w_obudowie_OBA_OBP.pdf |  |  | Certyfikat_Zgodnosci_CE_RSI_PRZK_125_pl.pdf |  | Zastosowanie Kompaktowe rozłączniki izolacyjne RSI przeznaczone są do pracy w obwodach o znamionowym napięciu do 690 V, w kategoriach użytkowania AC-21A...AC-23A oraz obwodach prądu stałego o napięciu do 220 V. Rozłączniki mogą być instalowane w pomieszczeniach zamkniętych (3 stopień zanieczyszczenia – przeznaczenie przemysłowe), w temperaturze od –40°C do +70°C. Wysokość miejsca zainstalowania do 2000 m n.p.m. Przeznaczone są do pracy jako: • rozłączniki izolacyjne, • rozłączniki główne, • rozłączniki awaryjne, Rozłączniki RSI są zgodne z postanowieniami normy: PN-EN 60947-3. Budowa Rodzina łączników izolacyjnych RSI spełnia wszystkie wymagania stawiane nowoczesnej aparaturze niskonapięciowej i jest zgodna z dyrektywami: 73/23/EWG i 93/68/EWG. Rodzina RSI posiada następujące cechy: • wysokie parametry elektryczne i niezawodne działanie aparatu zapewnione przez samoczyszczący układ nożowych styków oraz efektywne komory gaszeniowe, • niezawodny mechanizm napędowy gwarantujący załączanie i wyłączanie aparatu niezależnie od szybkości przełączania przez operatora, • bezpieczeństwo obsługi zapewnione przez osłony zacisków o stopniu ochrony IP20 dostarczane w standardzie, • przy zamocowaniu do pulpitu stopień ochrony IP65, • wykonanie 3 i 4 biegunowe, z czwartym biegunem rozłączalnym lub nierozłączalnym, • szybkie mocowanie na szynie TS35 lub w drzwiach rozdzielni (dot. RSI 63 i RSI 80), • możliwość mocowania w większości standardowych rozdzielnicach bez żadnych dodatkowych elementów (wysokość płyty przedniej 45 mm), • możliwość zablokowania napędu i zabezpieczenia pokrętła w pozycji wyłącz (0-OFF) za pomocą trzech kłódek, • bezpieczne zaciski przyłączeniowe, • przyłączanie przewodów nieobrobionych (bez końcówek kablowych) do 70 mm, • niezawodna identyfikacja stanu rozłącznika - pokrętło zawsze wskazuje aktualną pozycję styków, • specjalna konstrukcja pokrętła zewnętrznego uniemożliwiająca otwarcie drzwi rozdzielnicy w pozycji załącz (I-ON), • możliwość awaryjnego otwarcia drzwi rozdzielnicy (osłony) w stanie zamkniętym rozłącznika (wg instrukcji), • materiały użyte do produkcji nadają się do powtórnego przetworzenia i są przyjazne dla środowiska. Linki » Rozłączniki izolacyjne RSI |  |  |  | rozłącznik, rozłączniki, rozłącznik izolacyjny, rozłączniki izolacyjne rs, rsb, rsi, rsd, rozłącznik główny, rozłączniki głowne, wyłącznik, wyłączniki, sieć, zasilanie, zasialnia | RSI |  | 2.6103 | 2.6953 | 0.15 | 0.213 | 0.15 | Paweł Sobczak | 512533311 | p.sobczak@spamel.com.pl
1588 | RSI-4125N\W01 | ROZŁĄCZ.IZOL.3 BIEGUN.+ N(ROZŁ.) 125A DO POKRĘTŁA ZEWNĘTRZNEGO | szt | 1 | 346.16 | PLN | 23 | 8536 50 80 |  |  |  | A | F |  | EDI | 5907723009561 |  |  | RSI-4125N\W01 | 701012 | [5 empty] | 1 | RSI-W01.png | SPAMEL_PL_Rozlacznik_izolacyjny_RSI_125.pdf |  |  | Certyfikat_Zgodnosci_CE_RSI_PRZK_125_pl.pdf |  | Zastosowanie Kompaktowe rozłączniki izolacyjne RSI przeznaczone są do pracy w obwodach o znamionowym napięciu do 690 V, w kategoriach użytkowania AC-21A...AC-23A oraz obwodach prądu stałego o napięciu do 220 V. Rozłączniki mogą być instalowane w pomieszczeniach zamkniętych (3 stopień zanieczyszczenia – przeznaczenie przemysłowe), w temperaturze od –40°C do +70°C. Wysokość miejsca zainstalowania do 2000 m n.p.m. Przeznaczone są do pracy jako: • rozłączniki izolacyjne, • rozłączniki główne, • rozłączniki awaryjne, Rozłączniki RSI są zgodne z postanowieniami normy: PN-EN 60947-3. Budowa Rodzina łączników izolacyjnych RSI spełnia wszystkie wymagania stawiane nowoczesnej aparaturze niskonapięciowej i jest zgodna z dyrektywami: 73/23/EWG i 93/68/EWG. Rodzina RSI posiada następujące cechy: • wysokie parametry elektryczne i niezawodne działanie aparatu zapewnione przez samoczyszczący układ nożowych styków oraz efektywne komory gaszeniowe, • niezawodny mechanizm napędowy gwarantujący załączanie i wyłączanie aparatu niezależnie od szybkości przełączania przez operatora, • bezpieczeństwo obsługi zapewnione przez osłony zacisków o stopniu ochrony IP20 dostarczane w standardzie, • przy zamocowaniu do pulpitu stopień ochrony IP65, • wykonanie 3 i 4 biegunowe, z czwartym biegunem rozłączalnym lub nierozłączalnym, • szybkie mocowanie na szynie TS35 lub w drzwiach rozdzielni (dot. RSI 63 i RSI 80), • możliwość mocowania w większości standardowych rozdzielnicach bez żadnych dodatkowych elementów (wysokość płyty przedniej 45 mm), • możliwość zablokowania napędu i zabezpieczenia pokrętła w pozycji wyłącz (0-OFF) za pomocą trzech kłódek, • bezpieczne zaciski przyłączeniowe, • przyłączanie przewodów nieobrobionych (bez końcówek kablowych) do 70 mm, • niezawodna identyfikacja stanu rozłącznika - pokrętło zawsze wskazuje aktualną pozycję styków, • specjalna konstrukcja pokrętła zewnętrznego uniemożliwiająca otwarcie drzwi rozdzielnicy w pozycji załącz (I-ON), • możliwość awaryjnego otwarcia drzwi rozdzielnicy (osłony) w stanie zamkniętym rozłącznika (wg instrukcji), • materiały użyte do produkcji nadają się do powtórnego przetworzenia i są przyjazne dla środowiska. Linki » Rozłączniki izolacyjne RSI |  |  |  | rozłącznik, rozłączniki, rozłącznik izolacyjny, rozłączniki izolacyjne rs, rsb, rsi, rsd, rozłącznik główny, rozłączniki głowne, wyłącznik, wyłączniki, sieć, zasilanie, zasialnia | RSI |  | 0.713 | 0.798 | 0.15 | 0.213 | 0.15 | Paweł Sobczak | 512533311 | p.sobczak@spamel.com.pl
1589 | RSI-4125N\W02 | ROZŁĄCZ.IZOL.3 BIEGUN.+ N(ROZŁ.) 125A Z POKRĘTŁEM NA ROZŁĄCZNIKU | szt | 1 | 360.86 | PLN | 23 | 8536 50 80 |  |  |  | A | F |  | EDI | 5907723009547 |  |  | RSI-4125N\W02 | 701012 | [5 empty] | 1 | RSI_3125-W02.png | SPAMEL_PL_Rozlacznik_izolacyjny_RSI_125.pdf |  |  | Certyfikat_Zgodnosci_CE_RSI_PRZK_125_pl.pdf |  | Zastosowanie Kompaktowe rozłączniki izolacyjne RSI przeznaczone są do pracy w obwodach o znamionowym napięciu do 690 V, w kategoriach użytkowania AC-21A...AC-23A oraz obwodach prądu stałego o napięciu do 220 V. Rozłączniki mogą być instalowane w pomieszczeniach zamkniętych (3 stopień zanieczyszczenia – przeznaczenie przemysłowe), w temperaturze od –40°C do +70°C. Wysokość miejsca zainstalowania do 2000 m n.p.m. Przeznaczone są do pracy jako: • rozłączniki izolacyjne, • rozłączniki główne, • rozłączniki awaryjne, Rozłączniki RSI są zgodne z postanowieniami normy: PN-EN 60947-3. Budowa Rodzina łączników izolacyjnych RSI spełnia wszystkie wymagania stawiane nowoczesnej aparaturze niskonapięciowej i jest zgodna z dyrektywami: 73/23/EWG i 93/68/EWG. Rodzina RSI posiada następujące cechy: • wysokie parametry elektryczne i niezawodne działanie aparatu zapewnione przez samoczyszczący układ nożowych styków oraz efektywne komory gaszeniowe, • niezawodny mechanizm napędowy gwarantujący załączanie i wyłączanie aparatu niezależnie od szybkości przełączania przez operatora, • bezpieczeństwo obsługi zapewnione przez osłony zacisków o stopniu ochrony IP20 dostarczane w standardzie, • przy zamocowaniu do pulpitu stopień ochrony IP65, • wykonanie 3 i 4 biegunowe, z czwartym biegunem rozłączalnym lub nierozłączalnym, • szybkie mocowanie na szynie TS35 lub w drzwiach rozdzielni (dot. RSI 63 i RSI 80), • możliwość mocowania w większości standardowych rozdzielnicach bez żadnych dodatkowych elementów (wysokość płyty przedniej 45 mm), • możliwość zablokowania napędu i zabezpieczenia pokrętła w pozycji wyłącz (0-OFF) za pomocą trzech kłódek, • bezpieczne zaciski przyłączeniowe, • przyłączanie przewodów nieobrobionych (bez końcówek kablowych) do 70 mm, • niezawodna identyfikacja stanu rozłącznika - pokrętło zawsze wskazuje aktualną pozycję styków, • specjalna konstrukcja pokrętła zewnętrznego uniemożliwiająca otwarcie drzwi rozdzielnicy w pozycji załącz (I-ON), • możliwość awaryjnego otwarcia drzwi rozdzielnicy (osłony) w stanie zamkniętym rozłącznika (wg instrukcji), • materiały użyte do produkcji nadają się do powtórnego przetworzenia i są przyjazne dla środowiska. Linki » Rozłączniki izolacyjne RSI |  |  |  | rozłącznik, rozłączniki, rozłącznik izolacyjny, rozłączniki izolacyjne rs, rsb, rsi, rsd, rozłącznik główny, rozłączniki głowne, wyłącznik, wyłączniki, sieć, zasilanie, zasialnia | RSI |  | 0.7169 | 0.8019 | 0.15 | 0.213 | 0.15 | Paweł Sobczak | 512533311 | p.sobczak@spamel.com.pl
1590 | RSI-4125N\W03 | ROZŁĄCZ.IZOL.3 BIEGUN.+ N(ROZŁ.) 125A Z POKRĘTŁEM NA ROZŁĄCZNIKU ŻÓŁTO-CZERW. | szt | 1 | 360.86 | PLN | 23 | 8536 50 80 |  |  |  | A | F |  | EDI | 5907723009554 |  |  | RSI-4125N\W03 | 701012 | [5 empty] | 1 | RSI_4125N-W03.png | SPAMEL_PL_Rozlacznik_izolacyjny_RSI_125.pdf |  |  | Certyfikat_Zgodnosci_CE_RSI_PRZK_125_pl.pdf |  | Zastosowanie Kompaktowe rozłączniki izolacyjne RSI przeznaczone są do pracy w obwodach o znamionowym napięciu do 690 V, w kategoriach użytkowania AC-21A...AC-23A oraz obwodach prądu stałego o napięciu do 220 V. Rozłączniki mogą być instalowane w pomieszczeniach zamkniętych (3 stopień zanieczyszczenia – przeznaczenie przemysłowe), w temperaturze od –40°C do +70°C. Wysokość miejsca zainstalowania do 2000 m n.p.m. Przeznaczone są do pracy jako: • rozłączniki izolacyjne, • rozłączniki główne, • rozłączniki awaryjne, Rozłączniki RSI są zgodne z postanowieniami normy: PN-EN 60947-3. Budowa Rodzina łączników izolacyjnych RSI spełnia wszystkie wymagania stawiane nowoczesnej aparaturze niskonapięciowej i jest zgodna z dyrektywami: 73/23/EWG i 93/68/EWG. Rodzina RSI posiada następujące cechy: • wysokie parametry elektryczne i niezawodne działanie aparatu zapewnione przez samoczyszczący układ nożowych styków oraz efektywne komory gaszeniowe, • niezawodny mechanizm napędowy gwarantujący załączanie i wyłączanie aparatu niezależnie od szybkości przełączania przez operatora, • bezpieczeństwo obsługi zapewnione przez osłony zacisków o stopniu ochrony IP20 dostarczane w standardzie, • przy zamocowaniu do pulpitu stopień ochrony IP65, • wykonanie 3 i 4 biegunowe, z czwartym biegunem rozłączalnym lub nierozłączalnym, • szybkie mocowanie na szynie TS35 lub w drzwiach rozdzielni (dot. RSI 63 i RSI 80), • możliwość mocowania w większości standardowych rozdzielnicach bez żadnych dodatkowych elementów (wysokość płyty przedniej 45 mm), • możliwość zablokowania napędu i zabezpieczenia pokrętła w pozycji wyłącz (0-OFF) za pomocą trzech kłódek, • bezpieczne zaciski przyłączeniowe, • przyłączanie przewodów nieobrobionych (bez końcówek kablowych) do 70 mm, • niezawodna identyfikacja stanu rozłącznika - pokrętło zawsze wskazuje aktualną pozycję styków, • specjalna konstrukcja pokrętła zewnętrznego uniemożliwiająca otwarcie drzwi rozdzielnicy w pozycji załącz (I-ON), • możliwość awaryjnego otwarcia drzwi rozdzielnicy (osłony) w stanie zamkniętym rozłącznika (wg instrukcji), • materiały użyte do produkcji nadają się do powtórnego przetworzenia i są przyjazne dla środowiska. Linki » Rozłączniki izolacyjne RSI |  |  |  | rozłącznik, rozłączniki, rozłącznik izolacyjny, rozłączniki izolacyjne rs, rsb, rsi, rsd, rozłącznik główny, rozłączniki głowne, wyłącznik, wyłączniki, sieć, zasilanie, zasialnia | RSI |  | 0.7169 | 0.8019 | 0.15 | 0.213 | 0.15 | Paweł Sobczak | 512533311 | p.sobczak@spamel.com.pl
1591 | RSI-4160\OBA | ROZŁĄCZNIK IZOL.4 BIEGUNOWY 160A W OBUDOWIE Z ABS | szt | 1 | 824.37 | PLN | 23 | 8536 50 80 |  |  |  | A | F |  | EDI | 5907723012677 |  |  | RSI-4160\OBA | 701013 | [5 empty] | 1 | rsi-oba.png | SPAMEL_PL_Rozlacznik_izolacyjny_RSI_160_w_obudowie_OBA_OBP.pdf |  |  | Certyfikat_Zgodnosci_CE_RSI_PRZK_160_pl.pdf |  | Zastosowanie Kompaktowe rozłączniki izolacyjne RSI przeznaczone są do pracy w obwodach o znamionowym napięciu do 690 V, w kategoriach użytkowania AC-21A...AC-23A oraz obwodach prądu stałego o napięciu do 220 V. Rozłączniki mogą być instalowane w pomieszczeniach zamkniętych (3 stopień zanieczyszczenia – przeznaczenie przemysłowe), w temperaturze od –40°C do +70°C. Wysokość miejsca zainstalowania do 2000 m n.p.m. Przeznaczone są do pracy jako: • rozłączniki izolacyjne, • rozłączniki główne, • rozłączniki awaryjne, Rozłączniki RSI są zgodne z postanowieniami normy: PN-EN 60947-3. Budowa Rodzina łączników izolacyjnych RSI spełnia wszystkie wymagania stawiane nowoczesnej aparaturze niskonapięciowej i jest zgodna z dyrektywami: 73/23/EWG i 93/68/EWG. Rodzina RSI posiada następujące cechy: • wysokie parametry elektryczne i niezawodne działanie aparatu zapewnione przez samoczyszczący układ nożowych styków oraz efektywne komory gaszeniowe, • niezawodny mechanizm napędowy gwarantujący załączanie i wyłączanie aparatu niezależnie od szybkości przełączania przez operatora, • bezpieczeństwo obsługi zapewnione przez osłony zacisków o stopniu ochrony IP20 dostarczane w standardzie, • przy zamocowaniu do pulpitu stopień ochrony IP65, • wykonanie 3 i 4 biegunowe, z czwartym biegunem rozłączalnym lub nierozłączalnym, • szybkie mocowanie na szynie TS35 lub w drzwiach rozdzielni (dot. RSI 63 i RSI 80), • możliwość mocowania w większości standardowych rozdzielnicach bez żadnych dodatkowych elementów (wysokość płyty przedniej 45 mm), • możliwość zablokowania napędu i zabezpieczenia pokrętła w pozycji wyłącz (0-OFF) za pomocą trzech kłódek, • bezpieczne zaciski przyłączeniowe, • przyłączanie przewodów nieobrobionych (bez końcówek kablowych) do 70 mm, • niezawodna identyfikacja stanu rozłącznika - pokrętło zawsze wskazuje aktualną pozycję styków, • specjalna konstrukcja pokrętła zewnętrznego uniemożliwiająca otwarcie drzwi rozdzielnicy w pozycji załącz (I-ON), • możliwość awaryjnego otwarcia drzwi rozdzielnicy (osłony) w stanie zamkniętym rozłącznika (wg instrukcji), • materiały użyte do produkcji nadają się do powtórnego przetworzenia i są przyjazne dla środowiska. Linki » Rozłączniki izolacyjne RSI |  |  |  | rozłącznik, rozłączniki, rozłącznik izolacyjny, rozłączniki izolacyjne rs, rsb, rsi, rsd, rozłącznik główny, rozłączniki głowne, wyłącznik, wyłączniki, sieć, zasilanie, zasialnia | RSI |  | 2.3061 | 2.3911 | 0.15 | 0.213 | 0.15 | Paweł Sobczak | 512533311 | p.sobczak@spamel.com.pl
1592 | RSI-4160\OBAZC | ROZŁĄCZNIK IZOL.4 BIEGUNOWY 160A W OBUDOWIE Z ABS Z POKRĘTŁEM Ż/C | szt | 1 | 839.07 | PLN | 23 | 8536 50 80 |  |  |  | A | F |  | EDI | 5907723012684 |  |  | RSI-4160\OBAZC | 701013 | [5 empty] | 1 | rsi-obazc.png | SPAMEL_PL_Rozlacznik_izolacyjny_RSI_160_w_obudowie_OBA_OBP.pdf |  |  | Certyfikat_Zgodnosci_CE_RSI_PRZK_160_pl.pdf |  | Zastosowanie Kompaktowe rozłączniki izolacyjne RSI przeznaczone są do pracy w obwodach o znamionowym napięciu do 690 V, w kategoriach użytkowania AC-21A...AC-23A oraz obwodach prądu stałego o napięciu do 220 V. Rozłączniki mogą być instalowane w pomieszczeniach zamkniętych (3 stopień zanieczyszczenia – przeznaczenie przemysłowe), w temperaturze od –40°C do +70°C. Wysokość miejsca zainstalowania do 2000 m n.p.m. Przeznaczone są do pracy jako: • rozłączniki izolacyjne, • rozłączniki główne, • rozłączniki awaryjne, Rozłączniki RSI są zgodne z postanowieniami normy: PN-EN 60947-3. Budowa Rodzina łączników izolacyjnych RSI spełnia wszystkie wymagania stawiane nowoczesnej aparaturze niskonapięciowej i jest zgodna z dyrektywami: 73/23/EWG i 93/68/EWG. Rodzina RSI posiada następujące cechy: • wysokie parametry elektryczne i niezawodne działanie aparatu zapewnione przez samoczyszczący układ nożowych styków oraz efektywne komory gaszeniowe, • niezawodny mechanizm napędowy gwarantujący załączanie i wyłączanie aparatu niezależnie od szybkości przełączania przez operatora, • bezpieczeństwo obsługi zapewnione przez osłony zacisków o stopniu ochrony IP20 dostarczane w standardzie, • przy zamocowaniu do pulpitu stopień ochrony IP65, • wykonanie 3 i 4 biegunowe, z czwartym biegunem rozłączalnym lub nierozłączalnym, • szybkie mocowanie na szynie TS35 lub w drzwiach rozdzielni (dot. RSI 63 i RSI 80), • możliwość mocowania w większości standardowych rozdzielnicach bez żadnych dodatkowych elementów (wysokość płyty przedniej 45 mm), • możliwość zablokowania napędu i zabezpieczenia pokrętła w pozycji wyłącz (0-OFF) za pomocą trzech kłódek, • bezpieczne zaciski przyłączeniowe, • przyłączanie przewodów nieobrobionych (bez końcówek kablowych) do 70 mm, • niezawodna identyfikacja stanu rozłącznika - pokrętło zawsze wskazuje aktualną pozycję styków, • specjalna konstrukcja pokrętła zewnętrznego uniemożliwiająca otwarcie drzwi rozdzielnicy w pozycji załącz (I-ON), • możliwość awaryjnego otwarcia drzwi rozdzielnicy (osłony) w stanie zamkniętym rozłącznika (wg instrukcji), • materiały użyte do produkcji nadają się do powtórnego przetworzenia i są przyjazne dla środowiska. Linki » Rozłączniki izolacyjne RSI |  |  |  | rozłącznik, rozłączniki, rozłącznik izolacyjny, rozłączniki izolacyjne rs, rsb, rsi, rsd, rozłącznik główny, rozłączniki głowne, wyłącznik, wyłączniki, sieć, zasilanie, zasialnia | RSI |  | 2.3061 | 2.3911 | 0.15 | 0.213 | 0.15 | Paweł Sobczak | 512533311 | p.sobczak@spamel.com.pl
1593 | RSI-4160\OBP | ROZŁĄCZNIK IZOL.4 BIEGUNOWY 160A W OBUDOWIE Z POLIWĘGLANU | szt | 1 | 944.66 | PLN | 23 | 8536 50 80 |  |  |  | A | F |  | EDI | 5907723012691 |  |  | RSI-4160\OBP | 701013 | [5 empty] | 1 | rsi-oba.png | SPAMEL_PL_Rozlacznik_izolacyjny_RSI_160_w_obudowie_OBA_OBP.pdf |  |  | Certyfikat_Zgodnosci_CE_RSI_PRZK_160_pl.pdf |  | Zastosowanie Kompaktowe rozłączniki izolacyjne RSI przeznaczone są do pracy w obwodach o znamionowym napięciu do 690 V, w kategoriach użytkowania AC-21A...AC-23A oraz obwodach prądu stałego o napięciu do 220 V. Rozłączniki mogą być instalowane w pomieszczeniach zamkniętych (3 stopień zanieczyszczenia – przeznaczenie przemysłowe), w temperaturze od –40°C do +70°C. Wysokość miejsca zainstalowania do 2000 m n.p.m. Przeznaczone są do pracy jako: • rozłączniki izolacyjne, • rozłączniki główne, • rozłączniki awaryjne, Rozłączniki RSI są zgodne z postanowieniami normy: PN-EN 60947-3. Budowa Rodzina łączników izolacyjnych RSI spełnia wszystkie wymagania stawiane nowoczesnej aparaturze niskonapięciowej i jest zgodna z dyrektywami: 73/23/EWG i 93/68/EWG. Rodzina RSI posiada następujące cechy: • wysokie parametry elektryczne i niezawodne działanie aparatu zapewnione przez samoczyszczący układ nożowych styków oraz efektywne komory gaszeniowe, • niezawodny mechanizm napędowy gwarantujący załączanie i wyłączanie aparatu niezależnie od szybkości przełączania przez operatora, • bezpieczeństwo obsługi zapewnione przez osłony zacisków o stopniu ochrony IP20 dostarczane w standardzie, • przy zamocowaniu do pulpitu stopień ochrony IP65, • wykonanie 3 i 4 biegunowe, z czwartym biegunem rozłączalnym lub nierozłączalnym, • szybkie mocowanie na szynie TS35 lub w drzwiach rozdzielni (dot. RSI 63 i RSI 80), • możliwość mocowania w większości standardowych rozdzielnicach bez żadnych dodatkowych elementów (wysokość płyty przedniej 45 mm), • możliwość zablokowania napędu i zabezpieczenia pokrętła w pozycji wyłącz (0-OFF) za pomocą trzech kłódek, • bezpieczne zaciski przyłączeniowe, • przyłączanie przewodów nieobrobionych (bez końcówek kablowych) do 70 mm, • niezawodna identyfikacja stanu rozłącznika - pokrętło zawsze wskazuje aktualną pozycję styków, • specjalna konstrukcja pokrętła zewnętrznego uniemożliwiająca otwarcie drzwi rozdzielnicy w pozycji załącz (I-ON), • możliwość awaryjnego otwarcia drzwi rozdzielnicy (osłony) w stanie zamkniętym rozłącznika (wg instrukcji), • materiały użyte do produkcji nadają się do powtórnego przetworzenia i są przyjazne dla środowiska. Linki » Rozłączniki izolacyjne RSI |  |  |  | rozłącznik, rozłączniki, rozłącznik izolacyjny, rozłączniki izolacyjne rs, rsb, rsi, rsd, rozłącznik główny, rozłączniki głowne, wyłącznik, wyłączniki, sieć, zasilanie, zasialnia | RSI |  | 2.3061 | 2.3911 | 0.15 | 0.213 | 0.15 | Paweł Sobczak | 512533311 | p.sobczak@spamel.com.pl
1594 | RSI-4160\OBPZC | ROZŁĄCZNIK IZOL.4 BIEGUNOWY 160A W OBUDOWIE Z POLIWĘGLANU Z POKRĘTŁEM Ż/C | szt | 1 | 959.31 | PLN | 23 | 8536 50 80 |  |  |  | A | F |  | EDI | 5907723012707 |  |  | RSI-4160\OBPZC | 701013 | [5 empty] | 1 | rsi-obazc.png | SPAMEL_PL_Rozlacznik_izolacyjny_RSI_160_w_obudowie_OBA_OBP.pdf |  |  | Certyfikat_Zgodnosci_CE_RSI_PRZK_160_pl.pdf |  | Zastosowanie Kompaktowe rozłączniki izolacyjne RSI przeznaczone są do pracy w obwodach o znamionowym napięciu do 690 V, w kategoriach użytkowania AC-21A...AC-23A oraz obwodach prądu stałego o napięciu do 220 V. Rozłączniki mogą być instalowane w pomieszczeniach zamkniętych (3 stopień zanieczyszczenia – przeznaczenie przemysłowe), w temperaturze od –40°C do +70°C. Wysokość miejsca zainstalowania do 2000 m n.p.m. Przeznaczone są do pracy jako: • rozłączniki izolacyjne, • rozłączniki główne, • rozłączniki awaryjne, Rozłączniki RSI są zgodne z postanowieniami normy: PN-EN 60947-3. Budowa Rodzina łączników izolacyjnych RSI spełnia wszystkie wymagania stawiane nowoczesnej aparaturze niskonapięciowej i jest zgodna z dyrektywami: 73/23/EWG i 93/68/EWG. Rodzina RSI posiada następujące cechy: • wysokie parametry elektryczne i niezawodne działanie aparatu zapewnione przez samoczyszczący układ nożowych styków oraz efektywne komory gaszeniowe, • niezawodny mechanizm napędowy gwarantujący załączanie i wyłączanie aparatu niezależnie od szybkości przełączania przez operatora, • bezpieczeństwo obsługi zapewnione przez osłony zacisków o stopniu ochrony IP20 dostarczane w standardzie, • przy zamocowaniu do pulpitu stopień ochrony IP65, • wykonanie 3 i 4 biegunowe, z czwartym biegunem rozłączalnym lub nierozłączalnym, • szybkie mocowanie na szynie TS35 lub w drzwiach rozdzielni (dot. RSI 63 i RSI 80), • możliwość mocowania w większości standardowych rozdzielnicach bez żadnych dodatkowych elementów (wysokość płyty przedniej 45 mm), • możliwość zablokowania napędu i zabezpieczenia pokrętła w pozycji wyłącz (0-OFF) za pomocą trzech kłódek, • bezpieczne zaciski przyłączeniowe, • przyłączanie przewodów nieobrobionych (bez końcówek kablowych) do 70 mm, • niezawodna identyfikacja stanu rozłącznika - pokrętło zawsze wskazuje aktualną pozycję styków, • specjalna konstrukcja pokrętła zewnętrznego uniemożliwiająca otwarcie drzwi rozdzielnicy w pozycji załącz (I-ON), • możliwość awaryjnego otwarcia drzwi rozdzielnicy (osłony) w stanie zamkniętym rozłącznika (wg instrukcji), • materiały użyte do produkcji nadają się do powtórnego przetworzenia i są przyjazne dla środowiska. Linki » Rozłączniki izolacyjne RSI |  |  |  | rozłącznik, rozłączniki, rozłącznik izolacyjny, rozłączniki izolacyjne rs, rsb, rsi, rsd, rozłącznik główny, rozłączniki głowne, wyłącznik, wyłączniki, sieć, zasilanie, zasialnia | RSI |  | 2.3061 | 2.3911 | 0.15 | 0.213 | 0.15 | Paweł Sobczak | 512533311 | p.sobczak@spamel.com.pl
1595 | RSI-4160\W01 | ROZŁĄCZNIK IZOL.4 BIEGUNOWY 160A DO POKRĘTŁA ZEWNĘTRZNEGO | szt | 1 | 410.74 | PLN | 23 | 8536 50 80 |  |  |  | A | F |  | EDI | 5907723009400 |  |  | RSI-4160\W01 | 701013 | [5 empty] | 1 | RSI-W01.png | SPAMEL_PL_Rozlacznik_izolacyjny_RSI_160.pdf |  |  | Certyfikat_Zgodnosci_CE_RSI_PRZK_160_pl.pdf |  | Zastosowanie Kompaktowe rozłączniki izolacyjne RSI przeznaczone są do pracy w obwodach o znamionowym napięciu do 690 V, w kategoriach użytkowania AC-21A...AC-23A oraz obwodach prądu stałego o napięciu do 220 V. Rozłączniki mogą być instalowane w pomieszczeniach zamkniętych (3 stopień zanieczyszczenia – przeznaczenie przemysłowe), w temperaturze od –40°C do +70°C. Wysokość miejsca zainstalowania do 2000 m n.p.m. Przeznaczone są do pracy jako: • rozłączniki izolacyjne, • rozłączniki główne, • rozłączniki awaryjne, Rozłączniki RSI są zgodne z postanowieniami normy: PN-EN 60947-3. Budowa Rodzina łączników izolacyjnych RSI spełnia wszystkie wymagania stawiane nowoczesnej aparaturze niskonapięciowej i jest zgodna z dyrektywami: 73/23/EWG i 93/68/EWG. Rodzina RSI posiada następujące cechy: • wysokie parametry elektryczne i niezawodne działanie aparatu zapewnione przez samoczyszczący układ nożowych styków oraz efektywne komory gaszeniowe, • niezawodny mechanizm napędowy gwarantujący załączanie i wyłączanie aparatu niezależnie od szybkości przełączania przez operatora, • bezpieczeństwo obsługi zapewnione przez osłony zacisków o stopniu ochrony IP20 dostarczane w standardzie, • przy zamocowaniu do pulpitu stopień ochrony IP65, • wykonanie 3 i 4 biegunowe, z czwartym biegunem rozłączalnym lub nierozłączalnym, • szybkie mocowanie na szynie TS35 lub w drzwiach rozdzielni (dot. RSI 63 i RSI 80), • możliwość mocowania w większości standardowych rozdzielnicach bez żadnych dodatkowych elementów (wysokość płyty przedniej 45 mm), • możliwość zablokowania napędu i zabezpieczenia pokrętła w pozycji wyłącz (0-OFF) za pomocą trzech kłódek, • bezpieczne zaciski przyłączeniowe, • przyłączanie przewodów nieobrobionych (bez końcówek kablowych) do 70 mm, • niezawodna identyfikacja stanu rozłącznika - pokrętło zawsze wskazuje aktualną pozycję styków, • specjalna konstrukcja pokrętła zewnętrznego uniemożliwiająca otwarcie drzwi rozdzielnicy w pozycji załącz (I-ON), • możliwość awaryjnego otwarcia drzwi rozdzielnicy (osłony) w stanie zamkniętym rozłącznika (wg instrukcji), • materiały użyte do produkcji nadają się do powtórnego przetworzenia i są przyjazne dla środowiska. Linki » Rozłączniki izolacyjne RSI |  |  |  | rozłącznik, rozłączniki, rozłącznik izolacyjny, rozłączniki izolacyjne rs, rsb, rsi, rsd, rozłącznik główny, rozłączniki głowne, wyłącznik, wyłączniki, sieć, zasilanie, zasialnia | RSI |  | 0.713 | 0.798 | 0.15 | 0.213 | 0.15 | Paweł Sobczak | 512533311 | p.sobczak@spamel.com.pl
1596 | RSI-4160\W02 | ROZŁĄCZNIK IZOL.4 BIEGUNOWY 160A Z POKRĘTŁEM NA ROZŁĄCZNIKU | szt | 1 | 425.4 | PLN | 23 | 8536 50 80 |  |  |  | A | F |  | EDI | 5907723009417 |  |  | RSI-4160\W02 | 701013 | [5 empty] | 1 | RSI_3125-W02.png | SPAMEL_PL_Rozlacznik_izolacyjny_RSI_160.pdf |  |  | Certyfikat_Zgodnosci_CE_RSI_PRZK_160_pl.pdf |  | Zastosowanie Kompaktowe rozłączniki izolacyjne RSI przeznaczone są do pracy w obwodach o znamionowym napięciu do 690 V, w kategoriach użytkowania AC-21A...AC-23A oraz obwodach prądu stałego o napięciu do 220 V. Rozłączniki mogą być instalowane w pomieszczeniach zamkniętych (3 stopień zanieczyszczenia – przeznaczenie przemysłowe), w temperaturze od –40°C do +70°C. Wysokość miejsca zainstalowania do 2000 m n.p.m. Przeznaczone są do pracy jako: • rozłączniki izolacyjne, • rozłączniki główne, • rozłączniki awaryjne, Rozłączniki RSI są zgodne z postanowieniami normy: PN-EN 60947-3. Budowa Rodzina łączników izolacyjnych RSI spełnia wszystkie wymagania stawiane nowoczesnej aparaturze niskonapięciowej i jest zgodna z dyrektywami: 73/23/EWG i 93/68/EWG. Rodzina RSI posiada następujące cechy: • wysokie parametry elektryczne i niezawodne działanie aparatu zapewnione przez samoczyszczący układ nożowych styków oraz efektywne komory gaszeniowe, • niezawodny mechanizm napędowy gwarantujący załączanie i wyłączanie aparatu niezależnie od szybkości przełączania przez operatora, • bezpieczeństwo obsługi zapewnione przez osłony zacisków o stopniu ochrony IP20 dostarczane w standardzie, • przy zamocowaniu do pulpitu stopień ochrony IP65, • wykonanie 3 i 4 biegunowe, z czwartym biegunem rozłączalnym lub nierozłączalnym, • szybkie mocowanie na szynie TS35 lub w drzwiach rozdzielni (dot. RSI 63 i RSI 80), • możliwość mocowania w większości standardowych rozdzielnicach bez żadnych dodatkowych elementów (wysokość płyty przedniej 45 mm), • możliwość zablokowania napędu i zabezpieczenia pokrętła w pozycji wyłącz (0-OFF) za pomocą trzech kłódek, • bezpieczne zaciski przyłączeniowe, • przyłączanie przewodów nieobrobionych (bez końcówek kablowych) do 70 mm, • niezawodna identyfikacja stanu rozłącznika - pokrętło zawsze wskazuje aktualną pozycję styków, • specjalna konstrukcja pokrętła zewnętrznego uniemożliwiająca otwarcie drzwi rozdzielnicy w pozycji załącz (I-ON), • możliwość awaryjnego otwarcia drzwi rozdzielnicy (osłony) w stanie zamkniętym rozłącznika (wg instrukcji), • materiały użyte do produkcji nadają się do powtórnego przetworzenia i są przyjazne dla środowiska. Linki » Rozłączniki izolacyjne RSI |  |  |  | rozłącznik, rozłączniki, rozłącznik izolacyjny, rozłączniki izolacyjne rs, rsb, rsi, rsd, rozłącznik główny, rozłączniki głowne, wyłącznik, wyłączniki, sieć, zasilanie, zasialnia | RSI |  | 0.7169 | 0.8019 | 0.15 | 0.213 | 0.15 | Paweł Sobczak | 512533311 | p.sobczak@spamel.com.pl
1597 | RSI-4160\W03 | ROZŁĄCZNIK IZOL.4 BIEGUNOWY 160A Z POKRĘTŁEM NA ROZŁĄCZNIKU ŻÓŁTO-CZERW. | szt | 1 | 425.4 | PLN | 23 | 8536 50 80 |  |  |  | A | F |  | EDI | 5907723009431 |  |  | RSI-4160\W03 | 701013 | [5 empty] | 1 | RSI_4125N-W03 | SPAMEL_PL_Rozlacznik_izolacyjny_RSI_160.pdf |  |  | Certyfikat_Zgodnosci_CE_RSI_PRZK_160_pl.pdf |  | Zastosowanie Kompaktowe rozłączniki izolacyjne RSI przeznaczone są do pracy w obwodach o znamionowym napięciu do 690 V, w kategoriach użytkowania AC-21A...AC-23A oraz obwodach prądu stałego o napięciu do 220 V. Rozłączniki mogą być instalowane w pomieszczeniach zamkniętych (3 stopień zanieczyszczenia – przeznaczenie przemysłowe), w temperaturze od –40°C do +70°C. Wysokość miejsca zainstalowania do 2000 m n.p.m. Przeznaczone są do pracy jako: • rozłączniki izolacyjne, • rozłączniki główne, • rozłączniki awaryjne, Rozłączniki RSI są zgodne z postanowieniami normy: PN-EN 60947-3. Budowa Rodzina łączników izolacyjnych RSI spełnia wszystkie wymagania stawiane nowoczesnej aparaturze niskonapięciowej i jest zgodna z dyrektywami: 73/23/EWG i 93/68/EWG. Rodzina RSI posiada następujące cechy: • wysokie parametry elektryczne i niezawodne działanie aparatu zapewnione przez samoczyszczący układ nożowych styków oraz efektywne komory gaszeniowe, • niezawodny mechanizm napędowy gwarantujący załączanie i wyłączanie aparatu niezależnie od szybkości przełączania przez operatora, • bezpieczeństwo obsługi zapewnione przez osłony zacisków o stopniu ochrony IP20 dostarczane w standardzie, • przy zamocowaniu do pulpitu stopień ochrony IP65, • wykonanie 3 i 4 biegunowe, z czwartym biegunem rozłączalnym lub nierozłączalnym, • szybkie mocowanie na szynie TS35 lub w drzwiach rozdzielni (dot. RSI 63 i RSI 80), • możliwość mocowania w większości standardowych rozdzielnicach bez żadnych dodatkowych elementów (wysokość płyty przedniej 45 mm), • możliwość zablokowania napędu i zabezpieczenia pokrętła w pozycji wyłącz (0-OFF) za pomocą trzech kłódek, • bezpieczne zaciski przyłączeniowe, • przyłączanie przewodów nieobrobionych (bez końcówek kablowych) do 70 mm, • niezawodna identyfikacja stanu rozłącznika - pokrętło zawsze wskazuje aktualną pozycję styków, • specjalna konstrukcja pokrętła zewnętrznego uniemożliwiająca otwarcie drzwi rozdzielnicy w pozycji załącz (I-ON), • możliwość awaryjnego otwarcia drzwi rozdzielnicy (osłony) w stanie zamkniętym rozłącznika (wg instrukcji), • materiały użyte do produkcji nadają się do powtórnego przetworzenia i są przyjazne dla środowiska. Linki » Rozłączniki izolacyjne RSI |  |  |  | rozłącznik, rozłączniki, rozłącznik izolacyjny, rozłączniki izolacyjne rs, rsb, rsi, rsd, rozłącznik główny, rozłączniki głowne, wyłącznik, wyłączniki, sieć, zasilanie, zasialnia | RSI |  | 0.7169 | 0.8019 | 0.15 | 0.213 | 0.15 | Paweł Sobczak | 512533311 | p.sobczak@spamel.com.pl
1598 | RSI-4160N\OBA | ROZŁĄCZ.IZOL.3 BIEGUN.+ N(ROZŁ.) 160A W OBUDOWIE Z ABS | szt | 1 | 847.84 | PLN | 23 | 8536 50 80 |  |  |  | A | F |  | EDI | 5907723012714 |  |  | RSI-4160N\OBA | 701013 | [5 empty] | 1 | rsi-oba.png | SPAMEL_PL_Rozlacznik_izolacyjny_RSI_160_w_obudowie_OBA_OBP.pdf |  |  | Certyfikat_Zgodnosci_CE_RSI_PRZK_160_pl.pdf |  | Zastosowanie Kompaktowe rozłączniki izolacyjne RSI przeznaczone są do pracy w obwodach o znamionowym napięciu do 690 V, w kategoriach użytkowania AC-21A...AC-23A oraz obwodach prądu stałego o napięciu do 220 V. Rozłączniki mogą być instalowane w pomieszczeniach zamkniętych (3 stopień zanieczyszczenia – przeznaczenie przemysłowe), w temperaturze od –40°C do +70°C. Wysokość miejsca zainstalowania do 2000 m n.p.m. Przeznaczone są do pracy jako: • rozłączniki izolacyjne, • rozłączniki główne, • rozłączniki awaryjne, Rozłączniki RSI są zgodne z postanowieniami normy: PN-EN 60947-3. Budowa Rodzina łączników izolacyjnych RSI spełnia wszystkie wymagania stawiane nowoczesnej aparaturze niskonapięciowej i jest zgodna z dyrektywami: 73/23/EWG i 93/68/EWG. Rodzina RSI posiada następujące cechy: • wysokie parametry elektryczne i niezawodne działanie aparatu zapewnione przez samoczyszczący układ nożowych styków oraz efektywne komory gaszeniowe, • niezawodny mechanizm napędowy gwarantujący załączanie i wyłączanie aparatu niezależnie od szybkości przełączania przez operatora, • bezpieczeństwo obsługi zapewnione przez osłony zacisków o stopniu ochrony IP20 dostarczane w standardzie, • przy zamocowaniu do pulpitu stopień ochrony IP65, • wykonanie 3 i 4 biegunowe, z czwartym biegunem rozłączalnym lub nierozłączalnym, • szybkie mocowanie na szynie TS35 lub w drzwiach rozdzielni (dot. RSI 63 i RSI 80), • możliwość mocowania w większości standardowych rozdzielnicach bez żadnych dodatkowych elementów (wysokość płyty przedniej 45 mm), • możliwość zablokowania napędu i zabezpieczenia pokrętła w pozycji wyłącz (0-OFF) za pomocą trzech kłódek, • bezpieczne zaciski przyłączeniowe, • przyłączanie przewodów nieobrobionych (bez końcówek kablowych) do 70 mm, • niezawodna identyfikacja stanu rozłącznika - pokrętło zawsze wskazuje aktualną pozycję styków, • specjalna konstrukcja pokrętła zewnętrznego uniemożliwiająca otwarcie drzwi rozdzielnicy w pozycji załącz (I-ON), • możliwość awaryjnego otwarcia drzwi rozdzielnicy (osłony) w stanie zamkniętym rozłącznika (wg instrukcji), • materiały użyte do produkcji nadają się do powtórnego przetworzenia i są przyjazne dla środowiska. Linki » Rozłączniki izolacyjne RSI |  |  |  | rozłącznik, rozłączniki, rozłącznik izolacyjny, rozłączniki izolacyjne rs, rsb, rsi, rsd, rozłącznik główny, rozłączniki głowne, wyłącznik, wyłączniki, sieć, zasilanie, zasialnia | RSI |  | 2.3086 | 2.3936 | 0.15 | 0.213 | 0.15 | Paweł Sobczak | 512533311 | p.sobczak@spamel.com.pl
1599 | RSI-4160N\OBAZC | ROZŁĄCZ.IZOL.3 BIEGUN.+ N(ROZŁ.) 160A W OBUDOWIE Z ABS Z POKRĘTŁEM Ż/C | szt | 1 | 862.54 | PLN | 23 | 8536 50 80 |  |  |  | A | F |  | EDI | 5907723012721 |  |  | RSI-4160N\OBAZC | 701013 | [5 empty] | 1 | rsi-obazc.png | SPAMEL_PL_Rozlacznik_izolacyjny_RSI_160_w_obudowie_OBA_OBP.pdf |  |  | Certyfikat_Zgodnosci_CE_RSI_PRZK_160_pl.pdf |  | Zastosowanie Kompaktowe rozłączniki izolacyjne RSI przeznaczone są do pracy w obwodach o znamionowym napięciu do 690 V, w kategoriach użytkowania AC-21A...AC-23A oraz obwodach prądu stałego o napięciu do 220 V. Rozłączniki mogą być instalowane w pomieszczeniach zamkniętych (3 stopień zanieczyszczenia – przeznaczenie przemysłowe), w temperaturze od –40°C do +70°C. Wysokość miejsca zainstalowania do 2000 m n.p.m. Przeznaczone są do pracy jako: • rozłączniki izolacyjne, • rozłączniki główne, • rozłączniki awaryjne, Rozłączniki RSI są zgodne z postanowieniami normy: PN-EN 60947-3. Budowa Rodzina łączników izolacyjnych RSI spełnia wszystkie wymagania stawiane nowoczesnej aparaturze niskonapięciowej i jest zgodna z dyrektywami: 73/23/EWG i 93/68/EWG. Rodzina RSI posiada następujące cechy: • wysokie parametry elektryczne i niezawodne działanie aparatu zapewnione przez samoczyszczący układ nożowych styków oraz efektywne komory gaszeniowe, • niezawodny mechanizm napędowy gwarantujący załączanie i wyłączanie aparatu niezależnie od szybkości przełączania przez operatora, • bezpieczeństwo obsługi zapewnione przez osłony zacisków o stopniu ochrony IP20 dostarczane w standardzie, • przy zamocowaniu do pulpitu stopień ochrony IP65, • wykonanie 3 i 4 biegunowe, z czwartym biegunem rozłączalnym lub nierozłączalnym, • szybkie mocowanie na szynie TS35 lub w drzwiach rozdzielni (dot. RSI 63 i RSI 80), • możliwość mocowania w większości standardowych rozdzielnicach bez żadnych dodatkowych elementów (wysokość płyty przedniej 45 mm), • możliwość zablokowania napędu i zabezpieczenia pokrętła w pozycji wyłącz (0-OFF) za pomocą trzech kłódek, • bezpieczne zaciski przyłączeniowe, • przyłączanie przewodów nieobrobionych (bez końcówek kablowych) do 70 mm, • niezawodna identyfikacja stanu rozłącznika - pokrętło zawsze wskazuje aktualną pozycję styków, • specjalna konstrukcja pokrętła zewnętrznego uniemożliwiająca otwarcie drzwi rozdzielnicy w pozycji załącz (I-ON), • możliwość awaryjnego otwarcia drzwi rozdzielnicy (osłony) w stanie zamkniętym rozłącznika (wg instrukcji), • materiały użyte do produkcji nadają się do powtórnego przetworzenia i są przyjazne dla środowiska. Linki » Rozłączniki izolacyjne RSI |  |  |  | rozłącznik, rozłączniki, rozłącznik izolacyjny, rozłączniki izolacyjne rs, rsb, rsi, rsd, rozłącznik główny, rozłączniki głowne, wyłącznik, wyłączniki, sieć, zasilanie, zasialnia | RSI |  | 2.3086 | 2.3936 | 0.15 | 0.213 | 0.15 | Paweł Sobczak | 512533311 | p.sobczak@spamel.com.pl
1600 | RSI-4160N\OBP | ROZŁĄCZ.IZOL.3 BIEGUN.+ N(ROZŁ.) 160A W OBUDOWIE Z POLIWĘGLANU | szt | 1 | 968.16 | PLN | 23 | 8536 50 80 |  |  |  | A | F |  | EDI | 5907723012738 |  |  | RSI-4160N\OBP | 701013 | [5 empty] | 1 | rsi-oba.png | SPAMEL_PL_Rozlacznik_izolacyjny_RSI_160_w_obudowie_OBA_OBP.pdf |  |  | Certyfikat_Zgodnosci_CE_RSI_PRZK_160_pl.pdf |  | Zastosowanie Kompaktowe rozłączniki izolacyjne RSI przeznaczone są do pracy w obwodach o znamionowym napięciu do 690 V, w kategoriach użytkowania AC-21A...AC-23A oraz obwodach prądu stałego o napięciu do 220 V. Rozłączniki mogą być instalowane w pomieszczeniach zamkniętych (3 stopień zanieczyszczenia – przeznaczenie przemysłowe), w temperaturze od –40°C do +70°C. Wysokość miejsca zainstalowania do 2000 m n.p.m. Przeznaczone są do pracy jako: • rozłączniki izolacyjne, • rozłączniki główne, • rozłączniki awaryjne, Rozłączniki RSI są zgodne z postanowieniami normy: PN-EN 60947-3. Budowa Rodzina łączników izolacyjnych RSI spełnia wszystkie wymagania stawiane nowoczesnej aparaturze niskonapięciowej i jest zgodna z dyrektywami: 73/23/EWG i 93/68/EWG. Rodzina RSI posiada następujące cechy: • wysokie parametry elektryczne i niezawodne działanie aparatu zapewnione przez samoczyszczący układ nożowych styków oraz efektywne komory gaszeniowe, • niezawodny mechanizm napędowy gwarantujący załączanie i wyłączanie aparatu niezależnie od szybkości przełączania przez operatora, • bezpieczeństwo obsługi zapewnione przez osłony zacisków o stopniu ochrony IP20 dostarczane w standardzie, • przy zamocowaniu do pulpitu stopień ochrony IP65, • wykonanie 3 i 4 biegunowe, z czwartym biegunem rozłączalnym lub nierozłączalnym, • szybkie mocowanie na szynie TS35 lub w drzwiach rozdzielni (dot. RSI 63 i RSI 80), • możliwość mocowania w większości standardowych rozdzielnicach bez żadnych dodatkowych elementów (wysokość płyty przedniej 45 mm), • możliwość zablokowania napędu i zabezpieczenia pokrętła w pozycji wyłącz (0-OFF) za pomocą trzech kłódek, • bezpieczne zaciski przyłączeniowe, • przyłączanie przewodów nieobrobionych (bez końcówek kablowych) do 70 mm, • niezawodna identyfikacja stanu rozłącznika - pokrętło zawsze wskazuje aktualną pozycję styków, • specjalna konstrukcja pokrętła zewnętrznego uniemożliwiająca otwarcie drzwi rozdzielnicy w pozycji załącz (I-ON), • możliwość awaryjnego otwarcia drzwi rozdzielnicy (osłony) w stanie zamkniętym rozłącznika (wg instrukcji), • materiały użyte do produkcji nadają się do powtórnego przetworzenia i są przyjazne dla środowiska. Linki » Rozłączniki izolacyjne RSI |  |  |  | rozłącznik, rozłączniki, rozłącznik izolacyjny, rozłączniki izolacyjne rs, rsb, rsi, rsd, rozłącznik główny, rozłączniki głowne, wyłącznik, wyłączniki, sieć, zasilanie, zasialnia | RSI |  | 2.3086 | 2.3936 | 0.15 | 0.213 | 0.15 | Paweł Sobczak | 512533311 | p.sobczak@spamel.com.pl
1601 | RSI-4160N\OBPZC | ROZŁĄCZ.IZOL.3 BIEGUN.+ N(ROZŁ.) 160A W OBUDOWIE Z POLIWĘGLANU Z POKRĘTŁEM Ż/C | szt | 1 | 982.78 | PLN | 23 | 8536 50 80 |  |  |  | A | F |  | EDI | 5907723012745 |  |  | RSI-4160N\OBPZC | 701013 | [5 empty] | 1 | rsi-obazc.png | SPAMEL_PL_Rozlacznik_izolacyjny_RSI_160_w_obudowie_OBA_OBP.pdf |  |  | Certyfikat_Zgodnosci_CE_RSI_PRZK_160_pl.pdf |  | Zastosowanie Kompaktowe rozłączniki izolacyjne RSI przeznaczone są do pracy w obwodach o znamionowym napięciu do 690 V, w kategoriach użytkowania AC-21A...AC-23A oraz obwodach prądu stałego o napięciu do 220 V. Rozłączniki mogą być instalowane w pomieszczeniach zamkniętych (3 stopień zanieczyszczenia – przeznaczenie przemysłowe), w temperaturze od –40°C do +70°C. Wysokość miejsca zainstalowania do 2000 m n.p.m. Przeznaczone są do pracy jako: • rozłączniki izolacyjne, • rozłączniki główne, • rozłączniki awaryjne, Rozłączniki RSI są zgodne z postanowieniami normy: PN-EN 60947-3. Budowa Rodzina łączników izolacyjnych RSI spełnia wszystkie wymagania stawiane nowoczesnej aparaturze niskonapięciowej i jest zgodna z dyrektywami: 73/23/EWG i 93/68/EWG. Rodzina RSI posiada następujące cechy: • wysokie parametry elektryczne i niezawodne działanie aparatu zapewnione przez samoczyszczący układ nożowych styków oraz efektywne komory gaszeniowe, • niezawodny mechanizm napędowy gwarantujący załączanie i wyłączanie aparatu niezależnie od szybkości przełączania przez operatora, • bezpieczeństwo obsługi zapewnione przez osłony zacisków o stopniu ochrony IP20 dostarczane w standardzie, • przy zamocowaniu do pulpitu stopień ochrony IP65, • wykonanie 3 i 4 biegunowe, z czwartym biegunem rozłączalnym lub nierozłączalnym, • szybkie mocowanie na szynie TS35 lub w drzwiach rozdzielni (dot. RSI 63 i RSI 80), • możliwość mocowania w większości standardowych rozdzielnicach bez żadnych dodatkowych elementów (wysokość płyty przedniej 45 mm), • możliwość zablokowania napędu i zabezpieczenia pokrętła w pozycji wyłącz (0-OFF) za pomocą trzech kłódek, • bezpieczne zaciski przyłączeniowe, • przyłączanie przewodów nieobrobionych (bez końcówek kablowych) do 70 mm, • niezawodna identyfikacja stanu rozłącznika - pokrętło zawsze wskazuje aktualną pozycję styków, • specjalna konstrukcja pokrętła zewnętrznego uniemożliwiająca otwarcie drzwi rozdzielnicy w pozycji załącz (I-ON), • możliwość awaryjnego otwarcia drzwi rozdzielnicy (osłony) w stanie zamkniętym rozłącznika (wg instrukcji), • materiały użyte do produkcji nadają się do powtórnego przetworzenia i są przyjazne dla środowiska. Linki » Rozłączniki izolacyjne RSI |  |  |  | rozłącznik, rozłączniki, rozłącznik izolacyjny, rozłączniki izolacyjne rs, rsb, rsi, rsd, rozłącznik główny, rozłączniki głowne, wyłącznik, wyłączniki, sieć, zasilanie, zasialnia | RSI |  | 2.3086 | 2.3936 | 0.15 | 0.213 | 0.15 | Paweł Sobczak | 512533311 | p.sobczak@spamel.com.pl
1602 | RSI-4160N\W01 | ROZŁĄCZ.IZOL.3 BIEGUN.+ N(ROZŁ.) 160A DO POKRĘTŁA ZEWNĘTRZNEGO | szt | 1 | 434.2 | PLN | 23 | 8536 50 80 |  |  |  | A | F |  | EDI | 5907723009530 |  |  | RSI-4160N\W01 | 701013 | [5 empty] | 1 | RSI-W01.png | SPAMEL_PL_Rozlacznik_izolacyjny_RSI_160.pdf |  |  | Certyfikat_Zgodnosci_CE_RSI_PRZK_160_pl.pdf |  | Zastosowanie Kompaktowe rozłączniki izolacyjne RSI przeznaczone są do pracy w obwodach o znamionowym napięciu do 690 V, w kategoriach użytkowania AC-21A...AC-23A oraz obwodach prądu stałego o napięciu do 220 V. Rozłączniki mogą być instalowane w pomieszczeniach zamkniętych (3 stopień zanieczyszczenia – przeznaczenie przemysłowe), w temperaturze od –40°C do +70°C. Wysokość miejsca zainstalowania do 2000 m n.p.m. Przeznaczone są do pracy jako: • rozłączniki izolacyjne, • rozłączniki główne, • rozłączniki awaryjne, Rozłączniki RSI są zgodne z postanowieniami normy: PN-EN 60947-3. Budowa Rodzina łączników izolacyjnych RSI spełnia wszystkie wymagania stawiane nowoczesnej aparaturze niskonapięciowej i jest zgodna z dyrektywami: 73/23/EWG i 93/68/EWG. Rodzina RSI posiada następujące cechy: • wysokie parametry elektryczne i niezawodne działanie aparatu zapewnione przez samoczyszczący układ nożowych styków oraz efektywne komory gaszeniowe, • niezawodny mechanizm napędowy gwarantujący załączanie i wyłączanie aparatu niezależnie od szybkości przełączania przez operatora, • bezpieczeństwo obsługi zapewnione przez osłony zacisków o stopniu ochrony IP20 dostarczane w standardzie, • przy zamocowaniu do pulpitu stopień ochrony IP65, • wykonanie 3 i 4 biegunowe, z czwartym biegunem rozłączalnym lub nierozłączalnym, • szybkie mocowanie na szynie TS35 lub w drzwiach rozdzielni (dot. RSI 63 i RSI 80), • możliwość mocowania w większości standardowych rozdzielnicach bez żadnych dodatkowych elementów (wysokość płyty przedniej 45 mm), • możliwość zablokowania napędu i zabezpieczenia pokrętła w pozycji wyłącz (0-OFF) za pomocą trzech kłódek, • bezpieczne zaciski przyłączeniowe, • przyłączanie przewodów nieobrobionych (bez końcówek kablowych) do 70 mm, • niezawodna identyfikacja stanu rozłącznika - pokrętło zawsze wskazuje aktualną pozycję styków, • specjalna konstrukcja pokrętła zewnętrznego uniemożliwiająca otwarcie drzwi rozdzielnicy w pozycji załącz (I-ON), • możliwość awaryjnego otwarcia drzwi rozdzielnicy (osłony) w stanie zamkniętym rozłącznika (wg instrukcji), • materiały użyte do produkcji nadają się do powtórnego przetworzenia i są przyjazne dla środowiska. Linki » Rozłączniki izolacyjne RSI |  |  |  | rozłącznik, rozłączniki, rozłącznik izolacyjny, rozłączniki izolacyjne rs, rsb, rsi, rsd, rozłącznik główny, rozłączniki głowne, wyłącznik, wyłączniki, sieć, zasilanie, zasialnia | RSI |  | 0.713 | 0.798 | 0.15 | 0.213 | 0.15 | Paweł Sobczak | 512533311 | p.sobczak@spamel.com.pl
1603 | RSI-4160N\W02 | ROZŁĄCZ.IZOL.3 BIEGUN.+ N(ROZŁ.) 160A Z POKRĘTŁEM NA ROZŁĄCZNIKU | szt | 1 | 448.89 | PLN | 23 | 8536 50 80 |  |  |  | A | F |  | EDI | 5907723009578 |  |  | RSI-4160N\W02 | 701013 | [5 empty] | 1 | RSI_3125-W02.png | SPAMEL_PL_Rozlacznik_izolacyjny_RSI_160.pdf |  |  | Certyfikat_Zgodnosci_CE_RSI_PRZK_160_pl.pdf |  | Zastosowanie Kompaktowe rozłączniki izolacyjne RSI przeznaczone są do pracy w obwodach o znamionowym napięciu do 690 V, w kategoriach użytkowania AC-21A...AC-23A oraz obwodach prądu stałego o napięciu do 220 V. Rozłączniki mogą być instalowane w pomieszczeniach zamkniętych (3 stopień zanieczyszczenia – przeznaczenie przemysłowe), w temperaturze od –40°C do +70°C. Wysokość miejsca zainstalowania do 2000 m n.p.m. Przeznaczone są do pracy jako: • rozłączniki izolacyjne, • rozłączniki główne, • rozłączniki awaryjne, Rozłączniki RSI są zgodne z postanowieniami normy: PN-EN 60947-3. Budowa Rodzina łączników izolacyjnych RSI spełnia wszystkie wymagania stawiane nowoczesnej aparaturze niskonapięciowej i jest zgodna z dyrektywami: 73/23/EWG i 93/68/EWG. Rodzina RSI posiada następujące cechy: • wysokie parametry elektryczne i niezawodne działanie aparatu zapewnione przez samoczyszczący układ nożowych styków oraz efektywne komory gaszeniowe, • niezawodny mechanizm napędowy gwarantujący załączanie i wyłączanie aparatu niezależnie od szybkości przełączania przez operatora, • bezpieczeństwo obsługi zapewnione przez osłony zacisków o stopniu ochrony IP20 dostarczane w standardzie, • przy zamocowaniu do pulpitu stopień ochrony IP65, • wykonanie 3 i 4 biegunowe, z czwartym biegunem rozłączalnym lub nierozłączalnym, • szybkie mocowanie na szynie TS35 lub w drzwiach rozdzielni (dot. RSI 63 i RSI 80), • możliwość mocowania w większości standardowych rozdzielnicach bez żadnych dodatkowych elementów (wysokość płyty przedniej 45 mm), • możliwość zablokowania napędu i zabezpieczenia pokrętła w pozycji wyłącz (0-OFF) za pomocą trzech kłódek, • bezpieczne zaciski przyłączeniowe, • przyłączanie przewodów nieobrobionych (bez końcówek kablowych) do 70 mm, • niezawodna identyfikacja stanu rozłącznika - pokrętło zawsze wskazuje aktualną pozycję styków, • specjalna konstrukcja pokrętła zewnętrznego uniemożliwiająca otwarcie drzwi rozdzielnicy w pozycji załącz (I-ON), • możliwość awaryjnego otwarcia drzwi rozdzielnicy (osłony) w stanie zamkniętym rozłącznika (wg instrukcji), • materiały użyte do produkcji nadają się do powtórnego przetworzenia i są przyjazne dla środowiska. Linki » Rozłączniki izolacyjne RSI |  |  |  | rozłącznik, rozłączniki, rozłącznik izolacyjny, rozłączniki izolacyjne rs, rsb, rsi, rsd, rozłącznik główny, rozłączniki głowne, wyłącznik, wyłączniki, sieć, zasilanie, zasialnia | RSI |  | 0.7169 | 0.8019 | 0.15 | 0.213 | 0.15 | Paweł Sobczak | 512533311 | p.sobczak@spamel.com.pl
1604 | RSI-4160N\W03 | ROZŁĄCZ.IZOL.3 BIEGUN.+ N(ROZŁ.) 160A Z POKRĘTŁEM NA ROZŁĄCZNIKU ŻÓŁTO-CZERW. | szt | 1 | 448.89 | PLN | 23 | 8536 50 80 |  |  |  | A | F |  | EDI | 5907723009585 |  |  | RSI-4160N\W03 | 701013 | [5 empty] | 1 | RSI_4125N-W03 | SPAMEL_PL_Rozlacznik_izolacyjny_RSI_160.pdf |  |  | Certyfikat_Zgodnosci_CE_RSI_PRZK_160_pl.pdf |  | Zastosowanie Kompaktowe rozłączniki izolacyjne RSI przeznaczone są do pracy w obwodach o znamionowym napięciu do 690 V, w kategoriach użytkowania AC-21A...AC-23A oraz obwodach prądu stałego o napięciu do 220 V. Rozłączniki mogą być instalowane w pomieszczeniach zamkniętych (3 stopień zanieczyszczenia – przeznaczenie przemysłowe), w temperaturze od –40°C do +70°C. Wysokość miejsca zainstalowania do 2000 m n.p.m. Przeznaczone są do pracy jako: • rozłączniki izolacyjne, • rozłączniki główne, • rozłączniki awaryjne, Rozłączniki RSI są zgodne z postanowieniami normy: PN-EN 60947-3. Budowa Rodzina łączników izolacyjnych RSI spełnia wszystkie wymagania stawiane nowoczesnej aparaturze niskonapięciowej i jest zgodna z dyrektywami: 73/23/EWG i 93/68/EWG. Rodzina RSI posiada następujące cechy: • wysokie parametry elektryczne i niezawodne działanie aparatu zapewnione przez samoczyszczący układ nożowych styków oraz efektywne komory gaszeniowe, • niezawodny mechanizm napędowy gwarantujący załączanie i wyłączanie aparatu niezależnie od szybkości przełączania przez operatora, • bezpieczeństwo obsługi zapewnione przez osłony zacisków o stopniu ochrony IP20 dostarczane w standardzie, • przy zamocowaniu do pulpitu stopień ochrony IP65, • wykonanie 3 i 4 biegunowe, z czwartym biegunem rozłączalnym lub nierozłączalnym, • szybkie mocowanie na szynie TS35 lub w drzwiach rozdzielni (dot. RSI 63 i RSI 80), • możliwość mocowania w większości standardowych rozdzielnicach bez żadnych dodatkowych elementów (wysokość płyty przedniej 45 mm), • możliwość zablokowania napędu i zabezpieczenia pokrętła w pozycji wyłącz (0-OFF) za pomocą trzech kłódek, • bezpieczne zaciski przyłączeniowe, • przyłączanie przewodów nieobrobionych (bez końcówek kablowych) do 70 mm, • niezawodna identyfikacja stanu rozłącznika - pokrętło zawsze wskazuje aktualną pozycję styków, • specjalna konstrukcja pokrętła zewnętrznego uniemożliwiająca otwarcie drzwi rozdzielnicy w pozycji załącz (I-ON), • możliwość awaryjnego otwarcia drzwi rozdzielnicy (osłony) w stanie zamkniętym rozłącznika (wg instrukcji), • materiały użyte do produkcji nadają się do powtórnego przetworzenia i są przyjazne dla środowiska. Linki » Rozłączniki izolacyjne RSI |  |  |  | rozłącznik, rozłączniki, rozłącznik izolacyjny, rozłączniki izolacyjne rs, rsb, rsi, rsd, rozłącznik główny, rozłączniki głowne, wyłącznik, wyłączniki, sieć, zasilanie, zasialnia | RSI |  | 0.7169 | 0.8019 | 0.15 | 0.213 | 0.15 | Paweł Sobczak | 512533311 | p.sobczak@spamel.com.pl
1605 | RSI-6063\OBAZC | ROZŁĄCZNIK 6-BIEGUNOWY 63A W OBUDOWIE ABS CZOŁO ŻÓŁTO-CZERWONE | szt | 1 | 721.68 | PLN | 23 | 8536 50 80 |  |  |  | A | F |  | EDI | 5907723032200 |  |  | RSI-6063\OBAZC | 701010 | [5 empty] | 1 | rsi-obazc.png | SPAMEL_PL_Rozlacznik_izolacyjny_RSI_63_w_obudowie_OBA_OBP.pdf | Certyfikat_bezpieczenstwa_rsi_przk_63_pl.pdf |  | Certyfikat_zgodnosci_CE_RSI_PRZK_63.pdf |  | Zastosowanie Kompaktowe rozłączniki izolacyjne RSI przeznaczone są do pracy w obwodach o znamionowym napięciu do 690 V, w kategoriach użytkowania AC-21A...AC-23A oraz obwodach prądu stałego o napięciu do 220 V. Rozłączniki mogą być instalowane w pomieszczeniach zamkniętych (3 stopień zanieczyszczenia – przeznaczenie przemysłowe), w temperaturze od –40°C do +70°C. Wysokość miejsca zainstalowania do 2000 m n.p.m. Przeznaczone są do pracy jako: • rozłączniki izolacyjne, • rozłączniki główne, • rozłączniki awaryjne, Rozłączniki RSI są zgodne z postanowieniami normy: PN-EN 60947-3. Budowa Rodzina łączników izolacyjnych RSI spełnia wszystkie wymagania stawiane nowoczesnej aparaturze niskonapięciowej i jest zgodna z dyrektywami: 73/23/EWG i 93/68/EWG. Rodzina RSI posiada następujące cechy: • wysokie parametry elektryczne i niezawodne działanie aparatu zapewnione przez samoczyszczący układ nożowych styków oraz efektywne komory gaszeniowe, • niezawodny mechanizm napędowy gwarantujący załączanie i wyłączanie aparatu niezależnie od szybkości przełączania przez operatora, • bezpieczeństwo obsługi zapewnione przez osłony zacisków o stopniu ochrony IP20 dostarczane w standardzie, • przy zamocowaniu do pulpitu stopień ochrony IP65, • wykonanie 3 i 4 biegunowe, z czwartym biegunem rozłączalnym lub nierozłączalnym, • szybkie mocowanie na szynie TS35 lub w drzwiach rozdzielni (dot. RSI 63 i RSI 80), • możliwość mocowania w większości standardowych rozdzielnicach bez żadnych dodatkowych elementów (wysokość płyty przedniej 45 mm), • możliwość zablokowania napędu i zabezpieczenia pokrętła w pozycji wyłącz (0-OFF) za pomocą trzech kłódek, • bezpieczne zaciski przyłączeniowe, • przyłączanie przewodów nieobrobionych (bez końcówek kablowych) do 70 mm, • niezawodna identyfikacja stanu rozłącznika - pokrętło zawsze wskazuje aktualną pozycję styków, • specjalna konstrukcja pokrętła zewnętrznego uniemożliwiająca otwarcie drzwi rozdzielnicy w pozycji załącz (I-ON), • możliwość awaryjnego otwarcia drzwi rozdzielnicy (osłony) w stanie zamkniętym rozłącznika (wg instrukcji), • materiały użyte do produkcji nadają się do powtórnego przetworzenia i są przyjazne dla środowiska. Linki » Rozłączniki izolacyjne RSI |  |  |  | rozłącznik, rozłączniki, rozłącznik izolacyjny, rozłączniki izolacyjne rs, rsb, rsi, rsd, rozłącznik główny, rozłączniki głowne, wyłącznik, wyłączniki, sieć, zasilanie, zasialnia | RSI |  | 0.6308 | 0.7158 | 0.15 | 0.213 | 0.15 | Paweł Sobczak | 512533311 | p.sobczak@spamel.com.pl
1606 | RSI-6063\W01 | ROZŁĄCZNIK 6-BIEGUNOWY 63A DO POKRĘTŁA ZEWNĘTRZNEGO | szt | 1 | 308.19 | PLN | 23 | 8536 50 80 |  |  |  | A | F |  | EDI | 5907723034785 |  |  | RSI-6063\W01 | 701010 | [5 empty] | 1 | rsi-63-80-w01.png | SPAMEL_PL_Rozlacznik_izolacyjny_RSI_63.pdf | Certyfikat_bezpieczenstwa_rsi_przk_63_pl.pdf |  | Certyfikat_zgodnosci_CE_RSI_PRZK_63.pdf |  | Zastosowanie Kompaktowe rozłączniki izolacyjne RSI przeznaczone są do pracy w obwodach o znamionowym napięciu do 690 V, w kategoriach użytkowania AC-21A...AC-23A oraz obwodach prądu stałego o napięciu do 220 V. Rozłączniki mogą być instalowane w pomieszczeniach zamkniętych (3 stopień zanieczyszczenia – przeznaczenie przemysłowe), w temperaturze od –40°C do +70°C. Wysokość miejsca zainstalowania do 2000 m n.p.m. Przeznaczone są do pracy jako: • rozłączniki izolacyjne, • rozłączniki główne, • rozłączniki awaryjne, Rozłączniki RSI są zgodne z postanowieniami normy: PN-EN 60947-3. Budowa Rodzina łączników izolacyjnych RSI spełnia wszystkie wymagania stawiane nowoczesnej aparaturze niskonapięciowej i jest zgodna z dyrektywami: 73/23/EWG i 93/68/EWG. Rodzina RSI posiada następujące cechy: • wysokie parametry elektryczne i niezawodne działanie aparatu zapewnione przez samoczyszczący układ nożowych styków oraz efektywne komory gaszeniowe, • niezawodny mechanizm napędowy gwarantujący załączanie i wyłączanie aparatu niezależnie od szybkości przełączania przez operatora, • bezpieczeństwo obsługi zapewnione przez osłony zacisków o stopniu ochrony IP20 dostarczane w standardzie, • przy zamocowaniu do pulpitu stopień ochrony IP65, • wykonanie 3 i 4 biegunowe, z czwartym biegunem rozłączalnym lub nierozłączalnym, • szybkie mocowanie na szynie TS35 lub w drzwiach rozdzielni (dot. RSI 63 i RSI 80), • możliwość mocowania w większości standardowych rozdzielnicach bez żadnych dodatkowych elementów (wysokość płyty przedniej 45 mm), • możliwość zablokowania napędu i zabezpieczenia pokrętła w pozycji wyłącz (0-OFF) za pomocą trzech kłódek, • bezpieczne zaciski przyłączeniowe, • przyłączanie przewodów nieobrobionych (bez końcówek kablowych) do 70 mm, • niezawodna identyfikacja stanu rozłącznika - pokrętło zawsze wskazuje aktualną pozycję styków, • specjalna konstrukcja pokrętła zewnętrznego uniemożliwiająca otwarcie drzwi rozdzielnicy w pozycji załącz (I-ON), • możliwość awaryjnego otwarcia drzwi rozdzielnicy (osłony) w stanie zamkniętym rozłącznika (wg instrukcji), • materiały użyte do produkcji nadają się do powtórnego przetworzenia i są przyjazne dla środowiska. Linki » Rozłączniki izolacyjne RSI |  |  |  | rozłącznik, rozłączniki, rozłącznik izolacyjny, rozłączniki izolacyjne rs, rsb, rsi, rsd, rozłącznik główny, rozłączniki głowne, wyłącznik, wyłączniki, sieć, zasilanie, zasialnia | RSI |  | 0.6921 | 0.7771 | 0.15 | 0.213 | 0.15 | Paweł Sobczak | 512533311 | p.sobczak@spamel.com.pl
1607 | RSI-6063\W02 | ROZŁĄCZNIK 6-BIEGUNOWY 63A Z POKRĘTŁEM NA ROZŁĄCZNIKU | szt | 1 | 322.84 | PLN | 23 | 8536 50 80 |  |  |  | A | F |  | EDI | 5907723032668 |  |  | RSI-6063\W02 | 701010 | [5 empty] | 1 | RSI_3080-W02.png | SPAMEL_PL_Rozlacznik_izolacyjny_RSI_63.pdf | Certyfikat_bezpieczenstwa_rsi_przk_63_pl.pdf |  | Certyfikat_zgodnosci_CE_RSI_PRZK_63.pdf |  | Zastosowanie Kompaktowe rozłączniki izolacyjne RSI przeznaczone są do pracy w obwodach o znamionowym napięciu do 690 V, w kategoriach użytkowania AC-21A...AC-23A oraz obwodach prądu stałego o napięciu do 220 V. Rozłączniki mogą być instalowane w pomieszczeniach zamkniętych (3 stopień zanieczyszczenia – przeznaczenie przemysłowe), w temperaturze od –40°C do +70°C. Wysokość miejsca zainstalowania do 2000 m n.p.m. Przeznaczone są do pracy jako: • rozłączniki izolacyjne, • rozłączniki główne, • rozłączniki awaryjne, Rozłączniki RSI są zgodne z postanowieniami normy: PN-EN 60947-3. Budowa Rodzina łączników izolacyjnych RSI spełnia wszystkie wymagania stawiane nowoczesnej aparaturze niskonapięciowej i jest zgodna z dyrektywami: 73/23/EWG i 93/68/EWG. Rodzina RSI posiada następujące cechy: • wysokie parametry elektryczne i niezawodne działanie aparatu zapewnione przez samoczyszczący układ nożowych styków oraz efektywne komory gaszeniowe, • niezawodny mechanizm napędowy gwarantujący załączanie i wyłączanie aparatu niezależnie od szybkości przełączania przez operatora, • bezpieczeństwo obsługi zapewnione przez osłony zacisków o stopniu ochrony IP20 dostarczane w standardzie, • przy zamocowaniu do pulpitu stopień ochrony IP65, • wykonanie 3 i 4 biegunowe, z czwartym biegunem rozłączalnym lub nierozłączalnym, • szybkie mocowanie na szynie TS35 lub w drzwiach rozdzielni (dot. RSI 63 i RSI 80), • możliwość mocowania w większości standardowych rozdzielnicach bez żadnych dodatkowych elementów (wysokość płyty przedniej 45 mm), • możliwość zablokowania napędu i zabezpieczenia pokrętła w pozycji wyłącz (0-OFF) za pomocą trzech kłódek, • bezpieczne zaciski przyłączeniowe, • przyłączanie przewodów nieobrobionych (bez końcówek kablowych) do 70 mm, • niezawodna identyfikacja stanu rozłącznika - pokrętło zawsze wskazuje aktualną pozycję styków, • specjalna konstrukcja pokrętła zewnętrznego uniemożliwiająca otwarcie drzwi rozdzielnicy w pozycji załącz (I-ON), • możliwość awaryjnego otwarcia drzwi rozdzielnicy (osłony) w stanie zamkniętym rozłącznika (wg instrukcji), • materiały użyte do produkcji nadają się do powtórnego przetworzenia i są przyjazne dla środowiska. Linki » Rozłączniki izolacyjne RSI |  |  |  | rozłącznik, rozłączniki, rozłącznik izolacyjny, rozłączniki izolacyjne rs, rsb, rsi, rsd, rozłącznik główny, rozłączniki głowne, wyłącznik, wyłączniki, sieć, zasilanie, zasialnia | RSI |  | 0.6955 | 0.7805 | 0.15 | 0.213 | 0.15 | Paweł Sobczak | 512533311 | p.sobczak@spamel.com.pl
1608 | RSI-6063\W03 | ROZŁĄCZNIK 6-BIEGUNOWY 63A Z POKRĘTŁEM NA ROZŁĄCZNIKU Ż/C | szt | 1 | 322.84 | PLN | 23 | 8536 50 80 |  |  |  | A | F |  | EDI | 5907723054349 |  |  | RSI-6063\W03 | 701010 | [5 empty] | 1 | RSI_4063-W03.png | SPAMEL_PL_Rozlacznik_izolacyjny_RSI_63.pdf | Certyfikat_bezpieczenstwa_rsi_przk_63_pl.pdf |  | Certyfikat_zgodnosci_CE_RSI_PRZK_63.pdf |  | Zastosowanie Kompaktowe rozłączniki izolacyjne RSI przeznaczone są do pracy w obwodach o znamionowym napięciu do 690 V, w kategoriach użytkowania AC-21A...AC-23A oraz obwodach prądu stałego o napięciu do 220 V. Rozłączniki mogą być instalowane w pomieszczeniach zamkniętych (3 stopień zanieczyszczenia – przeznaczenie przemysłowe), w temperaturze od –40°C do +70°C. Wysokość miejsca zainstalowania do 2000 m n.p.m. Przeznaczone są do pracy jako: • rozłączniki izolacyjne, • rozłączniki główne, • rozłączniki awaryjne, Rozłączniki RSI są zgodne z postanowieniami normy: PN-EN 60947-3. Budowa Rodzina łączników izolacyjnych RSI spełnia wszystkie wymagania stawiane nowoczesnej aparaturze niskonapięciowej i jest zgodna z dyrektywami: 73/23/EWG i 93/68/EWG. Rodzina RSI posiada następujące cechy: • wysokie parametry elektryczne i niezawodne działanie aparatu zapewnione przez samoczyszczący układ nożowych styków oraz efektywne komory gaszeniowe, • niezawodny mechanizm napędowy gwarantujący załączanie i wyłączanie aparatu niezależnie od szybkości przełączania przez operatora, • bezpieczeństwo obsługi zapewnione przez osłony zacisków o stopniu ochrony IP20 dostarczane w standardzie, • przy zamocowaniu do pulpitu stopień ochrony IP65, • wykonanie 3 i 4 biegunowe, z czwartym biegunem rozłączalnym lub nierozłączalnym, • szybkie mocowanie na szynie TS35 lub w drzwiach rozdzielni (dot. RSI 63 i RSI 80), • możliwość mocowania w większości standardowych rozdzielnicach bez żadnych dodatkowych elementów (wysokość płyty przedniej 45 mm), • możliwość zablokowania napędu i zabezpieczenia pokrętła w pozycji wyłącz (0-OFF) za pomocą trzech kłódek, • bezpieczne zaciski przyłączeniowe, • przyłączanie przewodów nieobrobionych (bez końcówek kablowych) do 70 mm, • niezawodna identyfikacja stanu rozłącznika - pokrętło zawsze wskazuje aktualną pozycję styków, • specjalna konstrukcja pokrętła zewnętrznego uniemożliwiająca otwarcie drzwi rozdzielnicy w pozycji załącz (I-ON), • możliwość awaryjnego otwarcia drzwi rozdzielnicy (osłony) w stanie zamkniętym rozłącznika (wg instrukcji), • materiały użyte do produkcji nadają się do powtórnego przetworzenia i są przyjazne dla środowiska. Linki » Rozłączniki izolacyjne RSI |  |  |  | rozłącznik, rozłączniki, rozłącznik izolacyjny, rozłączniki izolacyjne rs, rsb, rsi, rsd, rozłącznik główny, rozłączniki głowne, wyłącznik, wyłączniki, sieć, zasilanie, zasialnia | RSI |  | 0.6955 | 0.7805 | 0.15 | 0.213 | 0.15 | Paweł Sobczak | 512533311 | p.sobczak@spamel.com.pl
1609 | RSI-6063N\W01 | ROZŁĄCZNIK 6-BIEGUNOWY+2XN(NIEROZŁ.)63A DO POKRĘTŁA ZEWNĘTRZNEGO | szt | 1 | 331.68 | PLN | 23 | 8536 50 80 |  |  |  | A | F |  | EDI | 5907723066359 |  |  | RSI-6063N\W01 | 701010 | [5 empty] | 1 | rsi-63-80-w01.png | SPAMEL_PL_Rozlacznik_izolacyjny_RSI_63.pdf | Certyfikat_bezpieczenstwa_rsi_przk_63_pl.pdf |  | Certyfikat_zgodnosci_CE_RSI_PRZK_63.pdf |  | Zastosowanie Kompaktowe rozłączniki izolacyjne RSI przeznaczone są do pracy w obwodach o znamionowym napięciu do 690 V, w kategoriach użytkowania AC-21A...AC-23A oraz obwodach prądu stałego o napięciu do 220 V. Rozłączniki mogą być instalowane w pomieszczeniach zamkniętych (3 stopień zanieczyszczenia – przeznaczenie przemysłowe), w temperaturze od –40°C do +70°C. Wysokość miejsca zainstalowania do 2000 m n.p.m. Przeznaczone są do pracy jako: • rozłączniki izolacyjne, • rozłączniki główne, • rozłączniki awaryjne, Rozłączniki RSI są zgodne z postanowieniami normy: PN-EN 60947-3. Budowa Rodzina łączników izolacyjnych RSI spełnia wszystkie wymagania stawiane nowoczesnej aparaturze niskonapięciowej i jest zgodna z dyrektywami: 73/23/EWG i 93/68/EWG. Rodzina RSI posiada następujące cechy: • wysokie parametry elektryczne i niezawodne działanie aparatu zapewnione przez samoczyszczący układ nożowych styków oraz efektywne komory gaszeniowe, • niezawodny mechanizm napędowy gwarantujący załączanie i wyłączanie aparatu niezależnie od szybkości przełączania przez operatora, • bezpieczeństwo obsługi zapewnione przez osłony zacisków o stopniu ochrony IP20 dostarczane w standardzie, • przy zamocowaniu do pulpitu stopień ochrony IP65, • wykonanie 3 i 4 biegunowe, z czwartym biegunem rozłączalnym lub nierozłączalnym, • szybkie mocowanie na szynie TS35 lub w drzwiach rozdzielni (dot. RSI 63 i RSI 80), • możliwość mocowania w większości standardowych rozdzielnicach bez żadnych dodatkowych elementów (wysokość płyty przedniej 45 mm), • możliwość zablokowania napędu i zabezpieczenia pokrętła w pozycji wyłącz (0-OFF) za pomocą trzech kłódek, • bezpieczne zaciski przyłączeniowe, • przyłączanie przewodów nieobrobionych (bez końcówek kablowych) do 70 mm, • niezawodna identyfikacja stanu rozłącznika - pokrętło zawsze wskazuje aktualną pozycję styków, • specjalna konstrukcja pokrętła zewnętrznego uniemożliwiająca otwarcie drzwi rozdzielnicy w pozycji załącz (I-ON), • możliwość awaryjnego otwarcia drzwi rozdzielnicy (osłony) w stanie zamkniętym rozłącznika (wg instrukcji), • materiały użyte do produkcji nadają się do powtórnego przetworzenia i są przyjazne dla środowiska. Linki » Rozłączniki izolacyjne RSI |  |  |  | rozłącznik, rozłączniki, rozłącznik izolacyjny, rozłączniki izolacyjne rs, rsb, rsi, rsd, rozłącznik główny, rozłączniki głowne, wyłącznik, wyłączniki, sieć, zasilanie, zasialnia | RSI |  | 0.7429 | 0.8279 | 0.15 | 0.213 | 0.15 | Paweł Sobczak | 512533311 | p.sobczak@spamel.com.pl
1610 | RSI-6063N\W02 | ROZŁĄCZNIK 6-BIEGUNOWY+2XN(NIEROZŁ.)63A Z POKRĘTŁEM NA ROZŁĄCZNIKU | szt | 1 | 346.37 | PLN | 23 | 8536 50 80 |  |  |  | A | F |  | EDI | 5907723035874 |  |  | RSI-6063N\W02 | 701010 | [5 empty] | 1 | RSI_3125-W02.png | SPAMEL_PL_Rozlacznik_izolacyjny_RSI_63.pdf | Certyfikat_bezpieczenstwa_rsi_przk_63_pl.pdf |  | Certyfikat_zgodnosci_CE_RSI_PRZK_63.pdf |  | Zastosowanie Kompaktowe rozłączniki izolacyjne RSI przeznaczone są do pracy w obwodach o znamionowym napięciu do 690 V, w kategoriach użytkowania AC-21A...AC-23A oraz obwodach prądu stałego o napięciu do 220 V. Rozłączniki mogą być instalowane w pomieszczeniach zamkniętych (3 stopień zanieczyszczenia – przeznaczenie przemysłowe), w temperaturze od –40°C do +70°C. Wysokość miejsca zainstalowania do 2000 m n.p.m. Przeznaczone są do pracy jako: • rozłączniki izolacyjne, • rozłączniki główne, • rozłączniki awaryjne, Rozłączniki RSI są zgodne z postanowieniami normy: PN-EN 60947-3. Budowa Rodzina łączników izolacyjnych RSI spełnia wszystkie wymagania stawiane nowoczesnej aparaturze niskonapięciowej i jest zgodna z dyrektywami: 73/23/EWG i 93/68/EWG. Rodzina RSI posiada następujące cechy: • wysokie parametry elektryczne i niezawodne działanie aparatu zapewnione przez samoczyszczący układ nożowych styków oraz efektywne komory gaszeniowe, • niezawodny mechanizm napędowy gwarantujący załączanie i wyłączanie aparatu niezależnie od szybkości przełączania przez operatora, • bezpieczeństwo obsługi zapewnione przez osłony zacisków o stopniu ochrony IP20 dostarczane w standardzie, • przy zamocowaniu do pulpitu stopień ochrony IP65, • wykonanie 3 i 4 biegunowe, z czwartym biegunem rozłączalnym lub nierozłączalnym, • szybkie mocowanie na szynie TS35 lub w drzwiach rozdzielni (dot. RSI 63 i RSI 80), • możliwość mocowania w większości standardowych rozdzielnicach bez żadnych dodatkowych elementów (wysokość płyty przedniej 45 mm), • możliwość zablokowania napędu i zabezpieczenia pokrętła w pozycji wyłącz (0-OFF) za pomocą trzech kłódek, • bezpieczne zaciski przyłączeniowe, • przyłączanie przewodów nieobrobionych (bez końcówek kablowych) do 70 mm, • niezawodna identyfikacja stanu rozłącznika - pokrętło zawsze wskazuje aktualną pozycję styków, • specjalna konstrukcja pokrętła zewnętrznego uniemożliwiająca otwarcie drzwi rozdzielnicy w pozycji załącz (I-ON), • możliwość awaryjnego otwarcia drzwi rozdzielnicy (osłony) w stanie zamkniętym rozłącznika (wg instrukcji), • materiały użyte do produkcji nadają się do powtórnego przetworzenia i są przyjazne dla środowiska. Linki » Rozłączniki izolacyjne RSI |  |  |  | rozłącznik, rozłączniki, rozłącznik izolacyjny, rozłączniki izolacyjne rs, rsb, rsi, rsd, rozłącznik główny, rozłączniki głowne, wyłącznik, wyłączniki, sieć, zasilanie, zasialnia | RSI |  | 0.7463 | 0.8313 | 0.15 | 0.213 | 0.15 | Paweł Sobczak | 512533311 | p.sobczak@spamel.com.pl
1611 | RSI-6063N\W03 | ROZŁĄCZNIK 6-BIEGUNOWY+2XN(NIEROZŁ.)63A Z POKRĘTŁEM NA ROZŁĄCZNIKU Ż/C | szt | 1 | 346.37 | PLN | 23 | 8536 50 80 |  |  |  | A | F |  | EDI | 5907723123892 |  |  | RSI-6063N\W03 | 701010 | [5 empty] | 1 | RSI_4125N-W03 | SPAMEL_PL_Rozlacznik_izolacyjny_RSI_63.pdf | Certyfikat_bezpieczenstwa_rsi_przk_63_pl.pdf |  | Certyfikat_zgodnosci_CE_RSI_PRZK_63.pdf |  | Zastosowanie Kompaktowe rozłączniki izolacyjne RSI przeznaczone są do pracy w obwodach o znamionowym napięciu do 690 V, w kategoriach użytkowania AC-21A...AC-23A oraz obwodach prądu stałego o napięciu do 220 V. Rozłączniki mogą być instalowane w pomieszczeniach zamkniętych (3 stopień zanieczyszczenia – przeznaczenie przemysłowe), w temperaturze od –40°C do +70°C. Wysokość miejsca zainstalowania do 2000 m n.p.m. Przeznaczone są do pracy jako: • rozłączniki izolacyjne, • rozłączniki główne, • rozłączniki awaryjne, Rozłączniki RSI są zgodne z postanowieniami normy: PN-EN 60947-3. Budowa Rodzina łączników izolacyjnych RSI spełnia wszystkie wymagania stawiane nowoczesnej aparaturze niskonapięciowej i jest zgodna z dyrektywami: 73/23/EWG i 93/68/EWG. Rodzina RSI posiada następujące cechy: • wysokie parametry elektryczne i niezawodne działanie aparatu zapewnione przez samoczyszczący układ nożowych styków oraz efektywne komory gaszeniowe, • niezawodny mechanizm napędowy gwarantujący załączanie i wyłączanie aparatu niezależnie od szybkości przełączania przez operatora, • bezpieczeństwo obsługi zapewnione przez osłony zacisków o stopniu ochrony IP20 dostarczane w standardzie, • przy zamocowaniu do pulpitu stopień ochrony IP65, • wykonanie 3 i 4 biegunowe, z czwartym biegunem rozłączalnym lub nierozłączalnym, • szybkie mocowanie na szynie TS35 lub w drzwiach rozdzielni (dot. RSI 63 i RSI 80), • możliwość mocowania w większości standardowych rozdzielnicach bez żadnych dodatkowych elementów (wysokość płyty przedniej 45 mm), • możliwość zablokowania napędu i zabezpieczenia pokrętła w pozycji wyłącz (0-OFF) za pomocą trzech kłódek, • bezpieczne zaciski przyłączeniowe, • przyłączanie przewodów nieobrobionych (bez końcówek kablowych) do 70 mm, • niezawodna identyfikacja stanu rozłącznika - pokrętło zawsze wskazuje aktualną pozycję styków, • specjalna konstrukcja pokrętła zewnętrznego uniemożliwiająca otwarcie drzwi rozdzielnicy w pozycji załącz (I-ON), • możliwość awaryjnego otwarcia drzwi rozdzielnicy (osłony) w stanie zamkniętym rozłącznika (wg instrukcji), • materiały użyte do produkcji nadają się do powtórnego przetworzenia i są przyjazne dla środowiska. Linki » Rozłączniki izolacyjne RSI |  |  |  | rozłącznik, rozłączniki, rozłącznik izolacyjny, rozłączniki izolacyjne rs, rsb, rsi, rsd, rozłącznik główny, rozłączniki głowne, wyłącznik, wyłączniki, sieć, zasilanie, zasialnia | RSI |  | 0.7463 | 0.8313 | 0.15 | 0.213 | 0.15 | Paweł Sobczak | 512533311 | p.sobczak@spamel.com.pl
1612 | RSI-6063OBA\/ | ROZŁĄCZ.IZOL.6 BIEG.63A W OBUDOWIE OBUDOWA ABS Z POKRĘTŁEM CZARNYM | szt | 1 | 721.68 | PLN | 23 | 8536 50 80 |  |  |  | A | F |  | EDI | 5907723049031 |  |  | RSI-6063OBA\/ | 701010 | [5 empty] | 1 | rsi-oba.png | SPAMEL_PL_Rozlacznik_izolacyjny_RSI_63_w_obudowie_OBA_OBP.pdf | Certyfikat_bezpieczenstwa_rsi_przk_63_pl.pdf |  | Certyfikat_zgodnosci_CE_RSI_PRZK_63.pdf |  | Zastosowanie Kompaktowe rozłączniki izolacyjne RSI przeznaczone są do pracy w obwodach o znamionowym napięciu do 690 V, w kategoriach użytkowania AC-21A...AC-23A oraz obwodach prądu stałego o napięciu do 220 V. Rozłączniki mogą być instalowane w pomieszczeniach zamkniętych (3 stopień zanieczyszczenia – przeznaczenie przemysłowe), w temperaturze od –40°C do +70°C. Wysokość miejsca zainstalowania do 2000 m n.p.m. Przeznaczone są do pracy jako: • rozłączniki izolacyjne, • rozłączniki główne, • rozłączniki awaryjne, Rozłączniki RSI są zgodne z postanowieniami normy: PN-EN 60947-3. Budowa Rodzina łączników izolacyjnych RSI spełnia wszystkie wymagania stawiane nowoczesnej aparaturze niskonapięciowej i jest zgodna z dyrektywami: 73/23/EWG i 93/68/EWG. Rodzina RSI posiada następujące cechy: • wysokie parametry elektryczne i niezawodne działanie aparatu zapewnione przez samoczyszczący układ nożowych styków oraz efektywne komory gaszeniowe, • niezawodny mechanizm napędowy gwarantujący załączanie i wyłączanie aparatu niezależnie od szybkości przełączania przez operatora, • bezpieczeństwo obsługi zapewnione przez osłony zacisków o stopniu ochrony IP20 dostarczane w standardzie, • przy zamocowaniu do pulpitu stopień ochrony IP65, • wykonanie 3 i 4 biegunowe, z czwartym biegunem rozłączalnym lub nierozłączalnym, • szybkie mocowanie na szynie TS35 lub w drzwiach rozdzielni (dot. RSI 63 i RSI 80), • możliwość mocowania w większości standardowych rozdzielnicach bez żadnych dodatkowych elementów (wysokość płyty przedniej 45 mm), • możliwość zablokowania napędu i zabezpieczenia pokrętła w pozycji wyłącz (0-OFF) za pomocą trzech kłódek, • bezpieczne zaciski przyłączeniowe, • przyłączanie przewodów nieobrobionych (bez końcówek kablowych) do 70 mm, • niezawodna identyfikacja stanu rozłącznika - pokrętło zawsze wskazuje aktualną pozycję styków, • specjalna konstrukcja pokrętła zewnętrznego uniemożliwiająca otwarcie drzwi rozdzielnicy w pozycji załącz (I-ON), • możliwość awaryjnego otwarcia drzwi rozdzielnicy (osłony) w stanie zamkniętym rozłącznika (wg instrukcji), • materiały użyte do produkcji nadają się do powtórnego przetworzenia i są przyjazne dla środowiska. Linki » Rozłączniki izolacyjne RSI |  |  |  | rozłącznik, rozłączniki, rozłącznik izolacyjny, rozłączniki izolacyjne rs, rsb, rsi, rsd, rozłącznik główny, rozłączniki głowne, wyłącznik, wyłączniki, sieć, zasilanie, zasialnia | RSI |  | 2.3985 | 2.4835 | 0.15 | 0.213 | 0.15 | Paweł Sobczak | 512533311 | p.sobczak@spamel.com.pl
1613 | RSI-6063OBA\/ZC | ROZŁĄCZ.IZOL.6 BIEG.63A W OBUDOWIE OBUDOWA ABS Z POKRĘTŁEM ŻÓŁTO CZERWONYM | szt | 1 | 721.68 | PLN | 23 | 8536 50 80 |  |  |  | A | F |  | EDI | 5907723062986 |  |  | RSI-6063OBA\/ZC | 701010 | [5 empty] | 1 | rsi-obazc.png | SPAMEL_PL_Rozlacznik_izolacyjny_RSI_63_w_obudowie_OBA_OBP.pdf | Certyfikat_bezpieczenstwa_rsi_przk_63_pl.pdf |  | Certyfikat_zgodnosci_CE_RSI_PRZK_63.pdf |  | Zastosowanie Kompaktowe rozłączniki izolacyjne RSI przeznaczone są do pracy w obwodach o znamionowym napięciu do 690 V, w kategoriach użytkowania AC-21A...AC-23A oraz obwodach prądu stałego o napięciu do 220 V. Rozłączniki mogą być instalowane w pomieszczeniach zamkniętych (3 stopień zanieczyszczenia – przeznaczenie przemysłowe), w temperaturze od –40°C do +70°C. Wysokość miejsca zainstalowania do 2000 m n.p.m. Przeznaczone są do pracy jako: • rozłączniki izolacyjne, • rozłączniki główne, • rozłączniki awaryjne, Rozłączniki RSI są zgodne z postanowieniami normy: PN-EN 60947-3. Budowa Rodzina łączników izolacyjnych RSI spełnia wszystkie wymagania stawiane nowoczesnej aparaturze niskonapięciowej i jest zgodna z dyrektywami: 73/23/EWG i 93/68/EWG. Rodzina RSI posiada następujące cechy: • wysokie parametry elektryczne i niezawodne działanie aparatu zapewnione przez samoczyszczący układ nożowych styków oraz efektywne komory gaszeniowe, • niezawodny mechanizm napędowy gwarantujący załączanie i wyłączanie aparatu niezależnie od szybkości przełączania przez operatora, • bezpieczeństwo obsługi zapewnione przez osłony zacisków o stopniu ochrony IP20 dostarczane w standardzie, • przy zamocowaniu do pulpitu stopień ochrony IP65, • wykonanie 3 i 4 biegunowe, z czwartym biegunem rozłączalnym lub nierozłączalnym, • szybkie mocowanie na szynie TS35 lub w drzwiach rozdzielni (dot. RSI 63 i RSI 80), • możliwość mocowania w większości standardowych rozdzielnicach bez żadnych dodatkowych elementów (wysokość płyty przedniej 45 mm), • możliwość zablokowania napędu i zabezpieczenia pokrętła w pozycji wyłącz (0-OFF) za pomocą trzech kłódek, • bezpieczne zaciski przyłączeniowe, • przyłączanie przewodów nieobrobionych (bez końcówek kablowych) do 70 mm, • niezawodna identyfikacja stanu rozłącznika - pokrętło zawsze wskazuje aktualną pozycję styków, • specjalna konstrukcja pokrętła zewnętrznego uniemożliwiająca otwarcie drzwi rozdzielnicy w pozycji załącz (I-ON), • możliwość awaryjnego otwarcia drzwi rozdzielnicy (osłony) w stanie zamkniętym rozłącznika (wg instrukcji), • materiały użyte do produkcji nadają się do powtórnego przetworzenia i są przyjazne dla środowiska. Linki » Rozłączniki izolacyjne RSI |  |  |  | rozłącznik, rozłączniki, rozłącznik izolacyjny, rozłączniki izolacyjne rs, rsb, rsi, rsd, rozłącznik główny, rozłączniki głowne, wyłącznik, wyłączniki, sieć, zasilanie, zasialnia | RSI |  | 2.3985 | 2.4835 | 0.15 | 0.213 | 0.15 | Paweł Sobczak | 512533311 | p.sobczak@spamel.com.pl
1614 | RSI-6080\OBAZC | ROZŁĄCZNIK 6-BIEGUNOWY 80A W OBUDOWIE ABS CZOŁO ŻÓŁTO-CZERWONE | szt | 1 | 768.6 | PLN | 23 | 8536 50 80 |  |  |  | A | F |  | EDI | 5907723032217 |  |  | RSI-6080\OBAZC | 701011 | [5 empty] | 1 | rsi-obazc.png | SPAMEL_PL_Rozlacznik_izolacyjny_RSI_63_w_obudowie_OBA_OBP.pdf | Certyfikat_bezpieczenstwa_rsi_przk_63_pl.pdf |  | Certyfikat_zgodnosci_CE_RSI_PRZK_63.pdf |  | Zastosowanie Kompaktowe rozłączniki izolacyjne RSI przeznaczone są do pracy w obwodach o znamionowym napięciu do 690 V, w kategoriach użytkowania AC-21A...AC-23A oraz obwodach prądu stałego o napięciu do 220 V. Rozłączniki mogą być instalowane w pomieszczeniach zamkniętych (3 stopień zanieczyszczenia – przeznaczenie przemysłowe), w temperaturze od –40°C do +70°C. Wysokość miejsca zainstalowania do 2000 m n.p.m. Przeznaczone są do pracy jako: • rozłączniki izolacyjne, • rozłączniki główne, • rozłączniki awaryjne, Rozłączniki RSI są zgodne z postanowieniami normy: PN-EN 60947-3. Budowa Rodzina łączników izolacyjnych RSI spełnia wszystkie wymagania stawiane nowoczesnej aparaturze niskonapięciowej i jest zgodna z dyrektywami: 73/23/EWG i 93/68/EWG. Rodzina RSI posiada następujące cechy: • wysokie parametry elektryczne i niezawodne działanie aparatu zapewnione przez samoczyszczący układ nożowych styków oraz efektywne komory gaszeniowe, • niezawodny mechanizm napędowy gwarantujący załączanie i wyłączanie aparatu niezależnie od szybkości przełączania przez operatora, • bezpieczeństwo obsługi zapewnione przez osłony zacisków o stopniu ochrony IP20 dostarczane w standardzie, • przy zamocowaniu do pulpitu stopień ochrony IP65, • wykonanie 3 i 4 biegunowe, z czwartym biegunem rozłączalnym lub nierozłączalnym, • szybkie mocowanie na szynie TS35 lub w drzwiach rozdzielni (dot. RSI 63 i RSI 80), • możliwość mocowania w większości standardowych rozdzielnicach bez żadnych dodatkowych elementów (wysokość płyty przedniej 45 mm), • możliwość zablokowania napędu i zabezpieczenia pokrętła w pozycji wyłącz (0-OFF) za pomocą trzech kłódek, • bezpieczne zaciski przyłączeniowe, • przyłączanie przewodów nieobrobionych (bez końcówek kablowych) do 70 mm, • niezawodna identyfikacja stanu rozłącznika - pokrętło zawsze wskazuje aktualną pozycję styków, • specjalna konstrukcja pokrętła zewnętrznego uniemożliwiająca otwarcie drzwi rozdzielnicy w pozycji załącz (I-ON), • możliwość awaryjnego otwarcia drzwi rozdzielnicy (osłony) w stanie zamkniętym rozłącznika (wg instrukcji), • materiały użyte do produkcji nadają się do powtórnego przetworzenia i są przyjazne dla środowiska. Linki » Rozłączniki izolacyjne RSI |  |  |  | rozłącznik, rozłączniki, rozłącznik izolacyjny, rozłączniki izolacyjne rs, rsb, rsi, rsd, rozłącznik główny, rozłączniki głowne, wyłącznik, wyłączniki, sieć, zasilanie, zasialnia | RSI |  | 0.6308 | 0.7158 | 0.15 | 0.213 | 0.15 | Paweł Sobczak | 512533311 | p.sobczak@spamel.com.pl
1615 | RSI-6080\W01 | ROZŁĄCZNIK 6-BIEGUNOWY 80A DO POKRĘTŁA ZEWNĘTRZNEGO | szt | 1 | 320.63 | PLN | 23 | 8536 50 80 |  |  |  | A | F |  | EDI | 5907723054332 |  |  | RSI-6080\W01 | 701011 | [5 empty] | 1 | rsi-63-80-w01.png | SPAMEL_PL_Rozlaczniki_izolacyjne_RSI_80_z_pokretlem.pdf | Certyfikat_bezpieczenstwa_rsi_przk_80_pl.pdf |  | Certyfikat_zgodnosci_CE_RSI_PRZK_80.pdf |  | Zastosowanie Kompaktowe rozłączniki izolacyjne RSI przeznaczone są do pracy w obwodach o znamionowym napięciu do 690 V, w kategoriach użytkowania AC-21A...AC-23A oraz obwodach prądu stałego o napięciu do 220 V. Rozłączniki mogą być instalowane w pomieszczeniach zamkniętych (3 stopień zanieczyszczenia – przeznaczenie przemysłowe), w temperaturze od –40°C do +70°C. Wysokość miejsca zainstalowania do 2000 m n.p.m. Przeznaczone są do pracy jako: • rozłączniki izolacyjne, • rozłączniki główne, • rozłączniki awaryjne, Rozłączniki RSI są zgodne z postanowieniami normy: PN-EN 60947-3. Budowa Rodzina łączników izolacyjnych RSI spełnia wszystkie wymagania stawiane nowoczesnej aparaturze niskonapięciowej i jest zgodna z dyrektywami: 73/23/EWG i 93/68/EWG. Rodzina RSI posiada następujące cechy: • wysokie parametry elektryczne i niezawodne działanie aparatu zapewnione przez samoczyszczący układ nożowych styków oraz efektywne komory gaszeniowe, • niezawodny mechanizm napędowy gwarantujący załączanie i wyłączanie aparatu niezależnie od szybkości przełączania przez operatora, • bezpieczeństwo obsługi zapewnione przez osłony zacisków o stopniu ochrony IP20 dostarczane w standardzie, • przy zamocowaniu do pulpitu stopień ochrony IP65, • wykonanie 3 i 4 biegunowe, z czwartym biegunem rozłączalnym lub nierozłączalnym, • szybkie mocowanie na szynie TS35 lub w drzwiach rozdzielni (dot. RSI 63 i RSI 80), • możliwość mocowania w większości standardowych rozdzielnicach bez żadnych dodatkowych elementów (wysokość płyty przedniej 45 mm), • możliwość zablokowania napędu i zabezpieczenia pokrętła w pozycji wyłącz (0-OFF) za pomocą trzech kłódek, • bezpieczne zaciski przyłączeniowe, • przyłączanie przewodów nieobrobionych (bez końcówek kablowych) do 70 mm, • niezawodna identyfikacja stanu rozłącznika - pokrętło zawsze wskazuje aktualną pozycję styków, • specjalna konstrukcja pokrętła zewnętrznego uniemożliwiająca otwarcie drzwi rozdzielnicy w pozycji załącz (I-ON), • możliwość awaryjnego otwarcia drzwi rozdzielnicy (osłony) w stanie zamkniętym rozłącznika (wg instrukcji), • materiały użyte do produkcji nadają się do powtórnego przetworzenia i są przyjazne dla środowiska. Linki » Rozłączniki izolacyjne RSI |  |  |  | rozłącznik, rozłączniki, rozłącznik izolacyjny, rozłączniki izolacyjne rs, rsb, rsi, rsd, rozłącznik główny, rozłączniki głowne, wyłącznik, wyłączniki, sieć, zasilanie, zasialnia | RSI |  | 0.6921 | 0.7771 | 0.15 | 0.213 | 0.15 | Paweł Sobczak | 512533311 | p.sobczak@spamel.com.pl
1616 | RSI-6080\W02 | ROZŁĄCZNIK 6-BIEGUNOWY 80A Z POKRĘTŁEM NA ROZŁĄCZNIKU | szt | 1 | 335.31 | PLN | 23 | 8536 50 80 |  |  |  | A | F |  | EDI | 5907723032675 |  |  | RSI-6080\W02 | 701011 | [5 empty] | 1 | RSI_3080-W02.png | SPAMEL_PL_Rozlaczniki_izolacyjne_RSI_80_z_pokretlem.pdf | Certyfikat_bezpieczenstwa_rsi_przk_80_pl.pdf |  | Certyfikat_zgodnosci_CE_RSI_PRZK_80.pdf |  | Zastosowanie Kompaktowe rozłączniki izolacyjne RSI przeznaczone są do pracy w obwodach o znamionowym napięciu do 690 V, w kategoriach użytkowania AC-21A...AC-23A oraz obwodach prądu stałego o napięciu do 220 V. Rozłączniki mogą być instalowane w pomieszczeniach zamkniętych (3 stopień zanieczyszczenia – przeznaczenie przemysłowe), w temperaturze od –40°C do +70°C. Wysokość miejsca zainstalowania do 2000 m n.p.m. Przeznaczone są do pracy jako: • rozłączniki izolacyjne, • rozłączniki główne, • rozłączniki awaryjne, Rozłączniki RSI są zgodne z postanowieniami normy: PN-EN 60947-3. Budowa Rodzina łączników izolacyjnych RSI spełnia wszystkie wymagania stawiane nowoczesnej aparaturze niskonapięciowej i jest zgodna z dyrektywami: 73/23/EWG i 93/68/EWG. Rodzina RSI posiada następujące cechy: • wysokie parametry elektryczne i niezawodne działanie aparatu zapewnione przez samoczyszczący układ nożowych styków oraz efektywne komory gaszeniowe, • niezawodny mechanizm napędowy gwarantujący załączanie i wyłączanie aparatu niezależnie od szybkości przełączania przez operatora, • bezpieczeństwo obsługi zapewnione przez osłony zacisków o stopniu ochrony IP20 dostarczane w standardzie, • przy zamocowaniu do pulpitu stopień ochrony IP65, • wykonanie 3 i 4 biegunowe, z czwartym biegunem rozłączalnym lub nierozłączalnym, • szybkie mocowanie na szynie TS35 lub w drzwiach rozdzielni (dot. RSI 63 i RSI 80), • możliwość mocowania w większości standardowych rozdzielnicach bez żadnych dodatkowych elementów (wysokość płyty przedniej 45 mm), • możliwość zablokowania napędu i zabezpieczenia pokrętła w pozycji wyłącz (0-OFF) za pomocą trzech kłódek, • bezpieczne zaciski przyłączeniowe, • przyłączanie przewodów nieobrobionych (bez końcówek kablowych) do 70 mm, • niezawodna identyfikacja stanu rozłącznika - pokrętło zawsze wskazuje aktualną pozycję styków, • specjalna konstrukcja pokrętła zewnętrznego uniemożliwiająca otwarcie drzwi rozdzielnicy w pozycji załącz (I-ON), • możliwość awaryjnego otwarcia drzwi rozdzielnicy (osłony) w stanie zamkniętym rozłącznika (wg instrukcji), • materiały użyte do produkcji nadają się do powtórnego przetworzenia i są przyjazne dla środowiska. Linki » Rozłączniki izolacyjne RSI |  |  |  | rozłącznik, rozłączniki, rozłącznik izolacyjny, rozłączniki izolacyjne rs, rsb, rsi, rsd, rozłącznik główny, rozłączniki głowne, wyłącznik, wyłączniki, sieć, zasilanie, zasialnia | RSI |  | 0.6955 | 0.7805 | 0.15 | 0.213 | 0.15 | Paweł Sobczak | 512533311 | p.sobczak@spamel.com.pl
1617 | RSI-6080N\W02 | ROZŁĄCZNIK 6-BIEGUNOWY+2XN(NIEROZŁĄ.)80A Z POKRĘTŁEM NA ROZŁĄCZNIKU | szt | 1 | 358.93 | PLN | 23 | 8536 50 80 |  |  |  | A | F |  | EDI | 5907723062788 |  |  | RSI-6080N\W02 | 701011 | [5 empty] | 1 | RSI_3080-W02.png | SPAMEL_PL_Rozlaczniki_izolacyjne_RSI_80_z_pokretlem.pdf | Certyfikat_bezpieczenstwa_rsi_przk_80_pl.pdf |  | Certyfikat_zgodnosci_CE_RSI_PRZK_80.pdf |  | Zastosowanie Kompaktowe rozłączniki izolacyjne RSI przeznaczone są do pracy w obwodach o znamionowym napięciu do 690 V, w kategoriach użytkowania AC-21A...AC-23A oraz obwodach prądu stałego o napięciu do 220 V. Rozłączniki mogą być instalowane w pomieszczeniach zamkniętych (3 stopień zanieczyszczenia – przeznaczenie przemysłowe), w temperaturze od –40°C do +70°C. Wysokość miejsca zainstalowania do 2000 m n.p.m. Przeznaczone są do pracy jako: • rozłączniki izolacyjne, • rozłączniki główne, • rozłączniki awaryjne, Rozłączniki RSI są zgodne z postanowieniami normy: PN-EN 60947-3. Budowa Rodzina łączników izolacyjnych RSI spełnia wszystkie wymagania stawiane nowoczesnej aparaturze niskonapięciowej i jest zgodna z dyrektywami: 73/23/EWG i 93/68/EWG. Rodzina RSI posiada następujące cechy: • wysokie parametry elektryczne i niezawodne działanie aparatu zapewnione przez samoczyszczący układ nożowych styków oraz efektywne komory gaszeniowe, • niezawodny mechanizm napędowy gwarantujący załączanie i wyłączanie aparatu niezależnie od szybkości przełączania przez operatora, • bezpieczeństwo obsługi zapewnione przez osłony zacisków o stopniu ochrony IP20 dostarczane w standardzie, • przy zamocowaniu do pulpitu stopień ochrony IP65, • wykonanie 3 i 4 biegunowe, z czwartym biegunem rozłączalnym lub nierozłączalnym, • szybkie mocowanie na szynie TS35 lub w drzwiach rozdzielni (dot. RSI 63 i RSI 80), • możliwość mocowania w większości standardowych rozdzielnicach bez żadnych dodatkowych elementów (wysokość płyty przedniej 45 mm), • możliwość zablokowania napędu i zabezpieczenia pokrętła w pozycji wyłącz (0-OFF) za pomocą trzech kłódek, • bezpieczne zaciski przyłączeniowe, • przyłączanie przewodów nieobrobionych (bez końcówek kablowych) do 70 mm, • niezawodna identyfikacja stanu rozłącznika - pokrętło zawsze wskazuje aktualną pozycję styków, • specjalna konstrukcja pokrętła zewnętrznego uniemożliwiająca otwarcie drzwi rozdzielnicy w pozycji załącz (I-ON), • możliwość awaryjnego otwarcia drzwi rozdzielnicy (osłony) w stanie zamkniętym rozłącznika (wg instrukcji), • materiały użyte do produkcji nadają się do powtórnego przetworzenia i są przyjazne dla środowiska. Linki » Rozłączniki izolacyjne RSI |  |  |  | rozłącznik, rozłączniki, rozłącznik izolacyjny, rozłączniki izolacyjne rs, rsb, rsi, rsd, rozłącznik główny, rozłączniki głowne, wyłącznik, wyłączniki, sieć, zasilanie, zasialnia | RSI |  | 0.7463 | 0.8313 | 0.15 | 0.213 | 0.15 | Paweł Sobczak | 512533311 | p.sobczak@spamel.com.pl
1618 | RSI-6080NOBA\/ | ROZŁĄCZ.IZOL.6 BIEG.+2XN 80A W OBUDOWIE OBUDOWA ABS Z POKRĘTŁEM CZARNYM | szt | 1 | 792.14 | PLN | 23 | 8536 50 80 |  |  |  | A | F |  | EDI | 5907723057852 |  |  | RSI-6080NOBA\/ | 701011 | [5 empty] | 1 | rsi-oba.png | SPAMEL_PL_Rozlaczniki_izolacyjne_RSI_80_w_obudowie_OBA_OBP.pdf | Certyfikat_bezpieczenstwa_rsi_przk_80_pl.pdf |  | Certyfikat_zgodnosci_CE_RSI_PRZK_80.pdf |  | Zastosowanie Kompaktowe rozłączniki izolacyjne RSI przeznaczone są do pracy w obwodach o znamionowym napięciu do 690 V, w kategoriach użytkowania AC-21A...AC-23A oraz obwodach prądu stałego o napięciu do 220 V. Rozłączniki mogą być instalowane w pomieszczeniach zamkniętych (3 stopień zanieczyszczenia – przeznaczenie przemysłowe), w temperaturze od –40°C do +70°C. Wysokość miejsca zainstalowania do 2000 m n.p.m. Przeznaczone są do pracy jako: • rozłączniki izolacyjne, • rozłączniki główne, • rozłączniki awaryjne, Rozłączniki RSI są zgodne z postanowieniami normy: PN-EN 60947-3. Budowa Rodzina łączników izolacyjnych RSI spełnia wszystkie wymagania stawiane nowoczesnej aparaturze niskonapięciowej i jest zgodna z dyrektywami: 73/23/EWG i 93/68/EWG. Rodzina RSI posiada następujące cechy: • wysokie parametry elektryczne i niezawodne działanie aparatu zapewnione przez samoczyszczący układ nożowych styków oraz efektywne komory gaszeniowe, • niezawodny mechanizm napędowy gwarantujący załączanie i wyłączanie aparatu niezależnie od szybkości przełączania przez operatora, • bezpieczeństwo obsługi zapewnione przez osłony zacisków o stopniu ochrony IP20 dostarczane w standardzie, • przy zamocowaniu do pulpitu stopień ochrony IP65, • wykonanie 3 i 4 biegunowe, z czwartym biegunem rozłączalnym lub nierozłączalnym, • szybkie mocowanie na szynie TS35 lub w drzwiach rozdzielni (dot. RSI 63 i RSI 80), • możliwość mocowania w większości standardowych rozdzielnicach bez żadnych dodatkowych elementów (wysokość płyty przedniej 45 mm), • możliwość zablokowania napędu i zabezpieczenia pokrętła w pozycji wyłącz (0-OFF) za pomocą trzech kłódek, • bezpieczne zaciski przyłączeniowe, • przyłączanie przewodów nieobrobionych (bez końcówek kablowych) do 70 mm, • niezawodna identyfikacja stanu rozłącznika - pokrętło zawsze wskazuje aktualną pozycję styków, • specjalna konstrukcja pokrętła zewnętrznego uniemożliwiająca otwarcie drzwi rozdzielnicy w pozycji załącz (I-ON), • możliwość awaryjnego otwarcia drzwi rozdzielnicy (osłony) w stanie zamkniętym rozłącznika (wg instrukcji), • materiały użyte do produkcji nadają się do powtórnego przetworzenia i są przyjazne dla środowiska. Linki » Rozłączniki izolacyjne RSI |  |  |  | rozłącznik, rozłączniki, rozłącznik izolacyjny, rozłączniki izolacyjne rs, rsb, rsi, rsd, rozłącznik główny, rozłączniki głowne, wyłącznik, wyłączniki, sieć, zasilanie, zasialnia | RSI |  | 2.3835 | 2.4685 | 0.15 | 0.213 | 0.15 | Paweł Sobczak | 512533311 | p.sobczak@spamel.com.pl
1619 | RSI-6080OBA\/ | ROZŁĄCZ.IZOL.6 BIEG.80A W OBUDOWIE OBUDOWA ABS Z POKRĘTŁEM CZARNYM | szt | 1 | 768.6 | PLN | 23 | 8536 50 80 |  |  |  | A | F |  | EDI | 5907723043886 |  |  | RSI-6080OBA\/ | 701011 | [5 empty] | 1 | rsi-oba.png | SPAMEL_PL_Rozlaczniki_izolacyjne_RSI_80_w_obudowie_OBA_OBP.pdf | Certyfikat_bezpieczenstwa_rsi_przk_80_pl.pdf |  | Certyfikat_zgodnosci_CE_RSI_PRZK_80.pdf |  | Zastosowanie Kompaktowe rozłączniki izolacyjne RSI przeznaczone są do pracy w obwodach o znamionowym napięciu do 690 V, w kategoriach użytkowania AC-21A...AC-23A oraz obwodach prądu stałego o napięciu do 220 V. Rozłączniki mogą być instalowane w pomieszczeniach zamkniętych (3 stopień zanieczyszczenia – przeznaczenie przemysłowe), w temperaturze od –40°C do +70°C. Wysokość miejsca zainstalowania do 2000 m n.p.m. Przeznaczone są do pracy jako: • rozłączniki izolacyjne, • rozłączniki główne, • rozłączniki awaryjne, Rozłączniki RSI są zgodne z postanowieniami normy: PN-EN 60947-3. Budowa Rodzina łączników izolacyjnych RSI spełnia wszystkie wymagania stawiane nowoczesnej aparaturze niskonapięciowej i jest zgodna z dyrektywami: 73/23/EWG i 93/68/EWG. Rodzina RSI posiada następujące cechy: • wysokie parametry elektryczne i niezawodne działanie aparatu zapewnione przez samoczyszczący układ nożowych styków oraz efektywne komory gaszeniowe, • niezawodny mechanizm napędowy gwarantujący załączanie i wyłączanie aparatu niezależnie od szybkości przełączania przez operatora, • bezpieczeństwo obsługi zapewnione przez osłony zacisków o stopniu ochrony IP20 dostarczane w standardzie, • przy zamocowaniu do pulpitu stopień ochrony IP65, • wykonanie 3 i 4 biegunowe, z czwartym biegunem rozłączalnym lub nierozłączalnym, • szybkie mocowanie na szynie TS35 lub w drzwiach rozdzielni (dot. RSI 63 i RSI 80), • możliwość mocowania w większości standardowych rozdzielnicach bez żadnych dodatkowych elementów (wysokość płyty przedniej 45 mm), • możliwość zablokowania napędu i zabezpieczenia pokrętła w pozycji wyłącz (0-OFF) za pomocą trzech kłódek, • bezpieczne zaciski przyłączeniowe, • przyłączanie przewodów nieobrobionych (bez końcówek kablowych) do 70 mm, • niezawodna identyfikacja stanu rozłącznika - pokrętło zawsze wskazuje aktualną pozycję styków, • specjalna konstrukcja pokrętła zewnętrznego uniemożliwiająca otwarcie drzwi rozdzielnicy w pozycji załącz (I-ON), • możliwość awaryjnego otwarcia drzwi rozdzielnicy (osłony) w stanie zamkniętym rozłącznika (wg instrukcji), • materiały użyte do produkcji nadają się do powtórnego przetworzenia i są przyjazne dla środowiska. Linki » Rozłączniki izolacyjne RSI |  |  |  | rozłącznik, rozłączniki, rozłącznik izolacyjny, rozłączniki izolacyjne rs, rsb, rsi, rsd, rozłącznik główny, rozłączniki głowne, wyłącznik, wyłączniki, sieć, zasilanie, zasialnia | RSI |  | 2.3985 | 2.4835 | 0.15 | 0.213 | 0.15 | Paweł Sobczak | 512533311 | p.sobczak@spamel.com.pl
1620 | RSI-6080OBA\/ZC | ROZŁĄCZ.IZOL.6 BIEG.80A W OBUDOWIE OBUDOWA ABS Z POKRĘTŁEM ŻÓŁTO CZERWONYM | szt | 1 | 768.6 | PLN | 23 | 8536 50 80 |  |  |  | A | F |  | EDI | 5907723057357 |  |  | RSI-6080OBA\/ZC | 701011 | [5 empty] | 1 | rsi-obazc.png | SPAMEL_PL_Rozlaczniki_izolacyjne_RSI_80_w_obudowie_OBA_OBP.pdf | Certyfikat_bezpieczenstwa_rsi_przk_80_pl.pdf |  | Certyfikat_zgodnosci_CE_RSI_PRZK_80.pdf |  | Zastosowanie Kompaktowe rozłączniki izolacyjne RSI przeznaczone są do pracy w obwodach o znamionowym napięciu do 690 V, w kategoriach użytkowania AC-21A...AC-23A oraz obwodach prądu stałego o napięciu do 220 V. Rozłączniki mogą być instalowane w pomieszczeniach zamkniętych (3 stopień zanieczyszczenia – przeznaczenie przemysłowe), w temperaturze od –40°C do +70°C. Wysokość miejsca zainstalowania do 2000 m n.p.m. Przeznaczone są do pracy jako: • rozłączniki izolacyjne, • rozłączniki główne, • rozłączniki awaryjne, Rozłączniki RSI są zgodne z postanowieniami normy: PN-EN 60947-3. Budowa Rodzina łączników izolacyjnych RSI spełnia wszystkie wymagania stawiane nowoczesnej aparaturze niskonapięciowej i jest zgodna z dyrektywami: 73/23/EWG i 93/68/EWG. Rodzina RSI posiada następujące cechy: • wysokie parametry elektryczne i niezawodne działanie aparatu zapewnione przez samoczyszczący układ nożowych styków oraz efektywne komory gaszeniowe, • niezawodny mechanizm napędowy gwarantujący załączanie i wyłączanie aparatu niezależnie od szybkości przełączania przez operatora, • bezpieczeństwo obsługi zapewnione przez osłony zacisków o stopniu ochrony IP20 dostarczane w standardzie, • przy zamocowaniu do pulpitu stopień ochrony IP65, • wykonanie 3 i 4 biegunowe, z czwartym biegunem rozłączalnym lub nierozłączalnym, • szybkie mocowanie na szynie TS35 lub w drzwiach rozdzielni (dot. RSI 63 i RSI 80), • możliwość mocowania w większości standardowych rozdzielnicach bez żadnych dodatkowych elementów (wysokość płyty przedniej 45 mm), • możliwość zablokowania napędu i zabezpieczenia pokrętła w pozycji wyłącz (0-OFF) za pomocą trzech kłódek, • bezpieczne zaciski przyłączeniowe, • przyłączanie przewodów nieobrobionych (bez końcówek kablowych) do 70 mm, • niezawodna identyfikacja stanu rozłącznika - pokrętło zawsze wskazuje aktualną pozycję styków, • specjalna konstrukcja pokrętła zewnętrznego uniemożliwiająca otwarcie drzwi rozdzielnicy w pozycji załącz (I-ON), • możliwość awaryjnego otwarcia drzwi rozdzielnicy (osłony) w stanie zamkniętym rozłącznika (wg instrukcji), • materiały użyte do produkcji nadają się do powtórnego przetworzenia i są przyjazne dla środowiska. Linki » Rozłączniki izolacyjne RSI |  |  |  | rozłącznik, rozłączniki, rozłącznik izolacyjny, rozłączniki izolacyjne rs, rsb, rsi, rsd, rozłącznik główny, rozłączniki głowne, wyłącznik, wyłączniki, sieć, zasilanie, zasialnia | RSI |  | 2.3985 | 2.4835 | 0.15 | 0.213 | 0.15 | Paweł Sobczak | 512533311 | p.sobczak@spamel.com.pl
1621 | RSI-6080OBP\/ZC | ROZŁĄCZ.IZOL.6 BIEG.80A W OBUDOWIE Z POLIWĘGLANU Z POKRĘTŁEM ŻÓŁTO-CZERW. | szt | 1 | 888.93 | PLN | 23 | 8536 50 80 |  |  |  | A | F |  | EDI | 5907723059719 |  |  | RSI-6080OBP\/ZC | 701011 | [5 empty] | 1 | rsi-obazc.png | SPAMEL_PL_Rozlaczniki_izolacyjne_RSI_80_w_obudowie_OBA_OBP.pdf | Certyfikat_bezpieczenstwa_rsi_przk_80_pl.pdf |  | Certyfikat_zgodnosci_CE_RSI_PRZK_80.pdf |  | Zastosowanie Kompaktowe rozłączniki izolacyjne RSI przeznaczone są do pracy w obwodach o znamionowym napięciu do 690 V, w kategoriach użytkowania AC-21A...AC-23A oraz obwodach prądu stałego o napięciu do 220 V. Rozłączniki mogą być instalowane w pomieszczeniach zamkniętych (3 stopień zanieczyszczenia – przeznaczenie przemysłowe), w temperaturze od –40°C do +70°C. Wysokość miejsca zainstalowania do 2000 m n.p.m. Przeznaczone są do pracy jako: • rozłączniki izolacyjne, • rozłączniki główne, • rozłączniki awaryjne, Rozłączniki RSI są zgodne z postanowieniami normy: PN-EN 60947-3. Budowa Rodzina łączników izolacyjnych RSI spełnia wszystkie wymagania stawiane nowoczesnej aparaturze niskonapięciowej i jest zgodna z dyrektywami: 73/23/EWG i 93/68/EWG. Rodzina RSI posiada następujące cechy: • wysokie parametry elektryczne i niezawodne działanie aparatu zapewnione przez samoczyszczący układ nożowych styków oraz efektywne komory gaszeniowe, • niezawodny mechanizm napędowy gwarantujący załączanie i wyłączanie aparatu niezależnie od szybkości przełączania przez operatora, • bezpieczeństwo obsługi zapewnione przez osłony zacisków o stopniu ochrony IP20 dostarczane w standardzie, • przy zamocowaniu do pulpitu stopień ochrony IP65, • wykonanie 3 i 4 biegunowe, z czwartym biegunem rozłączalnym lub nierozłączalnym, • szybkie mocowanie na szynie TS35 lub w drzwiach rozdzielni (dot. RSI 63 i RSI 80), • możliwość mocowania w większości standardowych rozdzielnicach bez żadnych dodatkowych elementów (wysokość płyty przedniej 45 mm), • możliwość zablokowania napędu i zabezpieczenia pokrętła w pozycji wyłącz (0-OFF) za pomocą trzech kłódek, • bezpieczne zaciski przyłączeniowe, • przyłączanie przewodów nieobrobionych (bez końcówek kablowych) do 70 mm, • niezawodna identyfikacja stanu rozłącznika - pokrętło zawsze wskazuje aktualną pozycję styków, • specjalna konstrukcja pokrętła zewnętrznego uniemożliwiająca otwarcie drzwi rozdzielnicy w pozycji załącz (I-ON), • możliwość awaryjnego otwarcia drzwi rozdzielnicy (osłony) w stanie zamkniętym rozłącznika (wg instrukcji), • materiały użyte do produkcji nadają się do powtórnego przetworzenia i są przyjazne dla środowiska. Linki » Rozłączniki izolacyjne RSI |  |  |  | rozłącznik, rozłączniki, rozłącznik izolacyjny, rozłączniki izolacyjne rs, rsb, rsi, rsd, rozłącznik główny, rozłączniki głowne, wyłącznik, wyłączniki, sieć, zasilanie, zasialnia | RSI |  | 2.3985 | 2.4835 | 0.15 | 0.213 | 0.15 | Paweł Sobczak | 512533311 | p.sobczak@spamel.com.pl
1622 | RSI-6125\OBA | ROZŁĄCZNIK IZOL.6 BIEGUNOWY 125A W OBUDOWIE Z ABS | szt | 1 | 853.72 | PLN | 23 | 8536 50 80 |  |  |  | A | F |  | EDI | 5907723043879 |  |  | RSI-6125\OBA | 701012 | [5 empty] | 1 | rsi-oba.png | SPAMEL_PL_Rozlacznik_izolacyjny_RSI_125_w_obudowie_OBA_OBP.pdf |  |  | Certyfikat_Zgodnosci_CE_RSI_PRZK_125_pl.pdf |  | Zastosowanie Kompaktowe rozłączniki izolacyjne RSI przeznaczone są do pracy w obwodach o znamionowym napięciu do 690 V, w kategoriach użytkowania AC-21A...AC-23A oraz obwodach prądu stałego o napięciu do 220 V. Rozłączniki mogą być instalowane w pomieszczeniach zamkniętych (3 stopień zanieczyszczenia – przeznaczenie przemysłowe), w temperaturze od –40°C do +70°C. Wysokość miejsca zainstalowania do 2000 m n.p.m. Przeznaczone są do pracy jako: • rozłączniki izolacyjne, • rozłączniki główne, • rozłączniki awaryjne, Rozłączniki RSI są zgodne z postanowieniami normy: PN-EN 60947-3. Budowa Rodzina łączników izolacyjnych RSI spełnia wszystkie wymagania stawiane nowoczesnej aparaturze niskonapięciowej i jest zgodna z dyrektywami: 73/23/EWG i 93/68/EWG. Rodzina RSI posiada następujące cechy: • wysokie parametry elektryczne i niezawodne działanie aparatu zapewnione przez samoczyszczący układ nożowych styków oraz efektywne komory gaszeniowe, • niezawodny mechanizm napędowy gwarantujący załączanie i wyłączanie aparatu niezależnie od szybkości przełączania przez operatora, • bezpieczeństwo obsługi zapewnione przez osłony zacisków o stopniu ochrony IP20 dostarczane w standardzie, • przy zamocowaniu do pulpitu stopień ochrony IP65, • wykonanie 3 i 4 biegunowe, z czwartym biegunem rozłączalnym lub nierozłączalnym, • szybkie mocowanie na szynie TS35 lub w drzwiach rozdzielni (dot. RSI 63 i RSI 80), • możliwość mocowania w większości standardowych rozdzielnicach bez żadnych dodatkowych elementów (wysokość płyty przedniej 45 mm), • możliwość zablokowania napędu i zabezpieczenia pokrętła w pozycji wyłącz (0-OFF) za pomocą trzech kłódek, • bezpieczne zaciski przyłączeniowe, • przyłączanie przewodów nieobrobionych (bez końcówek kablowych) do 70 mm, • niezawodna identyfikacja stanu rozłącznika - pokrętło zawsze wskazuje aktualną pozycję styków, • specjalna konstrukcja pokrętła zewnętrznego uniemożliwiająca otwarcie drzwi rozdzielnicy w pozycji załącz (I-ON), • możliwość awaryjnego otwarcia drzwi rozdzielnicy (osłony) w stanie zamkniętym rozłącznika (wg instrukcji), • materiały użyte do produkcji nadają się do powtórnego przetworzenia i są przyjazne dla środowiska. Linki » Rozłączniki izolacyjne RSI |  |  |  | rozłącznik, rozłączniki, rozłącznik izolacyjny, rozłączniki izolacyjne rs, rsb, rsi, rsd, rozłącznik główny, rozłączniki głowne, wyłącznik, wyłączniki, sieć, zasilanie, zasialnia | RSI |  | 4.0439 | 4.1289 | 0.15 | 0.213 | 0.15 | Paweł Sobczak | 512533311 | p.sobczak@spamel.com.pl
1623 | RSI-6125\OBAZC | ROZŁĄCZNIK IZOL.6 BIEGUNOWY 125A W OBUDOWIE Z ABS Z POKRĘTŁEM Ż/C | szt | 1 | 853.72 | PLN | 23 | 8536 50 80 |  |  |  | A | F |  | EDI | 5907723083035 |  |  | RSI-6125\OBAZC | 701012 | [5 empty] | 1 | rsi-obazc.png | SPAMEL_PL_Rozlacznik_izolacyjny_RSI_125_w_obudowie_OBA_OBP.pdf |  |  | Certyfikat_Zgodnosci_CE_RSI_PRZK_125_pl.pdf |  | Zastosowanie Kompaktowe rozłączniki izolacyjne RSI przeznaczone są do pracy w obwodach o znamionowym napięciu do 690 V, w kategoriach użytkowania AC-21A...AC-23A oraz obwodach prądu stałego o napięciu do 220 V. Rozłączniki mogą być instalowane w pomieszczeniach zamkniętych (3 stopień zanieczyszczenia – przeznaczenie przemysłowe), w temperaturze od –40°C do +70°C. Wysokość miejsca zainstalowania do 2000 m n.p.m. Przeznaczone są do pracy jako: • rozłączniki izolacyjne, • rozłączniki główne, • rozłączniki awaryjne, Rozłączniki RSI są zgodne z postanowieniami normy: PN-EN 60947-3. Budowa Rodzina łączników izolacyjnych RSI spełnia wszystkie wymagania stawiane nowoczesnej aparaturze niskonapięciowej i jest zgodna z dyrektywami: 73/23/EWG i 93/68/EWG. Rodzina RSI posiada następujące cechy: • wysokie parametry elektryczne i niezawodne działanie aparatu zapewnione przez samoczyszczący układ nożowych styków oraz efektywne komory gaszeniowe, • niezawodny mechanizm napędowy gwarantujący załączanie i wyłączanie aparatu niezależnie od szybkości przełączania przez operatora, • bezpieczeństwo obsługi zapewnione przez osłony zacisków o stopniu ochrony IP20 dostarczane w standardzie, • przy zamocowaniu do pulpitu stopień ochrony IP65, • wykonanie 3 i 4 biegunowe, z czwartym biegunem rozłączalnym lub nierozłączalnym, • szybkie mocowanie na szynie TS35 lub w drzwiach rozdzielni (dot. RSI 63 i RSI 80), • możliwość mocowania w większości standardowych rozdzielnicach bez żadnych dodatkowych elementów (wysokość płyty przedniej 45 mm), • możliwość zablokowania napędu i zabezpieczenia pokrętła w pozycji wyłącz (0-OFF) za pomocą trzech kłódek, • bezpieczne zaciski przyłączeniowe, • przyłączanie przewodów nieobrobionych (bez końcówek kablowych) do 70 mm, • niezawodna identyfikacja stanu rozłącznika - pokrętło zawsze wskazuje aktualną pozycję styków, • specjalna konstrukcja pokrętła zewnętrznego uniemożliwiająca otwarcie drzwi rozdzielnicy w pozycji załącz (I-ON), • możliwość awaryjnego otwarcia drzwi rozdzielnicy (osłony) w stanie zamkniętym rozłącznika (wg instrukcji), • materiały użyte do produkcji nadają się do powtórnego przetworzenia i są przyjazne dla środowiska. Linki » Rozłączniki izolacyjne RSI |  |  |  | rozłącznik, rozłączniki, rozłącznik izolacyjny, rozłączniki izolacyjne rs, rsb, rsi, rsd, rozłącznik główny, rozłączniki głowne, wyłącznik, wyłączniki, sieć, zasilanie, zasialnia | RSI |  | 4.0419 | 4.1269 | 0.15 | 0.213 | 0.15 | Paweł Sobczak | 512533311 | p.sobczak@spamel.com.pl
1624 | RSI-6125\OBP | ROZŁĄCZNIK IZOL.6 BIEGUNOWY 125A W OBUDOWIE Z POLIWĘGLANU | szt | 1 | 988.65 | PLN | 23 | 8536 50 80 |  |  |  | A | F |  | EDI | 5907723061309 |  |  | RSI-6125\OBP | 701012 | [5 empty] | 1 | rsi-oba.png | SPAMEL_PL_Rozlacznik_izolacyjny_RSI_125_w_obudowie_OBA_OBP.pdf |  |  | Certyfikat_Zgodnosci_CE_RSI_PRZK_125_pl.pdf |  | Zastosowanie Kompaktowe rozłączniki izolacyjne RSI przeznaczone są do pracy w obwodach o znamionowym napięciu do 690 V, w kategoriach użytkowania AC-21A...AC-23A oraz obwodach prądu stałego o napięciu do 220 V. Rozłączniki mogą być instalowane w pomieszczeniach zamkniętych (3 stopień zanieczyszczenia – przeznaczenie przemysłowe), w temperaturze od –40°C do +70°C. Wysokość miejsca zainstalowania do 2000 m n.p.m. Przeznaczone są do pracy jako: • rozłączniki izolacyjne, • rozłączniki główne, • rozłączniki awaryjne, Rozłączniki RSI są zgodne z postanowieniami normy: PN-EN 60947-3. Budowa Rodzina łączników izolacyjnych RSI spełnia wszystkie wymagania stawiane nowoczesnej aparaturze niskonapięciowej i jest zgodna z dyrektywami: 73/23/EWG i 93/68/EWG. Rodzina RSI posiada następujące cechy: • wysokie parametry elektryczne i niezawodne działanie aparatu zapewnione przez samoczyszczący układ nożowych styków oraz efektywne komory gaszeniowe, • niezawodny mechanizm napędowy gwarantujący załączanie i wyłączanie aparatu niezależnie od szybkości przełączania przez operatora, • bezpieczeństwo obsługi zapewnione przez osłony zacisków o stopniu ochrony IP20 dostarczane w standardzie, • przy zamocowaniu do pulpitu stopień ochrony IP65, • wykonanie 3 i 4 biegunowe, z czwartym biegunem rozłączalnym lub nierozłączalnym, • szybkie mocowanie na szynie TS35 lub w drzwiach rozdzielni (dot. RSI 63 i RSI 80), • możliwość mocowania w większości standardowych rozdzielnicach bez żadnych dodatkowych elementów (wysokość płyty przedniej 45 mm), • możliwość zablokowania napędu i zabezpieczenia pokrętła w pozycji wyłącz (0-OFF) za pomocą trzech kłódek, • bezpieczne zaciski przyłączeniowe, • przyłączanie przewodów nieobrobionych (bez końcówek kablowych) do 70 mm, • niezawodna identyfikacja stanu rozłącznika - pokrętło zawsze wskazuje aktualną pozycję styków, • specjalna konstrukcja pokrętła zewnętrznego uniemożliwiająca otwarcie drzwi rozdzielnicy w pozycji załącz (I-ON), • możliwość awaryjnego otwarcia drzwi rozdzielnicy (osłony) w stanie zamkniętym rozłącznika (wg instrukcji), • materiały użyte do produkcji nadają się do powtórnego przetworzenia i są przyjazne dla środowiska. Linki » Rozłączniki izolacyjne RSI |  |  |  | rozłącznik, rozłączniki, rozłącznik izolacyjny, rozłączniki izolacyjne rs, rsb, rsi, rsd, rozłącznik główny, rozłączniki głowne, wyłącznik, wyłączniki, sieć, zasilanie, zasialnia | RSI |  | 4.2939 | 4.3789 | 0.15 | 0.213 | 0.15 | Paweł Sobczak | 512533311 | p.sobczak@spamel.com.pl
1625 | RSI-6125\OBPZC | ROZŁĄCZNIK IZOL.6 BIEGUNOWY 125A W OBUDOWIE Z POLIWĘGLANU Z POKRĘTŁEM Ż/C | szt | 1 | 988.65 | PLN | 23 | 8536 50 80 |  |  |  | A | F |  | EDI | 5907723049048 |  |  | RSI-6125\OBPZC | 701012 | [5 empty] | 1 | rsi-obazc.png | SPAMEL_PL_Rozlacznik_izolacyjny_RSI_125_w_obudowie_OBA_OBP.pdf |  |  | Certyfikat_Zgodnosci_CE_RSI_PRZK_125_pl.pdf |  | Zastosowanie Kompaktowe rozłączniki izolacyjne RSI przeznaczone są do pracy w obwodach o znamionowym napięciu do 690 V, w kategoriach użytkowania AC-21A...AC-23A oraz obwodach prądu stałego o napięciu do 220 V. Rozłączniki mogą być instalowane w pomieszczeniach zamkniętych (3 stopień zanieczyszczenia – przeznaczenie przemysłowe), w temperaturze od –40°C do +70°C. Wysokość miejsca zainstalowania do 2000 m n.p.m. Przeznaczone są do pracy jako: • rozłączniki izolacyjne, • rozłączniki główne, • rozłączniki awaryjne, Rozłączniki RSI są zgodne z postanowieniami normy: PN-EN 60947-3. Budowa Rodzina łączników izolacyjnych RSI spełnia wszystkie wymagania stawiane nowoczesnej aparaturze niskonapięciowej i jest zgodna z dyrektywami: 73/23/EWG i 93/68/EWG. Rodzina RSI posiada następujące cechy: • wysokie parametry elektryczne i niezawodne działanie aparatu zapewnione przez samoczyszczący układ nożowych styków oraz efektywne komory gaszeniowe, • niezawodny mechanizm napędowy gwarantujący załączanie i wyłączanie aparatu niezależnie od szybkości przełączania przez operatora, • bezpieczeństwo obsługi zapewnione przez osłony zacisków o stopniu ochrony IP20 dostarczane w standardzie, • przy zamocowaniu do pulpitu stopień ochrony IP65, • wykonanie 3 i 4 biegunowe, z czwartym biegunem rozłączalnym lub nierozłączalnym, • szybkie mocowanie na szynie TS35 lub w drzwiach rozdzielni (dot. RSI 63 i RSI 80), • możliwość mocowania w większości standardowych rozdzielnicach bez żadnych dodatkowych elementów (wysokość płyty przedniej 45 mm), • możliwość zablokowania napędu i zabezpieczenia pokrętła w pozycji wyłącz (0-OFF) za pomocą trzech kłódek, • bezpieczne zaciski przyłączeniowe, • przyłączanie przewodów nieobrobionych (bez końcówek kablowych) do 70 mm, • niezawodna identyfikacja stanu rozłącznika - pokrętło zawsze wskazuje aktualną pozycję styków, • specjalna konstrukcja pokrętła zewnętrznego uniemożliwiająca otwarcie drzwi rozdzielnicy w pozycji załącz (I-ON), • możliwość awaryjnego otwarcia drzwi rozdzielnicy (osłony) w stanie zamkniętym rozłącznika (wg instrukcji), • materiały użyte do produkcji nadają się do powtórnego przetworzenia i są przyjazne dla środowiska. Linki » Rozłączniki izolacyjne RSI |  |  |  | rozłącznik, rozłączniki, rozłącznik izolacyjny, rozłączniki izolacyjne rs, rsb, rsi, rsd, rozłącznik główny, rozłączniki głowne, wyłącznik, wyłączniki, sieć, zasilanie, zasialnia | RSI |  | 4.2919 | 4.3769 | 0.15 | 0.213 | 0.15 | Paweł Sobczak | 512533311 | p.sobczak@spamel.com.pl
1626 | RSI-6125\W01 | ROZŁĄCZNIK IZOL.6 BIEGUNOWY 125A DO POKRĘTŁA ZEWNĘTRZNEGO | szt | 1 | 440.07 | PLN | 23 | 8536 50 80 |  |  |  | A | F |  | EDI | 5907723010352 |  |  | RSI-6125\W01 | 701012 | [5 empty] | 1 | RSI-W01.png | SPAMEL_PL_Rozlacznik_izolacyjny_RSI_125.pdf |  |  | Certyfikat_Zgodnosci_CE_RSI_PRZK_125_pl.pdf |  | Zastosowanie Kompaktowe rozłączniki izolacyjne RSI przeznaczone są do pracy w obwodach o znamionowym napięciu do 690 V, w kategoriach użytkowania AC-21A...AC-23A oraz obwodach prądu stałego o napięciu do 220 V. Rozłączniki mogą być instalowane w pomieszczeniach zamkniętych (3 stopień zanieczyszczenia – przeznaczenie przemysłowe), w temperaturze od –40°C do +70°C. Wysokość miejsca zainstalowania do 2000 m n.p.m. Przeznaczone są do pracy jako: • rozłączniki izolacyjne, • rozłączniki główne, • rozłączniki awaryjne, Rozłączniki RSI są zgodne z postanowieniami normy: PN-EN 60947-3. Budowa Rodzina łączników izolacyjnych RSI spełnia wszystkie wymagania stawiane nowoczesnej aparaturze niskonapięciowej i jest zgodna z dyrektywami: 73/23/EWG i 93/68/EWG. Rodzina RSI posiada następujące cechy: • wysokie parametry elektryczne i niezawodne działanie aparatu zapewnione przez samoczyszczący układ nożowych styków oraz efektywne komory gaszeniowe, • niezawodny mechanizm napędowy gwarantujący załączanie i wyłączanie aparatu niezależnie od szybkości przełączania przez operatora, • bezpieczeństwo obsługi zapewnione przez osłony zacisków o stopniu ochrony IP20 dostarczane w standardzie, • przy zamocowaniu do pulpitu stopień ochrony IP65, • wykonanie 3 i 4 biegunowe, z czwartym biegunem rozłączalnym lub nierozłączalnym, • szybkie mocowanie na szynie TS35 lub w drzwiach rozdzielni (dot. RSI 63 i RSI 80), • możliwość mocowania w większości standardowych rozdzielnicach bez żadnych dodatkowych elementów (wysokość płyty przedniej 45 mm), • możliwość zablokowania napędu i zabezpieczenia pokrętła w pozycji wyłącz (0-OFF) za pomocą trzech kłódek, • bezpieczne zaciski przyłączeniowe, • przyłączanie przewodów nieobrobionych (bez końcówek kablowych) do 70 mm, • niezawodna identyfikacja stanu rozłącznika - pokrętło zawsze wskazuje aktualną pozycję styków, • specjalna konstrukcja pokrętła zewnętrznego uniemożliwiająca otwarcie drzwi rozdzielnicy w pozycji załącz (I-ON), • możliwość awaryjnego otwarcia drzwi rozdzielnicy (osłony) w stanie zamkniętym rozłącznika (wg instrukcji), • materiały użyte do produkcji nadają się do powtórnego przetworzenia i są przyjazne dla środowiska. Linki » Rozłączniki izolacyjne RSI |  |  |  | rozłącznik, rozłączniki, rozłącznik izolacyjny, rozłączniki izolacyjne rs, rsb, rsi, rsd, rozłącznik główny, rozłączniki głowne, wyłącznik, wyłączniki, sieć, zasilanie, zasialnia | RSI |  | 1.3587 | 1.4437 | 0.15 | 0.213 | 0.15 | Paweł Sobczak | 512533311 | p.sobczak@spamel.com.pl
1627 | RSI-6125\W02 | ROZŁĄCZNIK IZOL.6 BIEGUNOWY 125A Z POKRĘTŁEM NA ROZŁĄCZNIKU | szt | 1 | 454.71 | PLN | 23 | 8536 50 80 |  |  |  | A | F |  | EDI | 5907723010253 |  |  | RSI-6125\W02 | 701012 | [5 empty] | 1 | RSI_3125-W02.png | SPAMEL_PL_Rozlacznik_izolacyjny_RSI_125.pdf |  |  | Certyfikat_Zgodnosci_CE_RSI_PRZK_125_pl.pdf |  | Zastosowanie Kompaktowe rozłączniki izolacyjne RSI przeznaczone są do pracy w obwodach o znamionowym napięciu do 690 V, w kategoriach użytkowania AC-21A...AC-23A oraz obwodach prądu stałego o napięciu do 220 V. Rozłączniki mogą być instalowane w pomieszczeniach zamkniętych (3 stopień zanieczyszczenia – przeznaczenie przemysłowe), w temperaturze od –40°C do +70°C. Wysokość miejsca zainstalowania do 2000 m n.p.m. Przeznaczone są do pracy jako: • rozłączniki izolacyjne, • rozłączniki główne, • rozłączniki awaryjne, Rozłączniki RSI są zgodne z postanowieniami normy: PN-EN 60947-3. Budowa Rodzina łączników izolacyjnych RSI spełnia wszystkie wymagania stawiane nowoczesnej aparaturze niskonapięciowej i jest zgodna z dyrektywami: 73/23/EWG i 93/68/EWG. Rodzina RSI posiada następujące cechy: • wysokie parametry elektryczne i niezawodne działanie aparatu zapewnione przez samoczyszczący układ nożowych styków oraz efektywne komory gaszeniowe, • niezawodny mechanizm napędowy gwarantujący załączanie i wyłączanie aparatu niezależnie od szybkości przełączania przez operatora, • bezpieczeństwo obsługi zapewnione przez osłony zacisków o stopniu ochrony IP20 dostarczane w standardzie, • przy zamocowaniu do pulpitu stopień ochrony IP65, • wykonanie 3 i 4 biegunowe, z czwartym biegunem rozłączalnym lub nierozłączalnym, • szybkie mocowanie na szynie TS35 lub w drzwiach rozdzielni (dot. RSI 63 i RSI 80), • możliwość mocowania w większości standardowych rozdzielnicach bez żadnych dodatkowych elementów (wysokość płyty przedniej 45 mm), • możliwość zablokowania napędu i zabezpieczenia pokrętła w pozycji wyłącz (0-OFF) za pomocą trzech kłódek, • bezpieczne zaciski przyłączeniowe, • przyłączanie przewodów nieobrobionych (bez końcówek kablowych) do 70 mm, • niezawodna identyfikacja stanu rozłącznika - pokrętło zawsze wskazuje aktualną pozycję styków, • specjalna konstrukcja pokrętła zewnętrznego uniemożliwiająca otwarcie drzwi rozdzielnicy w pozycji załącz (I-ON), • możliwość awaryjnego otwarcia drzwi rozdzielnicy (osłony) w stanie zamkniętym rozłącznika (wg instrukcji), • materiały użyte do produkcji nadają się do powtórnego przetworzenia i są przyjazne dla środowiska. Linki » Rozłączniki izolacyjne RSI |  |  |  | rozłącznik, rozłączniki, rozłącznik izolacyjny, rozłączniki izolacyjne rs, rsb, rsi, rsd, rozłącznik główny, rozłączniki głowne, wyłącznik, wyłączniki, sieć, zasilanie, zasialnia | RSI |  | 1.3775 | 1.4625 | 0.15 | 0.213 | 0.15 | Paweł Sobczak | 512533311 | p.sobczak@spamel.com.pl
1628 | RSI-6125\W03 | ROZŁĄCZNIK IZOL.6 BIEGUNOWY 125A Z POKRĘTŁEM NA ROZŁĄCZNIKU ŻÓŁTO-CZERW. | szt | 1 | 454.71 | PLN | 23 | 8536 50 80 |  |  |  | A | F |  | EDI | 5907723010369 |  |  | RSI-6125\W03 | 701012 | [5 empty] | 1 | RSI_4125N-W03.png | SPAMEL_PL_Rozlacznik_izolacyjny_RSI_125.pdf |  |  | Certyfikat_Zgodnosci_CE_RSI_PRZK_125_pl.pdf |  | Zastosowanie Kompaktowe rozłączniki izolacyjne RSI przeznaczone są do pracy w obwodach o znamionowym napięciu do 690 V, w kategoriach użytkowania AC-21A...AC-23A oraz obwodach prądu stałego o napięciu do 220 V. Rozłączniki mogą być instalowane w pomieszczeniach zamkniętych (3 stopień zanieczyszczenia – przeznaczenie przemysłowe), w temperaturze od –40°C do +70°C. Wysokość miejsca zainstalowania do 2000 m n.p.m. Przeznaczone są do pracy jako: • rozłączniki izolacyjne, • rozłączniki główne, • rozłączniki awaryjne, Rozłączniki RSI są zgodne z postanowieniami normy: PN-EN 60947-3. Budowa Rodzina łączników izolacyjnych RSI spełnia wszystkie wymagania stawiane nowoczesnej aparaturze niskonapięciowej i jest zgodna z dyrektywami: 73/23/EWG i 93/68/EWG. Rodzina RSI posiada następujące cechy: • wysokie parametry elektryczne i niezawodne działanie aparatu zapewnione przez samoczyszczący układ nożowych styków oraz efektywne komory gaszeniowe, • niezawodny mechanizm napędowy gwarantujący załączanie i wyłączanie aparatu niezależnie od szybkości przełączania przez operatora, • bezpieczeństwo obsługi zapewnione przez osłony zacisków o stopniu ochrony IP20 dostarczane w standardzie, • przy zamocowaniu do pulpitu stopień ochrony IP65, • wykonanie 3 i 4 biegunowe, z czwartym biegunem rozłączalnym lub nierozłączalnym, • szybkie mocowanie na szynie TS35 lub w drzwiach rozdzielni (dot. RSI 63 i RSI 80), • możliwość mocowania w większości standardowych rozdzielnicach bez żadnych dodatkowych elementów (wysokość płyty przedniej 45 mm), • możliwość zablokowania napędu i zabezpieczenia pokrętła w pozycji wyłącz (0-OFF) za pomocą trzech kłódek, • bezpieczne zaciski przyłączeniowe, • przyłączanie przewodów nieobrobionych (bez końcówek kablowych) do 70 mm, • niezawodna identyfikacja stanu rozłącznika - pokrętło zawsze wskazuje aktualną pozycję styków, • specjalna konstrukcja pokrętła zewnętrznego uniemożliwiająca otwarcie drzwi rozdzielnicy w pozycji załącz (I-ON), • możliwość awaryjnego otwarcia drzwi rozdzielnicy (osłony) w stanie zamkniętym rozłącznika (wg instrukcji), • materiały użyte do produkcji nadają się do powtórnego przetworzenia i są przyjazne dla środowiska. Linki » Rozłączniki izolacyjne RSI |  |  |  | rozłącznik, rozłączniki, rozłącznik izolacyjny, rozłączniki izolacyjne rs, rsb, rsi, rsd, rozłącznik główny, rozłączniki głowne, wyłącznik, wyłączniki, sieć, zasilanie, zasialnia | RSI |  | 1.3755 | 1.4605 | 0.15 | 0.213 | 0.15 | Paweł Sobczak | 512533311 | p.sobczak@spamel.com.pl
1629 | RSI-6125N\W01 | ROZŁĄCZ.IZOL.6 BIEGUN.+ N(NIEROZŁ.) 125A DO POKRĘTŁA ZEWNĘTRZNEGO | szt | 1 | 463.54 | PLN | 23 | 8536 50 80 |  |  |  | A | F |  | EDI | 5907723010406 |  |  | RSI-6125N\W01 | 701012 | [5 empty] | 1 | RSI-W01.png | SPAMEL_PL_Rozlacznik_izolacyjny_RSI_125.pdf |  |  | Certyfikat_Zgodnosci_CE_RSI_PRZK_125_pl.pdf |  | Zastosowanie Kompaktowe rozłączniki izolacyjne RSI przeznaczone są do pracy w obwodach o znamionowym napięciu do 690 V, w kategoriach użytkowania AC-21A...AC-23A oraz obwodach prądu stałego o napięciu do 220 V. Rozłączniki mogą być instalowane w pomieszczeniach zamkniętych (3 stopień zanieczyszczenia – przeznaczenie przemysłowe), w temperaturze od –40°C do +70°C. Wysokość miejsca zainstalowania do 2000 m n.p.m. Przeznaczone są do pracy jako: • rozłączniki izolacyjne, • rozłączniki główne, • rozłączniki awaryjne, Rozłączniki RSI są zgodne z postanowieniami normy: PN-EN 60947-3. Budowa Rodzina łączników izolacyjnych RSI spełnia wszystkie wymagania stawiane nowoczesnej aparaturze niskonapięciowej i jest zgodna z dyrektywami: 73/23/EWG i 93/68/EWG. Rodzina RSI posiada następujące cechy: • wysokie parametry elektryczne i niezawodne działanie aparatu zapewnione przez samoczyszczący układ nożowych styków oraz efektywne komory gaszeniowe, • niezawodny mechanizm napędowy gwarantujący załączanie i wyłączanie aparatu niezależnie od szybkości przełączania przez operatora, • bezpieczeństwo obsługi zapewnione przez osłony zacisków o stopniu ochrony IP20 dostarczane w standardzie, • przy zamocowaniu do pulpitu stopień ochrony IP65, • wykonanie 3 i 4 biegunowe, z czwartym biegunem rozłączalnym lub nierozłączalnym, • szybkie mocowanie na szynie TS35 lub w drzwiach rozdzielni (dot. RSI 63 i RSI 80), • możliwość mocowania w większości standardowych rozdzielnicach bez żadnych dodatkowych elementów (wysokość płyty przedniej 45 mm), • możliwość zablokowania napędu i zabezpieczenia pokrętła w pozycji wyłącz (0-OFF) za pomocą trzech kłódek, • bezpieczne zaciski przyłączeniowe, • przyłączanie przewodów nieobrobionych (bez końcówek kablowych) do 70 mm, • niezawodna identyfikacja stanu rozłącznika - pokrętło zawsze wskazuje aktualną pozycję styków, • specjalna konstrukcja pokrętła zewnętrznego uniemożliwiająca otwarcie drzwi rozdzielnicy w pozycji załącz (I-ON), • możliwość awaryjnego otwarcia drzwi rozdzielnicy (osłony) w stanie zamkniętym rozłącznika (wg instrukcji), • materiały użyte do produkcji nadają się do powtórnego przetworzenia i są przyjazne dla środowiska. Linki » Rozłączniki izolacyjne RSI |  |  |  | rozłącznik, rozłączniki, rozłącznik izolacyjny, rozłączniki izolacyjne rs, rsb, rsi, rsd, rozłącznik główny, rozłączniki głowne, wyłącznik, wyłączniki, sieć, zasilanie, zasialnia | RSI |  | 1.4743 | 1.5593 | 0.15 | 0.213 | 0.15 | Paweł Sobczak | 512533311 | p.sobczak@spamel.com.pl
1630 | RSI-6125N\W02 | ROZŁĄCZ.IZOL.6 BIEGUN.+ N(NIEROZŁ.) 125A Z POKRĘTŁEM NA ROZŁĄCZNIKU | szt | 1 | 478.19 | PLN | 23 | 8536 50 80 |  |  |  | A | F |  | EDI | 5907723010413 |  |  | RSI-6125N\W02 | 701012 | [5 empty] | 1 | RSI_3125-W02.png | SPAMEL_PL_Rozlacznik_izolacyjny_RSI_125.pdf |  |  | Certyfikat_Zgodnosci_CE_RSI_PRZK_125_pl.pdf |  | Zastosowanie Kompaktowe rozłączniki izolacyjne RSI przeznaczone są do pracy w obwodach o znamionowym napięciu do 690 V, w kategoriach użytkowania AC-21A...AC-23A oraz obwodach prądu stałego o napięciu do 220 V. Rozłączniki mogą być instalowane w pomieszczeniach zamkniętych (3 stopień zanieczyszczenia – przeznaczenie przemysłowe), w temperaturze od –40°C do +70°C. Wysokość miejsca zainstalowania do 2000 m n.p.m. Przeznaczone są do pracy jako: • rozłączniki izolacyjne, • rozłączniki główne, • rozłączniki awaryjne, Rozłączniki RSI są zgodne z postanowieniami normy: PN-EN 60947-3. Budowa Rodzina łączników izolacyjnych RSI spełnia wszystkie wymagania stawiane nowoczesnej aparaturze niskonapięciowej i jest zgodna z dyrektywami: 73/23/EWG i 93/68/EWG. Rodzina RSI posiada następujące cechy: • wysokie parametry elektryczne i niezawodne działanie aparatu zapewnione przez samoczyszczący układ nożowych styków oraz efektywne komory gaszeniowe, • niezawodny mechanizm napędowy gwarantujący załączanie i wyłączanie aparatu niezależnie od szybkości przełączania przez operatora, • bezpieczeństwo obsługi zapewnione przez osłony zacisków o stopniu ochrony IP20 dostarczane w standardzie, • przy zamocowaniu do pulpitu stopień ochrony IP65, • wykonanie 3 i 4 biegunowe, z czwartym biegunem rozłączalnym lub nierozłączalnym, • szybkie mocowanie na szynie TS35 lub w drzwiach rozdzielni (dot. RSI 63 i RSI 80), • możliwość mocowania w większości standardowych rozdzielnicach bez żadnych dodatkowych elementów (wysokość płyty przedniej 45 mm), • możliwość zablokowania napędu i zabezpieczenia pokrętła w pozycji wyłącz (0-OFF) za pomocą trzech kłódek, • bezpieczne zaciski przyłączeniowe, • przyłączanie przewodów nieobrobionych (bez końcówek kablowych) do 70 mm, • niezawodna identyfikacja stanu rozłącznika - pokrętło zawsze wskazuje aktualną pozycję styków, • specjalna konstrukcja pokrętła zewnętrznego uniemożliwiająca otwarcie drzwi rozdzielnicy w pozycji załącz (I-ON), • możliwość awaryjnego otwarcia drzwi rozdzielnicy (osłony) w stanie zamkniętym rozłącznika (wg instrukcji), • materiały użyte do produkcji nadają się do powtórnego przetworzenia i są przyjazne dla środowiska. Linki » Rozłączniki izolacyjne RSI |  |  |  | rozłącznik, rozłączniki, rozłącznik izolacyjny, rozłączniki izolacyjne rs, rsb, rsi, rsd, rozłącznik główny, rozłączniki głowne, wyłącznik, wyłączniki, sieć, zasilanie, zasialnia | RSI |  | 1.4921 | 1.5771 | 0.15 | 0.213 | 0.15 | Paweł Sobczak | 512533311 | p.sobczak@spamel.com.pl
1631 | RSI-6125N\W03 | ROZŁĄCZ.IZOL.6 BIEGUN.+ N(NIEROZŁ.) 125A Z POKRĘTŁEM NA ROZŁĄCZNIKU ŻÓŁTO-CZERW. | szt | 1 | 478.19 | PLN | 23 | 8536 50 80 |  |  |  | A | F |  | EDI | 5907723010420 |  |  | RSI-6125N\W03 | 701012 | [5 empty] | 1 | RSI_4125N-W03 | SPAMEL_PL_Rozlacznik_izolacyjny_RSI_125.pdf |  |  | Certyfikat_Zgodnosci_CE_RSI_PRZK_125_pl.pdf |  | Zastosowanie Kompaktowe rozłączniki izolacyjne RSI przeznaczone są do pracy w obwodach o znamionowym napięciu do 690 V, w kategoriach użytkowania AC-21A...AC-23A oraz obwodach prądu stałego o napięciu do 220 V. Rozłączniki mogą być instalowane w pomieszczeniach zamkniętych (3 stopień zanieczyszczenia – przeznaczenie przemysłowe), w temperaturze od –40°C do +70°C. Wysokość miejsca zainstalowania do 2000 m n.p.m. Przeznaczone są do pracy jako: • rozłączniki izolacyjne, • rozłączniki główne, • rozłączniki awaryjne, Rozłączniki RSI są zgodne z postanowieniami normy: PN-EN 60947-3. Budowa Rodzina łączników izolacyjnych RSI spełnia wszystkie wymagania stawiane nowoczesnej aparaturze niskonapięciowej i jest zgodna z dyrektywami: 73/23/EWG i 93/68/EWG. Rodzina RSI posiada następujące cechy: • wysokie parametry elektryczne i niezawodne działanie aparatu zapewnione przez samoczyszczący układ nożowych styków oraz efektywne komory gaszeniowe, • niezawodny mechanizm napędowy gwarantujący załączanie i wyłączanie aparatu niezależnie od szybkości przełączania przez operatora, • bezpieczeństwo obsługi zapewnione przez osłony zacisków o stopniu ochrony IP20 dostarczane w standardzie, • przy zamocowaniu do pulpitu stopień ochrony IP65, • wykonanie 3 i 4 biegunowe, z czwartym biegunem rozłączalnym lub nierozłączalnym, • szybkie mocowanie na szynie TS35 lub w drzwiach rozdzielni (dot. RSI 63 i RSI 80), • możliwość mocowania w większości standardowych rozdzielnicach bez żadnych dodatkowych elementów (wysokość płyty przedniej 45 mm), • możliwość zablokowania napędu i zabezpieczenia pokrętła w pozycji wyłącz (0-OFF) za pomocą trzech kłódek, • bezpieczne zaciski przyłączeniowe, • przyłączanie przewodów nieobrobionych (bez końcówek kablowych) do 70 mm, • niezawodna identyfikacja stanu rozłącznika - pokrętło zawsze wskazuje aktualną pozycję styków, • specjalna konstrukcja pokrętła zewnętrznego uniemożliwiająca otwarcie drzwi rozdzielnicy w pozycji załącz (I-ON), • możliwość awaryjnego otwarcia drzwi rozdzielnicy (osłony) w stanie zamkniętym rozłącznika (wg instrukcji), • materiały użyte do produkcji nadają się do powtórnego przetworzenia i są przyjazne dla środowiska. Linki » Rozłączniki izolacyjne RSI |  |  |  | rozłącznik, rozłączniki, rozłącznik izolacyjny, rozłączniki izolacyjne rs, rsb, rsi, rsd, rozłącznik główny, rozłączniki głowne, wyłącznik, wyłączniki, sieć, zasilanie, zasialnia | RSI |  | 1.4901 | 1.5751 | 0.15 | 0.213 | 0.15 | Paweł Sobczak | 512533311 | p.sobczak@spamel.com.pl
1632 | RSI-6160\OBA | ROZŁĄCZNIK IZOL.6 BIEGUNOWY 160A W OBUDOWIE Z ABS | szt | 1 | 941.71 | PLN | 23 | 8536 50 80 |  |  |  | A | F |  | EDI | 5907723058194 |  |  | RSI-6160\OBA | 701013 | [5 empty] | 1 | rsi-oba.png | SPAMEL_PL_Rozlacznik_izolacyjny_RSI_160_w_obudowie_OBA_OBP.pdf |  |  | Certyfikat_Zgodnosci_CE_RSI_PRZK_160_pl.pdf |  | Zastosowanie Kompaktowe rozłączniki izolacyjne RSI przeznaczone są do pracy w obwodach o znamionowym napięciu do 690 V, w kategoriach użytkowania AC-21A...AC-23A oraz obwodach prądu stałego o napięciu do 220 V. Rozłączniki mogą być instalowane w pomieszczeniach zamkniętych (3 stopień zanieczyszczenia – przeznaczenie przemysłowe), w temperaturze od –40°C do +70°C. Wysokość miejsca zainstalowania do 2000 m n.p.m. Przeznaczone są do pracy jako: • rozłączniki izolacyjne, • rozłączniki główne, • rozłączniki awaryjne, Rozłączniki RSI są zgodne z postanowieniami normy: PN-EN 60947-3. Budowa Rodzina łączników izolacyjnych RSI spełnia wszystkie wymagania stawiane nowoczesnej aparaturze niskonapięciowej i jest zgodna z dyrektywami: 73/23/EWG i 93/68/EWG. Rodzina RSI posiada następujące cechy: • wysokie parametry elektryczne i niezawodne działanie aparatu zapewnione przez samoczyszczący układ nożowych styków oraz efektywne komory gaszeniowe, • niezawodny mechanizm napędowy gwarantujący załączanie i wyłączanie aparatu niezależnie od szybkości przełączania przez operatora, • bezpieczeństwo obsługi zapewnione przez osłony zacisków o stopniu ochrony IP20 dostarczane w standardzie, • przy zamocowaniu do pulpitu stopień ochrony IP65, • wykonanie 3 i 4 biegunowe, z czwartym biegunem rozłączalnym lub nierozłączalnym, • szybkie mocowanie na szynie TS35 lub w drzwiach rozdzielni (dot. RSI 63 i RSI 80), • możliwość mocowania w większości standardowych rozdzielnicach bez żadnych dodatkowych elementów (wysokość płyty przedniej 45 mm), • możliwość zablokowania napędu i zabezpieczenia pokrętła w pozycji wyłącz (0-OFF) za pomocą trzech kłódek, • bezpieczne zaciski przyłączeniowe, • przyłączanie przewodów nieobrobionych (bez końcówek kablowych) do 70 mm, • niezawodna identyfikacja stanu rozłącznika - pokrętło zawsze wskazuje aktualną pozycję styków, • specjalna konstrukcja pokrętła zewnętrznego uniemożliwiająca otwarcie drzwi rozdzielnicy w pozycji załącz (I-ON), • możliwość awaryjnego otwarcia drzwi rozdzielnicy (osłony) w stanie zamkniętym rozłącznika (wg instrukcji), • materiały użyte do produkcji nadają się do powtórnego przetworzenia i są przyjazne dla środowiska. Linki » Rozłączniki izolacyjne RSI |  |  |  | rozłącznik, rozłączniki, rozłącznik izolacyjny, rozłączniki izolacyjne rs, rsb, rsi, rsd, rozłącznik główny, rozłączniki głowne, wyłącznik, wyłączniki, sieć, zasilanie, zasialnia | RSI |  | 2.9519 | 3.0369 | 0.15 | 0.213 | 0.15 | Paweł Sobczak | 512533311 | p.sobczak@spamel.com.pl
1633 | RSI-6160\OBAZC | ROZŁĄCZNIK IZOL.6 BIEGUNOWY 160A W OBUDOWIE Z ABS Z POKRĘTŁEM Ż/C | szt | 1 | 941.71 | PLN | 23 | 8536 50 80 |  |  |  | A | F |  | EDI | 5907723061132 |  |  | RSI-6160\OBAZC | 701013 | [5 empty] | 1 | rsi-obazc.png | SPAMEL_PL_Rozlacznik_izolacyjny_RSI_160_w_obudowie_OBA_OBP.pdf |  |  | Certyfikat_Zgodnosci_CE_RSI_PRZK_160_pl.pdf |  | Zastosowanie Kompaktowe rozłączniki izolacyjne RSI przeznaczone są do pracy w obwodach o znamionowym napięciu do 690 V, w kategoriach użytkowania AC-21A...AC-23A oraz obwodach prądu stałego o napięciu do 220 V. Rozłączniki mogą być instalowane w pomieszczeniach zamkniętych (3 stopień zanieczyszczenia – przeznaczenie przemysłowe), w temperaturze od –40°C do +70°C. Wysokość miejsca zainstalowania do 2000 m n.p.m. Przeznaczone są do pracy jako: • rozłączniki izolacyjne, • rozłączniki główne, • rozłączniki awaryjne, Rozłączniki RSI są zgodne z postanowieniami normy: PN-EN 60947-3. Budowa Rodzina łączników izolacyjnych RSI spełnia wszystkie wymagania stawiane nowoczesnej aparaturze niskonapięciowej i jest zgodna z dyrektywami: 73/23/EWG i 93/68/EWG. Rodzina RSI posiada następujące cechy: • wysokie parametry elektryczne i niezawodne działanie aparatu zapewnione przez samoczyszczący układ nożowych styków oraz efektywne komory gaszeniowe, • niezawodny mechanizm napędowy gwarantujący załączanie i wyłączanie aparatu niezależnie od szybkości przełączania przez operatora, • bezpieczeństwo obsługi zapewnione przez osłony zacisków o stopniu ochrony IP20 dostarczane w standardzie, • przy zamocowaniu do pulpitu stopień ochrony IP65, • wykonanie 3 i 4 biegunowe, z czwartym biegunem rozłączalnym lub nierozłączalnym, • szybkie mocowanie na szynie TS35 lub w drzwiach rozdzielni (dot. RSI 63 i RSI 80), • możliwość mocowania w większości standardowych rozdzielnicach bez żadnych dodatkowych elementów (wysokość płyty przedniej 45 mm), • możliwość zablokowania napędu i zabezpieczenia pokrętła w pozycji wyłącz (0-OFF) za pomocą trzech kłódek, • bezpieczne zaciski przyłączeniowe, • przyłączanie przewodów nieobrobionych (bez końcówek kablowych) do 70 mm, • niezawodna identyfikacja stanu rozłącznika - pokrętło zawsze wskazuje aktualną pozycję styków, • specjalna konstrukcja pokrętła zewnętrznego uniemożliwiająca otwarcie drzwi rozdzielnicy w pozycji załącz (I-ON), • możliwość awaryjnego otwarcia drzwi rozdzielnicy (osłony) w stanie zamkniętym rozłącznika (wg instrukcji), • materiały użyte do produkcji nadają się do powtórnego przetworzenia i są przyjazne dla środowiska. Linki » Rozłączniki izolacyjne RSI |  |  |  | rozłącznik, rozłączniki, rozłącznik izolacyjny, rozłączniki izolacyjne rs, rsb, rsi, rsd, rozłącznik główny, rozłączniki głowne, wyłącznik, wyłączniki, sieć, zasilanie, zasialnia | RSI |  | 2.9499 | 3.0349 | 0.15 | 0.213 | 0.15 | Paweł Sobczak | 512533311 | p.sobczak@spamel.com.pl
1634 | RSI-6160\W01 | ROZŁĄCZNIK IZOL.6 BIEGUNOWY 160A DO POKRĘTŁA ZEWNĘTRZNEGO | szt | 1 | 528.06 | PLN | 23 | 8536 50 80 |  |  |  | A | F |  | EDI | 5907723010376 |  |  | RSI-6160\W01 | 701013 | [5 empty] | 1 | RSI-W01.png | SPAMEL_PL_Rozlacznik_izolacyjny_RSI_160.pdf |  |  | Certyfikat_Zgodnosci_CE_RSI_PRZK_160_pl.pdf |  | Zastosowanie Kompaktowe rozłączniki izolacyjne RSI przeznaczone są do pracy w obwodach o znamionowym napięciu do 690 V, w kategoriach użytkowania AC-21A...AC-23A oraz obwodach prądu stałego o napięciu do 220 V. Rozłączniki mogą być instalowane w pomieszczeniach zamkniętych (3 stopień zanieczyszczenia – przeznaczenie przemysłowe), w temperaturze od –40°C do +70°C. Wysokość miejsca zainstalowania do 2000 m n.p.m. Przeznaczone są do pracy jako: • rozłączniki izolacyjne, • rozłączniki główne, • rozłączniki awaryjne, Rozłączniki RSI są zgodne z postanowieniami normy: PN-EN 60947-3. Budowa Rodzina łączników izolacyjnych RSI spełnia wszystkie wymagania stawiane nowoczesnej aparaturze niskonapięciowej i jest zgodna z dyrektywami: 73/23/EWG i 93/68/EWG. Rodzina RSI posiada następujące cechy: • wysokie parametry elektryczne i niezawodne działanie aparatu zapewnione przez samoczyszczący układ nożowych styków oraz efektywne komory gaszeniowe, • niezawodny mechanizm napędowy gwarantujący załączanie i wyłączanie aparatu niezależnie od szybkości przełączania przez operatora, • bezpieczeństwo obsługi zapewnione przez osłony zacisków o stopniu ochrony IP20 dostarczane w standardzie, • przy zamocowaniu do pulpitu stopień ochrony IP65, • wykonanie 3 i 4 biegunowe, z czwartym biegunem rozłączalnym lub nierozłączalnym, • szybkie mocowanie na szynie TS35 lub w drzwiach rozdzielni (dot. RSI 63 i RSI 80), • możliwość mocowania w większości standardowych rozdzielnicach bez żadnych dodatkowych elementów (wysokość płyty przedniej 45 mm), • możliwość zablokowania napędu i zabezpieczenia pokrętła w pozycji wyłącz (0-OFF) za pomocą trzech kłódek, • bezpieczne zaciski przyłączeniowe, • przyłączanie przewodów nieobrobionych (bez końcówek kablowych) do 70 mm, • niezawodna identyfikacja stanu rozłącznika - pokrętło zawsze wskazuje aktualną pozycję styków, • specjalna konstrukcja pokrętła zewnętrznego uniemożliwiająca otwarcie drzwi rozdzielnicy w pozycji załącz (I-ON), • możliwość awaryjnego otwarcia drzwi rozdzielnicy (osłony) w stanie zamkniętym rozłącznika (wg instrukcji), • materiały użyte do produkcji nadają się do powtórnego przetworzenia i są przyjazne dla środowiska. Linki » Rozłączniki izolacyjne RSI |  |  |  | rozłącznik, rozłączniki, rozłącznik izolacyjny, rozłączniki izolacyjne rs, rsb, rsi, rsd, rozłącznik główny, rozłączniki głowne, wyłącznik, wyłączniki, sieć, zasilanie, zasialnia | RSI |  | 1.3588 | 1.4438 | 0.15 | 0.213 | 0.15 | Paweł Sobczak | 512533311 | p.sobczak@spamel.com.pl
1635 | RSI-6160\W02 | ROZŁĄCZNIK IZOL.6 BIEGUNOWY 160A Z POKRĘTŁEM NA ROZŁĄCZNIKU | szt | 1 | 542.75 | PLN | 23 | 8536 50 80 |  |  |  | A | F |  | EDI | 5907723010383 |  |  | RSI-6160\W02 | 701013 | [5 empty] | 1 | RSI_3125-W02.png | SPAMEL_PL_Rozlacznik_izolacyjny_RSI_160.pdf |  |  | Certyfikat_Zgodnosci_CE_RSI_PRZK_160_pl.pdf |  | Zastosowanie Kompaktowe rozłączniki izolacyjne RSI przeznaczone są do pracy w obwodach o znamionowym napięciu do 690 V, w kategoriach użytkowania AC-21A...AC-23A oraz obwodach prądu stałego o napięciu do 220 V. Rozłączniki mogą być instalowane w pomieszczeniach zamkniętych (3 stopień zanieczyszczenia – przeznaczenie przemysłowe), w temperaturze od –40°C do +70°C. Wysokość miejsca zainstalowania do 2000 m n.p.m. Przeznaczone są do pracy jako: • rozłączniki izolacyjne, • rozłączniki główne, • rozłączniki awaryjne, Rozłączniki RSI są zgodne z postanowieniami normy: PN-EN 60947-3. Budowa Rodzina łączników izolacyjnych RSI spełnia wszystkie wymagania stawiane nowoczesnej aparaturze niskonapięciowej i jest zgodna z dyrektywami: 73/23/EWG i 93/68/EWG. Rodzina RSI posiada następujące cechy: • wysokie parametry elektryczne i niezawodne działanie aparatu zapewnione przez samoczyszczący układ nożowych styków oraz efektywne komory gaszeniowe, • niezawodny mechanizm napędowy gwarantujący załączanie i wyłączanie aparatu niezależnie od szybkości przełączania przez operatora, • bezpieczeństwo obsługi zapewnione przez osłony zacisków o stopniu ochrony IP20 dostarczane w standardzie, • przy zamocowaniu do pulpitu stopień ochrony IP65, • wykonanie 3 i 4 biegunowe, z czwartym biegunem rozłączalnym lub nierozłączalnym, • szybkie mocowanie na szynie TS35 lub w drzwiach rozdzielni (dot. RSI 63 i RSI 80), • możliwość mocowania w większości standardowych rozdzielnicach bez żadnych dodatkowych elementów (wysokość płyty przedniej 45 mm), • możliwość zablokowania napędu i zabezpieczenia pokrętła w pozycji wyłącz (0-OFF) za pomocą trzech kłódek, • bezpieczne zaciski przyłączeniowe, • przyłączanie przewodów nieobrobionych (bez końcówek kablowych) do 70 mm, • niezawodna identyfikacja stanu rozłącznika - pokrętło zawsze wskazuje aktualną pozycję styków, • specjalna konstrukcja pokrętła zewnętrznego uniemożliwiająca otwarcie drzwi rozdzielnicy w pozycji załącz (I-ON), • możliwość awaryjnego otwarcia drzwi rozdzielnicy (osłony) w stanie zamkniętym rozłącznika (wg instrukcji), • materiały użyte do produkcji nadają się do powtórnego przetworzenia i są przyjazne dla środowiska. Linki » Rozłączniki izolacyjne RSI |  |  |  | rozłącznik, rozłączniki, rozłącznik izolacyjny, rozłączniki izolacyjne rs, rsb, rsi, rsd, rozłącznik główny, rozłączniki głowne, wyłącznik, wyłączniki, sieć, zasilanie, zasialnia | RSI |  | 1.3773 | 1.4623 | 0.15 | 0.213 | 0.15 | Paweł Sobczak | 512533311 | p.sobczak@spamel.com.pl
1636 | RSI-6160\W03 | ROZŁĄCZNIK IZOL.6 BIEGUNOWY 160A Z POKRĘTŁEM NA ROZŁĄCZNIKU ŻÓŁTO-CZERW. | szt | 1 | 542.75 | PLN | 23 | 8536 50 80 |  |  |  | A | F |  | EDI | 5907723010390 |  |  | RSI-6160\W03 | 701013 | [5 empty] | 1 | RSI_4125N-W03 | SPAMEL_PL_Rozlacznik_izolacyjny_RSI_160.pdf |  |  | Certyfikat_Zgodnosci_CE_RSI_PRZK_160_pl.pdf |  | Zastosowanie Kompaktowe rozłączniki izolacyjne RSI przeznaczone są do pracy w obwodach o znamionowym napięciu do 690 V, w kategoriach użytkowania AC-21A...AC-23A oraz obwodach prądu stałego o napięciu do 220 V. Rozłączniki mogą być instalowane w pomieszczeniach zamkniętych (3 stopień zanieczyszczenia – przeznaczenie przemysłowe), w temperaturze od –40°C do +70°C. Wysokość miejsca zainstalowania do 2000 m n.p.m. Przeznaczone są do pracy jako: • rozłączniki izolacyjne, • rozłączniki główne, • rozłączniki awaryjne, Rozłączniki RSI są zgodne z postanowieniami normy: PN-EN 60947-3. Budowa Rodzina łączników izolacyjnych RSI spełnia wszystkie wymagania stawiane nowoczesnej aparaturze niskonapięciowej i jest zgodna z dyrektywami: 73/23/EWG i 93/68/EWG. Rodzina RSI posiada następujące cechy: • wysokie parametry elektryczne i niezawodne działanie aparatu zapewnione przez samoczyszczący układ nożowych styków oraz efektywne komory gaszeniowe, • niezawodny mechanizm napędowy gwarantujący załączanie i wyłączanie aparatu niezależnie od szybkości przełączania przez operatora, • bezpieczeństwo obsługi zapewnione przez osłony zacisków o stopniu ochrony IP20 dostarczane w standardzie, • przy zamocowaniu do pulpitu stopień ochrony IP65, • wykonanie 3 i 4 biegunowe, z czwartym biegunem rozłączalnym lub nierozłączalnym, • szybkie mocowanie na szynie TS35 lub w drzwiach rozdzielni (dot. RSI 63 i RSI 80), • możliwość mocowania w większości standardowych rozdzielnicach bez żadnych dodatkowych elementów (wysokość płyty przedniej 45 mm), • możliwość zablokowania napędu i zabezpieczenia pokrętła w pozycji wyłącz (0-OFF) za pomocą trzech kłódek, • bezpieczne zaciski przyłączeniowe, • przyłączanie przewodów nieobrobionych (bez końcówek kablowych) do 70 mm, • niezawodna identyfikacja stanu rozłącznika - pokrętło zawsze wskazuje aktualną pozycję styków, • specjalna konstrukcja pokrętła zewnętrznego uniemożliwiająca otwarcie drzwi rozdzielnicy w pozycji załącz (I-ON), • możliwość awaryjnego otwarcia drzwi rozdzielnicy (osłony) w stanie zamkniętym rozłącznika (wg instrukcji), • materiały użyte do produkcji nadają się do powtórnego przetworzenia i są przyjazne dla środowiska. Linki » Rozłączniki izolacyjne RSI |  |  |  | rozłącznik, rozłączniki, rozłącznik izolacyjny, rozłączniki izolacyjne rs, rsb, rsi, rsd, rozłącznik główny, rozłączniki głowne, wyłącznik, wyłączniki, sieć, zasilanie, zasialnia | RSI |  | 1.3753 | 1.4603 | 0.15 | 0.213 | 0.15 | Paweł Sobczak | 512533311 | p.sobczak@spamel.com.pl
1637 | RSI-6160N\W01 | ROZŁĄCZ.IZOL.6 BIEGUN.+2XN(NIEROZŁ)160A DO POKRĘTŁA ZEWNĘTRZNEGO | szt | 1 | 551.55 | PLN | 23 | 8536 50 80 |  |  |  | A | F |  | EDI | 5907723010437 |  |  | RSI-6160N\W01 | 701013 | [5 empty] | 1 | RSI-W01.png | SPAMEL_PL_Rozlacznik_izolacyjny_RSI_160.pdf |  |  | Certyfikat_Zgodnosci_CE_RSI_PRZK_160_pl.pdf |  | Zastosowanie Kompaktowe rozłączniki izolacyjne RSI przeznaczone są do pracy w obwodach o znamionowym napięciu do 690 V, w kategoriach użytkowania AC-21A...AC-23A oraz obwodach prądu stałego o napięciu do 220 V. Rozłączniki mogą być instalowane w pomieszczeniach zamkniętych (3 stopień zanieczyszczenia – przeznaczenie przemysłowe), w temperaturze od –40°C do +70°C. Wysokość miejsca zainstalowania do 2000 m n.p.m. Przeznaczone są do pracy jako: • rozłączniki izolacyjne, • rozłączniki główne, • rozłączniki awaryjne, Rozłączniki RSI są zgodne z postanowieniami normy: PN-EN 60947-3. Budowa Rodzina łączników izolacyjnych RSI spełnia wszystkie wymagania stawiane nowoczesnej aparaturze niskonapięciowej i jest zgodna z dyrektywami: 73/23/EWG i 93/68/EWG. Rodzina RSI posiada następujące cechy: • wysokie parametry elektryczne i niezawodne działanie aparatu zapewnione przez samoczyszczący układ nożowych styków oraz efektywne komory gaszeniowe, • niezawodny mechanizm napędowy gwarantujący załączanie i wyłączanie aparatu niezależnie od szybkości przełączania przez operatora, • bezpieczeństwo obsługi zapewnione przez osłony zacisków o stopniu ochrony IP20 dostarczane w standardzie, • przy zamocowaniu do pulpitu stopień ochrony IP65, • wykonanie 3 i 4 biegunowe, z czwartym biegunem rozłączalnym lub nierozłączalnym, • szybkie mocowanie na szynie TS35 lub w drzwiach rozdzielni (dot. RSI 63 i RSI 80), • możliwość mocowania w większości standardowych rozdzielnicach bez żadnych dodatkowych elementów (wysokość płyty przedniej 45 mm), • możliwość zablokowania napędu i zabezpieczenia pokrętła w pozycji wyłącz (0-OFF) za pomocą trzech kłódek, • bezpieczne zaciski przyłączeniowe, • przyłączanie przewodów nieobrobionych (bez końcówek kablowych) do 70 mm, • niezawodna identyfikacja stanu rozłącznika - pokrętło zawsze wskazuje aktualną pozycję styków, • specjalna konstrukcja pokrętła zewnętrznego uniemożliwiająca otwarcie drzwi rozdzielnicy w pozycji załącz (I-ON), • możliwość awaryjnego otwarcia drzwi rozdzielnicy (osłony) w stanie zamkniętym rozłącznika (wg instrukcji), • materiały użyte do produkcji nadają się do powtórnego przetworzenia i są przyjazne dla środowiska. Linki » Rozłączniki izolacyjne RSI |  |  |  | rozłącznik, rozłączniki, rozłącznik izolacyjny, rozłączniki izolacyjne rs, rsb, rsi, rsd, rozłącznik główny, rozłączniki głowne, wyłącznik, wyłączniki, sieć, zasilanie, zasialnia | RSI |  | 1.4298 | 1.5148 | 0.15 | 0.213 | 0.15 | Paweł Sobczak | 512533311 | p.sobczak@spamel.com.pl
1638 | RSI-6160N\W02 | ROZŁĄCZ.IZOL.6 BIEGUN.+2XN(NIEROZŁ)160A Z POKRĘTŁEM NA ROZŁĄCZNIKU | szt | 1 | 566.2 | PLN | 23 | 8536 50 80 |  |  |  | A | F |  | EDI | 5907723010444 |  |  | RSI-6160N\W02 | 701013 | [5 empty] | 1 | RSI_3125-W02.png | SPAMEL_PL_Rozlacznik_izolacyjny_RSI_160.pdf |  |  | Certyfikat_Zgodnosci_CE_RSI_PRZK_160_pl.pdf |  | Zastosowanie Kompaktowe rozłączniki izolacyjne RSI przeznaczone są do pracy w obwodach o znamionowym napięciu do 690 V, w kategoriach użytkowania AC-21A...AC-23A oraz obwodach prądu stałego o napięciu do 220 V. Rozłączniki mogą być instalowane w pomieszczeniach zamkniętych (3 stopień zanieczyszczenia – przeznaczenie przemysłowe), w temperaturze od –40°C do +70°C. Wysokość miejsca zainstalowania do 2000 m n.p.m. Przeznaczone są do pracy jako: • rozłączniki izolacyjne, • rozłączniki główne, • rozłączniki awaryjne, Rozłączniki RSI są zgodne z postanowieniami normy: PN-EN 60947-3. Budowa Rodzina łączników izolacyjnych RSI spełnia wszystkie wymagania stawiane nowoczesnej aparaturze niskonapięciowej i jest zgodna z dyrektywami: 73/23/EWG i 93/68/EWG. Rodzina RSI posiada następujące cechy: • wysokie parametry elektryczne i niezawodne działanie aparatu zapewnione przez samoczyszczący układ nożowych styków oraz efektywne komory gaszeniowe, • niezawodny mechanizm napędowy gwarantujący załączanie i wyłączanie aparatu niezależnie od szybkości przełączania przez operatora, • bezpieczeństwo obsługi zapewnione przez osłony zacisków o stopniu ochrony IP20 dostarczane w standardzie, • przy zamocowaniu do pulpitu stopień ochrony IP65, • wykonanie 3 i 4 biegunowe, z czwartym biegunem rozłączalnym lub nierozłączalnym, • szybkie mocowanie na szynie TS35 lub w drzwiach rozdzielni (dot. RSI 63 i RSI 80), • możliwość mocowania w większości standardowych rozdzielnicach bez żadnych dodatkowych elementów (wysokość płyty przedniej 45 mm), • możliwość zablokowania napędu i zabezpieczenia pokrętła w pozycji wyłącz (0-OFF) za pomocą trzech kłódek, • bezpieczne zaciski przyłączeniowe, • przyłączanie przewodów nieobrobionych (bez końcówek kablowych) do 70 mm, • niezawodna identyfikacja stanu rozłącznika - pokrętło zawsze wskazuje aktualną pozycję styków, • specjalna konstrukcja pokrętła zewnętrznego uniemożliwiająca otwarcie drzwi rozdzielnicy w pozycji załącz (I-ON), • możliwość awaryjnego otwarcia drzwi rozdzielnicy (osłony) w stanie zamkniętym rozłącznika (wg instrukcji), • materiały użyte do produkcji nadają się do powtórnego przetworzenia i są przyjazne dla środowiska. Linki » Rozłączniki izolacyjne RSI |  |  |  | rozłącznik, rozłączniki, rozłącznik izolacyjny, rozłączniki izolacyjne rs, rsb, rsi, rsd, rozłącznik główny, rozłączniki głowne, wyłącznik, wyłączniki, sieć, zasilanie, zasialnia | RSI |  | 1.4482 | 1.5332 | 0.15 | 0.213 | 0.15 | Paweł Sobczak | 512533311 | p.sobczak@spamel.com.pl
1639 | RSI-6160N\W03 | ROZŁĄCZ.IZOL.6 BIEGUN.+2XN(NIEROZŁ)160A Z POKRĘTŁEM NA ROZŁĄCZNIKU ŻÓŁTO-CZERW. | szt | 1 | 566.2 | PLN | 23 | 8536 50 80 |  |  |  | A | F |  | EDI | 5907723010451 |  |  | RSI-6160N\W03 | 701013 | [5 empty] | 1 | RSI_4125N-W03 | SPAMEL_PL_Rozlacznik_izolacyjny_RSI_160.pdf |  |  | Certyfikat_Zgodnosci_CE_RSI_PRZK_160_pl.pdf |  | Zastosowanie Kompaktowe rozłączniki izolacyjne RSI przeznaczone są do pracy w obwodach o znamionowym napięciu do 690 V, w kategoriach użytkowania AC-21A...AC-23A oraz obwodach prądu stałego o napięciu do 220 V. Rozłączniki mogą być instalowane w pomieszczeniach zamkniętych (3 stopień zanieczyszczenia – przeznaczenie przemysłowe), w temperaturze od –40°C do +70°C. Wysokość miejsca zainstalowania do 2000 m n.p.m. Przeznaczone są do pracy jako: • rozłączniki izolacyjne, • rozłączniki główne, • rozłączniki awaryjne, Rozłączniki RSI są zgodne z postanowieniami normy: PN-EN 60947-3. Budowa Rodzina łączników izolacyjnych RSI spełnia wszystkie wymagania stawiane nowoczesnej aparaturze niskonapięciowej i jest zgodna z dyrektywami: 73/23/EWG i 93/68/EWG. Rodzina RSI posiada następujące cechy: • wysokie parametry elektryczne i niezawodne działanie aparatu zapewnione przez samoczyszczący układ nożowych styków oraz efektywne komory gaszeniowe, • niezawodny mechanizm napędowy gwarantujący załączanie i wyłączanie aparatu niezależnie od szybkości przełączania przez operatora, • bezpieczeństwo obsługi zapewnione przez osłony zacisków o stopniu ochrony IP20 dostarczane w standardzie, • przy zamocowaniu do pulpitu stopień ochrony IP65, • wykonanie 3 i 4 biegunowe, z czwartym biegunem rozłączalnym lub nierozłączalnym, • szybkie mocowanie na szynie TS35 lub w drzwiach rozdzielni (dot. RSI 63 i RSI 80), • możliwość mocowania w większości standardowych rozdzielnicach bez żadnych dodatkowych elementów (wysokość płyty przedniej 45 mm), • możliwość zablokowania napędu i zabezpieczenia pokrętła w pozycji wyłącz (0-OFF) za pomocą trzech kłódek, • bezpieczne zaciski przyłączeniowe, • przyłączanie przewodów nieobrobionych (bez końcówek kablowych) do 70 mm, • niezawodna identyfikacja stanu rozłącznika - pokrętło zawsze wskazuje aktualną pozycję styków, • specjalna konstrukcja pokrętła zewnętrznego uniemożliwiająca otwarcie drzwi rozdzielnicy w pozycji załącz (I-ON), • możliwość awaryjnego otwarcia drzwi rozdzielnicy (osłony) w stanie zamkniętym rozłącznika (wg instrukcji), • materiały użyte do produkcji nadają się do powtórnego przetworzenia i są przyjazne dla środowiska. Linki » Rozłączniki izolacyjne RSI |  |  |  | rozłącznik, rozłączniki, rozłącznik izolacyjny, rozłączniki izolacyjne rs, rsb, rsi, rsd, rozłącznik główny, rozłączniki głowne, wyłącznik, wyłączniki, sieć, zasilanie, zasialnia | RSI |  | 1.4462 | 1.5312 | 0.15 | 0.213 | 0.15 | Paweł Sobczak | 512533311 | p.sobczak@spamel.com.pl
1640 | RSI-8063\W01 | ROZŁĄCZNIK IZOL.8 BIEGUNOWY 63A DO POKRĘTŁA ZEWNĘTRZNEGO | szt | 1 | 411.5 | PLN | 23 | 8536 50 80 |  |  |  | A | F |  | EDI | 5907723062818 |  |  | RSI-8063\W01 | 701010 | [5 empty] | 1 | rsi-63-80-w01.png | SPAMEL_PL_Rozlacznik_izolacyjny_RSI_63.pdf | Certyfikat_bezpieczenstwa_rsi_przk_63_pl.pdf |  | Certyfikat_zgodnosci_CE_RSI_PRZK_63.pdf |  | Zastosowanie Kompaktowe rozłączniki izolacyjne RSI przeznaczone są do pracy w obwodach o znamionowym napięciu do 690 V, w kategoriach użytkowania AC-21A...AC-23A oraz obwodach prądu stałego o napięciu do 220 V. Rozłączniki mogą być instalowane w pomieszczeniach zamkniętych (3 stopień zanieczyszczenia – przeznaczenie przemysłowe), w temperaturze od –40°C do +70°C. Wysokość miejsca zainstalowania do 2000 m n.p.m. Przeznaczone są do pracy jako: • rozłączniki izolacyjne, • rozłączniki główne, • rozłączniki awaryjne, Rozłączniki RSI są zgodne z postanowieniami normy: PN-EN 60947-3. Budowa Rodzina łączników izolacyjnych RSI spełnia wszystkie wymagania stawiane nowoczesnej aparaturze niskonapięciowej i jest zgodna z dyrektywami: 73/23/EWG i 93/68/EWG. Rodzina RSI posiada następujące cechy: • wysokie parametry elektryczne i niezawodne działanie aparatu zapewnione przez samoczyszczący układ nożowych styków oraz efektywne komory gaszeniowe, • niezawodny mechanizm napędowy gwarantujący załączanie i wyłączanie aparatu niezależnie od szybkości przełączania przez operatora, • bezpieczeństwo obsługi zapewnione przez osłony zacisków o stopniu ochrony IP20 dostarczane w standardzie, • przy zamocowaniu do pulpitu stopień ochrony IP65, • wykonanie 3 i 4 biegunowe, z czwartym biegunem rozłączalnym lub nierozłączalnym, • szybkie mocowanie na szynie TS35 lub w drzwiach rozdzielni (dot. RSI 63 i RSI 80), • możliwość mocowania w większości standardowych rozdzielnicach bez żadnych dodatkowych elementów (wysokość płyty przedniej 45 mm), • możliwość zablokowania napędu i zabezpieczenia pokrętła w pozycji wyłącz (0-OFF) za pomocą trzech kłódek, • bezpieczne zaciski przyłączeniowe, • przyłączanie przewodów nieobrobionych (bez końcówek kablowych) do 70 mm, • niezawodna identyfikacja stanu rozłącznika - pokrętło zawsze wskazuje aktualną pozycję styków, • specjalna konstrukcja pokrętła zewnętrznego uniemożliwiająca otwarcie drzwi rozdzielnicy w pozycji załącz (I-ON), • możliwość awaryjnego otwarcia drzwi rozdzielnicy (osłony) w stanie zamkniętym rozłącznika (wg instrukcji), • materiały użyte do produkcji nadają się do powtórnego przetworzenia i są przyjazne dla środowiska. Linki » Rozłączniki izolacyjne RSI |  |  |  | rozłącznik, rozłączniki, rozłącznik izolacyjny, rozłączniki izolacyjne rs, rsb, rsi, rsd, rozłącznik główny, rozłączniki głowne, wyłącznik, wyłączniki, sieć, zasilanie, zasialnia | RSI |  | 0.73 | 0.815 | 0.15 | 0.213 | 0.15 | Paweł Sobczak | 512533311 | p.sobczak@spamel.com.pl
1641 | RSI-8063\W02 | ROZŁĄCZNIK IZOL.8 BIEGUNOWY 63A Z POKRĘTŁEM NA ROZŁĄCZNIKU | szt | 1 | 417.36 | PLN | 23 | 8536 50 80 |  |  |  | A | F |  | EDI | 5907723062825 |  |  | RSI-8063\W02 | 701010 | [5 empty] | 1 | RSI_3080-W02.png | SPAMEL_PL_Rozlacznik_izolacyjny_RSI_63.pdf | Certyfikat_bezpieczenstwa_rsi_przk_63_pl.pdf |  | Certyfikat_zgodnosci_CE_RSI_PRZK_63.pdf |  | Zastosowanie Kompaktowe rozłączniki izolacyjne RSI przeznaczone są do pracy w obwodach o znamionowym napięciu do 690 V, w kategoriach użytkowania AC-21A...AC-23A oraz obwodach prądu stałego o napięciu do 220 V. Rozłączniki mogą być instalowane w pomieszczeniach zamkniętych (3 stopień zanieczyszczenia – przeznaczenie przemysłowe), w temperaturze od –40°C do +70°C. Wysokość miejsca zainstalowania do 2000 m n.p.m. Przeznaczone są do pracy jako: • rozłączniki izolacyjne, • rozłączniki główne, • rozłączniki awaryjne, Rozłączniki RSI są zgodne z postanowieniami normy: PN-EN 60947-3. Budowa Rodzina łączników izolacyjnych RSI spełnia wszystkie wymagania stawiane nowoczesnej aparaturze niskonapięciowej i jest zgodna z dyrektywami: 73/23/EWG i 93/68/EWG. Rodzina RSI posiada następujące cechy: • wysokie parametry elektryczne i niezawodne działanie aparatu zapewnione przez samoczyszczący układ nożowych styków oraz efektywne komory gaszeniowe, • niezawodny mechanizm napędowy gwarantujący załączanie i wyłączanie aparatu niezależnie od szybkości przełączania przez operatora, • bezpieczeństwo obsługi zapewnione przez osłony zacisków o stopniu ochrony IP20 dostarczane w standardzie, • przy zamocowaniu do pulpitu stopień ochrony IP65, • wykonanie 3 i 4 biegunowe, z czwartym biegunem rozłączalnym lub nierozłączalnym, • szybkie mocowanie na szynie TS35 lub w drzwiach rozdzielni (dot. RSI 63 i RSI 80), • możliwość mocowania w większości standardowych rozdzielnicach bez żadnych dodatkowych elementów (wysokość płyty przedniej 45 mm), • możliwość zablokowania napędu i zabezpieczenia pokrętła w pozycji wyłącz (0-OFF) za pomocą trzech kłódek, • bezpieczne zaciski przyłączeniowe, • przyłączanie przewodów nieobrobionych (bez końcówek kablowych) do 70 mm, • niezawodna identyfikacja stanu rozłącznika - pokrętło zawsze wskazuje aktualną pozycję styków, • specjalna konstrukcja pokrętła zewnętrznego uniemożliwiająca otwarcie drzwi rozdzielnicy w pozycji załącz (I-ON), • możliwość awaryjnego otwarcia drzwi rozdzielnicy (osłony) w stanie zamkniętym rozłącznika (wg instrukcji), • materiały użyte do produkcji nadają się do powtórnego przetworzenia i są przyjazne dla środowiska. Linki » Rozłączniki izolacyjne RSI |  |  |  | rozłącznik, rozłączniki, rozłącznik izolacyjny, rozłączniki izolacyjne rs, rsb, rsi, rsd, rozłącznik główny, rozłączniki głowne, wyłącznik, wyłączniki, sieć, zasilanie, zasialnia | RSI |  | 0.7334 | 0.8184 | 0.15 | 0.213 | 0.15 | Paweł Sobczak | 512533311 | p.sobczak@spamel.com.pl
1642 | RSI-8063\W03 | ROZŁĄCZNIK IZOL.8 BIEGUNOWY 63A Z POKRĘTŁEM NA ROZŁĄCZNIKU ŻÓŁTO-CZERW. | szt | 1 | 417.36 | PLN | 23 | 8536 50 80 |  |  |  | A | F |  | EDI | 5907723056688 |  |  | RSI-8063\W03 | 701010 | [5 empty] | 1 | RSI_4063-W03.png | SPAMEL_PL_Rozlacznik_izolacyjny_RSI_63.pdf | Certyfikat_bezpieczenstwa_rsi_przk_63_pl.pdf |  | Certyfikat_zgodnosci_CE_RSI_PRZK_63.pdf |  | Zastosowanie Kompaktowe rozłączniki izolacyjne RSI przeznaczone są do pracy w obwodach o znamionowym napięciu do 690 V, w kategoriach użytkowania AC-21A...AC-23A oraz obwodach prądu stałego o napięciu do 220 V. Rozłączniki mogą być instalowane w pomieszczeniach zamkniętych (3 stopień zanieczyszczenia – przeznaczenie przemysłowe), w temperaturze od –40°C do +70°C. Wysokość miejsca zainstalowania do 2000 m n.p.m. Przeznaczone są do pracy jako: • rozłączniki izolacyjne, • rozłączniki główne, • rozłączniki awaryjne, Rozłączniki RSI są zgodne z postanowieniami normy: PN-EN 60947-3. Budowa Rodzina łączników izolacyjnych RSI spełnia wszystkie wymagania stawiane nowoczesnej aparaturze niskonapięciowej i jest zgodna z dyrektywami: 73/23/EWG i 93/68/EWG. Rodzina RSI posiada następujące cechy: • wysokie parametry elektryczne i niezawodne działanie aparatu zapewnione przez samoczyszczący układ nożowych styków oraz efektywne komory gaszeniowe, • niezawodny mechanizm napędowy gwarantujący załączanie i wyłączanie aparatu niezależnie od szybkości przełączania przez operatora, • bezpieczeństwo obsługi zapewnione przez osłony zacisków o stopniu ochrony IP20 dostarczane w standardzie, • przy zamocowaniu do pulpitu stopień ochrony IP65, • wykonanie 3 i 4 biegunowe, z czwartym biegunem rozłączalnym lub nierozłączalnym, • szybkie mocowanie na szynie TS35 lub w drzwiach rozdzielni (dot. RSI 63 i RSI 80), • możliwość mocowania w większości standardowych rozdzielnicach bez żadnych dodatkowych elementów (wysokość płyty przedniej 45 mm), • możliwość zablokowania napędu i zabezpieczenia pokrętła w pozycji wyłącz (0-OFF) za pomocą trzech kłódek, • bezpieczne zaciski przyłączeniowe, • przyłączanie przewodów nieobrobionych (bez końcówek kablowych) do 70 mm, • niezawodna identyfikacja stanu rozłącznika - pokrętło zawsze wskazuje aktualną pozycję styków, • specjalna konstrukcja pokrętła zewnętrznego uniemożliwiająca otwarcie drzwi rozdzielnicy w pozycji załącz (I-ON), • możliwość awaryjnego otwarcia drzwi rozdzielnicy (osłony) w stanie zamkniętym rozłącznika (wg instrukcji), • materiały użyte do produkcji nadają się do powtórnego przetworzenia i są przyjazne dla środowiska. Linki » Rozłączniki izolacyjne RSI |  |  |  | rozłącznik, rozłączniki, rozłącznik izolacyjny, rozłączniki izolacyjne rs, rsb, rsi, rsd, rozłącznik główny, rozłączniki głowne, wyłącznik, wyłączniki, sieć, zasilanie, zasialnia | RSI |  | 0.7334 | 0.8184 | 0.15 | 0.213 | 0.15 | Paweł Sobczak | 512533311 | p.sobczak@spamel.com.pl
1643 | RSI-8063OBA\/ZC | ROZŁĄCZ.IZOL.8 BIEGUNOWY 63A W OBUDOWIE OBUDOWA ABS Z POKRĘTŁEM ŻÓŁTO CZERWONYM | szt | 1 | 885.11 | PLN | 23 | 8536 50 80 |  |  |  | A | F |  | EDI | 5907723072664 |  |  | RSI-8063OBA\/ZC | 701010 | [5 empty] | 1 | rsi-obazc.png | SPAMEL_PL_Rozlacznik_izolacyjny_RSI_63_w_obudowie_OBA_OBP.pdf | Certyfikat_bezpieczenstwa_rsi_przk_63_pl.pdf |  | Certyfikat_zgodnosci_CE_RSI_PRZK_63.pdf |  | Zastosowanie Kompaktowe rozłączniki izolacyjne RSI przeznaczone są do pracy w obwodach o znamionowym napięciu do 690 V, w kategoriach użytkowania AC-21A...AC-23A oraz obwodach prądu stałego o napięciu do 220 V. Rozłączniki mogą być instalowane w pomieszczeniach zamkniętych (3 stopień zanieczyszczenia – przeznaczenie przemysłowe), w temperaturze od –40°C do +70°C. Wysokość miejsca zainstalowania do 2000 m n.p.m. Przeznaczone są do pracy jako: • rozłączniki izolacyjne, • rozłączniki główne, • rozłączniki awaryjne, Rozłączniki RSI są zgodne z postanowieniami normy: PN-EN 60947-3. Budowa Rodzina łączników izolacyjnych RSI spełnia wszystkie wymagania stawiane nowoczesnej aparaturze niskonapięciowej i jest zgodna z dyrektywami: 73/23/EWG i 93/68/EWG. Rodzina RSI posiada następujące cechy: • wysokie parametry elektryczne i niezawodne działanie aparatu zapewnione przez samoczyszczący układ nożowych styków oraz efektywne komory gaszeniowe, • niezawodny mechanizm napędowy gwarantujący załączanie i wyłączanie aparatu niezależnie od szybkości przełączania przez operatora, • bezpieczeństwo obsługi zapewnione przez osłony zacisków o stopniu ochrony IP20 dostarczane w standardzie, • przy zamocowaniu do pulpitu stopień ochrony IP65, • wykonanie 3 i 4 biegunowe, z czwartym biegunem rozłączalnym lub nierozłączalnym, • szybkie mocowanie na szynie TS35 lub w drzwiach rozdzielni (dot. RSI 63 i RSI 80), • możliwość mocowania w większości standardowych rozdzielnicach bez żadnych dodatkowych elementów (wysokość płyty przedniej 45 mm), • możliwość zablokowania napędu i zabezpieczenia pokrętła w pozycji wyłącz (0-OFF) za pomocą trzech kłódek, • bezpieczne zaciski przyłączeniowe, • przyłączanie przewodów nieobrobionych (bez końcówek kablowych) do 70 mm, • niezawodna identyfikacja stanu rozłącznika - pokrętło zawsze wskazuje aktualną pozycję styków, • specjalna konstrukcja pokrętła zewnętrznego uniemożliwiająca otwarcie drzwi rozdzielnicy w pozycji załącz (I-ON), • możliwość awaryjnego otwarcia drzwi rozdzielnicy (osłony) w stanie zamkniętym rozłącznika (wg instrukcji), • materiały użyte do produkcji nadają się do powtórnego przetworzenia i są przyjazne dla środowiska. Linki » Rozłączniki izolacyjne RSI |  |  |  | rozłącznik, rozłączniki, rozłącznik izolacyjny, rozłączniki izolacyjne rs, rsb, rsi, rsd, rozłącznik główny, rozłączniki głowne, wyłącznik, wyłączniki, sieć, zasilanie, zasialnia | RSI |  | 2.3706 | 2.4556 | 0.15 | 0.213 | 0.15 | Paweł Sobczak | 512533311 | p.sobczak@spamel.com.pl
1644 | RSI-8080\W02 | ROZŁĄCZNIK 8-BIEGUNOWY 80A Z POKRĘTŁEM NA ROZŁĄCZNIKU | szt | 1 | 440.86 | PLN | 23 | 8536 50 80 |  |  |  | A | F |  | EDI | 5907723053458 |  |  | RSI-8080\W02 | 701011 | [5 empty] | 1 | RSI_3080-W02.png | SPAMEL_PL_Rozlaczniki_izolacyjne_RSI_80_z_pokretlem.pdf | Certyfikat_bezpieczenstwa_rsi_przk_80_pl.pdf |  | Certyfikat_zgodnosci_CE_RSI_PRZK_80.pdf |  | Zastosowanie Kompaktowe rozłączniki izolacyjne RSI przeznaczone są do pracy w obwodach o znamionowym napięciu do 690 V, w kategoriach użytkowania AC-21A...AC-23A oraz obwodach prądu stałego o napięciu do 220 V. Rozłączniki mogą być instalowane w pomieszczeniach zamkniętych (3 stopień zanieczyszczenia – przeznaczenie przemysłowe), w temperaturze od –40°C do +70°C. Wysokość miejsca zainstalowania do 2000 m n.p.m. Przeznaczone są do pracy jako: • rozłączniki izolacyjne, • rozłączniki główne, • rozłączniki awaryjne, Rozłączniki RSI są zgodne z postanowieniami normy: PN-EN 60947-3. Budowa Rodzina łączników izolacyjnych RSI spełnia wszystkie wymagania stawiane nowoczesnej aparaturze niskonapięciowej i jest zgodna z dyrektywami: 73/23/EWG i 93/68/EWG. Rodzina RSI posiada następujące cechy: • wysokie parametry elektryczne i niezawodne działanie aparatu zapewnione przez samoczyszczący układ nożowych styków oraz efektywne komory gaszeniowe, • niezawodny mechanizm napędowy gwarantujący załączanie i wyłączanie aparatu niezależnie od szybkości przełączania przez operatora, • bezpieczeństwo obsługi zapewnione przez osłony zacisków o stopniu ochrony IP20 dostarczane w standardzie, • przy zamocowaniu do pulpitu stopień ochrony IP65, • wykonanie 3 i 4 biegunowe, z czwartym biegunem rozłączalnym lub nierozłączalnym, • szybkie mocowanie na szynie TS35 lub w drzwiach rozdzielni (dot. RSI 63 i RSI 80), • możliwość mocowania w większości standardowych rozdzielnicach bez żadnych dodatkowych elementów (wysokość płyty przedniej 45 mm), • możliwość zablokowania napędu i zabezpieczenia pokrętła w pozycji wyłącz (0-OFF) za pomocą trzech kłódek, • bezpieczne zaciski przyłączeniowe, • przyłączanie przewodów nieobrobionych (bez końcówek kablowych) do 70 mm, • niezawodna identyfikacja stanu rozłącznika - pokrętło zawsze wskazuje aktualną pozycję styków, • specjalna konstrukcja pokrętła zewnętrznego uniemożliwiająca otwarcie drzwi rozdzielnicy w pozycji załącz (I-ON), • możliwość awaryjnego otwarcia drzwi rozdzielnicy (osłony) w stanie zamkniętym rozłącznika (wg instrukcji), • materiały użyte do produkcji nadają się do powtórnego przetworzenia i są przyjazne dla środowiska. Linki » Rozłączniki izolacyjne RSI |  |  |  | rozłącznik, rozłączniki, rozłącznik izolacyjny, rozłączniki izolacyjne rs, rsb, rsi, rsd, rozłącznik główny, rozłączniki głowne, wyłącznik, wyłączniki, sieć, zasilanie, zasialnia | RSI |  | 0.7334 | 0.8184 | 0.15 | 0.213 | 0.15 | Paweł Sobczak | 512533311 | p.sobczak@spamel.com.pl
1645 | RSI-8080\W03 | ROZŁĄCZNIK 8-BIEGUNOWY 80A Z POKRĘTŁEM NA ROZŁĄCZNIKU Ż/C | szt | 1 | 440.86 | PLN | 23 | 8536 50 80 |  |  |  | A | F |  | EDI | 5907723062849 |  |  | RSI-8080\W03 | 701011 | [5 empty] | 1 | RSI_4063-W03.png | SPAMEL_PL_Rozlaczniki_izolacyjne_RSI_80_z_pokretlem.pdf | Certyfikat_bezpieczenstwa_rsi_przk_80_pl.pdf |  | Certyfikat_zgodnosci_CE_RSI_PRZK_80.pdf |  | Zastosowanie Kompaktowe rozłączniki izolacyjne RSI przeznaczone są do pracy w obwodach o znamionowym napięciu do 690 V, w kategoriach użytkowania AC-21A...AC-23A oraz obwodach prądu stałego o napięciu do 220 V. Rozłączniki mogą być instalowane w pomieszczeniach zamkniętych (3 stopień zanieczyszczenia – przeznaczenie przemysłowe), w temperaturze od –40°C do +70°C. Wysokość miejsca zainstalowania do 2000 m n.p.m. Przeznaczone są do pracy jako: • rozłączniki izolacyjne, • rozłączniki główne, • rozłączniki awaryjne, Rozłączniki RSI są zgodne z postanowieniami normy: PN-EN 60947-3. Budowa Rodzina łączników izolacyjnych RSI spełnia wszystkie wymagania stawiane nowoczesnej aparaturze niskonapięciowej i jest zgodna z dyrektywami: 73/23/EWG i 93/68/EWG. Rodzina RSI posiada następujące cechy: • wysokie parametry elektryczne i niezawodne działanie aparatu zapewnione przez samoczyszczący układ nożowych styków oraz efektywne komory gaszeniowe, • niezawodny mechanizm napędowy gwarantujący załączanie i wyłączanie aparatu niezależnie od szybkości przełączania przez operatora, • bezpieczeństwo obsługi zapewnione przez osłony zacisków o stopniu ochrony IP20 dostarczane w standardzie, • przy zamocowaniu do pulpitu stopień ochrony IP65, • wykonanie 3 i 4 biegunowe, z czwartym biegunem rozłączalnym lub nierozłączalnym, • szybkie mocowanie na szynie TS35 lub w drzwiach rozdzielni (dot. RSI 63 i RSI 80), • możliwość mocowania w większości standardowych rozdzielnicach bez żadnych dodatkowych elementów (wysokość płyty przedniej 45 mm), • możliwość zablokowania napędu i zabezpieczenia pokrętła w pozycji wyłącz (0-OFF) za pomocą trzech kłódek, • bezpieczne zaciski przyłączeniowe, • przyłączanie przewodów nieobrobionych (bez końcówek kablowych) do 70 mm, • niezawodna identyfikacja stanu rozłącznika - pokrętło zawsze wskazuje aktualną pozycję styków, • specjalna konstrukcja pokrętła zewnętrznego uniemożliwiająca otwarcie drzwi rozdzielnicy w pozycji załącz (I-ON), • możliwość awaryjnego otwarcia drzwi rozdzielnicy (osłony) w stanie zamkniętym rozłącznika (wg instrukcji), • materiały użyte do produkcji nadają się do powtórnego przetworzenia i są przyjazne dla środowiska. Linki » Rozłączniki izolacyjne RSI |  |  |  | rozłącznik, rozłączniki, rozłącznik izolacyjny, rozłączniki izolacyjne rs, rsb, rsi, rsd, rozłącznik główny, rozłączniki głowne, wyłącznik, wyłączniki, sieć, zasilanie, zasialnia | RSI |  | 0.7334 | 0.8184 | 0.15 | 0.213 | 0.15 | Paweł Sobczak | 512533311 | p.sobczak@spamel.com.pl
1646 | RSI-8080OBA\/ZC | ROZŁĄCZ.IZOL.8 BIEGUNOWY 80A W OBUDOWIE OBUDOWA ABS Z POKRĘTŁEM ŻÓŁTO CZERWONYM | szt | 1 | 908.61 | PLN | 23 | 8536 50 80 |  |  |  | A | F |  | EDI | 5907723079250 |  |  | RSI-8080OBA\/ZC | 701011 | [5 empty] | 1 | rsi-obazc.png | SPAMEL_PL_Rozlaczniki_izolacyjne_RSI_80_w_obudowie_OBA_OBP.pdf | Certyfikat_bezpieczenstwa_rsi_przk_80_pl.pdf |  | Certyfikat_zgodnosci_CE_RSI_PRZK_80.pdf |  | Zastosowanie Kompaktowe rozłączniki izolacyjne RSI przeznaczone są do pracy w obwodach o znamionowym napięciu do 690 V, w kategoriach użytkowania AC-21A...AC-23A oraz obwodach prądu stałego o napięciu do 220 V. Rozłączniki mogą być instalowane w pomieszczeniach zamkniętych (3 stopień zanieczyszczenia – przeznaczenie przemysłowe), w temperaturze od –40°C do +70°C. Wysokość miejsca zainstalowania do 2000 m n.p.m. Przeznaczone są do pracy jako: • rozłączniki izolacyjne, • rozłączniki główne, • rozłączniki awaryjne, Rozłączniki RSI są zgodne z postanowieniami normy: PN-EN 60947-3. Budowa Rodzina łączników izolacyjnych RSI spełnia wszystkie wymagania stawiane nowoczesnej aparaturze niskonapięciowej i jest zgodna z dyrektywami: 73/23/EWG i 93/68/EWG. Rodzina RSI posiada następujące cechy: • wysokie parametry elektryczne i niezawodne działanie aparatu zapewnione przez samoczyszczący układ nożowych styków oraz efektywne komory gaszeniowe, • niezawodny mechanizm napędowy gwarantujący załączanie i wyłączanie aparatu niezależnie od szybkości przełączania przez operatora, • bezpieczeństwo obsługi zapewnione przez osłony zacisków o stopniu ochrony IP20 dostarczane w standardzie, • przy zamocowaniu do pulpitu stopień ochrony IP65, • wykonanie 3 i 4 biegunowe, z czwartym biegunem rozłączalnym lub nierozłączalnym, • szybkie mocowanie na szynie TS35 lub w drzwiach rozdzielni (dot. RSI 63 i RSI 80), • możliwość mocowania w większości standardowych rozdzielnicach bez żadnych dodatkowych elementów (wysokość płyty przedniej 45 mm), • możliwość zablokowania napędu i zabezpieczenia pokrętła w pozycji wyłącz (0-OFF) za pomocą trzech kłódek, • bezpieczne zaciski przyłączeniowe, • przyłączanie przewodów nieobrobionych (bez końcówek kablowych) do 70 mm, • niezawodna identyfikacja stanu rozłącznika - pokrętło zawsze wskazuje aktualną pozycję styków, • specjalna konstrukcja pokrętła zewnętrznego uniemożliwiająca otwarcie drzwi rozdzielnicy w pozycji załącz (I-ON), • możliwość awaryjnego otwarcia drzwi rozdzielnicy (osłony) w stanie zamkniętym rozłącznika (wg instrukcji), • materiały użyte do produkcji nadają się do powtórnego przetworzenia i są przyjazne dla środowiska. Linki » Rozłączniki izolacyjne RSI |  |  |  | rozłącznik, rozłączniki, rozłącznik izolacyjny, rozłączniki izolacyjne rs, rsb, rsi, rsd, rozłącznik główny, rozłączniki głowne, wyłącznik, wyłączniki, sieć, zasilanie, zasialnia | RSI |  | 2.3706 | 2.4556 | 0.15 | 0.213 | 0.15 | Paweł Sobczak | 512533311 | p.sobczak@spamel.com.pl
1647 | RSI-8125\OBA | ROZŁĄCZNIK IZOL.8 BIEGUNOWY 125A W OBUDOWIE Z ABS | szt | 1 | 912.37 | PLN | 23 | 8536 50 80 |  |  |  | A | F |  | EDI | 5907723049055 |  |  | RSI-8125\OBA | 701012 | [5 empty] | 1 | rsi-oba.png | SPAMEL_PL_Rozlacznik_izolacyjny_RSI_125_w_obudowie_OBA_OBP.pdf |  |  | Certyfikat_Zgodnosci_CE_RSI_PRZK_125_pl.pdf |  | Zastosowanie Kompaktowe rozłączniki izolacyjne RSI przeznaczone są do pracy w obwodach o znamionowym napięciu do 690 V, w kategoriach użytkowania AC-21A...AC-23A oraz obwodach prądu stałego o napięciu do 220 V. Rozłączniki mogą być instalowane w pomieszczeniach zamkniętych (3 stopień zanieczyszczenia – przeznaczenie przemysłowe), w temperaturze od –40°C do +70°C. Wysokość miejsca zainstalowania do 2000 m n.p.m. Przeznaczone są do pracy jako: • rozłączniki izolacyjne, • rozłączniki główne, • rozłączniki awaryjne, Rozłączniki RSI są zgodne z postanowieniami normy: PN-EN 60947-3. Budowa Rodzina łączników izolacyjnych RSI spełnia wszystkie wymagania stawiane nowoczesnej aparaturze niskonapięciowej i jest zgodna z dyrektywami: 73/23/EWG i 93/68/EWG. Rodzina RSI posiada następujące cechy: • wysokie parametry elektryczne i niezawodne działanie aparatu zapewnione przez samoczyszczący układ nożowych styków oraz efektywne komory gaszeniowe, • niezawodny mechanizm napędowy gwarantujący załączanie i wyłączanie aparatu niezależnie od szybkości przełączania przez operatora, • bezpieczeństwo obsługi zapewnione przez osłony zacisków o stopniu ochrony IP20 dostarczane w standardzie, • przy zamocowaniu do pulpitu stopień ochrony IP65, • wykonanie 3 i 4 biegunowe, z czwartym biegunem rozłączalnym lub nierozłączalnym, • szybkie mocowanie na szynie TS35 lub w drzwiach rozdzielni (dot. RSI 63 i RSI 80), • możliwość mocowania w większości standardowych rozdzielnicach bez żadnych dodatkowych elementów (wysokość płyty przedniej 45 mm), • możliwość zablokowania napędu i zabezpieczenia pokrętła w pozycji wyłącz (0-OFF) za pomocą trzech kłódek, • bezpieczne zaciski przyłączeniowe, • przyłączanie przewodów nieobrobionych (bez końcówek kablowych) do 70 mm, • niezawodna identyfikacja stanu rozłącznika - pokrętło zawsze wskazuje aktualną pozycję styków, • specjalna konstrukcja pokrętła zewnętrznego uniemożliwiająca otwarcie drzwi rozdzielnicy w pozycji załącz (I-ON), • możliwość awaryjnego otwarcia drzwi rozdzielnicy (osłony) w stanie zamkniętym rozłącznika (wg instrukcji), • materiały użyte do produkcji nadają się do powtórnego przetworzenia i są przyjazne dla środowiska. Linki » Rozłączniki izolacyjne RSI |  |  |  | rozłącznik, rozłączniki, rozłącznik izolacyjny, rozłączniki izolacyjne rs, rsb, rsi, rsd, rozłącznik główny, rozłączniki głowne, wyłącznik, wyłączniki, sieć, zasilanie, zasialnia | RSI |  | 3.0233 | 3.1083 | 0.15 | 0.213 | 0.15 | Paweł Sobczak | 512533311 | p.sobczak@spamel.com.pl
1648 | RSI-8125\OBAZC | ROZŁĄCZNIK IZOL.8 BIEGUNOWY 125A W OBUDOWIE Z ABS ŻÓŁTO-CZERWONE | szt | 1 | 927.09 | PLN | 23 | 8536 50 80 |  |  |  | A | F |  | EDI | 5907723063112 |  |  | RSI-8125\OBAZC | 701012 | [5 empty] | 1 | rsi-obazc.png | SPAMEL_PL_Rozlacznik_izolacyjny_RSI_125_w_obudowie_OBA_OBP.pdf |  |  | Certyfikat_Zgodnosci_CE_RSI_PRZK_125_pl.pdf |  | Zastosowanie Kompaktowe rozłączniki izolacyjne RSI przeznaczone są do pracy w obwodach o znamionowym napięciu do 690 V, w kategoriach użytkowania AC-21A...AC-23A oraz obwodach prądu stałego o napięciu do 220 V. Rozłączniki mogą być instalowane w pomieszczeniach zamkniętych (3 stopień zanieczyszczenia – przeznaczenie przemysłowe), w temperaturze od –40°C do +70°C. Wysokość miejsca zainstalowania do 2000 m n.p.m. Przeznaczone są do pracy jako: • rozłączniki izolacyjne, • rozłączniki główne, • rozłączniki awaryjne, Rozłączniki RSI są zgodne z postanowieniami normy: PN-EN 60947-3. Budowa Rodzina łączników izolacyjnych RSI spełnia wszystkie wymagania stawiane nowoczesnej aparaturze niskonapięciowej i jest zgodna z dyrektywami: 73/23/EWG i 93/68/EWG. Rodzina RSI posiada następujące cechy: • wysokie parametry elektryczne i niezawodne działanie aparatu zapewnione przez samoczyszczący układ nożowych styków oraz efektywne komory gaszeniowe, • niezawodny mechanizm napędowy gwarantujący załączanie i wyłączanie aparatu niezależnie od szybkości przełączania przez operatora, • bezpieczeństwo obsługi zapewnione przez osłony zacisków o stopniu ochrony IP20 dostarczane w standardzie, • przy zamocowaniu do pulpitu stopień ochrony IP65, • wykonanie 3 i 4 biegunowe, z czwartym biegunem rozłączalnym lub nierozłączalnym, • szybkie mocowanie na szynie TS35 lub w drzwiach rozdzielni (dot. RSI 63 i RSI 80), • możliwość mocowania w większości standardowych rozdzielnicach bez żadnych dodatkowych elementów (wysokość płyty przedniej 45 mm), • możliwość zablokowania napędu i zabezpieczenia pokrętła w pozycji wyłącz (0-OFF) za pomocą trzech kłódek, • bezpieczne zaciski przyłączeniowe, • przyłączanie przewodów nieobrobionych (bez końcówek kablowych) do 70 mm, • niezawodna identyfikacja stanu rozłącznika - pokrętło zawsze wskazuje aktualną pozycję styków, • specjalna konstrukcja pokrętła zewnętrznego uniemożliwiająca otwarcie drzwi rozdzielnicy w pozycji załącz (I-ON), • możliwość awaryjnego otwarcia drzwi rozdzielnicy (osłony) w stanie zamkniętym rozłącznika (wg instrukcji), • materiały użyte do produkcji nadają się do powtórnego przetworzenia i są przyjazne dla środowiska. Linki » Rozłączniki izolacyjne RSI |  |  |  | rozłącznik, rozłączniki, rozłącznik izolacyjny, rozłączniki izolacyjne rs, rsb, rsi, rsd, rozłącznik główny, rozłączniki głowne, wyłącznik, wyłączniki, sieć, zasilanie, zasialnia | RSI |  | 3.0233 | 3.1083 | 0.15 | 0.213 | 0.15 | Paweł Sobczak | 512533311 | p.sobczak@spamel.com.pl
1649 | RSI-8125\OBP | ROZŁĄCZNIK IZOL.8 BIEGUNOWY 125A W OBUDOWIE Z POLIWĘGLANU | szt | 1 | 1032.65 | PLN | 23 | 8536 50 80 |  |  |  | A | F |  | EDI | 5907723016514 |  |  | RSI-8125\OBP | 701012 | [5 empty] | 1 | rsi-oba.png | SPAMEL_PL_Rozlacznik_izolacyjny_RSI_125_w_obudowie_OBA_OBP.pdf |  |  | Certyfikat_Zgodnosci_CE_RSI_PRZK_125_pl.pdf |  | Zastosowanie Kompaktowe rozłączniki izolacyjne RSI przeznaczone są do pracy w obwodach o znamionowym napięciu do 690 V, w kategoriach użytkowania AC-21A...AC-23A oraz obwodach prądu stałego o napięciu do 220 V. Rozłączniki mogą być instalowane w pomieszczeniach zamkniętych (3 stopień zanieczyszczenia – przeznaczenie przemysłowe), w temperaturze od –40°C do +70°C. Wysokość miejsca zainstalowania do 2000 m n.p.m. Przeznaczone są do pracy jako: • rozłączniki izolacyjne, • rozłączniki główne, • rozłączniki awaryjne, Rozłączniki RSI są zgodne z postanowieniami normy: PN-EN 60947-3. Budowa Rodzina łączników izolacyjnych RSI spełnia wszystkie wymagania stawiane nowoczesnej aparaturze niskonapięciowej i jest zgodna z dyrektywami: 73/23/EWG i 93/68/EWG. Rodzina RSI posiada następujące cechy: • wysokie parametry elektryczne i niezawodne działanie aparatu zapewnione przez samoczyszczący układ nożowych styków oraz efektywne komory gaszeniowe, • niezawodny mechanizm napędowy gwarantujący załączanie i wyłączanie aparatu niezależnie od szybkości przełączania przez operatora, • bezpieczeństwo obsługi zapewnione przez osłony zacisków o stopniu ochrony IP20 dostarczane w standardzie, • przy zamocowaniu do pulpitu stopień ochrony IP65, • wykonanie 3 i 4 biegunowe, z czwartym biegunem rozłączalnym lub nierozłączalnym, • szybkie mocowanie na szynie TS35 lub w drzwiach rozdzielni (dot. RSI 63 i RSI 80), • możliwość mocowania w większości standardowych rozdzielnicach bez żadnych dodatkowych elementów (wysokość płyty przedniej 45 mm), • możliwość zablokowania napędu i zabezpieczenia pokrętła w pozycji wyłącz (0-OFF) za pomocą trzech kłódek, • bezpieczne zaciski przyłączeniowe, • przyłączanie przewodów nieobrobionych (bez końcówek kablowych) do 70 mm, • niezawodna identyfikacja stanu rozłącznika - pokrętło zawsze wskazuje aktualną pozycję styków, • specjalna konstrukcja pokrętła zewnętrznego uniemożliwiająca otwarcie drzwi rozdzielnicy w pozycji załącz (I-ON), • możliwość awaryjnego otwarcia drzwi rozdzielnicy (osłony) w stanie zamkniętym rozłącznika (wg instrukcji), • materiały użyte do produkcji nadają się do powtórnego przetworzenia i są przyjazne dla środowiska. Linki » Rozłączniki izolacyjne RSI |  |  |  | rozłącznik, rozłączniki, rozłącznik izolacyjny, rozłączniki izolacyjne rs, rsb, rsi, rsd, rozłącznik główny, rozłączniki głowne, wyłącznik, wyłączniki, sieć, zasilanie, zasialnia | RSI |  | 3.0233 | 3.1083 | 0.15 | 0.213 | 0.15 | Paweł Sobczak | 512533311 | p.sobczak@spamel.com.pl
1650 | RSI-8125\OBPZC | ROZŁĄCZNIK IZOL.8 BIEGUNOWY 125A W 0BUDOWIE Z POLIWĘGLANU ŻOŁTO-CZERWONE | szt | 1 | 1047.35 | PLN | 23 | 8536 50 80 |  |  |  | A | F |  | EDI | 5907723032408 |  |  | RSI-8125\OBPZC | 701012 | [5 empty] | 1 | rsi-obazc.png | SPAMEL_PL_Rozlacznik_izolacyjny_RSI_125_w_obudowie_OBA_OBP.pdf |  |  | Certyfikat_Zgodnosci_CE_RSI_PRZK_125_pl.pdf |  | Zastosowanie Kompaktowe rozłączniki izolacyjne RSI przeznaczone są do pracy w obwodach o znamionowym napięciu do 690 V, w kategoriach użytkowania AC-21A...AC-23A oraz obwodach prądu stałego o napięciu do 220 V. Rozłączniki mogą być instalowane w pomieszczeniach zamkniętych (3 stopień zanieczyszczenia – przeznaczenie przemysłowe), w temperaturze od –40°C do +70°C. Wysokość miejsca zainstalowania do 2000 m n.p.m. Przeznaczone są do pracy jako: • rozłączniki izolacyjne, • rozłączniki główne, • rozłączniki awaryjne, Rozłączniki RSI są zgodne z postanowieniami normy: PN-EN 60947-3. Budowa Rodzina łączników izolacyjnych RSI spełnia wszystkie wymagania stawiane nowoczesnej aparaturze niskonapięciowej i jest zgodna z dyrektywami: 73/23/EWG i 93/68/EWG. Rodzina RSI posiada następujące cechy: • wysokie parametry elektryczne i niezawodne działanie aparatu zapewnione przez samoczyszczący układ nożowych styków oraz efektywne komory gaszeniowe, • niezawodny mechanizm napędowy gwarantujący załączanie i wyłączanie aparatu niezależnie od szybkości przełączania przez operatora, • bezpieczeństwo obsługi zapewnione przez osłony zacisków o stopniu ochrony IP20 dostarczane w standardzie, • przy zamocowaniu do pulpitu stopień ochrony IP65, • wykonanie 3 i 4 biegunowe, z czwartym biegunem rozłączalnym lub nierozłączalnym, • szybkie mocowanie na szynie TS35 lub w drzwiach rozdzielni (dot. RSI 63 i RSI 80), • możliwość mocowania w większości standardowych rozdzielnicach bez żadnych dodatkowych elementów (wysokość płyty przedniej 45 mm), • możliwość zablokowania napędu i zabezpieczenia pokrętła w pozycji wyłącz (0-OFF) za pomocą trzech kłódek, • bezpieczne zaciski przyłączeniowe, • przyłączanie przewodów nieobrobionych (bez końcówek kablowych) do 70 mm, • niezawodna identyfikacja stanu rozłącznika - pokrętło zawsze wskazuje aktualną pozycję styków, • specjalna konstrukcja pokrętła zewnętrznego uniemożliwiająca otwarcie drzwi rozdzielnicy w pozycji załącz (I-ON), • możliwość awaryjnego otwarcia drzwi rozdzielnicy (osłony) w stanie zamkniętym rozłącznika (wg instrukcji), • materiały użyte do produkcji nadają się do powtórnego przetworzenia i są przyjazne dla środowiska. Linki » Rozłączniki izolacyjne RSI |  |  |  | rozłącznik, rozłączniki, rozłącznik izolacyjny, rozłączniki izolacyjne rs, rsb, rsi, rsd, rozłącznik główny, rozłączniki głowne, wyłącznik, wyłączniki, sieć, zasilanie, zasialnia | RSI |  | 1.361 | 1.446 | 0.15 | 0.213 | 0.15 | Paweł Sobczak | 512533311 | p.sobczak@spamel.com.pl
1651 | RSI-8125\W01 | ROZŁĄCZNIK IZOL.8 BIEGUNOWY 125A DO POKRĘTŁA ZEWNĘTRZNEGO | szt | 1 | 498.71 | PLN | 23 | 8536 50 80 |  |  |  | A | F |  | EDI | 5907723010468 |  |  | RSI-8125\W01 | 701012 | [5 empty] | 1 | RSI-W01.png | SPAMEL_PL_Rozlacznik_izolacyjny_RSI_125.pdf |  |  | Certyfikat_Zgodnosci_CE_RSI_PRZK_125_pl.pdf |  | Zastosowanie Kompaktowe rozłączniki izolacyjne RSI przeznaczone są do pracy w obwodach o znamionowym napięciu do 690 V, w kategoriach użytkowania AC-21A...AC-23A oraz obwodach prądu stałego o napięciu do 220 V. Rozłączniki mogą być instalowane w pomieszczeniach zamkniętych (3 stopień zanieczyszczenia – przeznaczenie przemysłowe), w temperaturze od –40°C do +70°C. Wysokość miejsca zainstalowania do 2000 m n.p.m. Przeznaczone są do pracy jako: • rozłączniki izolacyjne, • rozłączniki główne, • rozłączniki awaryjne, Rozłączniki RSI są zgodne z postanowieniami normy: PN-EN 60947-3. Budowa Rodzina łączników izolacyjnych RSI spełnia wszystkie wymagania stawiane nowoczesnej aparaturze niskonapięciowej i jest zgodna z dyrektywami: 73/23/EWG i 93/68/EWG. Rodzina RSI posiada następujące cechy: • wysokie parametry elektryczne i niezawodne działanie aparatu zapewnione przez samoczyszczący układ nożowych styków oraz efektywne komory gaszeniowe, • niezawodny mechanizm napędowy gwarantujący załączanie i wyłączanie aparatu niezależnie od szybkości przełączania przez operatora, • bezpieczeństwo obsługi zapewnione przez osłony zacisków o stopniu ochrony IP20 dostarczane w standardzie, • przy zamocowaniu do pulpitu stopień ochrony IP65, • wykonanie 3 i 4 biegunowe, z czwartym biegunem rozłączalnym lub nierozłączalnym, • szybkie mocowanie na szynie TS35 lub w drzwiach rozdzielni (dot. RSI 63 i RSI 80), • możliwość mocowania w większości standardowych rozdzielnicach bez żadnych dodatkowych elementów (wysokość płyty przedniej 45 mm), • możliwość zablokowania napędu i zabezpieczenia pokrętła w pozycji wyłącz (0-OFF) za pomocą trzech kłódek, • bezpieczne zaciski przyłączeniowe, • przyłączanie przewodów nieobrobionych (bez końcówek kablowych) do 70 mm, • niezawodna identyfikacja stanu rozłącznika - pokrętło zawsze wskazuje aktualną pozycję styków, • specjalna konstrukcja pokrętła zewnętrznego uniemożliwiająca otwarcie drzwi rozdzielnicy w pozycji załącz (I-ON), • możliwość awaryjnego otwarcia drzwi rozdzielnicy (osłony) w stanie zamkniętym rozłącznika (wg instrukcji), • materiały użyte do produkcji nadają się do powtórnego przetworzenia i są przyjazne dla środowiska. Linki » Rozłączniki izolacyjne RSI |  |  |  | rozłącznik, rozłączniki, rozłącznik izolacyjny, rozłączniki izolacyjne rs, rsb, rsi, rsd, rozłącznik główny, rozłączniki głowne, wyłącznik, wyłączniki, sieć, zasilanie, zasialnia | RSI |  | 1.49 | 1.575 | 0.15 | 0.213 | 0.15 | Paweł Sobczak | 512533311 | p.sobczak@spamel.com.pl
1652 | RSI-8125\W02 | ROZŁĄCZNIK IZOL.8 BIEGUNOWY 125A Z POKRĘTŁEM NA ROZŁĄCZNIKU | szt | 1 | 513.41 | PLN | 23 | 8536 50 80 |  |  |  | A | F |  | EDI | 5907723010475 |  |  | RSI-8125\W02 | 701012 | [5 empty] | 1 | RSI_3125-W02.png | SPAMEL_PL_Rozlacznik_izolacyjny_RSI_125.pdf |  |  | Certyfikat_Zgodnosci_CE_RSI_PRZK_125_pl.pdf |  | Zastosowanie Kompaktowe rozłączniki izolacyjne RSI przeznaczone są do pracy w obwodach o znamionowym napięciu do 690 V, w kategoriach użytkowania AC-21A...AC-23A oraz obwodach prądu stałego o napięciu do 220 V. Rozłączniki mogą być instalowane w pomieszczeniach zamkniętych (3 stopień zanieczyszczenia – przeznaczenie przemysłowe), w temperaturze od –40°C do +70°C. Wysokość miejsca zainstalowania do 2000 m n.p.m. Przeznaczone są do pracy jako: • rozłączniki izolacyjne, • rozłączniki główne, • rozłączniki awaryjne, Rozłączniki RSI są zgodne z postanowieniami normy: PN-EN 60947-3. Budowa Rodzina łączników izolacyjnych RSI spełnia wszystkie wymagania stawiane nowoczesnej aparaturze niskonapięciowej i jest zgodna z dyrektywami: 73/23/EWG i 93/68/EWG. Rodzina RSI posiada następujące cechy: • wysokie parametry elektryczne i niezawodne działanie aparatu zapewnione przez samoczyszczący układ nożowych styków oraz efektywne komory gaszeniowe, • niezawodny mechanizm napędowy gwarantujący załączanie i wyłączanie aparatu niezależnie od szybkości przełączania przez operatora, • bezpieczeństwo obsługi zapewnione przez osłony zacisków o stopniu ochrony IP20 dostarczane w standardzie, • przy zamocowaniu do pulpitu stopień ochrony IP65, • wykonanie 3 i 4 biegunowe, z czwartym biegunem rozłączalnym lub nierozłączalnym, • szybkie mocowanie na szynie TS35 lub w drzwiach rozdzielni (dot. RSI 63 i RSI 80), • możliwość mocowania w większości standardowych rozdzielnicach bez żadnych dodatkowych elementów (wysokość płyty przedniej 45 mm), • możliwość zablokowania napędu i zabezpieczenia pokrętła w pozycji wyłącz (0-OFF) za pomocą trzech kłódek, • bezpieczne zaciski przyłączeniowe, • przyłączanie przewodów nieobrobionych (bez końcówek kablowych) do 70 mm, • niezawodna identyfikacja stanu rozłącznika - pokrętło zawsze wskazuje aktualną pozycję styków, • specjalna konstrukcja pokrętła zewnętrznego uniemożliwiająca otwarcie drzwi rozdzielnicy w pozycji załącz (I-ON), • możliwość awaryjnego otwarcia drzwi rozdzielnicy (osłony) w stanie zamkniętym rozłącznika (wg instrukcji), • materiały użyte do produkcji nadają się do powtórnego przetworzenia i są przyjazne dla środowiska. Linki » Rozłączniki izolacyjne RSI |  |  |  | rozłącznik, rozłączniki, rozłącznik izolacyjny, rozłączniki izolacyjne rs, rsb, rsi, rsd, rozłącznik główny, rozłączniki głowne, wyłącznik, wyłączniki, sieć, zasilanie, zasialnia | RSI |  | 1.5085 | 1.5935 | 0.15 | 0.213 | 0.15 | Paweł Sobczak | 512533311 | p.sobczak@spamel.com.pl
1653 | RSI-8125\W03 | ROZŁĄCZNIK IZOL.8 BIEGUNOWY 125A Z POKRĘTŁEM NA ROZŁĄCZNIKU ŻÓŁTO-CZERW. | szt | 1 | 513.41 | PLN | 23 | 8536 50 80 |  |  |  | A | F |  | EDI | 5907723010482 |  |  | RSI-8125\W03 | 701012 | [5 empty] | 1 | RSI_4125N-W03.png | SPAMEL_PL_Rozlacznik_izolacyjny_RSI_125.pdf |  |  | Certyfikat_Zgodnosci_CE_RSI_PRZK_125_pl.pdf |  | Zastosowanie Kompaktowe rozłączniki izolacyjne RSI przeznaczone są do pracy w obwodach o znamionowym napięciu do 690 V, w kategoriach użytkowania AC-21A...AC-23A oraz obwodach prądu stałego o napięciu do 220 V. Rozłączniki mogą być instalowane w pomieszczeniach zamkniętych (3 stopień zanieczyszczenia – przeznaczenie przemysłowe), w temperaturze od –40°C do +70°C. Wysokość miejsca zainstalowania do 2000 m n.p.m. Przeznaczone są do pracy jako: • rozłączniki izolacyjne, • rozłączniki główne, • rozłączniki awaryjne, Rozłączniki RSI są zgodne z postanowieniami normy: PN-EN 60947-3. Budowa Rodzina łączników izolacyjnych RSI spełnia wszystkie wymagania stawiane nowoczesnej aparaturze niskonapięciowej i jest zgodna z dyrektywami: 73/23/EWG i 93/68/EWG. Rodzina RSI posiada następujące cechy: • wysokie parametry elektryczne i niezawodne działanie aparatu zapewnione przez samoczyszczący układ nożowych styków oraz efektywne komory gaszeniowe, • niezawodny mechanizm napędowy gwarantujący załączanie i wyłączanie aparatu niezależnie od szybkości przełączania przez operatora, • bezpieczeństwo obsługi zapewnione przez osłony zacisków o stopniu ochrony IP20 dostarczane w standardzie, • przy zamocowaniu do pulpitu stopień ochrony IP65, • wykonanie 3 i 4 biegunowe, z czwartym biegunem rozłączalnym lub nierozłączalnym, • szybkie mocowanie na szynie TS35 lub w drzwiach rozdzielni (dot. RSI 63 i RSI 80), • możliwość mocowania w większości standardowych rozdzielnicach bez żadnych dodatkowych elementów (wysokość płyty przedniej 45 mm), • możliwość zablokowania napędu i zabezpieczenia pokrętła w pozycji wyłącz (0-OFF) za pomocą trzech kłódek, • bezpieczne zaciski przyłączeniowe, • przyłączanie przewodów nieobrobionych (bez końcówek kablowych) do 70 mm, • niezawodna identyfikacja stanu rozłącznika - pokrętło zawsze wskazuje aktualną pozycję styków, • specjalna konstrukcja pokrętła zewnętrznego uniemożliwiająca otwarcie drzwi rozdzielnicy w pozycji załącz (I-ON), • możliwość awaryjnego otwarcia drzwi rozdzielnicy (osłony) w stanie zamkniętym rozłącznika (wg instrukcji), • materiały użyte do produkcji nadają się do powtórnego przetworzenia i są przyjazne dla środowiska. Linki » Rozłączniki izolacyjne RSI |  |  |  | rozłącznik, rozłączniki, rozłącznik izolacyjny, rozłączniki izolacyjne rs, rsb, rsi, rsd, rozłącznik główny, rozłączniki głowne, wyłącznik, wyłączniki, sieć, zasilanie, zasialnia | RSI |  | 1.5065 | 1.5915 | 0.15 | 0.213 | 0.15 | Paweł Sobczak | 512533311 | p.sobczak@spamel.com.pl
1654 | RSI-8125N\OBAZC | ROZŁĄCZ.IZOL.6 BIEGUN.+2XN(ROZŁ.)125A W OBUDOWIE Z ABS ŻÓŁTO-CZERWONE | szt | 1 | 950.5 | PLN | 23 | 8536 50 80 |  |  |  | A | F |  | EDI | 5907723043848 |  |  | RSI-8125N\OBAZC | 701012 | [5 empty] | 1 | rsi-obazc.png | SPAMEL_PL_Rozlacznik_izolacyjny_RSI_125_w_obudowie_OBA_OBP.pdf |  |  | Certyfikat_zgodnosci_CE_RSI_PRZK_80.pdf |  | Zastosowanie Kompaktowe rozłączniki izolacyjne RSI przeznaczone są do pracy w obwodach o znamionowym napięciu do 690 V, w kategoriach użytkowania AC-21A...AC-23A oraz obwodach prądu stałego o napięciu do 220 V. Rozłączniki mogą być instalowane w pomieszczeniach zamkniętych (3 stopień zanieczyszczenia – przeznaczenie przemysłowe), w temperaturze od –40°C do +70°C. Wysokość miejsca zainstalowania do 2000 m n.p.m. Przeznaczone są do pracy jako: • rozłączniki izolacyjne, • rozłączniki główne, • rozłączniki awaryjne, Rozłączniki RSI są zgodne z postanowieniami normy: PN-EN 60947-3. Budowa Rodzina łączników izolacyjnych RSI spełnia wszystkie wymagania stawiane nowoczesnej aparaturze niskonapięciowej i jest zgodna z dyrektywami: 73/23/EWG i 93/68/EWG. Rodzina RSI posiada następujące cechy: • wysokie parametry elektryczne i niezawodne działanie aparatu zapewnione przez samoczyszczący układ nożowych styków oraz efektywne komory gaszeniowe, • niezawodny mechanizm napędowy gwarantujący załączanie i wyłączanie aparatu niezależnie od szybkości przełączania przez operatora, • bezpieczeństwo obsługi zapewnione przez osłony zacisków o stopniu ochrony IP20 dostarczane w standardzie, • przy zamocowaniu do pulpitu stopień ochrony IP65, • wykonanie 3 i 4 biegunowe, z czwartym biegunem rozłączalnym lub nierozłączalnym, • szybkie mocowanie na szynie TS35 lub w drzwiach rozdzielni (dot. RSI 63 i RSI 80), • możliwość mocowania w większości standardowych rozdzielnicach bez żadnych dodatkowych elementów (wysokość płyty przedniej 45 mm), • możliwość zablokowania napędu i zabezpieczenia pokrętła w pozycji wyłącz (0-OFF) za pomocą trzech kłódek, • bezpieczne zaciski przyłączeniowe, • przyłączanie przewodów nieobrobionych (bez końcówek kablowych) do 70 mm, • niezawodna identyfikacja stanu rozłącznika - pokrętło zawsze wskazuje aktualną pozycję styków, • specjalna konstrukcja pokrętła zewnętrznego uniemożliwiająca otwarcie drzwi rozdzielnicy w pozycji załącz (I-ON), • możliwość awaryjnego otwarcia drzwi rozdzielnicy (osłony) w stanie zamkniętym rozłącznika (wg instrukcji), • materiały użyte do produkcji nadają się do powtórnego przetworzenia i są przyjazne dla środowiska. Linki » Rozłączniki izolacyjne RSI |  |  |  | rozłącznik, rozłączniki, rozłącznik izolacyjny, rozłączniki izolacyjne rs, rsb, rsi, rsd, rozłącznik główny, rozłączniki głowne, wyłącznik, wyłączniki, sieć, zasilanie, zasialnia | RSI |  | 3.0133 | 3.0983 | 0.15 | 0.213 | 0.15 | Paweł Sobczak | 512533311 | p.sobczak@spamel.com.pl
1655 | RSI-8125N\W01 | ROZŁĄCZ.IZOL.6 BIEGUN.+2XN(ROZŁ.)125A DO POKRĘTŁA ZEWNĘTRZNEGO | szt | 1 | 522.19 | PLN | 23 | 8536 50 80 |  |  |  | A | F |  | EDI | 5907723010529 |  |  | RSI-8125N\W01 | 701012 | [5 empty] | 1 | RSI-W01.png | SPAMEL_PL_Rozlacznik_izolacyjny_RSI_125.pdf |  |  | Certyfikat_Zgodnosci_CE_RSI_PRZK_125_pl.pdf |  | Zastosowanie Kompaktowe rozłączniki izolacyjne RSI przeznaczone są do pracy w obwodach o znamionowym napięciu do 690 V, w kategoriach użytkowania AC-21A...AC-23A oraz obwodach prądu stałego o napięciu do 220 V. Rozłączniki mogą być instalowane w pomieszczeniach zamkniętych (3 stopień zanieczyszczenia – przeznaczenie przemysłowe), w temperaturze od –40°C do +70°C. Wysokość miejsca zainstalowania do 2000 m n.p.m. Przeznaczone są do pracy jako: • rozłączniki izolacyjne, • rozłączniki główne, • rozłączniki awaryjne, Rozłączniki RSI są zgodne z postanowieniami normy: PN-EN 60947-3. Budowa Rodzina łączników izolacyjnych RSI spełnia wszystkie wymagania stawiane nowoczesnej aparaturze niskonapięciowej i jest zgodna z dyrektywami: 73/23/EWG i 93/68/EWG. Rodzina RSI posiada następujące cechy: • wysokie parametry elektryczne i niezawodne działanie aparatu zapewnione przez samoczyszczący układ nożowych styków oraz efektywne komory gaszeniowe, • niezawodny mechanizm napędowy gwarantujący załączanie i wyłączanie aparatu niezależnie od szybkości przełączania przez operatora, • bezpieczeństwo obsługi zapewnione przez osłony zacisków o stopniu ochrony IP20 dostarczane w standardzie, • przy zamocowaniu do pulpitu stopień ochrony IP65, • wykonanie 3 i 4 biegunowe, z czwartym biegunem rozłączalnym lub nierozłączalnym, • szybkie mocowanie na szynie TS35 lub w drzwiach rozdzielni (dot. RSI 63 i RSI 80), • możliwość mocowania w większości standardowych rozdzielnicach bez żadnych dodatkowych elementów (wysokość płyty przedniej 45 mm), • możliwość zablokowania napędu i zabezpieczenia pokrętła w pozycji wyłącz (0-OFF) za pomocą trzech kłódek, • bezpieczne zaciski przyłączeniowe, • przyłączanie przewodów nieobrobionych (bez końcówek kablowych) do 70 mm, • niezawodna identyfikacja stanu rozłącznika - pokrętło zawsze wskazuje aktualną pozycję styków, • specjalna konstrukcja pokrętła zewnętrznego uniemożliwiająca otwarcie drzwi rozdzielnicy w pozycji załącz (I-ON), • możliwość awaryjnego otwarcia drzwi rozdzielnicy (osłony) w stanie zamkniętym rozłącznika (wg instrukcji), • materiały użyte do produkcji nadają się do powtórnego przetworzenia i są przyjazne dla środowiska. Linki » Rozłączniki izolacyjne RSI |  |  |  | rozłącznik, rozłączniki, rozłącznik izolacyjny, rozłączniki izolacyjne rs, rsb, rsi, rsd, rozłącznik główny, rozłączniki głowne, wyłącznik, wyłączniki, sieć, zasilanie, zasialnia | RSI |  | 1.49 | 1.575 | 0.15 | 0.213 | 0.15 | Paweł Sobczak | 512533311 | p.sobczak@spamel.com.pl
1656 | RSI-8125N\W02 | ROZŁĄCZ.IZOL.6 BIEGUN.+2XN(ROZŁ.)125A Z POKRĘTŁEM NA ROZŁĄCZNIKU | szt | 1 | 536.85 | PLN | 23 | 8536 50 80 |  |  |  | A | F |  | EDI | 5907723010536 |  |  | RSI-8125N\W02 | 701012 | [5 empty] | 1 | RSI_3125-W02.png | SPAMEL_PL_Rozlacznik_izolacyjny_RSI_125.pdf |  |  | Certyfikat_Zgodnosci_CE_RSI_PRZK_125_pl.pdf |  | Zastosowanie Kompaktowe rozłączniki izolacyjne RSI przeznaczone są do pracy w obwodach o znamionowym napięciu do 690 V, w kategoriach użytkowania AC-21A...AC-23A oraz obwodach prądu stałego o napięciu do 220 V. Rozłączniki mogą być instalowane w pomieszczeniach zamkniętych (3 stopień zanieczyszczenia – przeznaczenie przemysłowe), w temperaturze od –40°C do +70°C. Wysokość miejsca zainstalowania do 2000 m n.p.m. Przeznaczone są do pracy jako: • rozłączniki izolacyjne, • rozłączniki główne, • rozłączniki awaryjne, Rozłączniki RSI są zgodne z postanowieniami normy: PN-EN 60947-3. Budowa Rodzina łączników izolacyjnych RSI spełnia wszystkie wymagania stawiane nowoczesnej aparaturze niskonapięciowej i jest zgodna z dyrektywami: 73/23/EWG i 93/68/EWG. Rodzina RSI posiada następujące cechy: • wysokie parametry elektryczne i niezawodne działanie aparatu zapewnione przez samoczyszczący układ nożowych styków oraz efektywne komory gaszeniowe, • niezawodny mechanizm napędowy gwarantujący załączanie i wyłączanie aparatu niezależnie od szybkości przełączania przez operatora, • bezpieczeństwo obsługi zapewnione przez osłony zacisków o stopniu ochrony IP20 dostarczane w standardzie, • przy zamocowaniu do pulpitu stopień ochrony IP65, • wykonanie 3 i 4 biegunowe, z czwartym biegunem rozłączalnym lub nierozłączalnym, • szybkie mocowanie na szynie TS35 lub w drzwiach rozdzielni (dot. RSI 63 i RSI 80), • możliwość mocowania w większości standardowych rozdzielnicach bez żadnych dodatkowych elementów (wysokość płyty przedniej 45 mm), • możliwość zablokowania napędu i zabezpieczenia pokrętła w pozycji wyłącz (0-OFF) za pomocą trzech kłódek, • bezpieczne zaciski przyłączeniowe, • przyłączanie przewodów nieobrobionych (bez końcówek kablowych) do 70 mm, • niezawodna identyfikacja stanu rozłącznika - pokrętło zawsze wskazuje aktualną pozycję styków, • specjalna konstrukcja pokrętła zewnętrznego uniemożliwiająca otwarcie drzwi rozdzielnicy w pozycji załącz (I-ON), • możliwość awaryjnego otwarcia drzwi rozdzielnicy (osłony) w stanie zamkniętym rozłącznika (wg instrukcji), • materiały użyte do produkcji nadają się do powtórnego przetworzenia i są przyjazne dla środowiska. Linki » Rozłączniki izolacyjne RSI |  |  |  | rozłącznik, rozłączniki, rozłącznik izolacyjny, rozłączniki izolacyjne rs, rsb, rsi, rsd, rozłącznik główny, rozłączniki głowne, wyłącznik, wyłączniki, sieć, zasilanie, zasialnia | RSI |  | 1.5088 | 1.5938 | 0.15 | 0.213 | 0.15 | Paweł Sobczak | 512533311 | p.sobczak@spamel.com.pl
1657 | RSI-8125N\W03 | ROZŁĄCZ.IZOL.6 BIEGUN.+2XN(ROZŁ.)125A Z POKRĘTŁEM NA ROZŁĄCZNIKU ŻÓŁTO-CZERW. | szt | 1 | 536.85 | PLN | 23 | 8536 50 80 |  |  |  | A | F |  | EDI | 5907723010543 |  |  | RSI-8125N\W03 | 701012 | [5 empty] | 1 | RSI_4125N-W03 | SPAMEL_PL_Rozlacznik_izolacyjny_RSI_125.pdf |  |  | Certyfikat_Zgodnosci_CE_RSI_PRZK_125_pl.pdf |  | Zastosowanie Kompaktowe rozłączniki izolacyjne RSI przeznaczone są do pracy w obwodach o znamionowym napięciu do 690 V, w kategoriach użytkowania AC-21A...AC-23A oraz obwodach prądu stałego o napięciu do 220 V. Rozłączniki mogą być instalowane w pomieszczeniach zamkniętych (3 stopień zanieczyszczenia – przeznaczenie przemysłowe), w temperaturze od –40°C do +70°C. Wysokość miejsca zainstalowania do 2000 m n.p.m. Przeznaczone są do pracy jako: • rozłączniki izolacyjne, • rozłączniki główne, • rozłączniki awaryjne, Rozłączniki RSI są zgodne z postanowieniami normy: PN-EN 60947-3. Budowa Rodzina łączników izolacyjnych RSI spełnia wszystkie wymagania stawiane nowoczesnej aparaturze niskonapięciowej i jest zgodna z dyrektywami: 73/23/EWG i 93/68/EWG. Rodzina RSI posiada następujące cechy: • wysokie parametry elektryczne i niezawodne działanie aparatu zapewnione przez samoczyszczący układ nożowych styków oraz efektywne komory gaszeniowe, • niezawodny mechanizm napędowy gwarantujący załączanie i wyłączanie aparatu niezależnie od szybkości przełączania przez operatora, • bezpieczeństwo obsługi zapewnione przez osłony zacisków o stopniu ochrony IP20 dostarczane w standardzie, • przy zamocowaniu do pulpitu stopień ochrony IP65, • wykonanie 3 i 4 biegunowe, z czwartym biegunem rozłączalnym lub nierozłączalnym, • szybkie mocowanie na szynie TS35 lub w drzwiach rozdzielni (dot. RSI 63 i RSI 80), • możliwość mocowania w większości standardowych rozdzielnicach bez żadnych dodatkowych elementów (wysokość płyty przedniej 45 mm), • możliwość zablokowania napędu i zabezpieczenia pokrętła w pozycji wyłącz (0-OFF) za pomocą trzech kłódek, • bezpieczne zaciski przyłączeniowe, • przyłączanie przewodów nieobrobionych (bez końcówek kablowych) do 70 mm, • niezawodna identyfikacja stanu rozłącznika - pokrętło zawsze wskazuje aktualną pozycję styków, • specjalna konstrukcja pokrętła zewnętrznego uniemożliwiająca otwarcie drzwi rozdzielnicy w pozycji załącz (I-ON), • możliwość awaryjnego otwarcia drzwi rozdzielnicy (osłony) w stanie zamkniętym rozłącznika (wg instrukcji), • materiały użyte do produkcji nadają się do powtórnego przetworzenia i są przyjazne dla środowiska. Linki » Rozłączniki izolacyjne RSI |  |  |  | rozłącznik, rozłączniki, rozłącznik izolacyjny, rozłączniki izolacyjne rs, rsb, rsi, rsd, rozłącznik główny, rozłączniki głowne, wyłącznik, wyłączniki, sieć, zasilanie, zasialnia | RSI |  | 1.5068 | 1.5918 | 0.15 | 0.213 | 0.15 | Paweł Sobczak | 512533311 | p.sobczak@spamel.com.pl
1658 | RSI-8160\OBA | ROZŁĄCZNIK IZOL.8 BIEGUNOWY 160A W OBUDOWIE Z ABS | szt | 1 | 1000.41 | PLN | 23 | 8536 50 80 |  |  |  | A | F |  | EDI | 5907723049062 |  |  | RSI-8160\OBA | 701013 | [5 empty] | 1 | rsi-oba.png | SPAMEL_PL_Rozlacznik_izolacyjny_RSI_160_w_obudowie_OBA_OBP.pdf |  |  | Certyfikat_Zgodnosci_CE_RSI_PRZK_160_pl.pdf |  | Zastosowanie Kompaktowe rozłączniki izolacyjne RSI przeznaczone są do pracy w obwodach o znamionowym napięciu do 690 V, w kategoriach użytkowania AC-21A...AC-23A oraz obwodach prądu stałego o napięciu do 220 V. Rozłączniki mogą być instalowane w pomieszczeniach zamkniętych (3 stopień zanieczyszczenia – przeznaczenie przemysłowe), w temperaturze od –40°C do +70°C. Wysokość miejsca zainstalowania do 2000 m n.p.m. Przeznaczone są do pracy jako: • rozłączniki izolacyjne, • rozłączniki główne, • rozłączniki awaryjne, Rozłączniki RSI są zgodne z postanowieniami normy: PN-EN 60947-3. Budowa Rodzina łączników izolacyjnych RSI spełnia wszystkie wymagania stawiane nowoczesnej aparaturze niskonapięciowej i jest zgodna z dyrektywami: 73/23/EWG i 93/68/EWG. Rodzina RSI posiada następujące cechy: • wysokie parametry elektryczne i niezawodne działanie aparatu zapewnione przez samoczyszczący układ nożowych styków oraz efektywne komory gaszeniowe, • niezawodny mechanizm napędowy gwarantujący załączanie i wyłączanie aparatu niezależnie od szybkości przełączania przez operatora, • bezpieczeństwo obsługi zapewnione przez osłony zacisków o stopniu ochrony IP20 dostarczane w standardzie, • przy zamocowaniu do pulpitu stopień ochrony IP65, • wykonanie 3 i 4 biegunowe, z czwartym biegunem rozłączalnym lub nierozłączalnym, • szybkie mocowanie na szynie TS35 lub w drzwiach rozdzielni (dot. RSI 63 i RSI 80), • możliwość mocowania w większości standardowych rozdzielnicach bez żadnych dodatkowych elementów (wysokość płyty przedniej 45 mm), • możliwość zablokowania napędu i zabezpieczenia pokrętła w pozycji wyłącz (0-OFF) za pomocą trzech kłódek, • bezpieczne zaciski przyłączeniowe, • przyłączanie przewodów nieobrobionych (bez końcówek kablowych) do 70 mm, • niezawodna identyfikacja stanu rozłącznika - pokrętło zawsze wskazuje aktualną pozycję styków, • specjalna konstrukcja pokrętła zewnętrznego uniemożliwiająca otwarcie drzwi rozdzielnicy w pozycji załącz (I-ON), • możliwość awaryjnego otwarcia drzwi rozdzielnicy (osłony) w stanie zamkniętym rozłącznika (wg instrukcji), • materiały użyte do produkcji nadają się do powtórnego przetworzenia i są przyjazne dla środowiska. Linki » Rozłączniki izolacyjne RSI |  |  |  | rozłącznik, rozłączniki, rozłącznik izolacyjny, rozłączniki izolacyjne rs, rsb, rsi, rsd, rozłącznik główny, rozłączniki głowne, wyłącznik, wyłączniki, sieć, zasilanie, zasialnia | RSI |  | 1.5686 | 1.6536 | 0.15 | 0.213 | 0.15 | Paweł Sobczak | 512533311 | p.sobczak@spamel.com.pl
1659 | RSI-8160\OBP | ROZŁĄCZNIK IZOL.8 BIEGUNOWY 160A W OBUDOWIE Z POLIWĘGLANU | szt | 1 | 1120.73 | PLN | 23 | 8536 50 80 |  |  |  | A | F |  | EDI | 5907723016521 |  |  | RSI-8160\OBP | 701013 | [5 empty] | 1 | rsi-oba.png | SPAMEL_PL_Rozlacznik_izolacyjny_RSI_160_w_obudowie_OBA_OBP.pdf |  |  | Certyfikat_Zgodnosci_CE_RSI_PRZK_160_pl.pdf |  | Zastosowanie Kompaktowe rozłączniki izolacyjne RSI przeznaczone są do pracy w obwodach o znamionowym napięciu do 690 V, w kategoriach użytkowania AC-21A...AC-23A oraz obwodach prądu stałego o napięciu do 220 V. Rozłączniki mogą być instalowane w pomieszczeniach zamkniętych (3 stopień zanieczyszczenia – przeznaczenie przemysłowe), w temperaturze od –40°C do +70°C. Wysokość miejsca zainstalowania do 2000 m n.p.m. Przeznaczone są do pracy jako: • rozłączniki izolacyjne, • rozłączniki główne, • rozłączniki awaryjne, Rozłączniki RSI są zgodne z postanowieniami normy: PN-EN 60947-3. Budowa Rodzina łączników izolacyjnych RSI spełnia wszystkie wymagania stawiane nowoczesnej aparaturze niskonapięciowej i jest zgodna z dyrektywami: 73/23/EWG i 93/68/EWG. Rodzina RSI posiada następujące cechy: • wysokie parametry elektryczne i niezawodne działanie aparatu zapewnione przez samoczyszczący układ nożowych styków oraz efektywne komory gaszeniowe, • niezawodny mechanizm napędowy gwarantujący załączanie i wyłączanie aparatu niezależnie od szybkości przełączania przez operatora, • bezpieczeństwo obsługi zapewnione przez osłony zacisków o stopniu ochrony IP20 dostarczane w standardzie, • przy zamocowaniu do pulpitu stopień ochrony IP65, • wykonanie 3 i 4 biegunowe, z czwartym biegunem rozłączalnym lub nierozłączalnym, • szybkie mocowanie na szynie TS35 lub w drzwiach rozdzielni (dot. RSI 63 i RSI 80), • możliwość mocowania w większości standardowych rozdzielnicach bez żadnych dodatkowych elementów (wysokość płyty przedniej 45 mm), • możliwość zablokowania napędu i zabezpieczenia pokrętła w pozycji wyłącz (0-OFF) za pomocą trzech kłódek, • bezpieczne zaciski przyłączeniowe, • przyłączanie przewodów nieobrobionych (bez końcówek kablowych) do 70 mm, • niezawodna identyfikacja stanu rozłącznika - pokrętło zawsze wskazuje aktualną pozycję styków, • specjalna konstrukcja pokrętła zewnętrznego uniemożliwiająca otwarcie drzwi rozdzielnicy w pozycji załącz (I-ON), • możliwość awaryjnego otwarcia drzwi rozdzielnicy (osłony) w stanie zamkniętym rozłącznika (wg instrukcji), • materiały użyte do produkcji nadają się do powtórnego przetworzenia i są przyjazne dla środowiska. Linki » Rozłączniki izolacyjne RSI |  |  |  | rozłącznik, rozłączniki, rozłącznik izolacyjny, rozłączniki izolacyjne rs, rsb, rsi, rsd, rozłącznik główny, rozłączniki głowne, wyłącznik, wyłączniki, sieć, zasilanie, zasialnia | RSI |  | 1.5686 | 1.6536 | 0.15 | 0.213 | 0.15 | Paweł Sobczak | 512533311 | p.sobczak@spamel.com.pl
1660 | RSI-8160\W01 | ROZŁĄCZNIK IZOL.8 BIEGUNOWY 160A DO POKRĘTŁA ZEWNĘTRZNEGO | szt | 1 | 586.74 | PLN | 23 | 8536 50 80 |  |  |  | A | F |  | EDI | 5907723010499 |  |  | RSI-8160\W01 | 701013 | [5 empty] | 1 | RSI-W01.png | SPAMEL_PL_Rozlacznik_izolacyjny_RSI_125.pdf |  |  | Certyfikat_Zgodnosci_CE_RSI_PRZK_160_pl.pdf |  | Zastosowanie Kompaktowe rozłączniki izolacyjne RSI przeznaczone są do pracy w obwodach o znamionowym napięciu do 690 V, w kategoriach użytkowania AC-21A...AC-23A oraz obwodach prądu stałego o napięciu do 220 V. Rozłączniki mogą być instalowane w pomieszczeniach zamkniętych (3 stopień zanieczyszczenia – przeznaczenie przemysłowe), w temperaturze od –40°C do +70°C. Wysokość miejsca zainstalowania do 2000 m n.p.m. Przeznaczone są do pracy jako: • rozłączniki izolacyjne, • rozłączniki główne, • rozłączniki awaryjne, Rozłączniki RSI są zgodne z postanowieniami normy: PN-EN 60947-3. Budowa Rodzina łączników izolacyjnych RSI spełnia wszystkie wymagania stawiane nowoczesnej aparaturze niskonapięciowej i jest zgodna z dyrektywami: 73/23/EWG i 93/68/EWG. Rodzina RSI posiada następujące cechy: • wysokie parametry elektryczne i niezawodne działanie aparatu zapewnione przez samoczyszczący układ nożowych styków oraz efektywne komory gaszeniowe, • niezawodny mechanizm napędowy gwarantujący załączanie i wyłączanie aparatu niezależnie od szybkości przełączania przez operatora, • bezpieczeństwo obsługi zapewnione przez osłony zacisków o stopniu ochrony IP20 dostarczane w standardzie, • przy zamocowaniu do pulpitu stopień ochrony IP65, • wykonanie 3 i 4 biegunowe, z czwartym biegunem rozłączalnym lub nierozłączalnym, • szybkie mocowanie na szynie TS35 lub w drzwiach rozdzielni (dot. RSI 63 i RSI 80), • możliwość mocowania w większości standardowych rozdzielnicach bez żadnych dodatkowych elementów (wysokość płyty przedniej 45 mm), • możliwość zablokowania napędu i zabezpieczenia pokrętła w pozycji wyłącz (0-OFF) za pomocą trzech kłódek, • bezpieczne zaciski przyłączeniowe, • przyłączanie przewodów nieobrobionych (bez końcówek kablowych) do 70 mm, • niezawodna identyfikacja stanu rozłącznika - pokrętło zawsze wskazuje aktualną pozycję styków, • specjalna konstrukcja pokrętła zewnętrznego uniemożliwiająca otwarcie drzwi rozdzielnicy w pozycji załącz (I-ON), • możliwość awaryjnego otwarcia drzwi rozdzielnicy (osłony) w stanie zamkniętym rozłącznika (wg instrukcji), • materiały użyte do produkcji nadają się do powtórnego przetworzenia i są przyjazne dla środowiska. Linki » Rozłączniki izolacyjne RSI |  |  |  | rozłącznik, rozłączniki, rozłącznik izolacyjny, rozłączniki izolacyjne rs, rsb, rsi, rsd, rozłącznik główny, rozłączniki głowne, wyłącznik, wyłączniki, sieć, zasilanie, zasialnia | RSI |  | 1.5754 | 1.6604 | 0.15 | 0.213 | 0.15 | Paweł Sobczak | 512533311 | p.sobczak@spamel.com.pl
1661 | RSI-8160\W02 | ROZŁĄCZNIK IZOL.8 BIEGUNOWY 160A Z POKRĘTŁEM NA ROZŁĄCZNIKU | szt | 1 | 601.41 | PLN | 23 | 8536 50 80 |  |  |  | A | F |  | EDI | 5907723010505 |  |  | RSI-8160\W02 | 701013 | [5 empty] | 1 | RSI_3125-W02.png | SPAMEL_PL_Rozlacznik_izolacyjny_RSI_125.pdf |  |  | Certyfikat_Zgodnosci_CE_RSI_PRZK_160_pl.pdf |  | Zastosowanie Kompaktowe rozłączniki izolacyjne RSI przeznaczone są do pracy w obwodach o znamionowym napięciu do 690 V, w kategoriach użytkowania AC-21A...AC-23A oraz obwodach prądu stałego o napięciu do 220 V. Rozłączniki mogą być instalowane w pomieszczeniach zamkniętych (3 stopień zanieczyszczenia – przeznaczenie przemysłowe), w temperaturze od –40°C do +70°C. Wysokość miejsca zainstalowania do 2000 m n.p.m. Przeznaczone są do pracy jako: • rozłączniki izolacyjne, • rozłączniki główne, • rozłączniki awaryjne, Rozłączniki RSI są zgodne z postanowieniami normy: PN-EN 60947-3. Budowa Rodzina łączników izolacyjnych RSI spełnia wszystkie wymagania stawiane nowoczesnej aparaturze niskonapięciowej i jest zgodna z dyrektywami: 73/23/EWG i 93/68/EWG. Rodzina RSI posiada następujące cechy: • wysokie parametry elektryczne i niezawodne działanie aparatu zapewnione przez samoczyszczący układ nożowych styków oraz efektywne komory gaszeniowe, • niezawodny mechanizm napędowy gwarantujący załączanie i wyłączanie aparatu niezależnie od szybkości przełączania przez operatora, • bezpieczeństwo obsługi zapewnione przez osłony zacisków o stopniu ochrony IP20 dostarczane w standardzie, • przy zamocowaniu do pulpitu stopień ochrony IP65, • wykonanie 3 i 4 biegunowe, z czwartym biegunem rozłączalnym lub nierozłączalnym, • szybkie mocowanie na szynie TS35 lub w drzwiach rozdzielni (dot. RSI 63 i RSI 80), • możliwość mocowania w większości standardowych rozdzielnicach bez żadnych dodatkowych elementów (wysokość płyty przedniej 45 mm), • możliwość zablokowania napędu i zabezpieczenia pokrętła w pozycji wyłącz (0-OFF) za pomocą trzech kłódek, • bezpieczne zaciski przyłączeniowe, • przyłączanie przewodów nieobrobionych (bez końcówek kablowych) do 70 mm, • niezawodna identyfikacja stanu rozłącznika - pokrętło zawsze wskazuje aktualną pozycję styków, • specjalna konstrukcja pokrętła zewnętrznego uniemożliwiająca otwarcie drzwi rozdzielnicy w pozycji załącz (I-ON), • możliwość awaryjnego otwarcia drzwi rozdzielnicy (osłony) w stanie zamkniętym rozłącznika (wg instrukcji), • materiały użyte do produkcji nadają się do powtórnego przetworzenia i są przyjazne dla środowiska. Linki » Rozłączniki izolacyjne RSI |  |  |  | rozłącznik, rozłączniki, rozłącznik izolacyjny, rozłączniki izolacyjne rs, rsb, rsi, rsd, rozłącznik główny, rozłączniki głowne, wyłącznik, wyłączniki, sieć, zasilanie, zasialnia | RSI |  | 1.5942 | 1.6792 | 0.15 | 0.213 | 0.15 | Paweł Sobczak | 512533311 | p.sobczak@spamel.com.pl
1662 | RSI-8160\W03 | ROZŁĄCZNIK IZOL.8 BIEGUNOWY 160A Z POKRĘTŁEM NA ROZŁĄCZNIKU ŻÓŁTO-CZERW. | szt | 1 | 601.41 | PLN | 23 | 8536 50 80 |  |  |  | A | F |  | EDI | 5907723010512 |  |  | RSI-8160\W03 | 701013 | [5 empty] | 1 | RSI_4125N-W03 | SPAMEL_PL_Rozlacznik_izolacyjny_RSI_125.pdf |  |  | Certyfikat_Zgodnosci_CE_RSI_PRZK_160_pl.pdf |  | Zastosowanie Kompaktowe rozłączniki izolacyjne RSI przeznaczone są do pracy w obwodach o znamionowym napięciu do 690 V, w kategoriach użytkowania AC-21A...AC-23A oraz obwodach prądu stałego o napięciu do 220 V. Rozłączniki mogą być instalowane w pomieszczeniach zamkniętych (3 stopień zanieczyszczenia – przeznaczenie przemysłowe), w temperaturze od –40°C do +70°C. Wysokość miejsca zainstalowania do 2000 m n.p.m. Przeznaczone są do pracy jako: • rozłączniki izolacyjne, • rozłączniki główne, • rozłączniki awaryjne, Rozłączniki RSI są zgodne z postanowieniami normy: PN-EN 60947-3. Budowa Rodzina łączników izolacyjnych RSI spełnia wszystkie wymagania stawiane nowoczesnej aparaturze niskonapięciowej i jest zgodna z dyrektywami: 73/23/EWG i 93/68/EWG. Rodzina RSI posiada następujące cechy: • wysokie parametry elektryczne i niezawodne działanie aparatu zapewnione przez samoczyszczący układ nożowych styków oraz efektywne komory gaszeniowe, • niezawodny mechanizm napędowy gwarantujący załączanie i wyłączanie aparatu niezależnie od szybkości przełączania przez operatora, • bezpieczeństwo obsługi zapewnione przez osłony zacisków o stopniu ochrony IP20 dostarczane w standardzie, • przy zamocowaniu do pulpitu stopień ochrony IP65, • wykonanie 3 i 4 biegunowe, z czwartym biegunem rozłączalnym lub nierozłączalnym, • szybkie mocowanie na szynie TS35 lub w drzwiach rozdzielni (dot. RSI 63 i RSI 80), • możliwość mocowania w większości standardowych rozdzielnicach bez żadnych dodatkowych elementów (wysokość płyty przedniej 45 mm), • możliwość zablokowania napędu i zabezpieczenia pokrętła w pozycji wyłącz (0-OFF) za pomocą trzech kłódek, • bezpieczne zaciski przyłączeniowe, • przyłączanie przewodów nieobrobionych (bez końcówek kablowych) do 70 mm, • niezawodna identyfikacja stanu rozłącznika - pokrętło zawsze wskazuje aktualną pozycję styków, • specjalna konstrukcja pokrętła zewnętrznego uniemożliwiająca otwarcie drzwi rozdzielnicy w pozycji załącz (I-ON), • możliwość awaryjnego otwarcia drzwi rozdzielnicy (osłony) w stanie zamkniętym rozłącznika (wg instrukcji), • materiały użyte do produkcji nadają się do powtórnego przetworzenia i są przyjazne dla środowiska. Linki » Rozłączniki izolacyjne RSI |  |  |  | rozłącznik, rozłączniki, rozłącznik izolacyjny, rozłączniki izolacyjne rs, rsb, rsi, rsd, rozłącznik główny, rozłączniki głowne, wyłącznik, wyłączniki, sieć, zasilanie, zasialnia | RSI |  | 1.5922 | 1.6772 | 0.15 | 0.213 | 0.15 | Paweł Sobczak | 512533311 | p.sobczak@spamel.com.pl
1663 | RSI-8160N\W01 | ROZŁĄCZ.IZOL.6 BIEGUN.+2N(ROZŁ.) 160A DO POKRĘTŁA ZEWNĘTRZNEGO | szt | 1 | 610.25 | PLN | 23 | 8536 50 80 |  |  |  | A | F |  | EDI | 5907723010550 |  |  | RSI-8160N\W01 | 701013 | [5 empty] | 1 | RSI-W01.png | SPAMEL_PL_Rozlacznik_izolacyjny_RSI_160.pdf |  |  | Certyfikat_Zgodnosci_CE_RSI_PRZK_160_pl.pdf |  | Zastosowanie Kompaktowe rozłączniki izolacyjne RSI przeznaczone są do pracy w obwodach o znamionowym napięciu do 690 V, w kategoriach użytkowania AC-21A...AC-23A oraz obwodach prądu stałego o napięciu do 220 V. Rozłączniki mogą być instalowane w pomieszczeniach zamkniętych (3 stopień zanieczyszczenia – przeznaczenie przemysłowe), w temperaturze od –40°C do +70°C. Wysokość miejsca zainstalowania do 2000 m n.p.m. Przeznaczone są do pracy jako: • rozłączniki izolacyjne, • rozłączniki główne, • rozłączniki awaryjne, Rozłączniki RSI są zgodne z postanowieniami normy: PN-EN 60947-3. Budowa Rodzina łączników izolacyjnych RSI spełnia wszystkie wymagania stawiane nowoczesnej aparaturze niskonapięciowej i jest zgodna z dyrektywami: 73/23/EWG i 93/68/EWG. Rodzina RSI posiada następujące cechy: • wysokie parametry elektryczne i niezawodne działanie aparatu zapewnione przez samoczyszczący układ nożowych styków oraz efektywne komory gaszeniowe, • niezawodny mechanizm napędowy gwarantujący załączanie i wyłączanie aparatu niezależnie od szybkości przełączania przez operatora, • bezpieczeństwo obsługi zapewnione przez osłony zacisków o stopniu ochrony IP20 dostarczane w standardzie, • przy zamocowaniu do pulpitu stopień ochrony IP65, • wykonanie 3 i 4 biegunowe, z czwartym biegunem rozłączalnym lub nierozłączalnym, • szybkie mocowanie na szynie TS35 lub w drzwiach rozdzielni (dot. RSI 63 i RSI 80), • możliwość mocowania w większości standardowych rozdzielnicach bez żadnych dodatkowych elementów (wysokość płyty przedniej 45 mm), • możliwość zablokowania napędu i zabezpieczenia pokrętła w pozycji wyłącz (0-OFF) za pomocą trzech kłódek, • bezpieczne zaciski przyłączeniowe, • przyłączanie przewodów nieobrobionych (bez końcówek kablowych) do 70 mm, • niezawodna identyfikacja stanu rozłącznika - pokrętło zawsze wskazuje aktualną pozycję styków, • specjalna konstrukcja pokrętła zewnętrznego uniemożliwiająca otwarcie drzwi rozdzielnicy w pozycji załącz (I-ON), • możliwość awaryjnego otwarcia drzwi rozdzielnicy (osłony) w stanie zamkniętym rozłącznika (wg instrukcji), • materiały użyte do produkcji nadają się do powtórnego przetworzenia i są przyjazne dla środowiska. Linki » Rozłączniki izolacyjne RSI |  |  |  | rozłącznik, rozłączniki, rozłącznik izolacyjny, rozłączniki izolacyjne rs, rsb, rsi, rsd, rozłącznik główny, rozłączniki głowne, wyłącznik, wyłączniki, sieć, zasilanie, zasialnia | RSI |  | 1.4901 | 1.5751 | 0.15 | 0.213 | 0.15 | Paweł Sobczak | 512533311 | p.sobczak@spamel.com.pl
1664 | RSI-8160N\W02 | ROZŁĄCZ.IZOL.6 BIEGUN.+2N(ROZŁ.) 160A Z POKRĘTŁEM NA ROZŁĄCZNIKU | szt | 1 | 624.84 | PLN | 23 | 8536 50 80 |  |  |  | A | F |  | EDI | 5907723010567 |  |  | RSI-8160N\W02 | 701013 | [5 empty] | 1 | RSI_3125-W02.png | SPAMEL_PL_Rozlacznik_izolacyjny_RSI_160.pdf |  |  | Certyfikat_Zgodnosci_CE_RSI_PRZK_160_pl.pdf |  | Zastosowanie Kompaktowe rozłączniki izolacyjne RSI przeznaczone są do pracy w obwodach o znamionowym napięciu do 690 V, w kategoriach użytkowania AC-21A...AC-23A oraz obwodach prądu stałego o napięciu do 220 V. Rozłączniki mogą być instalowane w pomieszczeniach zamkniętych (3 stopień zanieczyszczenia – przeznaczenie przemysłowe), w temperaturze od –40°C do +70°C. Wysokość miejsca zainstalowania do 2000 m n.p.m. Przeznaczone są do pracy jako: • rozłączniki izolacyjne, • rozłączniki główne, • rozłączniki awaryjne, Rozłączniki RSI są zgodne z postanowieniami normy: PN-EN 60947-3. Budowa Rodzina łączników izolacyjnych RSI spełnia wszystkie wymagania stawiane nowoczesnej aparaturze niskonapięciowej i jest zgodna z dyrektywami: 73/23/EWG i 93/68/EWG. Rodzina RSI posiada następujące cechy: • wysokie parametry elektryczne i niezawodne działanie aparatu zapewnione przez samoczyszczący układ nożowych styków oraz efektywne komory gaszeniowe, • niezawodny mechanizm napędowy gwarantujący załączanie i wyłączanie aparatu niezależnie od szybkości przełączania przez operatora, • bezpieczeństwo obsługi zapewnione przez osłony zacisków o stopniu ochrony IP20 dostarczane w standardzie, • przy zamocowaniu do pulpitu stopień ochrony IP65, • wykonanie 3 i 4 biegunowe, z czwartym biegunem rozłączalnym lub nierozłączalnym, • szybkie mocowanie na szynie TS35 lub w drzwiach rozdzielni (dot. RSI 63 i RSI 80), • możliwość mocowania w większości standardowych rozdzielnicach bez żadnych dodatkowych elementów (wysokość płyty przedniej 45 mm), • możliwość zablokowania napędu i zabezpieczenia pokrętła w pozycji wyłącz (0-OFF) za pomocą trzech kłódek, • bezpieczne zaciski przyłączeniowe, • przyłączanie przewodów nieobrobionych (bez końcówek kablowych) do 70 mm, • niezawodna identyfikacja stanu rozłącznika - pokrętło zawsze wskazuje aktualną pozycję styków, • specjalna konstrukcja pokrętła zewnętrznego uniemożliwiająca otwarcie drzwi rozdzielnicy w pozycji załącz (I-ON), • możliwość awaryjnego otwarcia drzwi rozdzielnicy (osłony) w stanie zamkniętym rozłącznika (wg instrukcji), • materiały użyte do produkcji nadają się do powtórnego przetworzenia i są przyjazne dla środowiska. Linki » Rozłączniki izolacyjne RSI |  |  |  | rozłącznik, rozłączniki, rozłącznik izolacyjny, rozłączniki izolacyjne rs, rsb, rsi, rsd, rozłącznik główny, rozłączniki głowne, wyłącznik, wyłączniki, sieć, zasilanie, zasialnia | RSI |  | 1.5085 | 1.5935 | 0.15 | 0.213 | 0.15 | Paweł Sobczak | 512533311 | p.sobczak@spamel.com.pl
1665 | RSI-8160N\W03 | ROZŁĄCZ.IZOL.6 BIEGUN.+2N(ROZŁ.) 160A Z POKRĘTŁEM NA ROZŁĄCZNIKU ŻÓŁTO-CZERW. | szt | 1 | 624.84 | PLN | 23 | 8536 50 80 |  |  |  | A | F |  | EDI | 5907723010574 |  |  | RSI-8160N\W03 | 701013 | [5 empty] | 1 | RSI_4125N-W03 | SPAMEL_PL_Rozlacznik_izolacyjny_RSI_160.pdf |  |  | Certyfikat_Zgodnosci_CE_RSI_PRZK_160_pl.pdf |  | Zastosowanie Kompaktowe rozłączniki izolacyjne RSI przeznaczone są do pracy w obwodach o znamionowym napięciu do 690 V, w kategoriach użytkowania AC-21A...AC-23A oraz obwodach prądu stałego o napięciu do 220 V. Rozłączniki mogą być instalowane w pomieszczeniach zamkniętych (3 stopień zanieczyszczenia – przeznaczenie przemysłowe), w temperaturze od –40°C do +70°C. Wysokość miejsca zainstalowania do 2000 m n.p.m. Przeznaczone są do pracy jako: • rozłączniki izolacyjne, • rozłączniki główne, • rozłączniki awaryjne, Rozłączniki RSI są zgodne z postanowieniami normy: PN-EN 60947-3. Budowa Rodzina łączników izolacyjnych RSI spełnia wszystkie wymagania stawiane nowoczesnej aparaturze niskonapięciowej i jest zgodna z dyrektywami: 73/23/EWG i 93/68/EWG. Rodzina RSI posiada następujące cechy: • wysokie parametry elektryczne i niezawodne działanie aparatu zapewnione przez samoczyszczący układ nożowych styków oraz efektywne komory gaszeniowe, • niezawodny mechanizm napędowy gwarantujący załączanie i wyłączanie aparatu niezależnie od szybkości przełączania przez operatora, • bezpieczeństwo obsługi zapewnione przez osłony zacisków o stopniu ochrony IP20 dostarczane w standardzie, • przy zamocowaniu do pulpitu stopień ochrony IP65, • wykonanie 3 i 4 biegunowe, z czwartym biegunem rozłączalnym lub nierozłączalnym, • szybkie mocowanie na szynie TS35 lub w drzwiach rozdzielni (dot. RSI 63 i RSI 80), • możliwość mocowania w większości standardowych rozdzielnicach bez żadnych dodatkowych elementów (wysokość płyty przedniej 45 mm), • możliwość zablokowania napędu i zabezpieczenia pokrętła w pozycji wyłącz (0-OFF) za pomocą trzech kłódek, • bezpieczne zaciski przyłączeniowe, • przyłączanie przewodów nieobrobionych (bez końcówek kablowych) do 70 mm, • niezawodna identyfikacja stanu rozłącznika - pokrętło zawsze wskazuje aktualną pozycję styków, • specjalna konstrukcja pokrętła zewnętrznego uniemożliwiająca otwarcie drzwi rozdzielnicy w pozycji załącz (I-ON), • możliwość awaryjnego otwarcia drzwi rozdzielnicy (osłony) w stanie zamkniętym rozłącznika (wg instrukcji), • materiały użyte do produkcji nadają się do powtórnego przetworzenia i są przyjazne dla środowiska. Linki » Rozłączniki izolacyjne RSI |  |  |  | rozłącznik, rozłączniki, rozłącznik izolacyjny, rozłączniki izolacyjne rs, rsb, rsi, rsd, rozłącznik główny, rozłączniki głowne, wyłącznik, wyłączniki, sieć, zasilanie, zasialnia | RSI |  | 1.5065 | 1.5915 | 0.15 | 0.213 | 0.15 | Paweł Sobczak | 512533311 | p.sobczak@spamel.com.pl
1666 | RZ01\L114 | ZESTAW ROZRUCHOWY ŁK16R-L-O-P,2,2KW,WTYCZKA TABL.16A/3P+PE | szt | 1 | 934.39 | PLN | 23 | 8536 50 80 |  |  |  | A | H |  | EDI | 5907723084346 |  |  | RZ01\L114 | 3010 | [5 empty] | 1 | rz01.png | SPAMEL_PL_Zestaw_rozruchowy_RZ01_RZ02.pdf |  |  |  |  | OPIS PRODUKTU Zestaw instalacyjny zabezpieczająco-rozruchowy przeznaczony jest głównie dla odbiorców indywidualnych do instalowania silników trójfazowych. Oprócz zabezpieczenia termicznego od skutków przeciążeń urządzenie reaguje na zanik jednej z faz. Uszkodzenia silników wynikające z asymetrii zasilania jest problemem niezwykle powszechnym, ponieważ występuje bardzo często a koszt naprawy jest bardzo wysoki. Zestaw posiada oprócz przycisków załacz/wyłącz bardzo łatwo dostępny przycisk bezpieczeństwa, który zgodnie z nowymi przepisami jest niezbędny na stanowisku pracy. W przypadku, gdy urządzenie posiada więcej niż jedno stanowisko pracy przewidziana jest możliwość dołączenia dodatkowych przycisków bezpieczeństwa. Gniazda i wtyczki 4-biegunowe stosować do sieci w układzie TN-C. Wyposażenia standardowe posiadają zakresy nastawu termika podane przy Budowa symbolu zamówieniowego . W indywidualnych zamówieniach można posłużyć się przekaźnikami termicznymi wg tabeli Typy przekaźników termicznych. Zestawy rozruchowe sa zgodne z wymaganiami normy: PN-EN 60439-1. |  |  |  | zestaw rozruchowy, zestawy rozruchowe, zestaw, rozruch, rozruch silnika, piła, silnik | RZ |  | 1.3037 | 1.3037 | 200 | 155 | 230 | Paweł Sobczak | 512533311 | p.sobczak@spamel.com.pl
1667 | RZ01\L115 | ZESTAW ROZRUCHOWY ŁK16R-L-O-P,2,2KW,WTYCZ.TABL.16A/3P+N+PE | szt | 1 | 934.39 | PLN | 23 | 8536 50 80 |  |  |  | A | H |  | EDI | 5907723136434 |  |  | RZ01\L115 | 3010 | [5 empty] | 1 | rz01.png | SPAMEL_PL_Zestaw_rozruchowy_RZ01_RZ02.pdf |  |  |  |  | OPIS PRODUKTU Zestaw instalacyjny zabezpieczająco-rozruchowy przeznaczony jest głównie dla odbiorców indywidualnych do instalowania silników trójfazowych. Oprócz zabezpieczenia termicznego od skutków przeciążeń urządzenie reaguje na zanik jednej z faz. Uszkodzenia silników wynikające z asymetrii zasilania jest problemem niezwykle powszechnym, ponieważ występuje bardzo często a koszt naprawy jest bardzo wysoki. Zestaw posiada oprócz przycisków załacz/wyłącz bardzo łatwo dostępny przycisk bezpieczeństwa, który zgodnie z nowymi przepisami jest niezbędny na stanowisku pracy. W przypadku, gdy urządzenie posiada więcej niż jedno stanowisko pracy przewidziana jest możliwość dołączenia dodatkowych przycisków bezpieczeństwa. Gniazda i wtyczki 4-biegunowe stosować do sieci w układzie TN-C. Wyposażenia standardowe posiadają zakresy nastawu termika podane przy Budowa symbolu zamówieniowego . W indywidualnych zamówieniach można posłużyć się przekaźnikami termicznymi wg tabeli Typy przekaźników termicznych. Zestawy rozruchowe sa zgodne z wymaganiami normy: PN-EN 60439-1. |  |  |  | zestaw rozruchowy, zestawy rozruchowe, zestaw, rozruch, rozruch silnika, piła, silnik | RZ |  | 1.3109 | 1.3109 | 200 | 155 | 230 | Paweł Sobczak | 512533311 | p.sobczak@spamel.com.pl
1668 | RZ01\L215 | ZESTAW ROZRUCHOWY ŁK16R-L-O-P,4,0KW,WTYCZ.TABL.16A/3P+N+PE | szt | 1 | 934.39 | PLN | 23 | 8536 50 80 |  |  |  | A | H |  | EDI | 5907723075238 |  |  | RZ01\L215 | 3011 | [5 empty] | 1 | rz01.png | SPAMEL_PL_Zestaw_rozruchowy_RZ01_RZ02.pdf |  |  |  |  | OPIS PRODUKTU Zestaw instalacyjny zabezpieczająco-rozruchowy przeznaczony jest głównie dla odbiorców indywidualnych do instalowania silników trójfazowych. Oprócz zabezpieczenia termicznego od skutków przeciążeń urządzenie reaguje na zanik jednej z faz. Uszkodzenia silników wynikające z asymetrii zasilania jest problemem niezwykle powszechnym, ponieważ występuje bardzo często a koszt naprawy jest bardzo wysoki. Zestaw posiada oprócz przycisków załacz/wyłącz bardzo łatwo dostępny przycisk bezpieczeństwa, który zgodnie z nowymi przepisami jest niezbędny na stanowisku pracy. W przypadku, gdy urządzenie posiada więcej niż jedno stanowisko pracy przewidziana jest możliwość dołączenia dodatkowych przycisków bezpieczeństwa. Gniazda i wtyczki 4-biegunowe stosować do sieci w układzie TN-C. Wyposażenia standardowe posiadają zakresy nastawu termika podane przy Budowa symbolu zamówieniowego . W indywidualnych zamówieniach można posłużyć się przekaźnikami termicznymi wg tabeli Typy przekaźników termicznych. Zestawy rozruchowe sa zgodne z wymaganiami normy: PN-EN 60439-1. |  |  |  | zestaw rozruchowy, zestawy rozruchowe, zestaw, rozruch, rozruch silnika, piła, silnik | RZ |  | 1.3109 | 1.3109 | 200 | 155 | 230 | Paweł Sobczak | 512533311 | p.sobczak@spamel.com.pl
1669 | RZ01\R114 | ZESTAW ROZRUCHOWY ŁK16R-2.826,2,2KW,WTYCZKA TABL.16A/3P+PE | szt | 1 | 923.31 | PLN | 23 | 8536 50 80 |  |  |  | A | H |  | EDI | 5907723067141 |  |  | RZ01\R114 | 3010 | [5 empty] | 1 | rz01.png | SPAMEL_PL_Zestaw_rozruchowy_RZ01_RZ02.pdf |  |  |  |  | OPIS PRODUKTU Zestaw instalacyjny zabezpieczająco-rozruchowy przeznaczony jest głównie dla odbiorców indywidualnych do instalowania silników trójfazowych. Oprócz zabezpieczenia termicznego od skutków przeciążeń urządzenie reaguje na zanik jednej z faz. Uszkodzenia silników wynikające z asymetrii zasilania jest problemem niezwykle powszechnym, ponieważ występuje bardzo często a koszt naprawy jest bardzo wysoki. Zestaw posiada oprócz przycisków załacz/wyłącz bardzo łatwo dostępny przycisk bezpieczeństwa, który zgodnie z nowymi przepisami jest niezbędny na stanowisku pracy. W przypadku, gdy urządzenie posiada więcej niż jedno stanowisko pracy przewidziana jest możliwość dołączenia dodatkowych przycisków bezpieczeństwa. Gniazda i wtyczki 4-biegunowe stosować do sieci w układzie TN-C. Wyposażenia standardowe posiadają zakresy nastawu termika podane przy Budowa symbolu zamówieniowego . W indywidualnych zamówieniach można posłużyć się przekaźnikami termicznymi wg tabeli Typy przekaźników termicznych. Zestawy rozruchowe sa zgodne z wymaganiami normy: PN-EN 60439-1. |  |  |  | zestaw rozruchowy, zestawy rozruchowe, zestaw, rozruch, rozruch silnika, piła, silnik | RZ |  | 1.2669 | 1.2669 | 200 | 155 | 230 | Paweł Sobczak | 512533311 | p.sobczak@spamel.com.pl
1670 | RZ01\R115 | ZESTAW ROZRUCHOWY ŁK16R-2.826,2,2KW,WTYCZ.TABL.16A/3P+N+PE | szt | 1 | 923.31 | PLN | 23 | 8536 50 80 |  |  |  | A | H |  | EDI | 5907723067165 |  |  | RZ01\R115 | 3010 | [5 empty] | 1 | rz01.png | SPAMEL_PL_Zestaw_rozruchowy_RZ01_RZ02.pdf |  |  |  |  | OPIS PRODUKTU Zestaw instalacyjny zabezpieczająco-rozruchowy przeznaczony jest głównie dla odbiorców indywidualnych do instalowania silników trójfazowych. Oprócz zabezpieczenia termicznego od skutków przeciążeń urządzenie reaguje na zanik jednej z faz. Uszkodzenia silników wynikające z asymetrii zasilania jest problemem niezwykle powszechnym, ponieważ występuje bardzo często a koszt naprawy jest bardzo wysoki. Zestaw posiada oprócz przycisków załacz/wyłącz bardzo łatwo dostępny przycisk bezpieczeństwa, który zgodnie z nowymi przepisami jest niezbędny na stanowisku pracy. W przypadku, gdy urządzenie posiada więcej niż jedno stanowisko pracy przewidziana jest możliwość dołączenia dodatkowych przycisków bezpieczeństwa. Gniazda i wtyczki 4-biegunowe stosować do sieci w układzie TN-C. Wyposażenia standardowe posiadają zakresy nastawu termika podane przy Budowa symbolu zamówieniowego . W indywidualnych zamówieniach można posłużyć się przekaźnikami termicznymi wg tabeli Typy przekaźników termicznych. Zestawy rozruchowe sa zgodne z wymaganiami normy: PN-EN 60439-1. |  |  |  | zestaw rozruchowy, zestawy rozruchowe, zestaw, rozruch, rozruch silnika, piła, silnik | RZ |  | 1.2741 | 1.2741 | 200 | 155 | 230 | Paweł Sobczak | 512533311 | p.sobczak@spamel.com.pl
1671 | RZ01\R214 | ZESTAW ROZRUCHOWY ŁK16R-2.826,4,0KW,WTYCZKA TABL.16A/3P+PE | szt | 1 | 923.31 | PLN | 23 | 8536 50 80 |  |  |  | A | H |  | EDI | 5907723077843 |  |  | RZ01\R214 | 3011 | [5 empty] | 1 | rz01.png | SPAMEL_PL_Zestaw_rozruchowy_RZ01_RZ02.pdf |  |  |  |  | OPIS PRODUKTU Zestaw instalacyjny zabezpieczająco-rozruchowy przeznaczony jest głównie dla odbiorców indywidualnych do instalowania silników trójfazowych. Oprócz zabezpieczenia termicznego od skutków przeciążeń urządzenie reaguje na zanik jednej z faz. Uszkodzenia silników wynikające z asymetrii zasilania jest problemem niezwykle powszechnym, ponieważ występuje bardzo często a koszt naprawy jest bardzo wysoki. Zestaw posiada oprócz przycisków załacz/wyłącz bardzo łatwo dostępny przycisk bezpieczeństwa, który zgodnie z nowymi przepisami jest niezbędny na stanowisku pracy. W przypadku, gdy urządzenie posiada więcej niż jedno stanowisko pracy przewidziana jest możliwość dołączenia dodatkowych przycisków bezpieczeństwa. Gniazda i wtyczki 4-biegunowe stosować do sieci w układzie TN-C. Wyposażenia standardowe posiadają zakresy nastawu termika podane przy Budowa symbolu zamówieniowego . W indywidualnych zamówieniach można posłużyć się przekaźnikami termicznymi wg tabeli Typy przekaźników termicznych. Zestawy rozruchowe sa zgodne z wymaganiami normy: PN-EN 60439-1. |  |  |  | zestaw rozruchowy, zestawy rozruchowe, zestaw, rozruch, rozruch silnika, piła, silnik | RZ |  | 1.2669 | 1.2669 | 200 | 155 | 230 | Paweł Sobczak | 512533311 | p.sobczak@spamel.com.pl
1672 | RZ01\R215 | ZESTAW ROZRUCHOWY ŁK16R-2.826,4,0KW,WTYCZ.TABL.16A/3P+N+PE | szt | 1 | 923.31 | PLN | 23 | 8536 50 80 |  |  |  | A | H |  | EDI | 5907723114142 |  |  | RZ01\R215 | 3011 | [5 empty] | 1 | rz01.png | SPAMEL_PL_Zestaw_rozruchowy_RZ01_RZ02.pdf |  |  |  |  | OPIS PRODUKTU Zestaw instalacyjny zabezpieczająco-rozruchowy przeznaczony jest głównie dla odbiorców indywidualnych do instalowania silników trójfazowych. Oprócz zabezpieczenia termicznego od skutków przeciążeń urządzenie reaguje na zanik jednej z faz. Uszkodzenia silników wynikające z asymetrii zasilania jest problemem niezwykle powszechnym, ponieważ występuje bardzo często a koszt naprawy jest bardzo wysoki. Zestaw posiada oprócz przycisków załacz/wyłącz bardzo łatwo dostępny przycisk bezpieczeństwa, który zgodnie z nowymi przepisami jest niezbędny na stanowisku pracy. W przypadku, gdy urządzenie posiada więcej niż jedno stanowisko pracy przewidziana jest możliwość dołączenia dodatkowych przycisków bezpieczeństwa. Gniazda i wtyczki 4-biegunowe stosować do sieci w układzie TN-C. Wyposażenia standardowe posiadają zakresy nastawu termika podane przy Budowa symbolu zamówieniowego . W indywidualnych zamówieniach można posłużyć się przekaźnikami termicznymi wg tabeli Typy przekaźników termicznych. Zestawy rozruchowe sa zgodne z wymaganiami normy: PN-EN 60439-1. |  |  |  | zestaw rozruchowy, zestawy rozruchowe, zestaw, rozruch, rozruch silnika, piła, silnik | RZ |  | 1.2741 | 1.2741 | 200 | 155 | 230 | Paweł Sobczak | 512533311 | p.sobczak@spamel.com.pl
1673 | RZ01\R314 | ZESTAW ROZRUCHOWY ŁK16R-2.826,5,5KW,WTYCZKA TABL.16A/3P+PE | szt | 1 | 923.31 | PLN | 23 | 8536 50 80 |  |  |  | A | H |  | EDI | 5907723068612 |  |  | RZ01\R314 | 3012 | [5 empty] | 1 | rz01.png | SPAMEL_PL_Zestaw_rozruchowy_RZ01_RZ02.pdf |  |  |  |  | OPIS PRODUKTU Zestaw instalacyjny zabezpieczająco-rozruchowy przeznaczony jest głównie dla odbiorców indywidualnych do instalowania silników trójfazowych. Oprócz zabezpieczenia termicznego od skutków przeciążeń urządzenie reaguje na zanik jednej z faz. Uszkodzenia silników wynikające z asymetrii zasilania jest problemem niezwykle powszechnym, ponieważ występuje bardzo często a koszt naprawy jest bardzo wysoki. Zestaw posiada oprócz przycisków załacz/wyłącz bardzo łatwo dostępny przycisk bezpieczeństwa, który zgodnie z nowymi przepisami jest niezbędny na stanowisku pracy. W przypadku, gdy urządzenie posiada więcej niż jedno stanowisko pracy przewidziana jest możliwość dołączenia dodatkowych przycisków bezpieczeństwa. Gniazda i wtyczki 4-biegunowe stosować do sieci w układzie TN-C. Wyposażenia standardowe posiadają zakresy nastawu termika podane przy Budowa symbolu zamówieniowego . W indywidualnych zamówieniach można posłużyć się przekaźnikami termicznymi wg tabeli Typy przekaźników termicznych. Zestawy rozruchowe sa zgodne z wymaganiami normy: PN-EN 60439-1. |  |  |  | zestaw rozruchowy, zestawy rozruchowe, zestaw, rozruch, rozruch silnika, piła, silnik | RZ |  | 1.2669 | 1.2669 | 200 | 155 | 230 | Paweł Sobczak | 512533311 | p.sobczak@spamel.com.pl
1674 | RZ01\R315 | ZESTAW ROZRUCHOWY ŁK16R-2.826,5,5KW,WTYCZ.TABL.16A/3P+N+PE | szt | 1 | 923.31 | PLN | 23 | 8536 50 80 |  |  |  | A | H |  | EDI | 5907723019096 |  |  | RZ01\R315 | 3012 | [5 empty] | 1 | rz01.png | SPAMEL_PL_Zestaw_rozruchowy_RZ01_RZ02.pdf |  |  |  |  | OPIS PRODUKTU Zestaw instalacyjny zabezpieczająco-rozruchowy przeznaczony jest głównie dla odbiorców indywidualnych do instalowania silników trójfazowych. Oprócz zabezpieczenia termicznego od skutków przeciążeń urządzenie reaguje na zanik jednej z faz. Uszkodzenia silników wynikające z asymetrii zasilania jest problemem niezwykle powszechnym, ponieważ występuje bardzo często a koszt naprawy jest bardzo wysoki. Zestaw posiada oprócz przycisków załacz/wyłącz bardzo łatwo dostępny przycisk bezpieczeństwa, który zgodnie z nowymi przepisami jest niezbędny na stanowisku pracy. W przypadku, gdy urządzenie posiada więcej niż jedno stanowisko pracy przewidziana jest możliwość dołączenia dodatkowych przycisków bezpieczeństwa. Gniazda i wtyczki 4-biegunowe stosować do sieci w układzie TN-C. Wyposażenia standardowe posiadają zakresy nastawu termika podane przy Budowa symbolu zamówieniowego . W indywidualnych zamówieniach można posłużyć się przekaźnikami termicznymi wg tabeli Typy przekaźników termicznych. Zestawy rozruchowe sa zgodne z wymaganiami normy: PN-EN 60439-1. |  |  |  | zestaw rozruchowy, zestawy rozruchowe, zestaw, rozruch, rozruch silnika, piła, silnik | RZ |  | 1.2741 | 1.2741 | 200 | 155 | 230 | Paweł Sobczak | 512533311 | p.sobczak@spamel.com.pl
1675 | RZ02\L114 | ZESTAW ROZRUCHOWY ŁK16R-L-O-P,2,2KW,GNIAZDO TABL.16A/3P+PE | szt | 1 | 967.69 | PLN | 23 | 8536 50 80 |  |  |  | A | H |  | EDI | 5907723085893 |  |  | RZ02\L114 | 3010 | [5 empty] | 1 | rz02.png | SPAMEL_PL_Zestaw_rozruchowy_RZ01_RZ02.pdf |  |  |  |  | OPIS PRODUKTU Zestaw instalacyjny zabezpieczająco-rozruchowy przeznaczony jest głównie dla odbiorców indywidualnych do instalowania silników trójfazowych. Oprócz zabezpieczenia termicznego od skutków przeciążeń urządzenie reaguje na zanik jednej z faz. Uszkodzenia silników wynikające z asymetrii zasilania jest problemem niezwykle powszechnym, ponieważ występuje bardzo często a koszt naprawy jest bardzo wysoki. Zestaw posiada oprócz przycisków załacz/wyłącz bardzo łatwo dostępny przycisk bezpieczeństwa, który zgodnie z nowymi przepisami jest niezbędny na stanowisku pracy. W przypadku, gdy urządzenie posiada więcej niż jedno stanowisko pracy przewidziana jest możliwość dołączenia dodatkowych przycisków bezpieczeństwa. Gniazda i wtyczki 4-biegunowe stosować do sieci w układzie TN-C. Wyposażenia standardowe posiadają zakresy nastawu termika podane przy Budowa symbolu zamówieniowego . W indywidualnych zamówieniach można posłużyć się przekaźnikami termicznymi wg tabeli Typy przekaźników termicznych. Zestawy rozruchowe sa zgodne z wymaganiami normy: PN-EN 60439-1. |  |  |  | zestaw rozruchowy, zestawy rozruchowe, zestaw, rozruch, rozruch silnika, piła, silnik | RZ |  | 1.3084 | 1.3084 | 200 | 155 | 230 | Paweł Sobczak | 512533311 | p.sobczak@spamel.com.pl
1676 | RZ02\L214 | ZESTAW ROZRUCHOWY ŁK16R-L-O-P,4,0KW,GNIAZDO TABL.16A/3P+PE | szt | 1 | 942.21 | PLN | 23 | 8536 50 80 |  |  |  | A | H |  | EDI | 5907723085909 |  |  | RZ02\L214 | 3010 | [5 empty] | 1 | rz02.png | SPAMEL_PL_Zestaw_rozruchowy_RZ01_RZ02.pdf |  |  |  |  | OPIS PRODUKTU Zestaw instalacyjny zabezpieczająco-rozruchowy przeznaczony jest głównie dla odbiorców indywidualnych do instalowania silników trójfazowych. Oprócz zabezpieczenia termicznego od skutków przeciążeń urządzenie reaguje na zanik jednej z faz. Uszkodzenia silników wynikające z asymetrii zasilania jest problemem niezwykle powszechnym, ponieważ występuje bardzo często a koszt naprawy jest bardzo wysoki. Zestaw posiada oprócz przycisków załacz/wyłącz bardzo łatwo dostępny przycisk bezpieczeństwa, który zgodnie z nowymi przepisami jest niezbędny na stanowisku pracy. W przypadku, gdy urządzenie posiada więcej niż jedno stanowisko pracy przewidziana jest możliwość dołączenia dodatkowych przycisków bezpieczeństwa. Gniazda i wtyczki 4-biegunowe stosować do sieci w układzie TN-C. Wyposażenia standardowe posiadają zakresy nastawu termika podane przy Budowa symbolu zamówieniowego . W indywidualnych zamówieniach można posłużyć się przekaźnikami termicznymi wg tabeli Typy przekaźników termicznych. Zestawy rozruchowe sa zgodne z wymaganiami normy: PN-EN 60439-1. |  |  |  | zestaw rozruchowy, zestawy rozruchowe, zestaw, rozruch, rozruch silnika, piła, silnik | RZ |  | 1.3084 | 1.3084 | 200 | 155 | 230 | Paweł Sobczak | 512533311 | p.sobczak@spamel.com.pl
1677 | RZ02\R114 | ZESTAW ROZRUCHOWY ŁK16R-2.826,2,2KW,GNIAZ.TABL.16A/3P+PE | szt | 1 | 942.21 | PLN | 23 | 8536 50 80 |  |  |  | A | H |  | EDI | 5907723067189 |  |  | RZ02\R114 | 3010 | [5 empty] | 1 | rz02.png | SPAMEL_PL_Zestaw_rozruchowy_RZ01_RZ02.pdf |  |  |  |  | OPIS PRODUKTU Zestaw instalacyjny zabezpieczająco-rozruchowy przeznaczony jest głównie dla odbiorców indywidualnych do instalowania silników trójfazowych. Oprócz zabezpieczenia termicznego od skutków przeciążeń urządzenie reaguje na zanik jednej z faz. Uszkodzenia silników wynikające z asymetrii zasilania jest problemem niezwykle powszechnym, ponieważ występuje bardzo często a koszt naprawy jest bardzo wysoki. Zestaw posiada oprócz przycisków załacz/wyłącz bardzo łatwo dostępny przycisk bezpieczeństwa, który zgodnie z nowymi przepisami jest niezbędny na stanowisku pracy. W przypadku, gdy urządzenie posiada więcej niż jedno stanowisko pracy przewidziana jest możliwość dołączenia dodatkowych przycisków bezpieczeństwa. Gniazda i wtyczki 4-biegunowe stosować do sieci w układzie TN-C. Wyposażenia standardowe posiadają zakresy nastawu termika podane przy Budowa symbolu zamówieniowego . W indywidualnych zamówieniach można posłużyć się przekaźnikami termicznymi wg tabeli Typy przekaźników termicznych. Zestawy rozruchowe sa zgodne z wymaganiami normy: PN-EN 60439-1. |  |  |  | zestaw rozruchowy, zestawy rozruchowe, zestaw, rozruch, rozruch silnika, piła, silnik | RZ |  | 1.2708 | 1.2708 | 200 | 155 | 230 | Paweł Sobczak | 512533311 | p.sobczak@spamel.com.pl
1678 | RZ02\R115 | ZESTAW ROZRUCHOWY ŁK16R-2.826,2,2KW,GNIAZ.TABL.16A/3P+N+PE | szt | 1 | 942.21 | PLN | 23 | 8536 50 80 |  |  |  | A | H |  | EDI | 5907723067349 |  |  | RZ02\R115 | 3010 | [5 empty] | 1 | rz02.png | SPAMEL_PL_Zestaw_rozruchowy_RZ01_RZ02.pdf |  |  |  |  | OPIS PRODUKTU Zestaw instalacyjny zabezpieczająco-rozruchowy przeznaczony jest głównie dla odbiorców indywidualnych do instalowania silników trójfazowych. Oprócz zabezpieczenia termicznego od skutków przeciążeń urządzenie reaguje na zanik jednej z faz. Uszkodzenia silników wynikające z asymetrii zasilania jest problemem niezwykle powszechnym, ponieważ występuje bardzo często a koszt naprawy jest bardzo wysoki. Zestaw posiada oprócz przycisków załacz/wyłącz bardzo łatwo dostępny przycisk bezpieczeństwa, który zgodnie z nowymi przepisami jest niezbędny na stanowisku pracy. W przypadku, gdy urządzenie posiada więcej niż jedno stanowisko pracy przewidziana jest możliwość dołączenia dodatkowych przycisków bezpieczeństwa. Gniazda i wtyczki 4-biegunowe stosować do sieci w układzie TN-C. Wyposażenia standardowe posiadają zakresy nastawu termika podane przy Budowa symbolu zamówieniowego . W indywidualnych zamówieniach można posłużyć się przekaźnikami termicznymi wg tabeli Typy przekaźników termicznych. Zestawy rozruchowe sa zgodne z wymaganiami normy: PN-EN 60439-1. |  |  |  | zestaw rozruchowy, zestawy rozruchowe, zestaw, rozruch, rozruch silnika, piła, silnik | RZ |  | 1.293 | 1.293 | 200 | 155 | 230 | Paweł Sobczak | 512533311 | p.sobczak@spamel.com.pl
1679 | RZ02\R214 | ZESTAW ROZRUCHOWY ŁK16R-2.826,4,0KW,GNIAZDO TABL.16A/3P+PE | szt | 1 | 942.21 | PLN | 23 | 8536 50 80 |  |  |  | A | H |  | EDI | 5907723070691 |  |  | RZ02\R214 | 3011 | [5 empty] | 1 | rz02.png | SPAMEL_PL_Zestaw_rozruchowy_RZ01_RZ02.pdf |  |  |  |  | OPIS PRODUKTU Zestaw instalacyjny zabezpieczająco-rozruchowy przeznaczony jest głównie dla odbiorców indywidualnych do instalowania silników trójfazowych. Oprócz zabezpieczenia termicznego od skutków przeciążeń urządzenie reaguje na zanik jednej z faz. Uszkodzenia silników wynikające z asymetrii zasilania jest problemem niezwykle powszechnym, ponieważ występuje bardzo często a koszt naprawy jest bardzo wysoki. Zestaw posiada oprócz przycisków załacz/wyłącz bardzo łatwo dostępny przycisk bezpieczeństwa, który zgodnie z nowymi przepisami jest niezbędny na stanowisku pracy. W przypadku, gdy urządzenie posiada więcej niż jedno stanowisko pracy przewidziana jest możliwość dołączenia dodatkowych przycisków bezpieczeństwa. Gniazda i wtyczki 4-biegunowe stosować do sieci w układzie TN-C. Wyposażenia standardowe posiadają zakresy nastawu termika podane przy Budowa symbolu zamówieniowego . W indywidualnych zamówieniach można posłużyć się przekaźnikami termicznymi wg tabeli Typy przekaźników termicznych. Zestawy rozruchowe sa zgodne z wymaganiami normy: PN-EN 60439-1. |  |  |  | zestaw rozruchowy, zestawy rozruchowe, zestaw, rozruch, rozruch silnika, piła, silnik | RZ |  | 1.2708 | 1.2708 | 200 | 155 | 230 | Paweł Sobczak | 512533311 | p.sobczak@spamel.com.pl
1680 | RZ02\R215 | ZESTAW ROZRUCHOWY ŁK16R-2.826,4,0KW,GNIAZ.TABL.16A/3P+N+PE | szt | 1 | 942.21 | PLN | 23 | 8536 50 80 |  |  |  | A | H |  | EDI | 5907723074521 |  |  | RZ02\R215 | 3011 | [5 empty] | 1 | rz02.png | SPAMEL_PL_Zestaw_rozruchowy_RZ01_RZ02.pdf |  |  |  |  | OPIS PRODUKTU Zestaw instalacyjny zabezpieczająco-rozruchowy przeznaczony jest głównie dla odbiorców indywidualnych do instalowania silników trójfazowych. Oprócz zabezpieczenia termicznego od skutków przeciążeń urządzenie reaguje na zanik jednej z faz. Uszkodzenia silników wynikające z asymetrii zasilania jest problemem niezwykle powszechnym, ponieważ występuje bardzo często a koszt naprawy jest bardzo wysoki. Zestaw posiada oprócz przycisków załacz/wyłącz bardzo łatwo dostępny przycisk bezpieczeństwa, który zgodnie z nowymi przepisami jest niezbędny na stanowisku pracy. W przypadku, gdy urządzenie posiada więcej niż jedno stanowisko pracy przewidziana jest możliwość dołączenia dodatkowych przycisków bezpieczeństwa. Gniazda i wtyczki 4-biegunowe stosować do sieci w układzie TN-C. Wyposażenia standardowe posiadają zakresy nastawu termika podane przy Budowa symbolu zamówieniowego . W indywidualnych zamówieniach można posłużyć się przekaźnikami termicznymi wg tabeli Typy przekaźników termicznych. Zestawy rozruchowe sa zgodne z wymaganiami normy: PN-EN 60439-1. |  |  |  | zestaw rozruchowy, zestawy rozruchowe, zestaw, rozruch, rozruch silnika, piła, silnik | RZ |  | 1.293 | 1.293 | 200 | 155 | 230 | Paweł Sobczak | 512533311 | p.sobczak@spamel.com.pl
1681 | RZ02\R314 | ZESTAW ROZRUCHOWY ŁK16R-2.826,5,5KW,GNIAZDO TABL.16A/3P+PE | szt | 1 | 942.21 | PLN | 23 | 8536 50 80 |  |  |  | A | H |  | EDI | 5907723102729 |  |  | RZ02\R314 | 3012 | [5 empty] | 1 | rz02.png | SPAMEL_PL_Zestaw_rozruchowy_RZ01_RZ02.pdf |  |  |  |  | OPIS PRODUKTU Zestaw instalacyjny zabezpieczająco-rozruchowy przeznaczony jest głównie dla odbiorców indywidualnych do instalowania silników trójfazowych. Oprócz zabezpieczenia termicznego od skutków przeciążeń urządzenie reaguje na zanik jednej z faz. Uszkodzenia silników wynikające z asymetrii zasilania jest problemem niezwykle powszechnym, ponieważ występuje bardzo często a koszt naprawy jest bardzo wysoki. Zestaw posiada oprócz przycisków załacz/wyłącz bardzo łatwo dostępny przycisk bezpieczeństwa, który zgodnie z nowymi przepisami jest niezbędny na stanowisku pracy. W przypadku, gdy urządzenie posiada więcej niż jedno stanowisko pracy przewidziana jest możliwość dołączenia dodatkowych przycisków bezpieczeństwa. Gniazda i wtyczki 4-biegunowe stosować do sieci w układzie TN-C. Wyposażenia standardowe posiadają zakresy nastawu termika podane przy Budowa symbolu zamówieniowego . W indywidualnych zamówieniach można posłużyć się przekaźnikami termicznymi wg tabeli Typy przekaźników termicznych. Zestawy rozruchowe sa zgodne z wymaganiami normy: PN-EN 60439-1. |  |  |  | zestaw rozruchowy, zestawy rozruchowe, zestaw, rozruch, rozruch silnika, piła, silnik | RZ |  | 1.2708 | 1.2708 | 200 | 155 | 230 | Paweł Sobczak | 512533311 | p.sobczak@spamel.com.pl
1682 | RZ03\L120 | ZESTAW ROZRUCHOWY ŁK16R-L-O-P,2,2KW,DŁAW.DP-P16 | szt | 1 | 954.01 | PLN | 23 | 8536 50 80 |  |  |  | A | H |  | EDI | 5907723016262 |  |  | RZ03\L120 | 3010 | [5 empty] | 1 | rz03.png | SPAMEL_PL_Zestaw_rozruchowy_RZ03.pdf |  |  |  |  | Zestaw rozruchowy RZ03 OPIS PRODUKTU Zestaw instalacyjny zabezpieczająco-rozruchowy przeznaczony jest głównie dla odbiorców indywidualnych do instalowania silników trójfazowych. Oprócz zabezpieczenia termicznego od skutków przeciążeń urządzenie reaguje na zanik jednej z faz. Uszkodzenia silników wynikające z asymetrii zasilania jest problemem niezwykle powszechnym, ponieważ występuje bardzo często a koszt naprawy jest bardzo wysoki. Zestaw posiada oprócz przycisków załacz/wyłącz bardzo łatwo dostępny przycisk bezpieczeństwa, który zgodnie z nowymi przepisami jest niezbędny na stanowisku pracy. W przypadku, gdy urządzenie posiada więcej niż jedno stanowisko pracy przewidziana jest możliwość dołączenia dodatkowych przycisków bezpieczeństwa. Wyposażenia standardowe posiadają zakresy nastawu termika podane przy Budowa symbolu zamówieniowego . W indywidualnych zamówieniach można posłużyć się przekaźnikami termicznymi wg tabeli Typy przekaźników termicznych. Zestawy rozruchowe sa zgodne z wymaganiami normy: PN-EN 60439-1. |  |  |  | zestaw rozruchowy, zestawy rozruchowe, zestaw, rozruch, rozruch silnika, piła, silnik | RZ |  | 1.1891 | 1.1891 | 200 | 155 | 207 | Paweł Sobczak | 512533311 | p.sobczak@spamel.com.pl
1683 | RZ03\L220 | ZESTAW ROZRUCHOWY ŁK16R-L-O-P,4,0KW,DŁAW.DP-P16 | szt | 1 | 954.01 | PLN | 23 | 8536 50 80 |  |  |  | A | H |  | EDI | 5907723022829 |  |  | RZ03\L220 | 3011 | [5 empty] | 1 | rz03.png | SPAMEL_PL_Zestaw_rozruchowy_RZ03.pdf |  |  |  |  | Zestaw rozruchowy RZ03 OPIS PRODUKTU Zestaw instalacyjny zabezpieczająco-rozruchowy przeznaczony jest głównie dla odbiorców indywidualnych do instalowania silników trójfazowych. Oprócz zabezpieczenia termicznego od skutków przeciążeń urządzenie reaguje na zanik jednej z faz. Uszkodzenia silników wynikające z asymetrii zasilania jest problemem niezwykle powszechnym, ponieważ występuje bardzo często a koszt naprawy jest bardzo wysoki. Zestaw posiada oprócz przycisków załacz/wyłącz bardzo łatwo dostępny przycisk bezpieczeństwa, który zgodnie z nowymi przepisami jest niezbędny na stanowisku pracy. W przypadku, gdy urządzenie posiada więcej niż jedno stanowisko pracy przewidziana jest możliwość dołączenia dodatkowych przycisków bezpieczeństwa. Wyposażenia standardowe posiadają zakresy nastawu termika podane przy Budowa symbolu zamówieniowego . W indywidualnych zamówieniach można posłużyć się przekaźnikami termicznymi wg tabeli Typy przekaźników termicznych. Zestawy rozruchowe sa zgodne z wymaganiami normy: PN-EN 60439-1. |  |  |  | zestaw rozruchowy, zestawy rozruchowe, zestaw, rozruch, rozruch silnika, piła, silnik | RZ |  | 1.1891 | 1.1891 | 200 | 155 | 207 | Paweł Sobczak | 512533311 | p.sobczak@spamel.com.pl
1684 | RZ03\L320 | ZESTAW ROZRUCHOWY ŁK16R-L-O-P,5,5KW,DŁAW.DP-P16 | szt | 1 | 954.01 | PLN | 23 | 8536 50 80 |  |  |  | A | H |  | EDI | 5907723087392 |  |  | RZ03\L320 | 3012 | [5 empty] | 1 | rz03.png | SPAMEL_PL_Zestaw_rozruchowy_RZ03.pdf |  |  |  |  | Zestaw rozruchowy RZ03 OPIS PRODUKTU Zestaw instalacyjny zabezpieczająco-rozruchowy przeznaczony jest głównie dla odbiorców indywidualnych do instalowania silników trójfazowych. Oprócz zabezpieczenia termicznego od skutków przeciążeń urządzenie reaguje na zanik jednej z faz. Uszkodzenia silników wynikające z asymetrii zasilania jest problemem niezwykle powszechnym, ponieważ występuje bardzo często a koszt naprawy jest bardzo wysoki. Zestaw posiada oprócz przycisków załacz/wyłącz bardzo łatwo dostępny przycisk bezpieczeństwa, który zgodnie z nowymi przepisami jest niezbędny na stanowisku pracy. W przypadku, gdy urządzenie posiada więcej niż jedno stanowisko pracy przewidziana jest możliwość dołączenia dodatkowych przycisków bezpieczeństwa. Wyposażenia standardowe posiadają zakresy nastawu termika podane przy Budowa symbolu zamówieniowego . W indywidualnych zamówieniach można posłużyć się przekaźnikami termicznymi wg tabeli Typy przekaźników termicznych. Zestawy rozruchowe sa zgodne z wymaganiami normy: PN-EN 60439-1. |  |  |  | zestaw rozruchowy, zestawy rozruchowe, zestaw, rozruch, rozruch silnika, piła, silnik | RZ |  | 1.1891 | 1.1891 | 200 | 155 | 207 | Paweł Sobczak | 512533311 | p.sobczak@spamel.com.pl
1685 | RZ03\L420 | ZESTAW ROZRUCHOWY ŁK25R-L-O-P,7,5KW,DŁAW.DP-P21 | szt | 1 | 985.2 | PLN | 23 | 8536 50 80 |  |  |  | A | H |  | EDI | 5907723087385 |  |  | RZ03\L420 | 3013 | [5 empty] | 1 | rz03.png | SPAMEL_PL_Zestaw_rozruchowy_RZ03.pdf |  |  |  |  | Zestaw rozruchowy RZ03 OPIS PRODUKTU Zestaw instalacyjny zabezpieczająco-rozruchowy przeznaczony jest głównie dla odbiorców indywidualnych do instalowania silników trójfazowych. Oprócz zabezpieczenia termicznego od skutków przeciążeń urządzenie reaguje na zanik jednej z faz. Uszkodzenia silników wynikające z asymetrii zasilania jest problemem niezwykle powszechnym, ponieważ występuje bardzo często a koszt naprawy jest bardzo wysoki. Zestaw posiada oprócz przycisków załacz/wyłącz bardzo łatwo dostępny przycisk bezpieczeństwa, który zgodnie z nowymi przepisami jest niezbędny na stanowisku pracy. W przypadku, gdy urządzenie posiada więcej niż jedno stanowisko pracy przewidziana jest możliwość dołączenia dodatkowych przycisków bezpieczeństwa. Wyposażenia standardowe posiadają zakresy nastawu termika podane przy Budowa symbolu zamówieniowego . W indywidualnych zamówieniach można posłużyć się przekaźnikami termicznymi wg tabeli Typy przekaźników termicznych. Zestawy rozruchowe sa zgodne z wymaganiami normy: PN-EN 60439-1. |  |  |  | zestaw rozruchowy, zestawy rozruchowe, zestaw, rozruch, rozruch silnika, piła, silnik | RZ |  | 1.2189 | 1.2189 | 200 | 155 | 207 | Paweł Sobczak | 512533311 | p.sobczak@spamel.com.pl
1686 | RZ03\R120 | ZESTAW ROZRUCHOWY ŁK16R-2.826,2,2KW,DŁAW.DP-P16 | szt | 1 | 890.14 | PLN | 23 | 8536 50 80 |  |  |  | A | H |  | EDI | 5907723016279 |  |  | RZ03\R120 | 3010 | [5 empty] | 1 | rz03.png | SPAMEL_PL_Zestaw_rozruchowy_RZ03.pdf |  |  |  |  | Zestaw rozruchowy RZ03 OPIS PRODUKTU Zestaw instalacyjny zabezpieczająco-rozruchowy przeznaczony jest głównie dla odbiorców indywidualnych do instalowania silników trójfazowych. Oprócz zabezpieczenia termicznego od skutków przeciążeń urządzenie reaguje na zanik jednej z faz. Uszkodzenia silników wynikające z asymetrii zasilania jest problemem niezwykle powszechnym, ponieważ występuje bardzo często a koszt naprawy jest bardzo wysoki. Zestaw posiada oprócz przycisków załacz/wyłącz bardzo łatwo dostępny przycisk bezpieczeństwa, który zgodnie z nowymi przepisami jest niezbędny na stanowisku pracy. W przypadku, gdy urządzenie posiada więcej niż jedno stanowisko pracy przewidziana jest możliwość dołączenia dodatkowych przycisków bezpieczeństwa. Wyposażenia standardowe posiadają zakresy nastawu termika podane przy Budowa symbolu zamówieniowego . W indywidualnych zamówieniach można posłużyć się przekaźnikami termicznymi wg tabeli Typy przekaźników termicznych. Zestawy rozruchowe sa zgodne z wymaganiami normy: PN-EN 60439-1. |  |  |  | zestaw rozruchowy, zestawy rozruchowe, zestaw, rozruch, rozruch silnika, piła, silnik | RZ |  | 1.1523 | 1.1523 | 200 | 155 | 207 | Paweł Sobczak | 512533311 | p.sobczak@spamel.com.pl
1687 | RZ03\R220 | ZESTAW ROZRUCHOWY ŁK16R-2.826,4,0KW,DŁAW.DP-P16 | szt | 1 | 890.14 | PLN | 23 | 8536 50 80 |  |  |  | A | H |  | EDI | 5907723019119 |  |  | RZ03\R220 | 3011 | [5 empty] | 1 | rz03.png | SPAMEL_PL_Zestaw_rozruchowy_RZ03.pdf |  |  |  |  | Zestaw rozruchowy RZ03 OPIS PRODUKTU Zestaw instalacyjny zabezpieczająco-rozruchowy przeznaczony jest głównie dla odbiorców indywidualnych do instalowania silników trójfazowych. Oprócz zabezpieczenia termicznego od skutków przeciążeń urządzenie reaguje na zanik jednej z faz. Uszkodzenia silników wynikające z asymetrii zasilania jest problemem niezwykle powszechnym, ponieważ występuje bardzo często a koszt naprawy jest bardzo wysoki. Zestaw posiada oprócz przycisków załacz/wyłącz bardzo łatwo dostępny przycisk bezpieczeństwa, który zgodnie z nowymi przepisami jest niezbędny na stanowisku pracy. W przypadku, gdy urządzenie posiada więcej niż jedno stanowisko pracy przewidziana jest możliwość dołączenia dodatkowych przycisków bezpieczeństwa. Wyposażenia standardowe posiadają zakresy nastawu termika podane przy Budowa symbolu zamówieniowego . W indywidualnych zamówieniach można posłużyć się przekaźnikami termicznymi wg tabeli Typy przekaźników termicznych. Zestawy rozruchowe sa zgodne z wymaganiami normy: PN-EN 60439-1. |  |  |  | zestaw rozruchowy, zestawy rozruchowe, zestaw, rozruch, rozruch silnika, piła, silnik | RZ |  | 1.1523 | 1.1523 | 200 | 155 | 207 | Paweł Sobczak | 512533311 | p.sobczak@spamel.com.pl
1688 | RZ03\R320 | ZESTAW ROZRUCHOWY ŁK16R-2.826,5,5KW,DŁAW.DP-P16 | szt | 1 | 890.14 | PLN | 23 | 8536 50 80 |  |  |  | A | H |  | EDI | 5907723019126 |  |  | RZ03\R320 | 3012 | [5 empty] | 1 | rz03.png | SPAMEL_PL_Zestaw_rozruchowy_RZ03.pdf |  |  |  |  | Zestaw rozruchowy RZ03 OPIS PRODUKTU Zestaw instalacyjny zabezpieczająco-rozruchowy przeznaczony jest głównie dla odbiorców indywidualnych do instalowania silników trójfazowych. Oprócz zabezpieczenia termicznego od skutków przeciążeń urządzenie reaguje na zanik jednej z faz. Uszkodzenia silników wynikające z asymetrii zasilania jest problemem niezwykle powszechnym, ponieważ występuje bardzo często a koszt naprawy jest bardzo wysoki. Zestaw posiada oprócz przycisków załacz/wyłącz bardzo łatwo dostępny przycisk bezpieczeństwa, który zgodnie z nowymi przepisami jest niezbędny na stanowisku pracy. W przypadku, gdy urządzenie posiada więcej niż jedno stanowisko pracy przewidziana jest możliwość dołączenia dodatkowych przycisków bezpieczeństwa. Wyposażenia standardowe posiadają zakresy nastawu termika podane przy Budowa symbolu zamówieniowego . W indywidualnych zamówieniach można posłużyć się przekaźnikami termicznymi wg tabeli Typy przekaźników termicznych. Zestawy rozruchowe sa zgodne z wymaganiami normy: PN-EN 60439-1. |  |  |  | zestaw rozruchowy, zestawy rozruchowe, zestaw, rozruch, rozruch silnika, piła, silnik | RZ |  | 1.1523 | 1.1523 | 200 | 155 | 207 | Paweł Sobczak | 512533311 | p.sobczak@spamel.com.pl
1689 | RZ03\R420 | ZESTAW ROZRUCHOWY ŁK25R-2.826,7,5KW,DŁAW.DP-P21 | szt | 1 | 890.14 | PLN | 23 | 8536 50 80 |  |  |  | A | H |  | EDI | 5907723018853 |  |  | RZ03\R420 | 3013 | [5 empty] | 1 | rz03.png | SPAMEL_PL_Zestaw_rozruchowy_RZ03.pdf |  |  |  |  | Zestaw rozruchowy RZ03 OPIS PRODUKTU Zestaw instalacyjny zabezpieczająco-rozruchowy przeznaczony jest głównie dla odbiorców indywidualnych do instalowania silników trójfazowych. Oprócz zabezpieczenia termicznego od skutków przeciążeń urządzenie reaguje na zanik jednej z faz. Uszkodzenia silników wynikające z asymetrii zasilania jest problemem niezwykle powszechnym, ponieważ występuje bardzo często a koszt naprawy jest bardzo wysoki. Zestaw posiada oprócz przycisków załacz/wyłącz bardzo łatwo dostępny przycisk bezpieczeństwa, który zgodnie z nowymi przepisami jest niezbędny na stanowisku pracy. W przypadku, gdy urządzenie posiada więcej niż jedno stanowisko pracy przewidziana jest możliwość dołączenia dodatkowych przycisków bezpieczeństwa. Wyposażenia standardowe posiadają zakresy nastawu termika podane przy Budowa symbolu zamówieniowego . W indywidualnych zamówieniach można posłużyć się przekaźnikami termicznymi wg tabeli Typy przekaźników termicznych. Zestawy rozruchowe sa zgodne z wymaganiami normy: PN-EN 60439-1. |  |  |  | zestaw rozruchowy, zestawy rozruchowe, zestaw, rozruch, rozruch silnika, piła, silnik | RZ |  | 1.1884 | 1.1884 | 200 | 155 | 207 | Paweł Sobczak | 512533311 | p.sobczak@spamel.com.pl
1690 | RZ03\X320 | ZESTAW ROZRUCHOWY ŁK16R-2.826,5,5KW,DŁAW.DP-P16 | szt | 1 | 870.75 | PLN | 23 | 8536 50 80 |  |  |  | A | H |  | EDI | 5907723069220 |  |  | RZ03\X320 | 3012 | [5 empty] | 1 | rz03.png | SPAMEL_PL_Zestaw_rozruchowy_RZ03.pdf |  |  |  |  | Zestaw rozruchowy RZ03 OPIS PRODUKTU Zestaw instalacyjny zabezpieczająco-rozruchowy przeznaczony jest głównie dla odbiorców indywidualnych do instalowania silników trójfazowych. Oprócz zabezpieczenia termicznego od skutków przeciążeń urządzenie reaguje na zanik jednej z faz. Uszkodzenia silników wynikające z asymetrii zasilania jest problemem niezwykle powszechnym, ponieważ występuje bardzo często a koszt naprawy jest bardzo wysoki. Zestaw posiada oprócz przycisków załacz/wyłącz bardzo łatwo dostępny przycisk bezpieczeństwa, który zgodnie z nowymi przepisami jest niezbędny na stanowisku pracy. W przypadku, gdy urządzenie posiada więcej niż jedno stanowisko pracy przewidziana jest możliwość dołączenia dodatkowych przycisków bezpieczeństwa. Wyposażenia standardowe posiadają zakresy nastawu termika podane przy Budowa symbolu zamówieniowego . W indywidualnych zamówieniach można posłużyć się przekaźnikami termicznymi wg tabeli Typy przekaźników termicznych. Zestawy rozruchowe sa zgodne z wymaganiami normy: PN-EN 60439-1. |  |  |  | zestaw rozruchowy, zestawy rozruchowe, zestaw, rozruch, rozruch silnika, piła, silnik | RZ |  | 0.9943 | 0.9943 | 200 | 155 | 207 | Paweł Sobczak | 512533311 | p.sobczak@spamel.com.pl
1691 | RZ04\R114 | ZESTAW ROZRUCHOWY ŁK16R-1.822,2,2KW,GNIAZDO TABL.16A/2P+PE | szt | 1 | 1057.72 | PLN | 23 | 8536 50 80 |  |  |  | A | H |  | EDI | 5907723108998 |  |  | RZ04\R114 | 3010 | [5 empty] | 1 | rz03.png | SPAMEL_PL_Zestaw_rozruchowy_RZ03.pdf |  |  |  |  | Zestaw rozruchowy RZ03 OPIS PRODUKTU Zestaw instalacyjny zabezpieczająco-rozruchowy przeznaczony jest głównie dla odbiorców indywidualnych do instalowania silników trójfazowych. Oprócz zabezpieczenia termicznego od skutków przeciążeń urządzenie reaguje na zanik jednej z faz. Uszkodzenia silników wynikające z asymetrii zasilania jest problemem niezwykle powszechnym, ponieważ występuje bardzo często a koszt naprawy jest bardzo wysoki. Zestaw posiada oprócz przycisków załacz/wyłącz bardzo łatwo dostępny przycisk bezpieczeństwa, który zgodnie z nowymi przepisami jest niezbędny na stanowisku pracy. W przypadku, gdy urządzenie posiada więcej niż jedno stanowisko pracy przewidziana jest możliwość dołączenia dodatkowych przycisków bezpieczeństwa. Wyposażenia standardowe posiadają zakresy nastawu termika podane przy Budowa symbolu zamówieniowego . W indywidualnych zamówieniach można posłużyć się przekaźnikami termicznymi wg tabeli Typy przekaźników termicznych. Zestawy rozruchowe sa zgodne z wymaganiami normy: PN-EN 60439-1. |  |  |  | zestaw rozruchowy, zestawy rozruchowe, zestaw, rozruch, rozruch silnika, piła, silnik | RZ |  | 1.1537 | 1.1537 | 200 | 155 | 207 | Paweł Sobczak | 512533311 | p.sobczak@spamel.com.pl
1692 | RZ05\R114 | ZESTAW ROZRUCHOWY ŁK16R-1.822,2,2KW,WTYCZKA TABL.16A/2P+PE | szt | 1 | 1020.9 | PLN | 23 | 8536 50 80 |  |  |  | A | H |  | EDI | 5907723108981 |  |  | RZ05\R114 | 3010 | [5 empty] | 1 | rz03.png | SPAMEL_PL_Zestaw_rozruchowy_RZ03.pdf |  |  |  |  | Zestaw rozruchowy RZ03 OPIS PRODUKTU Zestaw instalacyjny zabezpieczająco-rozruchowy przeznaczony jest głównie dla odbiorców indywidualnych do instalowania silników trójfazowych. Oprócz zabezpieczenia termicznego od skutków przeciążeń urządzenie reaguje na zanik jednej z faz. Uszkodzenia silników wynikające z asymetrii zasilania jest problemem niezwykle powszechnym, ponieważ występuje bardzo często a koszt naprawy jest bardzo wysoki. Zestaw posiada oprócz przycisków załacz/wyłącz bardzo łatwo dostępny przycisk bezpieczeństwa, który zgodnie z nowymi przepisami jest niezbędny na stanowisku pracy. W przypadku, gdy urządzenie posiada więcej niż jedno stanowisko pracy przewidziana jest możliwość dołączenia dodatkowych przycisków bezpieczeństwa. Wyposażenia standardowe posiadają zakresy nastawu termika podane przy Budowa symbolu zamówieniowego . W indywidualnych zamówieniach można posłużyć się przekaźnikami termicznymi wg tabeli Typy przekaźników termicznych. Zestawy rozruchowe sa zgodne z wymaganiami normy: PN-EN 60439-1. |  |  |  | zestaw rozruchowy, zestawy rozruchowe, zestaw, rozruch, rozruch silnika, piła, silnik | RZ |  | 1.117 | 1.117 | 200 | 155 | 207 | Paweł Sobczak | 512533311 | p.sobczak@spamel.com.pl
1693 | SK100-1.828\P03 | Łącznik Krzywkowy 100A, Rozłącznik 0-1 (2 - biegunowy), mocowany do pulpitu czoło szare pokrętło czarne | szt | 1 | 123.75 | PLN | 23 | 8536 50 80 |  |  |  | A | C |  | EDI | 5907723160002 |  |  | SK100-1.828\P03 | 902610 | [5 empty] | 1 | sk63i100-p03.png | SPAMEL_PL_SK100_P.pdf | Certyfikat_bezpieczenstwa_sk100_pl.pdf |  |  |  | Informacje ogólne Nowe łączniki krzywkowe SK63, SK100 będące jednocześnie rozłącznikami izolacyjnymi poszerzają ofertę rodziny łączników SK o kolejne, wyższe zakresy prądowe i są to odpowiednio 63 A oraz 100 A. Segmentowa budowa tych łączników z podwójnymi krzywkami umożliwia tworzenie dowolnych programów łączeń w funkcji położenia pokrętła napędu. Stosując dobraną liczbę zębów zębatki w mechanizmie napędu można uzyskać kąty skoku pokrętła co 30° (tylko w SK63), 45°, lub 90° co przy 30° daje maksymalnie 12 położeń pokrętła. Oferowane łączniki mogą być instalowane w pomieszczeniach zamkniętych (3 stopień zanieczyszczenia - przeznaczenie przemysłowe). Ze względu na sposób mocowania są oferowane łączniki • Do pulpitu - P • Do bazo-szyny (TS35) - BS • W obudowie - OB16, OB18 • Do zabudowy - D Zastosowanie • wyłączniki mocy do wyłączania silników z obciążeniem w AC3, AC23, • łączenie obciążeń rezystancyjnych i elementów grzejnych; • przełączniki w transformatorach i zakresów w urządzeniach spawalniczych, • przełączniki kierunku obrotów silników trójfazowych, • elementy przełączające, przełączniki rozruchowe (gwiazdka-trójkąt), łączniki biegunowe silników wysokoobrotowych. Główne cechy • zgodne z normami PN-EN 60947-3, IEC 60947-3; • zastosowanie zacisków tunelowych oraz izolowanych mostków zewnętrznych sprawia, że łączniki posiadają stopień ochrony IP20 bez względu na realizowany program łączeń, • mechanizmy napędu łączników zapewniające wysoką zdolność ograniczenia powstawania łuku elektrycznego, • posrebrzane styki oraz wykonanie pozostałych części czynnych z miedzi przyczyniają sie do minimalizacji rezystancji przejścia, • łącznik skręcony za pomocą stalowych sworzni przez całą długość, • możliwość budowy łącznika składającego się z 7 segmentów (14 par styków), • kąty przełączenia 30° (tylko w SK63), 45° i 90°, • małe rozmiary (wysokość segmentu) charakterystyczne dla całej rodziny łączników serii SK; • elementy metalowe zabezpieczone elektrolityczną powłoką ochronna eliminującą ich utlenianie, • metalowy wałek napędowy jako standard, • wszystkie oferowane wykonania zapulpitowe oraz w obudowie osiągają stopień ochrony IP65, • spełniają wymagania Dyrektywy RoHS 2002/95/WE co oznacza, że nie zawierają substancji niebezpiecznych określonych w tej dyrektywie, • w przypadku wykonań łączników do zabudowy np. w szafie rozdzielni istnieje możliwość zastosowania mechanizmu zabezpieczającego przed otwarciem drzwi w sytuacji gdy manipulator (pokrętło) wskazuje stan załączenia; (dotyczy SK100), • możliwość realizacji nietypowych programów łączeń zgodnie z życzeniami Klienta. Linki » Łączniki krzywkowe SK 63 » Łączniki krzywkowe SK 100 » Czoła do łączników SK » Wyszukiwarka łączników (schematy, diagramy) |  |  |  | łącznik krzywkowe, łączniki krzywkowe, łączniki pokrętne, pokrętła, rozłączniki, przełączniki, rozłącznik, przełącznik, wyłącznik, wyłączniki, krzywka, sk | SK |  | 0.4936 | 0.5276 | 0.09 | 0.09 | 0.128 | Zdzisław Wieteska | 071/3158201 w 280 | w.wieteska@spamel.com.pl
1694 | SK100-1.828\P04 | Łącznik Krzywkowy 100A, Rozłącznik 0-1 (2 - biegunowy), mocowany do pulpitu czoło źółto szare pokrętło czerwone | szt | 1 | 123.75 | PLN | 23 | 8536 50 80 |  |  |  | A | C |  | EDI | 5907723134775 |  |  | SK100-1.828\P04 | 902610 | [5 empty] | 1 | sk63i100-p03.png | SPAMEL_PL_SK100_P.pdf | Certyfikat_bezpieczenstwa_sk100_pl.pdf |  |  |  | Informacje ogólne Nowe łączniki krzywkowe SK63, SK100 będące jednocześnie rozłącznikami izolacyjnymi poszerzają ofertę rodziny łączników SK o kolejne, wyższe zakresy prądowe i są to odpowiednio 63 A oraz 100 A. Segmentowa budowa tych łączników z podwójnymi krzywkami umożliwia tworzenie dowolnych programów łączeń w funkcji położenia pokrętła napędu. Stosując dobraną liczbę zębów zębatki w mechanizmie napędu można uzyskać kąty skoku pokrętła co 30° (tylko w SK63), 45°, lub 90° co przy 30° daje maksymalnie 12 położeń pokrętła. Oferowane łączniki mogą być instalowane w pomieszczeniach zamkniętych (3 stopień zanieczyszczenia - przeznaczenie przemysłowe). Ze względu na sposób mocowania są oferowane łączniki • Do pulpitu - P • Do bazo-szyny (TS35) - BS • W obudowie - OB16, OB18 • Do zabudowy - D Zastosowanie • wyłączniki mocy do wyłączania silników z obciążeniem w AC3, AC23, • łączenie obciążeń rezystancyjnych i elementów grzejnych; • przełączniki w transformatorach i zakresów w urządzeniach spawalniczych, • przełączniki kierunku obrotów silników trójfazowych, • elementy przełączające, przełączniki rozruchowe (gwiazdka-trójkąt), łączniki biegunowe silników wysokoobrotowych. Główne cechy • zgodne z normami PN-EN 60947-3, IEC 60947-3; • zastosowanie zacisków tunelowych oraz izolowanych mostków zewnętrznych sprawia, że łączniki posiadają stopień ochrony IP20 bez względu na realizowany program łączeń, • mechanizmy napędu łączników zapewniające wysoką zdolność ograniczenia powstawania łuku elektrycznego, • posrebrzane styki oraz wykonanie pozostałych części czynnych z miedzi przyczyniają sie do minimalizacji rezystancji przejścia, • łącznik skręcony za pomocą stalowych sworzni przez całą długość, • możliwość budowy łącznika składającego się z 7 segmentów (14 par styków), • kąty przełączenia 30° (tylko w SK63), 45° i 90°, • małe rozmiary (wysokość segmentu) charakterystyczne dla całej rodziny łączników serii SK; • elementy metalowe zabezpieczone elektrolityczną powłoką ochronna eliminującą ich utlenianie, • metalowy wałek napędowy jako standard, • wszystkie oferowane wykonania zapulpitowe oraz w obudowie osiągają stopień ochrony IP65, • spełniają wymagania Dyrektywy RoHS 2002/95/WE co oznacza, że nie zawierają substancji niebezpiecznych określonych w tej dyrektywie, • w przypadku wykonań łączników do zabudowy np. w szafie rozdzielni istnieje możliwość zastosowania mechanizmu zabezpieczającego przed otwarciem drzwi w sytuacji gdy manipulator (pokrętło) wskazuje stan załączenia; (dotyczy SK100), • możliwość realizacji nietypowych programów łączeń zgodnie z życzeniami Klienta. Linki » Łączniki krzywkowe SK 63 » Łączniki krzywkowe SK 100 » Czoła do łączników SK » Wyszukiwarka łączników (schematy, diagramy) |  |  |  | łącznik krzywkowe, łączniki krzywkowe, łączniki pokrętne, pokrętła, rozłączniki, przełączniki, rozłącznik, przełącznik, wyłącznik, wyłączniki, krzywka, sk | SK |  | 0.4936 | 0.5276 | 0.09 | 0.09 | 0.128 | Zdzisław Wieteska | 071/3158201 w 280 | w.wieteska@spamel.com.pl
1695 | SK100-1.834\BS03 | Łącznik Krzywkowy 100A, Rozłącznik 1-0-2 (1 - biegunowy), mocowanie bazo szynowe czoło szare pokrętło czarne | szt | 1 | 133.7 | PLN | 23 | 8536 50 80 |  |  |  | A | C |  | EDI | 5907723113183 |  |  | SK100-1.834\BS03 | 902612 | [5 empty] | 1 | sk63i100-bs03.png | SPAMEL_PL_SK100_BS.pdf | Certyfikat_bezpieczenstwa_sk100_pl.pdf |  |  |  | Informacje ogólne Nowe łączniki krzywkowe SK63, SK100 będące jednocześnie rozłącznikami izolacyjnymi poszerzają ofertę rodziny łączników SK o kolejne, wyższe zakresy prądowe i są to odpowiednio 63 A oraz 100 A. Segmentowa budowa tych łączników z podwójnymi krzywkami umożliwia tworzenie dowolnych programów łączeń w funkcji położenia pokrętła napędu. Stosując dobraną liczbę zębów zębatki w mechanizmie napędu można uzyskać kąty skoku pokrętła co 30° (tylko w SK63), 45°, lub 90° co przy 30° daje maksymalnie 12 położeń pokrętła. Oferowane łączniki mogą być instalowane w pomieszczeniach zamkniętych (3 stopień zanieczyszczenia - przeznaczenie przemysłowe). Ze względu na sposób mocowania są oferowane łączniki • Do pulpitu - P • Do bazo-szyny (TS35) - BS • W obudowie - OB16, OB18 • Do zabudowy - D Zastosowanie • wyłączniki mocy do wyłączania silników z obciążeniem w AC3, AC23, • łączenie obciążeń rezystancyjnych i elementów grzejnych; • przełączniki w transformatorach i zakresów w urządzeniach spawalniczych, • przełączniki kierunku obrotów silników trójfazowych, • elementy przełączające, przełączniki rozruchowe (gwiazdka-trójkąt), łączniki biegunowe silników wysokoobrotowych. Główne cechy • zgodne z normami PN-EN 60947-3, IEC 60947-3; • zastosowanie zacisków tunelowych oraz izolowanych mostków zewnętrznych sprawia, że łączniki posiadają stopień ochrony IP20 bez względu na realizowany program łączeń, • mechanizmy napędu łączników zapewniające wysoką zdolność ograniczenia powstawania łuku elektrycznego, • posrebrzane styki oraz wykonanie pozostałych części czynnych z miedzi przyczyniają sie do minimalizacji rezystancji przejścia, • łącznik skręcony za pomocą stalowych sworzni przez całą długość, • możliwość budowy łącznika składającego się z 7 segmentów (14 par styków), • kąty przełączenia 30° (tylko w SK63), 45° i 90°, • małe rozmiary (wysokość segmentu) charakterystyczne dla całej rodziny łączników serii SK; • elementy metalowe zabezpieczone elektrolityczną powłoką ochronna eliminującą ich utlenianie, • metalowy wałek napędowy jako standard, • wszystkie oferowane wykonania zapulpitowe oraz w obudowie osiągają stopień ochrony IP65, • spełniają wymagania Dyrektywy RoHS 2002/95/WE co oznacza, że nie zawierają substancji niebezpiecznych określonych w tej dyrektywie, • w przypadku wykonań łączników do zabudowy np. w szafie rozdzielni istnieje możliwość zastosowania mechanizmu zabezpieczającego przed otwarciem drzwi w sytuacji gdy manipulator (pokrętło) wskazuje stan załączenia; (dotyczy SK100), • możliwość realizacji nietypowych programów łączeń zgodnie z życzeniami Klienta. Linki » Łączniki krzywkowe SK 63 » Łączniki krzywkowe SK 100 » Czoła do łączników SK » Wyszukiwarka łączników (schematy, diagramy) |  |  |  | łącznik krzywkowe, łączniki krzywkowe, łączniki pokrętne, pokrętła, rozłączniki, przełączniki, rozłącznik, przełącznik, wyłącznik, wyłączniki, krzywka, sk | SK |  | 0.5545 | 0.5885 | 0.09 | 0.09 | 0.128 | Zdzisław Wieteska | 071/3158201 w 280 | w.wieteska@spamel.com.pl
1696 | SK100-1.834\BS08 | Łącznik Krzywkowy 100A, Rozłącznik 1-0-2 (1 - biegunowy), mocowanie do bazoszynowe czoło zamykane żółto/czerwone | szt | 1 | 151.91 | PLN | 23 | 8536 50 80 |  |  |  | A | C |  | EDI | 5907723131668 |  |  | SK100-1.834\BS08 | 902612 | [5 empty] | 1 | sk63i100-bs03.png | SPAMEL_PL_SK100_BS.pdf | Certyfikat_bezpieczenstwa_sk100_pl.pdf |  |  |  | Informacje ogólne Nowe łączniki krzywkowe SK63, SK100 będące jednocześnie rozłącznikami izolacyjnymi poszerzają ofertę rodziny łączników SK o kolejne, wyższe zakresy prądowe i są to odpowiednio 63 A oraz 100 A. Segmentowa budowa tych łączników z podwójnymi krzywkami umożliwia tworzenie dowolnych programów łączeń w funkcji położenia pokrętła napędu. Stosując dobraną liczbę zębów zębatki w mechanizmie napędu można uzyskać kąty skoku pokrętła co 30° (tylko w SK63), 45°, lub 90° co przy 30° daje maksymalnie 12 położeń pokrętła. Oferowane łączniki mogą być instalowane w pomieszczeniach zamkniętych (3 stopień zanieczyszczenia - przeznaczenie przemysłowe). Ze względu na sposób mocowania są oferowane łączniki • Do pulpitu - P • Do bazo-szyny (TS35) - BS • W obudowie - OB16, OB18 • Do zabudowy - D Zastosowanie • wyłączniki mocy do wyłączania silników z obciążeniem w AC3, AC23, • łączenie obciążeń rezystancyjnych i elementów grzejnych; • przełączniki w transformatorach i zakresów w urządzeniach spawalniczych, • przełączniki kierunku obrotów silników trójfazowych, • elementy przełączające, przełączniki rozruchowe (gwiazdka-trójkąt), łączniki biegunowe silników wysokoobrotowych. Główne cechy • zgodne z normami PN-EN 60947-3, IEC 60947-3; • zastosowanie zacisków tunelowych oraz izolowanych mostków zewnętrznych sprawia, że łączniki posiadają stopień ochrony IP20 bez względu na realizowany program łączeń, • mechanizmy napędu łączników zapewniające wysoką zdolność ograniczenia powstawania łuku elektrycznego, • posrebrzane styki oraz wykonanie pozostałych części czynnych z miedzi przyczyniają sie do minimalizacji rezystancji przejścia, • łącznik skręcony za pomocą stalowych sworzni przez całą długość, • możliwość budowy łącznika składającego się z 7 segmentów (14 par styków), • kąty przełączenia 30° (tylko w SK63), 45° i 90°, • małe rozmiary (wysokość segmentu) charakterystyczne dla całej rodziny łączników serii SK; • elementy metalowe zabezpieczone elektrolityczną powłoką ochronna eliminującą ich utlenianie, • metalowy wałek napędowy jako standard, • wszystkie oferowane wykonania zapulpitowe oraz w obudowie osiągają stopień ochrony IP65, • spełniają wymagania Dyrektywy RoHS 2002/95/WE co oznacza, że nie zawierają substancji niebezpiecznych określonych w tej dyrektywie, • w przypadku wykonań łączników do zabudowy np. w szafie rozdzielni istnieje możliwość zastosowania mechanizmu zabezpieczającego przed otwarciem drzwi w sytuacji gdy manipulator (pokrętło) wskazuje stan załączenia; (dotyczy SK100), • możliwość realizacji nietypowych programów łączeń zgodnie z życzeniami Klienta. Linki » Łączniki krzywkowe SK 63 » Łączniki krzywkowe SK 100 » Czoła do łączników SK » Wyszukiwarka łączników (schematy, diagramy) |  |  |  | łącznik krzywkowe, łączniki krzywkowe, łączniki pokrętne, pokrętła, rozłączniki, przełączniki, rozłącznik, przełącznik, wyłącznik, wyłączniki, krzywka, sk | SK |  | 0.5738 | 0.6078 | 0.09 | 0.09 | 0.128 | Zdzisław Wieteska | 071/3158201 w 280 | w.wieteska@spamel.com.pl
1697 | SK100-1.834\OB18 | Łącznik Krzywkowy 100A, Rozłącznik 1-0-2 (1 - biegunowy), w obudowie OB18, | szt | 1 | 231.13 | PLN | 23 | 8536 50 80 |  |  |  | A | D |  | EDI | 5907723150386 |  |  | SK100-1.834\OB18 | 902611 | [5 empty] | 1 | ob18.png | SPAMEL_PL_SK100_OB18.pdf | Certyfikat_bezpieczenstwa_sk100_pl.pdf |  |  |  | Informacje ogólne Nowe łączniki krzywkowe SK63, SK100 będące jednocześnie rozłącznikami izolacyjnymi poszerzają ofertę rodziny łączników SK o kolejne, wyższe zakresy prądowe i są to odpowiednio 63 A oraz 100 A. Segmentowa budowa tych łączników z podwójnymi krzywkami umożliwia tworzenie dowolnych programów łączeń w funkcji położenia pokrętła napędu. Stosując dobraną liczbę zębów zębatki w mechanizmie napędu można uzyskać kąty skoku pokrętła co 30° (tylko w SK63), 45°, lub 90° co przy 30° daje maksymalnie 12 położeń pokrętła. Oferowane łączniki mogą być instalowane w pomieszczeniach zamkniętych (3 stopień zanieczyszczenia - przeznaczenie przemysłowe). Ze względu na sposób mocowania są oferowane łączniki • Do pulpitu - P • Do bazo-szyny (TS35) - BS • W obudowie - OB16, OB18 • Do zabudowy - D Zastosowanie • wyłączniki mocy do wyłączania silników z obciążeniem w AC3, AC23, • łączenie obciążeń rezystancyjnych i elementów grzejnych; • przełączniki w transformatorach i zakresów w urządzeniach spawalniczych, • przełączniki kierunku obrotów silników trójfazowych, • elementy przełączające, przełączniki rozruchowe (gwiazdka-trójkąt), łączniki biegunowe silników wysokoobrotowych. Główne cechy • zgodne z normami PN-EN 60947-3, IEC 60947-3; • zastosowanie zacisków tunelowych oraz izolowanych mostków zewnętrznych sprawia, że łączniki posiadają stopień ochrony IP20 bez względu na realizowany program łączeń, • mechanizmy napędu łączników zapewniające wysoką zdolność ograniczenia powstawania łuku elektrycznego, • posrebrzane styki oraz wykonanie pozostałych części czynnych z miedzi przyczyniają sie do minimalizacji rezystancji przejścia, • łącznik skręcony za pomocą stalowych sworzni przez całą długość, • możliwość budowy łącznika składającego się z 7 segmentów (14 par styków), • kąty przełączenia 30° (tylko w SK63), 45° i 90°, • małe rozmiary (wysokość segmentu) charakterystyczne dla całej rodziny łączników serii SK; • elementy metalowe zabezpieczone elektrolityczną powłoką ochronna eliminującą ich utlenianie, • metalowy wałek napędowy jako standard, • wszystkie oferowane wykonania zapulpitowe oraz w obudowie osiągają stopień ochrony IP65, • spełniają wymagania Dyrektywy RoHS 2002/95/WE co oznacza, że nie zawierają substancji niebezpiecznych określonych w tej dyrektywie, • w przypadku wykonań łączników do zabudowy np. w szafie rozdzielni istnieje możliwość zastosowania mechanizmu zabezpieczającego przed otwarciem drzwi w sytuacji gdy manipulator (pokrętło) wskazuje stan załączenia; (dotyczy SK100), • możliwość realizacji nietypowych programów łączeń zgodnie z życzeniami Klienta. Linki » Łączniki krzywkowe SK 63 » Łączniki krzywkowe SK 100 » Czoła do łączników SK » Wyszukiwarka łączników (schematy, diagramy) |  |  |  | łącznik krzywkowe, łączniki krzywkowe, łączniki pokrętne, pokrętła, rozłączniki, przełączniki, rozłącznik, przełącznik, wyłącznik, wyłączniki, krzywka, sk | SK |  | 1.663 | 1.843 | 0.205 | 0.185 | 0.21 | Zdzisław Wieteska | 071/3158201 w 280 | w.wieteska@spamel.com.pl
1698 | SK100-1.834\P03 | Łącznik Krzywkowy 100A, Rozłącznik 1-0-2 (1 - biegunowy), mocowany do pulpitu czoło szare pokrętło czarne | szt | 1 | 130.56 | PLN | 23 | 8536 50 80 |  |  |  | A | C |  | EDI | 5907723113510 |  |  | SK100-1.834\P03 | 902610 | [5 empty] | 1 | sk63i100-p03.png | SPAMEL_PL_SK100_P.pdf | Certyfikat_bezpieczenstwa_sk100_pl.pdf |  |  |  | Informacje ogólne Nowe łączniki krzywkowe SK63, SK100 będące jednocześnie rozłącznikami izolacyjnymi poszerzają ofertę rodziny łączników SK o kolejne, wyższe zakresy prądowe i są to odpowiednio 63 A oraz 100 A. Segmentowa budowa tych łączników z podwójnymi krzywkami umożliwia tworzenie dowolnych programów łączeń w funkcji położenia pokrętła napędu. Stosując dobraną liczbę zębów zębatki w mechanizmie napędu można uzyskać kąty skoku pokrętła co 30° (tylko w SK63), 45°, lub 90° co przy 30° daje maksymalnie 12 położeń pokrętła. Oferowane łączniki mogą być instalowane w pomieszczeniach zamkniętych (3 stopień zanieczyszczenia - przeznaczenie przemysłowe). Ze względu na sposób mocowania są oferowane łączniki • Do pulpitu - P • Do bazo-szyny (TS35) - BS • W obudowie - OB16, OB18 • Do zabudowy - D Zastosowanie • wyłączniki mocy do wyłączania silników z obciążeniem w AC3, AC23, • łączenie obciążeń rezystancyjnych i elementów grzejnych; • przełączniki w transformatorach i zakresów w urządzeniach spawalniczych, • przełączniki kierunku obrotów silników trójfazowych, • elementy przełączające, przełączniki rozruchowe (gwiazdka-trójkąt), łączniki biegunowe silników wysokoobrotowych. Główne cechy • zgodne z normami PN-EN 60947-3, IEC 60947-3; • zastosowanie zacisków tunelowych oraz izolowanych mostków zewnętrznych sprawia, że łączniki posiadają stopień ochrony IP20 bez względu na realizowany program łączeń, • mechanizmy napędu łączników zapewniające wysoką zdolność ograniczenia powstawania łuku elektrycznego, • posrebrzane styki oraz wykonanie pozostałych części czynnych z miedzi przyczyniają sie do minimalizacji rezystancji przejścia, • łącznik skręcony za pomocą stalowych sworzni przez całą długość, • możliwość budowy łącznika składającego się z 7 segmentów (14 par styków), • kąty przełączenia 30° (tylko w SK63), 45° i 90°, • małe rozmiary (wysokość segmentu) charakterystyczne dla całej rodziny łączników serii SK; • elementy metalowe zabezpieczone elektrolityczną powłoką ochronna eliminującą ich utlenianie, • metalowy wałek napędowy jako standard, • wszystkie oferowane wykonania zapulpitowe oraz w obudowie osiągają stopień ochrony IP65, • spełniają wymagania Dyrektywy RoHS 2002/95/WE co oznacza, że nie zawierają substancji niebezpiecznych określonych w tej dyrektywie, • w przypadku wykonań łączników do zabudowy np. w szafie rozdzielni istnieje możliwość zastosowania mechanizmu zabezpieczającego przed otwarciem drzwi w sytuacji gdy manipulator (pokrętło) wskazuje stan załączenia; (dotyczy SK100), • możliwość realizacji nietypowych programów łączeń zgodnie z życzeniami Klienta. Linki » Łączniki krzywkowe SK 63 » Łączniki krzywkowe SK 100 » Czoła do łączników SK » Wyszukiwarka łączników (schematy, diagramy) |  |  |  | łącznik krzywkowe, łączniki krzywkowe, łączniki pokrętne, pokrętła, rozłączniki, przełączniki, rozłącznik, przełącznik, wyłącznik, wyłączniki, krzywka, sk | SK |  | 0.4952 | 0.5292 | 0.09 | 0.09 | 0.128 | Zdzisław Wieteska | 071/3158201 w 280 | w.wieteska@spamel.com.pl
1699 | SK100-2.423\P03 | Łącznik Krzywkowy 100A, -2.423mocowany do pulpitu czoło szare pokrętło czarne | szt | 1 | 204.97 | PLN | 23 | 8536 50 80 |  |  |  | A | C |  | EDI | 5907723160477 |  |  | SK100-2.423\P03 | 902610 | [5 empty] | 1 | sk63i100-p03.png | SPAMEL_PL_SK100_P.pdf | Certyfikat_bezpieczenstwa_sk100_pl.pdf |  |  |  | Informacje ogólne Nowe łączniki krzywkowe SK63, SK100 będące jednocześnie rozłącznikami izolacyjnymi poszerzają ofertę rodziny łączników SK o kolejne, wyższe zakresy prądowe i są to odpowiednio 63 A oraz 100 A. Segmentowa budowa tych łączników z podwójnymi krzywkami umożliwia tworzenie dowolnych programów łączeń w funkcji położenia pokrętła napędu. Stosując dobraną liczbę zębów zębatki w mechanizmie napędu można uzyskać kąty skoku pokrętła co 30° (tylko w SK63), 45°, lub 90° co przy 30° daje maksymalnie 12 położeń pokrętła. Oferowane łączniki mogą być instalowane w pomieszczeniach zamkniętych (3 stopień zanieczyszczenia - przeznaczenie przemysłowe). Ze względu na sposób mocowania są oferowane łączniki • Do pulpitu - P • Do bazo-szyny (TS35) - BS • W obudowie - OB16, OB18 • Do zabudowy - D Zastosowanie • wyłączniki mocy do wyłączania silników z obciążeniem w AC3, AC23, • łączenie obciążeń rezystancyjnych i elementów grzejnych; • przełączniki w transformatorach i zakresów w urządzeniach spawalniczych, • przełączniki kierunku obrotów silników trójfazowych, • elementy przełączające, przełączniki rozruchowe (gwiazdka-trójkąt), łączniki biegunowe silników wysokoobrotowych. Główne cechy • zgodne z normami PN-EN 60947-3, IEC 60947-3; • zastosowanie zacisków tunelowych oraz izolowanych mostków zewnętrznych sprawia, że łączniki posiadają stopień ochrony IP20 bez względu na realizowany program łączeń, • mechanizmy napędu łączników zapewniające wysoką zdolność ograniczenia powstawania łuku elektrycznego, • posrebrzane styki oraz wykonanie pozostałych części czynnych z miedzi przyczyniają sie do minimalizacji rezystancji przejścia, • łącznik skręcony za pomocą stalowych sworzni przez całą długość, • możliwość budowy łącznika składającego się z 7 segmentów (14 par styków), • kąty przełączenia 30° (tylko w SK63), 45° i 90°, • małe rozmiary (wysokość segmentu) charakterystyczne dla całej rodziny łączników serii SK; • elementy metalowe zabezpieczone elektrolityczną powłoką ochronna eliminującą ich utlenianie, • metalowy wałek napędowy jako standard, • wszystkie oferowane wykonania zapulpitowe oraz w obudowie osiągają stopień ochrony IP65, • spełniają wymagania Dyrektywy RoHS 2002/95/WE co oznacza, że nie zawierają substancji niebezpiecznych określonych w tej dyrektywie, • w przypadku wykonań łączników do zabudowy np. w szafie rozdzielni istnieje możliwość zastosowania mechanizmu zabezpieczającego przed otwarciem drzwi w sytuacji gdy manipulator (pokrętło) wskazuje stan załączenia; (dotyczy SK100), • możliwość realizacji nietypowych programów łączeń zgodnie z życzeniami Klienta. Linki » Łączniki krzywkowe SK 63 » Łączniki krzywkowe SK 100 » Czoła do łączników SK » Wyszukiwarka łączników (schematy, diagramy) |  |  |  | łącznik krzywkowe, łączniki krzywkowe, łączniki pokrętne, pokrętła, rozłączniki, przełączniki, rozłącznik, przełącznik, wyłącznik, wyłączniki, krzywka, sk | SK |  | 0.6159 | 0.6499 | 0.09 | 0.09 | 0.128 | Zdzisław Wieteska | 071/3158201 w 280 | w.wieteska@spamel.com.pl
1700 | SK100-2.423\P08 | Łącznik Krzywkowy 100A, -2.423mocowanie do pulpitu czoło zamykane żółto/czerwone | szt | 1 | 223.68 | PLN | 23 | 8536 50 80 |  |  |  | A | C |  | EDI | 5907723122727 |  |  | SK100-2.423\P08 | 902610 | [5 empty] | 1 | sk63i100-p03.png | SPAMEL_PL_SK100_P.pdf | Certyfikat_bezpieczenstwa_sk100_pl.pdf |  |  |  | Informacje ogólne Nowe łączniki krzywkowe SK63, SK100 będące jednocześnie rozłącznikami izolacyjnymi poszerzają ofertę rodziny łączników SK o kolejne, wyższe zakresy prądowe i są to odpowiednio 63 A oraz 100 A. Segmentowa budowa tych łączników z podwójnymi krzywkami umożliwia tworzenie dowolnych programów łączeń w funkcji położenia pokrętła napędu. Stosując dobraną liczbę zębów zębatki w mechanizmie napędu można uzyskać kąty skoku pokrętła co 30° (tylko w SK63), 45°, lub 90° co przy 30° daje maksymalnie 12 położeń pokrętła. Oferowane łączniki mogą być instalowane w pomieszczeniach zamkniętych (3 stopień zanieczyszczenia - przeznaczenie przemysłowe). Ze względu na sposób mocowania są oferowane łączniki • Do pulpitu - P • Do bazo-szyny (TS35) - BS • W obudowie - OB16, OB18 • Do zabudowy - D Zastosowanie • wyłączniki mocy do wyłączania silników z obciążeniem w AC3, AC23, • łączenie obciążeń rezystancyjnych i elementów grzejnych; • przełączniki w transformatorach i zakresów w urządzeniach spawalniczych, • przełączniki kierunku obrotów silników trójfazowych, • elementy przełączające, przełączniki rozruchowe (gwiazdka-trójkąt), łączniki biegunowe silników wysokoobrotowych. Główne cechy • zgodne z normami PN-EN 60947-3, IEC 60947-3; • zastosowanie zacisków tunelowych oraz izolowanych mostków zewnętrznych sprawia, że łączniki posiadają stopień ochrony IP20 bez względu na realizowany program łączeń, • mechanizmy napędu łączników zapewniające wysoką zdolność ograniczenia powstawania łuku elektrycznego, • posrebrzane styki oraz wykonanie pozostałych części czynnych z miedzi przyczyniają sie do minimalizacji rezystancji przejścia, • łącznik skręcony za pomocą stalowych sworzni przez całą długość, • możliwość budowy łącznika składającego się z 7 segmentów (14 par styków), • kąty przełączenia 30° (tylko w SK63), 45° i 90°, • małe rozmiary (wysokość segmentu) charakterystyczne dla całej rodziny łączników serii SK; • elementy metalowe zabezpieczone elektrolityczną powłoką ochronna eliminującą ich utlenianie, • metalowy wałek napędowy jako standard, • wszystkie oferowane wykonania zapulpitowe oraz w obudowie osiągają stopień ochrony IP65, • spełniają wymagania Dyrektywy RoHS 2002/95/WE co oznacza, że nie zawierają substancji niebezpiecznych określonych w tej dyrektywie, • w przypadku wykonań łączników do zabudowy np. w szafie rozdzielni istnieje możliwość zastosowania mechanizmu zabezpieczającego przed otwarciem drzwi w sytuacji gdy manipulator (pokrętło) wskazuje stan załączenia; (dotyczy SK100), • możliwość realizacji nietypowych programów łączeń zgodnie z życzeniami Klienta. Linki » Łączniki krzywkowe SK 63 » Łączniki krzywkowe SK 100 » Czoła do łączników SK » Wyszukiwarka łączników (schematy, diagramy) |  |  |  | łącznik krzywkowe, łączniki krzywkowe, łączniki pokrętne, pokrętła, rozłączniki, przełączniki, rozłącznik, przełącznik, wyłącznik, wyłączniki, krzywka, sk | SK |  | 0.6352 | 0.6692 | 0.09 | 0.09 | 0.128 | Zdzisław Wieteska | 071/3158201 w 280 | w.wieteska@spamel.com.pl
1701 | SK100-2.8210\BS03 | Łącznik Krzywkowy 100A, Rozłącznik 0-1 (4 - biegunowy), mocowanie bazo szynowe czoło szare pokrętło czarne | szt | 1 | 204.97 | PLN | 23 | 8536 50 80 |  |  |  | A | C |  | EDI | 5907723182103 |  |  | SK100-2.8210\BS03 | 902612 | [5 empty] | 1 | sk63i100-bs03.png | SPAMEL_PL_SK100_BS.pdf | Certyfikat_bezpieczenstwa_sk100_pl.pdf |  |  |  | Informacje ogólne Nowe łączniki krzywkowe SK63, SK100 będące jednocześnie rozłącznikami izolacyjnymi poszerzają ofertę rodziny łączników SK o kolejne, wyższe zakresy prądowe i są to odpowiednio 63 A oraz 100 A. Segmentowa budowa tych łączników z podwójnymi krzywkami umożliwia tworzenie dowolnych programów łączeń w funkcji położenia pokrętła napędu. Stosując dobraną liczbę zębów zębatki w mechanizmie napędu można uzyskać kąty skoku pokrętła co 30° (tylko w SK63), 45°, lub 90° co przy 30° daje maksymalnie 12 położeń pokrętła. Oferowane łączniki mogą być instalowane w pomieszczeniach zamkniętych (3 stopień zanieczyszczenia - przeznaczenie przemysłowe). Ze względu na sposób mocowania są oferowane łączniki • Do pulpitu - P • Do bazo-szyny (TS35) - BS • W obudowie - OB16, OB18 • Do zabudowy - D Zastosowanie • wyłączniki mocy do wyłączania silników z obciążeniem w AC3, AC23, • łączenie obciążeń rezystancyjnych i elementów grzejnych; • przełączniki w transformatorach i zakresów w urządzeniach spawalniczych, • przełączniki kierunku obrotów silników trójfazowych, • elementy przełączające, przełączniki rozruchowe (gwiazdka-trójkąt), łączniki biegunowe silników wysokoobrotowych. Główne cechy • zgodne z normami PN-EN 60947-3, IEC 60947-3; • zastosowanie zacisków tunelowych oraz izolowanych mostków zewnętrznych sprawia, że łączniki posiadają stopień ochrony IP20 bez względu na realizowany program łączeń, • mechanizmy napędu łączników zapewniające wysoką zdolność ograniczenia powstawania łuku elektrycznego, • posrebrzane styki oraz wykonanie pozostałych części czynnych z miedzi przyczyniają sie do minimalizacji rezystancji przejścia, • łącznik skręcony za pomocą stalowych sworzni przez całą długość, • możliwość budowy łącznika składającego się z 7 segmentów (14 par styków), • kąty przełączenia 30° (tylko w SK63), 45° i 90°, • małe rozmiary (wysokość segmentu) charakterystyczne dla całej rodziny łączników serii SK; • elementy metalowe zabezpieczone elektrolityczną powłoką ochronna eliminującą ich utlenianie, • metalowy wałek napędowy jako standard, • wszystkie oferowane wykonania zapulpitowe oraz w obudowie osiągają stopień ochrony IP65, • spełniają wymagania Dyrektywy RoHS 2002/95/WE co oznacza, że nie zawierają substancji niebezpiecznych określonych w tej dyrektywie, • w przypadku wykonań łączników do zabudowy np. w szafie rozdzielni istnieje możliwość zastosowania mechanizmu zabezpieczającego przed otwarciem drzwi w sytuacji gdy manipulator (pokrętło) wskazuje stan załączenia; (dotyczy SK100), • możliwość realizacji nietypowych programów łączeń zgodnie z życzeniami Klienta. Linki » Łączniki krzywkowe SK 63 » Łączniki krzywkowe SK 100 » Czoła do łączników SK » Wyszukiwarka łączników (schematy, diagramy) |  |  |  | łącznik krzywkowe, łączniki krzywkowe, łączniki pokrętne, pokrętła, rozłączniki, przełączniki, rozłącznik, przełącznik, wyłącznik, wyłączniki, krzywka, sk | SK |  | 0.7281 | 0.7621 | 0.09 | 0.09 | 0.128 | Zdzisław Wieteska | 071/3158201 w 280 | w.wieteska@spamel.com.pl
1702 | SK100-2.8210\BS04 | Łącznik Krzywkowy 100A, Rozłącznik 0-1 (4 - biegunowy), mocowanie bazo szynowe czoło żółto szare pokrętło czerwone | szt | 1 | 204.97 | PLN | 23 | 8536 50 80 |  |  |  | A | C |  | EDI | 5907723156418 |  |  | SK100-2.8210\BS04 | 902612 | [5 empty] | 1 | sk63i100-bs03.png | SPAMEL_PL_SK100_BS.pdf | Certyfikat_bezpieczenstwa_sk100_pl.pdf |  |  |  | Informacje ogólne Nowe łączniki krzywkowe SK63, SK100 będące jednocześnie rozłącznikami izolacyjnymi poszerzają ofertę rodziny łączników SK o kolejne, wyższe zakresy prądowe i są to odpowiednio 63 A oraz 100 A. Segmentowa budowa tych łączników z podwójnymi krzywkami umożliwia tworzenie dowolnych programów łączeń w funkcji położenia pokrętła napędu. Stosując dobraną liczbę zębów zębatki w mechanizmie napędu można uzyskać kąty skoku pokrętła co 30° (tylko w SK63), 45°, lub 90° co przy 30° daje maksymalnie 12 położeń pokrętła. Oferowane łączniki mogą być instalowane w pomieszczeniach zamkniętych (3 stopień zanieczyszczenia - przeznaczenie przemysłowe). Ze względu na sposób mocowania są oferowane łączniki • Do pulpitu - P • Do bazo-szyny (TS35) - BS • W obudowie - OB16, OB18 • Do zabudowy - D Zastosowanie • wyłączniki mocy do wyłączania silników z obciążeniem w AC3, AC23, • łączenie obciążeń rezystancyjnych i elementów grzejnych; • przełączniki w transformatorach i zakresów w urządzeniach spawalniczych, • przełączniki kierunku obrotów silników trójfazowych, • elementy przełączające, przełączniki rozruchowe (gwiazdka-trójkąt), łączniki biegunowe silników wysokoobrotowych. Główne cechy • zgodne z normami PN-EN 60947-3, IEC 60947-3; • zastosowanie zacisków tunelowych oraz izolowanych mostków zewnętrznych sprawia, że łączniki posiadają stopień ochrony IP20 bez względu na realizowany program łączeń, • mechanizmy napędu łączników zapewniające wysoką zdolność ograniczenia powstawania łuku elektrycznego, • posrebrzane styki oraz wykonanie pozostałych części czynnych z miedzi przyczyniają sie do minimalizacji rezystancji przejścia, • łącznik skręcony za pomocą stalowych sworzni przez całą długość, • możliwość budowy łącznika składającego się z 7 segmentów (14 par styków), • kąty przełączenia 30° (tylko w SK63), 45° i 90°, • małe rozmiary (wysokość segmentu) charakterystyczne dla całej rodziny łączników serii SK; • elementy metalowe zabezpieczone elektrolityczną powłoką ochronna eliminującą ich utlenianie, • metalowy wałek napędowy jako standard, • wszystkie oferowane wykonania zapulpitowe oraz w obudowie osiągają stopień ochrony IP65, • spełniają wymagania Dyrektywy RoHS 2002/95/WE co oznacza, że nie zawierają substancji niebezpiecznych określonych w tej dyrektywie, • w przypadku wykonań łączników do zabudowy np. w szafie rozdzielni istnieje możliwość zastosowania mechanizmu zabezpieczającego przed otwarciem drzwi w sytuacji gdy manipulator (pokrętło) wskazuje stan załączenia; (dotyczy SK100), • możliwość realizacji nietypowych programów łączeń zgodnie z życzeniami Klienta. Linki » Łączniki krzywkowe SK 63 » Łączniki krzywkowe SK 100 » Czoła do łączników SK » Wyszukiwarka łączników (schematy, diagramy) |  |  |  | łącznik krzywkowe, łączniki krzywkowe, łączniki pokrętne, pokrętła, rozłączniki, przełączniki, rozłącznik, przełącznik, wyłącznik, wyłączniki, krzywka, sk | SK |  | 0.7281 | 0.7621 | 0.09 | 0.09 | 0.128 | Zdzisław Wieteska | 071/3158201 w 280 | w.wieteska@spamel.com.pl
1703 | SK100-2.8210\BS07 | Łącznik Krzywkowy 100A, Rozłącznik 0-1 (4 - biegunowy), mocowanie bazo szynowe czoło zamykane czarne | szt | 1 | 222.37 | PLN | 23 | 8536 50 80 |  |  |  | A | C |  | EDI | 5907723145542 |  |  | SK100-2.8210\BS07 | 902612 | [5 empty] | 1 | sk63i100-bs03.png | SPAMEL_PL_SK100_BS.pdf | Certyfikat_bezpieczenstwa_sk100_pl.pdf |  |  |  | Informacje ogólne Nowe łączniki krzywkowe SK63, SK100 będące jednocześnie rozłącznikami izolacyjnymi poszerzają ofertę rodziny łączników SK o kolejne, wyższe zakresy prądowe i są to odpowiednio 63 A oraz 100 A. Segmentowa budowa tych łączników z podwójnymi krzywkami umożliwia tworzenie dowolnych programów łączeń w funkcji położenia pokrętła napędu. Stosując dobraną liczbę zębów zębatki w mechanizmie napędu można uzyskać kąty skoku pokrętła co 30° (tylko w SK63), 45°, lub 90° co przy 30° daje maksymalnie 12 położeń pokrętła. Oferowane łączniki mogą być instalowane w pomieszczeniach zamkniętych (3 stopień zanieczyszczenia - przeznaczenie przemysłowe). Ze względu na sposób mocowania są oferowane łączniki • Do pulpitu - P • Do bazo-szyny (TS35) - BS • W obudowie - OB16, OB18 • Do zabudowy - D Zastosowanie • wyłączniki mocy do wyłączania silników z obciążeniem w AC3, AC23, • łączenie obciążeń rezystancyjnych i elementów grzejnych; • przełączniki w transformatorach i zakresów w urządzeniach spawalniczych, • przełączniki kierunku obrotów silników trójfazowych, • elementy przełączające, przełączniki rozruchowe (gwiazdka-trójkąt), łączniki biegunowe silników wysokoobrotowych. Główne cechy • zgodne z normami PN-EN 60947-3, IEC 60947-3; • zastosowanie zacisków tunelowych oraz izolowanych mostków zewnętrznych sprawia, że łączniki posiadają stopień ochrony IP20 bez względu na realizowany program łączeń, • mechanizmy napędu łączników zapewniające wysoką zdolność ograniczenia powstawania łuku elektrycznego, • posrebrzane styki oraz wykonanie pozostałych części czynnych z miedzi przyczyniają sie do minimalizacji rezystancji przejścia, • łącznik skręcony za pomocą stalowych sworzni przez całą długość, • możliwość budowy łącznika składającego się z 7 segmentów (14 par styków), • kąty przełączenia 30° (tylko w SK63), 45° i 90°, • małe rozmiary (wysokość segmentu) charakterystyczne dla całej rodziny łączników serii SK; • elementy metalowe zabezpieczone elektrolityczną powłoką ochronna eliminującą ich utlenianie, • metalowy wałek napędowy jako standard, • wszystkie oferowane wykonania zapulpitowe oraz w obudowie osiągają stopień ochrony IP65, • spełniają wymagania Dyrektywy RoHS 2002/95/WE co oznacza, że nie zawierają substancji niebezpiecznych określonych w tej dyrektywie, • w przypadku wykonań łączników do zabudowy np. w szafie rozdzielni istnieje możliwość zastosowania mechanizmu zabezpieczającego przed otwarciem drzwi w sytuacji gdy manipulator (pokrętło) wskazuje stan załączenia; (dotyczy SK100), • możliwość realizacji nietypowych programów łączeń zgodnie z życzeniami Klienta. Linki » Łączniki krzywkowe SK 63 » Łączniki krzywkowe SK 100 » Czoła do łączników SK » Wyszukiwarka łączników (schematy, diagramy) |  |  |  | łącznik krzywkowe, łączniki krzywkowe, łączniki pokrętne, pokrętła, rozłączniki, przełączniki, rozłącznik, przełącznik, wyłącznik, wyłączniki, krzywka, sk | SK |  | 0.7474 | 0.7814 | 0.09 | 0.09 | 0.128 | Zdzisław Wieteska | 071/3158201 w 280 | w.wieteska@spamel.com.pl
1704 | SK100-2.8210\BS08 | Łącznik Krzywkowy 100A, Rozłącznik 0-1 (4 - biegunowy), mocowanie do bazoszynowe czoło zamykane żółto/czerwone | szt | 1 | 222.37 | PLN | 23 | 8536 50 80 |  |  |  | A | C |  | EDI | 5907723130210 |  |  | SK100-2.8210\BS08 | 902612 | [5 empty] | 1 | sk63i100-bs03.png | SPAMEL_PL_SK100_BS.pdf | Certyfikat_bezpieczenstwa_sk100_pl.pdf |  |  |  | Informacje ogólne Nowe łączniki krzywkowe SK63, SK100 będące jednocześnie rozłącznikami izolacyjnymi poszerzają ofertę rodziny łączników SK o kolejne, wyższe zakresy prądowe i są to odpowiednio 63 A oraz 100 A. Segmentowa budowa tych łączników z podwójnymi krzywkami umożliwia tworzenie dowolnych programów łączeń w funkcji położenia pokrętła napędu. Stosując dobraną liczbę zębów zębatki w mechanizmie napędu można uzyskać kąty skoku pokrętła co 30° (tylko w SK63), 45°, lub 90° co przy 30° daje maksymalnie 12 położeń pokrętła. Oferowane łączniki mogą być instalowane w pomieszczeniach zamkniętych (3 stopień zanieczyszczenia - przeznaczenie przemysłowe). Ze względu na sposób mocowania są oferowane łączniki • Do pulpitu - P • Do bazo-szyny (TS35) - BS • W obudowie - OB16, OB18 • Do zabudowy - D Zastosowanie • wyłączniki mocy do wyłączania silników z obciążeniem w AC3, AC23, • łączenie obciążeń rezystancyjnych i elementów grzejnych; • przełączniki w transformatorach i zakresów w urządzeniach spawalniczych, • przełączniki kierunku obrotów silników trójfazowych, • elementy przełączające, przełączniki rozruchowe (gwiazdka-trójkąt), łączniki biegunowe silników wysokoobrotowych. Główne cechy • zgodne z normami PN-EN 60947-3, IEC 60947-3; • zastosowanie zacisków tunelowych oraz izolowanych mostków zewnętrznych sprawia, że łączniki posiadają stopień ochrony IP20 bez względu na realizowany program łączeń, • mechanizmy napędu łączników zapewniające wysoką zdolność ograniczenia powstawania łuku elektrycznego, • posrebrzane styki oraz wykonanie pozostałych części czynnych z miedzi przyczyniają sie do minimalizacji rezystancji przejścia, • łącznik skręcony za pomocą stalowych sworzni przez całą długość, • możliwość budowy łącznika składającego się z 7 segmentów (14 par styków), • kąty przełączenia 30° (tylko w SK63), 45° i 90°, • małe rozmiary (wysokość segmentu) charakterystyczne dla całej rodziny łączników serii SK; • elementy metalowe zabezpieczone elektrolityczną powłoką ochronna eliminującą ich utlenianie, • metalowy wałek napędowy jako standard, • wszystkie oferowane wykonania zapulpitowe oraz w obudowie osiągają stopień ochrony IP65, • spełniają wymagania Dyrektywy RoHS 2002/95/WE co oznacza, że nie zawierają substancji niebezpiecznych określonych w tej dyrektywie, • w przypadku wykonań łączników do zabudowy np. w szafie rozdzielni istnieje możliwość zastosowania mechanizmu zabezpieczającego przed otwarciem drzwi w sytuacji gdy manipulator (pokrętło) wskazuje stan załączenia; (dotyczy SK100), • możliwość realizacji nietypowych programów łączeń zgodnie z życzeniami Klienta. Linki » Łączniki krzywkowe SK 63 » Łączniki krzywkowe SK 100 » Czoła do łączników SK » Wyszukiwarka łączników (schematy, diagramy) |  |  |  | łącznik krzywkowe, łączniki krzywkowe, łączniki pokrętne, pokrętła, rozłączniki, przełączniki, rozłącznik, przełącznik, wyłącznik, wyłączniki, krzywka, sk | SK |  | 0.7474 | 0.7814 | 0.09 | 0.09 | 0.128 | Zdzisław Wieteska | 071/3158201 w 280 | w.wieteska@spamel.com.pl
1705 | SK100-2.8210\OB18 | Łącznik Krzywkowy 100A, Rozłącznik 0-1 (4 - biegunowy), w obudowie OB18, | szt | 1 | 307.58 | PLN | 23 | 8536 50 80 |  |  |  | A | D |  | EDI | 5907723111172 |  |  | SK100-2.8210\OB18 | 902611 | [5 empty] | 1 | ob18.png | SPAMEL_PL_SK100_OB18.pdf | Certyfikat_bezpieczenstwa_sk100_pl.pdf |  |  |  | Informacje ogólne Nowe łączniki krzywkowe SK63, SK100 będące jednocześnie rozłącznikami izolacyjnymi poszerzają ofertę rodziny łączników SK o kolejne, wyższe zakresy prądowe i są to odpowiednio 63 A oraz 100 A. Segmentowa budowa tych łączników z podwójnymi krzywkami umożliwia tworzenie dowolnych programów łączeń w funkcji położenia pokrętła napędu. Stosując dobraną liczbę zębów zębatki w mechanizmie napędu można uzyskać kąty skoku pokrętła co 30° (tylko w SK63), 45°, lub 90° co przy 30° daje maksymalnie 12 położeń pokrętła. Oferowane łączniki mogą być instalowane w pomieszczeniach zamkniętych (3 stopień zanieczyszczenia - przeznaczenie przemysłowe). Ze względu na sposób mocowania są oferowane łączniki • Do pulpitu - P • Do bazo-szyny (TS35) - BS • W obudowie - OB16, OB18 • Do zabudowy - D Zastosowanie • wyłączniki mocy do wyłączania silników z obciążeniem w AC3, AC23, • łączenie obciążeń rezystancyjnych i elementów grzejnych; • przełączniki w transformatorach i zakresów w urządzeniach spawalniczych, • przełączniki kierunku obrotów silników trójfazowych, • elementy przełączające, przełączniki rozruchowe (gwiazdka-trójkąt), łączniki biegunowe silników wysokoobrotowych. Główne cechy • zgodne z normami PN-EN 60947-3, IEC 60947-3; • zastosowanie zacisków tunelowych oraz izolowanych mostków zewnętrznych sprawia, że łączniki posiadają stopień ochrony IP20 bez względu na realizowany program łączeń, • mechanizmy napędu łączników zapewniające wysoką zdolność ograniczenia powstawania łuku elektrycznego, • posrebrzane styki oraz wykonanie pozostałych części czynnych z miedzi przyczyniają sie do minimalizacji rezystancji przejścia, • łącznik skręcony za pomocą stalowych sworzni przez całą długość, • możliwość budowy łącznika składającego się z 7 segmentów (14 par styków), • kąty przełączenia 30° (tylko w SK63), 45° i 90°, • małe rozmiary (wysokość segmentu) charakterystyczne dla całej rodziny łączników serii SK; • elementy metalowe zabezpieczone elektrolityczną powłoką ochronna eliminującą ich utlenianie, • metalowy wałek napędowy jako standard, • wszystkie oferowane wykonania zapulpitowe oraz w obudowie osiągają stopień ochrony IP65, • spełniają wymagania Dyrektywy RoHS 2002/95/WE co oznacza, że nie zawierają substancji niebezpiecznych określonych w tej dyrektywie, • w przypadku wykonań łączników do zabudowy np. w szafie rozdzielni istnieje możliwość zastosowania mechanizmu zabezpieczającego przed otwarciem drzwi w sytuacji gdy manipulator (pokrętło) wskazuje stan załączenia; (dotyczy SK100), • możliwość realizacji nietypowych programów łączeń zgodnie z życzeniami Klienta. Linki » Łączniki krzywkowe SK 63 » Łączniki krzywkowe SK 100 » Czoła do łączników SK » Wyszukiwarka łączników (schematy, diagramy) |  |  |  | łącznik krzywkowe, łączniki krzywkowe, łączniki pokrętne, pokrętła, rozłączniki, przełączniki, rozłącznik, przełącznik, wyłącznik, wyłączniki, krzywka, sk | SK |  | 1.8324 | 2.0124 | 0.205 | 0.185 | 0.21 | Zdzisław Wieteska | 071/3158201 w 280 | w.wieteska@spamel.com.pl
1706 | SK100-2.8210\OB18C | Łącznik Krzywkowy 100A, Rozłącznik 0-1 (4 - biegunowy), w obudowie OB18 z czołem żółto/czerwonym | szt | 1 | 307.58 | PLN | 23 | 8536 50 80 |  |  |  | A | D |  | EDI | 5907723269668 |  |  | SK100-2.8210\OB18C | 902611 | [5 empty] | 1 | ob18.png | SPAMEL_PL_SK100_OB18.pdf | Certyfikat_bezpieczenstwa_sk100_pl.pdf |  |  |  | Informacje ogólne Nowe łączniki krzywkowe SK63, SK100 będące jednocześnie rozłącznikami izolacyjnymi poszerzają ofertę rodziny łączników SK o kolejne, wyższe zakresy prądowe i są to odpowiednio 63 A oraz 100 A. Segmentowa budowa tych łączników z podwójnymi krzywkami umożliwia tworzenie dowolnych programów łączeń w funkcji położenia pokrętła napędu. Stosując dobraną liczbę zębów zębatki w mechanizmie napędu można uzyskać kąty skoku pokrętła co 30° (tylko w SK63), 45°, lub 90° co przy 30° daje maksymalnie 12 położeń pokrętła. Oferowane łączniki mogą być instalowane w pomieszczeniach zamkniętych (3 stopień zanieczyszczenia - przeznaczenie przemysłowe). Ze względu na sposób mocowania są oferowane łączniki • Do pulpitu - P • Do bazo-szyny (TS35) - BS • W obudowie - OB16, OB18 • Do zabudowy - D Zastosowanie • wyłączniki mocy do wyłączania silników z obciążeniem w AC3, AC23, • łączenie obciążeń rezystancyjnych i elementów grzejnych; • przełączniki w transformatorach i zakresów w urządzeniach spawalniczych, • przełączniki kierunku obrotów silników trójfazowych, • elementy przełączające, przełączniki rozruchowe (gwiazdka-trójkąt), łączniki biegunowe silników wysokoobrotowych. Główne cechy • zgodne z normami PN-EN 60947-3, IEC 60947-3; • zastosowanie zacisków tunelowych oraz izolowanych mostków zewnętrznych sprawia, że łączniki posiadają stopień ochrony IP20 bez względu na realizowany program łączeń, • mechanizmy napędu łączników zapewniające wysoką zdolność ograniczenia powstawania łuku elektrycznego, • posrebrzane styki oraz wykonanie pozostałych części czynnych z miedzi przyczyniają sie do minimalizacji rezystancji przejścia, • łącznik skręcony za pomocą stalowych sworzni przez całą długość, • możliwość budowy łącznika składającego się z 7 segmentów (14 par styków), • kąty przełączenia 30° (tylko w SK63), 45° i 90°, • małe rozmiary (wysokość segmentu) charakterystyczne dla całej rodziny łączników serii SK; • elementy metalowe zabezpieczone elektrolityczną powłoką ochronna eliminującą ich utlenianie, • metalowy wałek napędowy jako standard, • wszystkie oferowane wykonania zapulpitowe oraz w obudowie osiągają stopień ochrony IP65, • spełniają wymagania Dyrektywy RoHS 2002/95/WE co oznacza, że nie zawierają substancji niebezpiecznych określonych w tej dyrektywie, • w przypadku wykonań łączników do zabudowy np. w szafie rozdzielni istnieje możliwość zastosowania mechanizmu zabezpieczającego przed otwarciem drzwi w sytuacji gdy manipulator (pokrętło) wskazuje stan załączenia; (dotyczy SK100), • możliwość realizacji nietypowych programów łączeń zgodnie z życzeniami Klienta. Linki » Łączniki krzywkowe SK 63 » Łączniki krzywkowe SK 100 » Czoła do łączników SK » Wyszukiwarka łączników (schematy, diagramy) |  |  |  | łącznik krzywkowe, łączniki krzywkowe, łączniki pokrętne, pokrętła, rozłączniki, przełączniki, rozłącznik, przełącznik, wyłącznik, wyłączniki, krzywka, sk | SK |  | 1.8324 | 2.0124 | 0.205 | 0.185 | 0.21 | Zdzisław Wieteska | 071/3158201 w 280 | w.wieteska@spamel.com.pl
1707 | SK100-2.8210\OB18Z | Łącznik Krzywkowy 100A, Rozłącznik 0-1 (4 - biegunowy), w obudowie OB18 z czołem zamykanym | szt | 1 | 325.02 | PLN | 23 | 8536 50 80 |  |  |  | A | D |  | EDI | 5907723157293 |  |  | SK100-2.8210\OB18Z | 902611 | [5 empty] | 1 | ob18.png | SPAMEL_PL_SK100_OB18.pdf | Certyfikat_bezpieczenstwa_sk100_pl.pdf |  |  |  | Informacje ogólne Nowe łączniki krzywkowe SK63, SK100 będące jednocześnie rozłącznikami izolacyjnymi poszerzają ofertę rodziny łączników SK o kolejne, wyższe zakresy prądowe i są to odpowiednio 63 A oraz 100 A. Segmentowa budowa tych łączników z podwójnymi krzywkami umożliwia tworzenie dowolnych programów łączeń w funkcji położenia pokrętła napędu. Stosując dobraną liczbę zębów zębatki w mechanizmie napędu można uzyskać kąty skoku pokrętła co 30° (tylko w SK63), 45°, lub 90° co przy 30° daje maksymalnie 12 położeń pokrętła. Oferowane łączniki mogą być instalowane w pomieszczeniach zamkniętych (3 stopień zanieczyszczenia - przeznaczenie przemysłowe). Ze względu na sposób mocowania są oferowane łączniki • Do pulpitu - P • Do bazo-szyny (TS35) - BS • W obudowie - OB16, OB18 • Do zabudowy - D Zastosowanie • wyłączniki mocy do wyłączania silników z obciążeniem w AC3, AC23, • łączenie obciążeń rezystancyjnych i elementów grzejnych; • przełączniki w transformatorach i zakresów w urządzeniach spawalniczych, • przełączniki kierunku obrotów silników trójfazowych, • elementy przełączające, przełączniki rozruchowe (gwiazdka-trójkąt), łączniki biegunowe silników wysokoobrotowych. Główne cechy • zgodne z normami PN-EN 60947-3, IEC 60947-3; • zastosowanie zacisków tunelowych oraz izolowanych mostków zewnętrznych sprawia, że łączniki posiadają stopień ochrony IP20 bez względu na realizowany program łączeń, • mechanizmy napędu łączników zapewniające wysoką zdolność ograniczenia powstawania łuku elektrycznego, • posrebrzane styki oraz wykonanie pozostałych części czynnych z miedzi przyczyniają sie do minimalizacji rezystancji przejścia, • łącznik skręcony za pomocą stalowych sworzni przez całą długość, • możliwość budowy łącznika składającego się z 7 segmentów (14 par styków), • kąty przełączenia 30° (tylko w SK63), 45° i 90°, • małe rozmiary (wysokość segmentu) charakterystyczne dla całej rodziny łączników serii SK; • elementy metalowe zabezpieczone elektrolityczną powłoką ochronna eliminującą ich utlenianie, • metalowy wałek napędowy jako standard, • wszystkie oferowane wykonania zapulpitowe oraz w obudowie osiągają stopień ochrony IP65, • spełniają wymagania Dyrektywy RoHS 2002/95/WE co oznacza, że nie zawierają substancji niebezpiecznych określonych w tej dyrektywie, • w przypadku wykonań łączników do zabudowy np. w szafie rozdzielni istnieje możliwość zastosowania mechanizmu zabezpieczającego przed otwarciem drzwi w sytuacji gdy manipulator (pokrętło) wskazuje stan załączenia; (dotyczy SK100), • możliwość realizacji nietypowych programów łączeń zgodnie z życzeniami Klienta. Linki » Łączniki krzywkowe SK 63 » Łączniki krzywkowe SK 100 » Czoła do łączników SK » Wyszukiwarka łączników (schematy, diagramy) |  |  |  | łącznik krzywkowe, łączniki krzywkowe, łączniki pokrętne, pokrętła, rozłączniki, przełączniki, rozłącznik, przełącznik, wyłącznik, wyłączniki, krzywka, sk | SK |  | 1.8517 | 2.0317 | 0.205 | 0.185 | 0.21 | Zdzisław Wieteska | 071/3158201 w 280 | w.wieteska@spamel.com.pl
1708 | SK100-2.8210\OB18ZC | Łącznik Krzywkowy 100A, Rozłącznik 0-1 (4 - biegunowy), w obudowie OB18 z czołem zamykanym żółto/czerwonym | szt | 1 | 325.02 | PLN | 23 | 8536 50 80 |  |  |  | A | D |  | EDI | 5907723125124 |  |  | SK100-2.8210\OB18ZC | 902611 | [5 empty] | 1 | ob18.png | SPAMEL_PL_SK100_OB18.pdf | Certyfikat_bezpieczenstwa_sk100_pl.pdf |  |  |  | Informacje ogólne Nowe łączniki krzywkowe SK63, SK100 będące jednocześnie rozłącznikami izolacyjnymi poszerzają ofertę rodziny łączników SK o kolejne, wyższe zakresy prądowe i są to odpowiednio 63 A oraz 100 A. Segmentowa budowa tych łączników z podwójnymi krzywkami umożliwia tworzenie dowolnych programów łączeń w funkcji położenia pokrętła napędu. Stosując dobraną liczbę zębów zębatki w mechanizmie napędu można uzyskać kąty skoku pokrętła co 30° (tylko w SK63), 45°, lub 90° co przy 30° daje maksymalnie 12 położeń pokrętła. Oferowane łączniki mogą być instalowane w pomieszczeniach zamkniętych (3 stopień zanieczyszczenia - przeznaczenie przemysłowe). Ze względu na sposób mocowania są oferowane łączniki • Do pulpitu - P • Do bazo-szyny (TS35) - BS • W obudowie - OB16, OB18 • Do zabudowy - D Zastosowanie • wyłączniki mocy do wyłączania silników z obciążeniem w AC3, AC23, • łączenie obciążeń rezystancyjnych i elementów grzejnych; • przełączniki w transformatorach i zakresów w urządzeniach spawalniczych, • przełączniki kierunku obrotów silników trójfazowych, • elementy przełączające, przełączniki rozruchowe (gwiazdka-trójkąt), łączniki biegunowe silników wysokoobrotowych. Główne cechy • zgodne z normami PN-EN 60947-3, IEC 60947-3; • zastosowanie zacisków tunelowych oraz izolowanych mostków zewnętrznych sprawia, że łączniki posiadają stopień ochrony IP20 bez względu na realizowany program łączeń, • mechanizmy napędu łączników zapewniające wysoką zdolność ograniczenia powstawania łuku elektrycznego, • posrebrzane styki oraz wykonanie pozostałych części czynnych z miedzi przyczyniają sie do minimalizacji rezystancji przejścia, • łącznik skręcony za pomocą stalowych sworzni przez całą długość, • możliwość budowy łącznika składającego się z 7 segmentów (14 par styków), • kąty przełączenia 30° (tylko w SK63), 45° i 90°, • małe rozmiary (wysokość segmentu) charakterystyczne dla całej rodziny łączników serii SK; • elementy metalowe zabezpieczone elektrolityczną powłoką ochronna eliminującą ich utlenianie, • metalowy wałek napędowy jako standard, • wszystkie oferowane wykonania zapulpitowe oraz w obudowie osiągają stopień ochrony IP65, • spełniają wymagania Dyrektywy RoHS 2002/95/WE co oznacza, że nie zawierają substancji niebezpiecznych określonych w tej dyrektywie, • w przypadku wykonań łączników do zabudowy np. w szafie rozdzielni istnieje możliwość zastosowania mechanizmu zabezpieczającego przed otwarciem drzwi w sytuacji gdy manipulator (pokrętło) wskazuje stan załączenia; (dotyczy SK100), • możliwość realizacji nietypowych programów łączeń zgodnie z życzeniami Klienta. Linki » Łączniki krzywkowe SK 63 » Łączniki krzywkowe SK 100 » Czoła do łączników SK » Wyszukiwarka łączników (schematy, diagramy) |  |  |  | łącznik krzywkowe, łączniki krzywkowe, łączniki pokrętne, pokrętła, rozłączniki, przełączniki, rozłącznik, przełącznik, wyłącznik, wyłączniki, krzywka, sk | SK |  | 1.8517 | 2.0317 | 0.205 | 0.185 | 0.21 | Zdzisław Wieteska | 071/3158201 w 280 | w.wieteska@spamel.com.pl
1709 | SK100-2.8210\P03 | Łącznik Krzywkowy 100A, Rozłącznik 0-1 (4 - biegunowy), mocowany do pulpitu czoło szare pokrętło czarne | szt | 1 | 195.01 | PLN | 23 | 8536 50 80 |  |  |  | A | C |  | EDI | 5907723111189 |  |  | SK100-2.8210\P03 | 902610 | [5 empty] | 1 | sk63i100-p03.png | SPAMEL_PL_SK100_P.pdf | Certyfikat_bezpieczenstwa_sk100_pl.pdf |  |  |  | Informacje ogólne Nowe łączniki krzywkowe SK63, SK100 będące jednocześnie rozłącznikami izolacyjnymi poszerzają ofertę rodziny łączników SK o kolejne, wyższe zakresy prądowe i są to odpowiednio 63 A oraz 100 A. Segmentowa budowa tych łączników z podwójnymi krzywkami umożliwia tworzenie dowolnych programów łączeń w funkcji położenia pokrętła napędu. Stosując dobraną liczbę zębów zębatki w mechanizmie napędu można uzyskać kąty skoku pokrętła co 30° (tylko w SK63), 45°, lub 90° co przy 30° daje maksymalnie 12 położeń pokrętła. Oferowane łączniki mogą być instalowane w pomieszczeniach zamkniętych (3 stopień zanieczyszczenia - przeznaczenie przemysłowe). Ze względu na sposób mocowania są oferowane łączniki • Do pulpitu - P • Do bazo-szyny (TS35) - BS • W obudowie - OB16, OB18 • Do zabudowy - D Zastosowanie • wyłączniki mocy do wyłączania silników z obciążeniem w AC3, AC23, • łączenie obciążeń rezystancyjnych i elementów grzejnych; • przełączniki w transformatorach i zakresów w urządzeniach spawalniczych, • przełączniki kierunku obrotów silników trójfazowych, • elementy przełączające, przełączniki rozruchowe (gwiazdka-trójkąt), łączniki biegunowe silników wysokoobrotowych. Główne cechy • zgodne z normami PN-EN 60947-3, IEC 60947-3; • zastosowanie zacisków tunelowych oraz izolowanych mostków zewnętrznych sprawia, że łączniki posiadają stopień ochrony IP20 bez względu na realizowany program łączeń, • mechanizmy napędu łączników zapewniające wysoką zdolność ograniczenia powstawania łuku elektrycznego, • posrebrzane styki oraz wykonanie pozostałych części czynnych z miedzi przyczyniają sie do minimalizacji rezystancji przejścia, • łącznik skręcony za pomocą stalowych sworzni przez całą długość, • możliwość budowy łącznika składającego się z 7 segmentów (14 par styków), • kąty przełączenia 30° (tylko w SK63), 45° i 90°, • małe rozmiary (wysokość segmentu) charakterystyczne dla całej rodziny łączników serii SK; • elementy metalowe zabezpieczone elektrolityczną powłoką ochronna eliminującą ich utlenianie, • metalowy wałek napędowy jako standard, • wszystkie oferowane wykonania zapulpitowe oraz w obudowie osiągają stopień ochrony IP65, • spełniają wymagania Dyrektywy RoHS 2002/95/WE co oznacza, że nie zawierają substancji niebezpiecznych określonych w tej dyrektywie, • w przypadku wykonań łączników do zabudowy np. w szafie rozdzielni istnieje możliwość zastosowania mechanizmu zabezpieczającego przed otwarciem drzwi w sytuacji gdy manipulator (pokrętło) wskazuje stan załączenia; (dotyczy SK100), • możliwość realizacji nietypowych programów łączeń zgodnie z życzeniami Klienta. Linki » Łączniki krzywkowe SK 63 » Łączniki krzywkowe SK 100 » Czoła do łączników SK » Wyszukiwarka łączników (schematy, diagramy) |  |  |  | łącznik krzywkowe, łączniki krzywkowe, łączniki pokrętne, pokrętła, rozłączniki, przełączniki, rozłącznik, przełącznik, wyłącznik, wyłączniki, krzywka, sk | SK |  | 0.6689 | 0.7029 | 0.09 | 0.09 | 0.128 | Zdzisław Wieteska | 071/3158201 w 280 | w.wieteska@spamel.com.pl
1710 | SK100-2.8210\P04 | Łącznik Krzywkowy 100A, Rozłącznik 0-1 (4 - biegunowy), mocowany do pulpitu czoło źółto szare pokrętło czerwone | szt | 1 | 195.01 | PLN | 23 | 8536 50 80 |  |  |  | A | C |  | EDI | 5907723119307 |  |  | SK100-2.8210\P04 | 902610 | [5 empty] | 1 | sk63i100-p03.png | SPAMEL_PL_SK100_P.pdf | Certyfikat_bezpieczenstwa_sk100_pl.pdf |  |  |  | Informacje ogólne Nowe łączniki krzywkowe SK63, SK100 będące jednocześnie rozłącznikami izolacyjnymi poszerzają ofertę rodziny łączników SK o kolejne, wyższe zakresy prądowe i są to odpowiednio 63 A oraz 100 A. Segmentowa budowa tych łączników z podwójnymi krzywkami umożliwia tworzenie dowolnych programów łączeń w funkcji położenia pokrętła napędu. Stosując dobraną liczbę zębów zębatki w mechanizmie napędu można uzyskać kąty skoku pokrętła co 30° (tylko w SK63), 45°, lub 90° co przy 30° daje maksymalnie 12 położeń pokrętła. Oferowane łączniki mogą być instalowane w pomieszczeniach zamkniętych (3 stopień zanieczyszczenia - przeznaczenie przemysłowe). Ze względu na sposób mocowania są oferowane łączniki • Do pulpitu - P • Do bazo-szyny (TS35) - BS • W obudowie - OB16, OB18 • Do zabudowy - D Zastosowanie • wyłączniki mocy do wyłączania silników z obciążeniem w AC3, AC23, • łączenie obciążeń rezystancyjnych i elementów grzejnych; • przełączniki w transformatorach i zakresów w urządzeniach spawalniczych, • przełączniki kierunku obrotów silników trójfazowych, • elementy przełączające, przełączniki rozruchowe (gwiazdka-trójkąt), łączniki biegunowe silników wysokoobrotowych. Główne cechy • zgodne z normami PN-EN 60947-3, IEC 60947-3; • zastosowanie zacisków tunelowych oraz izolowanych mostków zewnętrznych sprawia, że łączniki posiadają stopień ochrony IP20 bez względu na realizowany program łączeń, • mechanizmy napędu łączników zapewniające wysoką zdolność ograniczenia powstawania łuku elektrycznego, • posrebrzane styki oraz wykonanie pozostałych części czynnych z miedzi przyczyniają sie do minimalizacji rezystancji przejścia, • łącznik skręcony za pomocą stalowych sworzni przez całą długość, • możliwość budowy łącznika składającego się z 7 segmentów (14 par styków), • kąty przełączenia 30° (tylko w SK63), 45° i 90°, • małe rozmiary (wysokość segmentu) charakterystyczne dla całej rodziny łączników serii SK; • elementy metalowe zabezpieczone elektrolityczną powłoką ochronna eliminującą ich utlenianie, • metalowy wałek napędowy jako standard, • wszystkie oferowane wykonania zapulpitowe oraz w obudowie osiągają stopień ochrony IP65, • spełniają wymagania Dyrektywy RoHS 2002/95/WE co oznacza, że nie zawierają substancji niebezpiecznych określonych w tej dyrektywie, • w przypadku wykonań łączników do zabudowy np. w szafie rozdzielni istnieje możliwość zastosowania mechanizmu zabezpieczającego przed otwarciem drzwi w sytuacji gdy manipulator (pokrętło) wskazuje stan załączenia; (dotyczy SK100), • możliwość realizacji nietypowych programów łączeń zgodnie z życzeniami Klienta. Linki » Łączniki krzywkowe SK 63 » Łączniki krzywkowe SK 100 » Czoła do łączników SK » Wyszukiwarka łączników (schematy, diagramy) |  |  |  | łącznik krzywkowe, łączniki krzywkowe, łączniki pokrętne, pokrętła, rozłączniki, przełączniki, rozłącznik, przełącznik, wyłącznik, wyłączniki, krzywka, sk | SK |  | 0.6689 | 0.7029 | 0.09 | 0.09 | 0.128 | Zdzisław Wieteska | 071/3158201 w 280 | w.wieteska@spamel.com.pl
1711 | SK100-2.8210\P07 | Łącznik Krzywkowy 100A, Rozłącznik 0-1 (4 - biegunowy), mocowanie do pulpitu czoło zamykane czarne | szt | 1 | 212.44 | PLN | 23 | 8536 50 80 |  |  |  | A | C |  | EDI | 5907723202672 |  |  | SK100-2.8210\P07 | 902610 | [5 empty] | 1 | sk63i100-p03.png | SPAMEL_PL_SK100_P.pdf | Certyfikat_bezpieczenstwa_sk100_pl.pdf |  |  |  | Informacje ogólne Nowe łączniki krzywkowe SK63, SK100 będące jednocześnie rozłącznikami izolacyjnymi poszerzają ofertę rodziny łączników SK o kolejne, wyższe zakresy prądowe i są to odpowiednio 63 A oraz 100 A. Segmentowa budowa tych łączników z podwójnymi krzywkami umożliwia tworzenie dowolnych programów łączeń w funkcji położenia pokrętła napędu. Stosując dobraną liczbę zębów zębatki w mechanizmie napędu można uzyskać kąty skoku pokrętła co 30° (tylko w SK63), 45°, lub 90° co przy 30° daje maksymalnie 12 położeń pokrętła. Oferowane łączniki mogą być instalowane w pomieszczeniach zamkniętych (3 stopień zanieczyszczenia - przeznaczenie przemysłowe). Ze względu na sposób mocowania są oferowane łączniki • Do pulpitu - P • Do bazo-szyny (TS35) - BS • W obudowie - OB16, OB18 • Do zabudowy - D Zastosowanie • wyłączniki mocy do wyłączania silników z obciążeniem w AC3, AC23, • łączenie obciążeń rezystancyjnych i elementów grzejnych; • przełączniki w transformatorach i zakresów w urządzeniach spawalniczych, • przełączniki kierunku obrotów silników trójfazowych, • elementy przełączające, przełączniki rozruchowe (gwiazdka-trójkąt), łączniki biegunowe silników wysokoobrotowych. Główne cechy • zgodne z normami PN-EN 60947-3, IEC 60947-3; • zastosowanie zacisków tunelowych oraz izolowanych mostków zewnętrznych sprawia, że łączniki posiadają stopień ochrony IP20 bez względu na realizowany program łączeń, • mechanizmy napędu łączników zapewniające wysoką zdolność ograniczenia powstawania łuku elektrycznego, • posrebrzane styki oraz wykonanie pozostałych części czynnych z miedzi przyczyniają sie do minimalizacji rezystancji przejścia, • łącznik skręcony za pomocą stalowych sworzni przez całą długość, • możliwość budowy łącznika składającego się z 7 segmentów (14 par styków), • kąty przełączenia 30° (tylko w SK63), 45° i 90°, • małe rozmiary (wysokość segmentu) charakterystyczne dla całej rodziny łączników serii SK; • elementy metalowe zabezpieczone elektrolityczną powłoką ochronna eliminującą ich utlenianie, • metalowy wałek napędowy jako standard, • wszystkie oferowane wykonania zapulpitowe oraz w obudowie osiągają stopień ochrony IP65, • spełniają wymagania Dyrektywy RoHS 2002/95/WE co oznacza, że nie zawierają substancji niebezpiecznych określonych w tej dyrektywie, • w przypadku wykonań łączników do zabudowy np. w szafie rozdzielni istnieje możliwość zastosowania mechanizmu zabezpieczającego przed otwarciem drzwi w sytuacji gdy manipulator (pokrętło) wskazuje stan załączenia; (dotyczy SK100), • możliwość realizacji nietypowych programów łączeń zgodnie z życzeniami Klienta. Linki » Łączniki krzywkowe SK 63 » Łączniki krzywkowe SK 100 » Czoła do łączników SK » Wyszukiwarka łączników (schematy, diagramy) |  |  |  | łącznik krzywkowe, łączniki krzywkowe, łączniki pokrętne, pokrętła, rozłączniki, przełączniki, rozłącznik, przełącznik, wyłącznik, wyłączniki, krzywka, sk | SK |  | 0.6881 | 0.7221 | 0.09 | 0.09 | 0.128 | Zdzisław Wieteska | 071/3158201 w 280 | w.wieteska@spamel.com.pl
1712 | SK100-2.8210\P08 | Łącznik Krzywkowy 100A, Rozłącznik 0-1 (4 - biegunowy), mocowanie do pulpitu czoło zamykane żółto/czerwone | szt | 1 | 212.44 | PLN | 23 | 8536 50 80 |  |  |  | A | C |  | EDI | 5907723120822 |  |  | SK100-2.8210\P08 | 902610 | [5 empty] | 1 | sk63i100-p03.png | SPAMEL_PL_SK100_P.pdf | Certyfikat_bezpieczenstwa_sk100_pl.pdf |  |  |  | Informacje ogólne Nowe łączniki krzywkowe SK63, SK100 będące jednocześnie rozłącznikami izolacyjnymi poszerzają ofertę rodziny łączników SK o kolejne, wyższe zakresy prądowe i są to odpowiednio 63 A oraz 100 A. Segmentowa budowa tych łączników z podwójnymi krzywkami umożliwia tworzenie dowolnych programów łączeń w funkcji położenia pokrętła napędu. Stosując dobraną liczbę zębów zębatki w mechanizmie napędu można uzyskać kąty skoku pokrętła co 30° (tylko w SK63), 45°, lub 90° co przy 30° daje maksymalnie 12 położeń pokrętła. Oferowane łączniki mogą być instalowane w pomieszczeniach zamkniętych (3 stopień zanieczyszczenia - przeznaczenie przemysłowe). Ze względu na sposób mocowania są oferowane łączniki • Do pulpitu - P • Do bazo-szyny (TS35) - BS • W obudowie - OB16, OB18 • Do zabudowy - D Zastosowanie • wyłączniki mocy do wyłączania silników z obciążeniem w AC3, AC23, • łączenie obciążeń rezystancyjnych i elementów grzejnych; • przełączniki w transformatorach i zakresów w urządzeniach spawalniczych, • przełączniki kierunku obrotów silników trójfazowych, • elementy przełączające, przełączniki rozruchowe (gwiazdka-trójkąt), łączniki biegunowe silników wysokoobrotowych. Główne cechy • zgodne z normami PN-EN 60947-3, IEC 60947-3; • zastosowanie zacisków tunelowych oraz izolowanych mostków zewnętrznych sprawia, że łączniki posiadają stopień ochrony IP20 bez względu na realizowany program łączeń, • mechanizmy napędu łączników zapewniające wysoką zdolność ograniczenia powstawania łuku elektrycznego, • posrebrzane styki oraz wykonanie pozostałych części czynnych z miedzi przyczyniają sie do minimalizacji rezystancji przejścia, • łącznik skręcony za pomocą stalowych sworzni przez całą długość, • możliwość budowy łącznika składającego się z 7 segmentów (14 par styków), • kąty przełączenia 30° (tylko w SK63), 45° i 90°, • małe rozmiary (wysokość segmentu) charakterystyczne dla całej rodziny łączników serii SK; • elementy metalowe zabezpieczone elektrolityczną powłoką ochronna eliminującą ich utlenianie, • metalowy wałek napędowy jako standard, • wszystkie oferowane wykonania zapulpitowe oraz w obudowie osiągają stopień ochrony IP65, • spełniają wymagania Dyrektywy RoHS 2002/95/WE co oznacza, że nie zawierają substancji niebezpiecznych określonych w tej dyrektywie, • w przypadku wykonań łączników do zabudowy np. w szafie rozdzielni istnieje możliwość zastosowania mechanizmu zabezpieczającego przed otwarciem drzwi w sytuacji gdy manipulator (pokrętło) wskazuje stan załączenia; (dotyczy SK100), • możliwość realizacji nietypowych programów łączeń zgodnie z życzeniami Klienta. Linki » Łączniki krzywkowe SK 63 » Łączniki krzywkowe SK 100 » Czoła do łączników SK » Wyszukiwarka łączników (schematy, diagramy) |  |  |  | łącznik krzywkowe, łączniki krzywkowe, łączniki pokrętne, pokrętła, rozłączniki, przełączniki, rozłącznik, przełącznik, wyłącznik, wyłączniki, krzywka, sk | SK |  | 0.6881 | 0.7221 | 0.09 | 0.09 | 0.128 | Zdzisław Wieteska | 071/3158201 w 280 | w.wieteska@spamel.com.pl
1713 | SK100-2.8211\BS03 | Łącznik Krzywkowy 100A, Rozłącznik 0-1 (3 - biegunowy), mocowanie bazo szynowe czoło szare pokrętło czarne | szt | 1 | 179.16 | PLN | 23 | 8536 50 80 |  |  |  | A | C |  | EDI | 5907723111707 |  |  | SK100-2.8211\BS03 | 902612 | [5 empty] | 1 | sk100-bs03.png | SPAMEL_PL_SK100_BS.pdf | Certyfikat_bezpieczenstwa_sk100_pl.pdf |  |  |  | Informacje ogólne Nowe łączniki krzywkowe SK63, SK100 będące jednocześnie rozłącznikami izolacyjnymi poszerzają ofertę rodziny łączników SK o kolejne, wyższe zakresy prądowe i są to odpowiednio 63 A oraz 100 A. Segmentowa budowa tych łączników z podwójnymi krzywkami umożliwia tworzenie dowolnych programów łączeń w funkcji położenia pokrętła napędu. Stosując dobraną liczbę zębów zębatki w mechanizmie napędu można uzyskać kąty skoku pokrętła co 30° (tylko w SK63), 45°, lub 90° co przy 30° daje maksymalnie 12 położeń pokrętła. Oferowane łączniki mogą być instalowane w pomieszczeniach zamkniętych (3 stopień zanieczyszczenia - przeznaczenie przemysłowe). Ze względu na sposób mocowania są oferowane łączniki • Do pulpitu - P • Do bazo-szyny (TS35) - BS • W obudowie - OB16, OB18 • Do zabudowy - D Zastosowanie • wyłączniki mocy do wyłączania silników z obciążeniem w AC3, AC23, • łączenie obciążeń rezystancyjnych i elementów grzejnych; • przełączniki w transformatorach i zakresów w urządzeniach spawalniczych, • przełączniki kierunku obrotów silników trójfazowych, • elementy przełączające, przełączniki rozruchowe (gwiazdka-trójkąt), łączniki biegunowe silników wysokoobrotowych. Główne cechy • zgodne z normami PN-EN 60947-3, IEC 60947-3; • zastosowanie zacisków tunelowych oraz izolowanych mostków zewnętrznych sprawia, że łączniki posiadają stopień ochrony IP20 bez względu na realizowany program łączeń, • mechanizmy napędu łączników zapewniające wysoką zdolność ograniczenia powstawania łuku elektrycznego, • posrebrzane styki oraz wykonanie pozostałych części czynnych z miedzi przyczyniają sie do minimalizacji rezystancji przejścia, • łącznik skręcony za pomocą stalowych sworzni przez całą długość, • możliwość budowy łącznika składającego się z 7 segmentów (14 par styków), • kąty przełączenia 30° (tylko w SK63), 45° i 90°, • małe rozmiary (wysokość segmentu) charakterystyczne dla całej rodziny łączników serii SK; • elementy metalowe zabezpieczone elektrolityczną powłoką ochronna eliminującą ich utlenianie, • metalowy wałek napędowy jako standard, • wszystkie oferowane wykonania zapulpitowe oraz w obudowie osiągają stopień ochrony IP65, • spełniają wymagania Dyrektywy RoHS 2002/95/WE co oznacza, że nie zawierają substancji niebezpiecznych określonych w tej dyrektywie, • w przypadku wykonań łączników do zabudowy np. w szafie rozdzielni istnieje możliwość zastosowania mechanizmu zabezpieczającego przed otwarciem drzwi w sytuacji gdy manipulator (pokrętło) wskazuje stan załączenia; (dotyczy SK100), • możliwość realizacji nietypowych programów łączeń zgodnie z życzeniami Klienta. Linki » Łączniki krzywkowe SK 63 » Łączniki krzywkowe SK 100 » Czoła do łączników SK » Wyszukiwarka łączników (schematy, diagramy) |  |  |  | łącznik krzywkowe, łączniki krzywkowe, łączniki pokrętne, pokrętła, rozłączniki, przełączniki, rozłącznik, przełącznik, wyłącznik, wyłączniki, krzywka, sk | SK |  | 0.6754 | 0.7094 | 0.09 | 0.09 | 0.128 | Zdzisław Wieteska | 071/3158201 w 280 | w.wieteska@spamel.com.pl
1714 | SK100-2.8211\BS04 | Łącznik Krzywkowy 100A, Rozłącznik 0-1 (3 - biegunowy), mocowanie bazo szynowe czoło żółto szare pokrętło czerwone | szt | 1 | 179.16 | PLN | 23 | 8536 50 80 |  |  |  | A | C |  | EDI | 5907723156210 |  |  | SK100-2.8211\BS04 | 902612 | [5 empty] | 1 | sk100-bs03.png | SPAMEL_PL_SK100_BS.pdf | Certyfikat_bezpieczenstwa_sk100_pl.pdf |  |  |  | Informacje ogólne Nowe łączniki krzywkowe SK63, SK100 będące jednocześnie rozłącznikami izolacyjnymi poszerzają ofertę rodziny łączników SK o kolejne, wyższe zakresy prądowe i są to odpowiednio 63 A oraz 100 A. Segmentowa budowa tych łączników z podwójnymi krzywkami umożliwia tworzenie dowolnych programów łączeń w funkcji położenia pokrętła napędu. Stosując dobraną liczbę zębów zębatki w mechanizmie napędu można uzyskać kąty skoku pokrętła co 30° (tylko w SK63), 45°, lub 90° co przy 30° daje maksymalnie 12 położeń pokrętła. Oferowane łączniki mogą być instalowane w pomieszczeniach zamkniętych (3 stopień zanieczyszczenia - przeznaczenie przemysłowe). Ze względu na sposób mocowania są oferowane łączniki • Do pulpitu - P • Do bazo-szyny (TS35) - BS • W obudowie - OB16, OB18 • Do zabudowy - D Zastosowanie • wyłączniki mocy do wyłączania silników z obciążeniem w AC3, AC23, • łączenie obciążeń rezystancyjnych i elementów grzejnych; • przełączniki w transformatorach i zakresów w urządzeniach spawalniczych, • przełączniki kierunku obrotów silników trójfazowych, • elementy przełączające, przełączniki rozruchowe (gwiazdka-trójkąt), łączniki biegunowe silników wysokoobrotowych. Główne cechy • zgodne z normami PN-EN 60947-3, IEC 60947-3; • zastosowanie zacisków tunelowych oraz izolowanych mostków zewnętrznych sprawia, że łączniki posiadają stopień ochrony IP20 bez względu na realizowany program łączeń, • mechanizmy napędu łączników zapewniające wysoką zdolność ograniczenia powstawania łuku elektrycznego, • posrebrzane styki oraz wykonanie pozostałych części czynnych z miedzi przyczyniają sie do minimalizacji rezystancji przejścia, • łącznik skręcony za pomocą stalowych sworzni przez całą długość, • możliwość budowy łącznika składającego się z 7 segmentów (14 par styków), • kąty przełączenia 30° (tylko w SK63), 45° i 90°, • małe rozmiary (wysokość segmentu) charakterystyczne dla całej rodziny łączników serii SK; • elementy metalowe zabezpieczone elektrolityczną powłoką ochronna eliminującą ich utlenianie, • metalowy wałek napędowy jako standard, • wszystkie oferowane wykonania zapulpitowe oraz w obudowie osiągają stopień ochrony IP65, • spełniają wymagania Dyrektywy RoHS 2002/95/WE co oznacza, że nie zawierają substancji niebezpiecznych określonych w tej dyrektywie, • w przypadku wykonań łączników do zabudowy np. w szafie rozdzielni istnieje możliwość zastosowania mechanizmu zabezpieczającego przed otwarciem drzwi w sytuacji gdy manipulator (pokrętło) wskazuje stan załączenia; (dotyczy SK100), • możliwość realizacji nietypowych programów łączeń zgodnie z życzeniami Klienta. Linki » Łączniki krzywkowe SK 63 » Łączniki krzywkowe SK 100 » Czoła do łączników SK » Wyszukiwarka łączników (schematy, diagramy) |  |  |  | łącznik krzywkowe, łączniki krzywkowe, łączniki pokrętne, pokrętła, rozłączniki, przełączniki, rozłącznik, przełącznik, wyłącznik, wyłączniki, krzywka, sk | SK |  | 0.6754 | 0.7094 | 0.09 | 0.09 | 0.128 | Zdzisław Wieteska | 071/3158201 w 280 | w.wieteska@spamel.com.pl
1715 | SK100-2.8211\BS07 | Łącznik Krzywkowy 100A, Rozłącznik 0-1 (3 - biegunowy), mocowanie bazo szynowe czoło zamykane czarne | szt | 1 | 196.58 | PLN | 23 | 8536 50 80 |  |  |  | A | C |  | EDI | 5907723156685 |  |  | SK100-2.8211\BS07 | 902612 | [5 empty] | 1 | sk100-bs03.png | SPAMEL_PL_SK100_BS.pdf | Certyfikat_bezpieczenstwa_sk100_pl.pdf |  |  |  | Informacje ogólne Nowe łączniki krzywkowe SK63, SK100 będące jednocześnie rozłącznikami izolacyjnymi poszerzają ofertę rodziny łączników SK o kolejne, wyższe zakresy prądowe i są to odpowiednio 63 A oraz 100 A. Segmentowa budowa tych łączników z podwójnymi krzywkami umożliwia tworzenie dowolnych programów łączeń w funkcji położenia pokrętła napędu. Stosując dobraną liczbę zębów zębatki w mechanizmie napędu można uzyskać kąty skoku pokrętła co 30° (tylko w SK63), 45°, lub 90° co przy 30° daje maksymalnie 12 położeń pokrętła. Oferowane łączniki mogą być instalowane w pomieszczeniach zamkniętych (3 stopień zanieczyszczenia - przeznaczenie przemysłowe). Ze względu na sposób mocowania są oferowane łączniki • Do pulpitu - P • Do bazo-szyny (TS35) - BS • W obudowie - OB16, OB18 • Do zabudowy - D Zastosowanie • wyłączniki mocy do wyłączania silników z obciążeniem w AC3, AC23, • łączenie obciążeń rezystancyjnych i elementów grzejnych; • przełączniki w transformatorach i zakresów w urządzeniach spawalniczych, • przełączniki kierunku obrotów silników trójfazowych, • elementy przełączające, przełączniki rozruchowe (gwiazdka-trójkąt), łączniki biegunowe silników wysokoobrotowych. Główne cechy • zgodne z normami PN-EN 60947-3, IEC 60947-3; • zastosowanie zacisków tunelowych oraz izolowanych mostków zewnętrznych sprawia, że łączniki posiadają stopień ochrony IP20 bez względu na realizowany program łączeń, • mechanizmy napędu łączników zapewniające wysoką zdolność ograniczenia powstawania łuku elektrycznego, • posrebrzane styki oraz wykonanie pozostałych części czynnych z miedzi przyczyniają sie do minimalizacji rezystancji przejścia, • łącznik skręcony za pomocą stalowych sworzni przez całą długość, • możliwość budowy łącznika składającego się z 7 segmentów (14 par styków), • kąty przełączenia 30° (tylko w SK63), 45° i 90°, • małe rozmiary (wysokość segmentu) charakterystyczne dla całej rodziny łączników serii SK; • elementy metalowe zabezpieczone elektrolityczną powłoką ochronna eliminującą ich utlenianie, • metalowy wałek napędowy jako standard, • wszystkie oferowane wykonania zapulpitowe oraz w obudowie osiągają stopień ochrony IP65, • spełniają wymagania Dyrektywy RoHS 2002/95/WE co oznacza, że nie zawierają substancji niebezpiecznych określonych w tej dyrektywie, • w przypadku wykonań łączników do zabudowy np. w szafie rozdzielni istnieje możliwość zastosowania mechanizmu zabezpieczającego przed otwarciem drzwi w sytuacji gdy manipulator (pokrętło) wskazuje stan załączenia; (dotyczy SK100), • możliwość realizacji nietypowych programów łączeń zgodnie z życzeniami Klienta. Linki » Łączniki krzywkowe SK 63 » Łączniki krzywkowe SK 100 » Czoła do łączników SK » Wyszukiwarka łączników (schematy, diagramy) |  |  |  | łącznik krzywkowe, łączniki krzywkowe, łączniki pokrętne, pokrętła, rozłączniki, przełączniki, rozłącznik, przełącznik, wyłącznik, wyłączniki, krzywka, sk | SK |  | 0.6946 | 0.7286 | 0.09 | 0.09 | 0.128 | Zdzisław Wieteska | 071/3158201 w 280 | w.wieteska@spamel.com.pl
1716 | SK100-2.8211\BS08 | Łącznik Krzywkowy 100A, Rozłącznik 0-1 (3 - biegunowy), mocowanie do bazoszynowe czoło zamykane żółto/czerwone | szt | 1 | 196.58 | PLN | 23 | 8536 50 80 |  |  |  | A | C |  | EDI | 5907723110304 |  |  | SK100-2.8211\BS08 | 902612 | [5 empty] | 1 | sk100-bs03.png | SPAMEL_PL_SK100_BS.pdf | Certyfikat_bezpieczenstwa_sk100_pl.pdf |  |  |  | Informacje ogólne Nowe łączniki krzywkowe SK63, SK100 będące jednocześnie rozłącznikami izolacyjnymi poszerzają ofertę rodziny łączników SK o kolejne, wyższe zakresy prądowe i są to odpowiednio 63 A oraz 100 A. Segmentowa budowa tych łączników z podwójnymi krzywkami umożliwia tworzenie dowolnych programów łączeń w funkcji położenia pokrętła napędu. Stosując dobraną liczbę zębów zębatki w mechanizmie napędu można uzyskać kąty skoku pokrętła co 30° (tylko w SK63), 45°, lub 90° co przy 30° daje maksymalnie 12 położeń pokrętła. Oferowane łączniki mogą być instalowane w pomieszczeniach zamkniętych (3 stopień zanieczyszczenia - przeznaczenie przemysłowe). Ze względu na sposób mocowania są oferowane łączniki • Do pulpitu - P • Do bazo-szyny (TS35) - BS • W obudowie - OB16, OB18 • Do zabudowy - D Zastosowanie • wyłączniki mocy do wyłączania silników z obciążeniem w AC3, AC23, • łączenie obciążeń rezystancyjnych i elementów grzejnych; • przełączniki w transformatorach i zakresów w urządzeniach spawalniczych, • przełączniki kierunku obrotów silników trójfazowych, • elementy przełączające, przełączniki rozruchowe (gwiazdka-trójkąt), łączniki biegunowe silników wysokoobrotowych. Główne cechy • zgodne z normami PN-EN 60947-3, IEC 60947-3; • zastosowanie zacisków tunelowych oraz izolowanych mostków zewnętrznych sprawia, że łączniki posiadają stopień ochrony IP20 bez względu na realizowany program łączeń, • mechanizmy napędu łączników zapewniające wysoką zdolność ograniczenia powstawania łuku elektrycznego, • posrebrzane styki oraz wykonanie pozostałych części czynnych z miedzi przyczyniają sie do minimalizacji rezystancji przejścia, • łącznik skręcony za pomocą stalowych sworzni przez całą długość, • możliwość budowy łącznika składającego się z 7 segmentów (14 par styków), • kąty przełączenia 30° (tylko w SK63), 45° i 90°, • małe rozmiary (wysokość segmentu) charakterystyczne dla całej rodziny łączników serii SK; • elementy metalowe zabezpieczone elektrolityczną powłoką ochronna eliminującą ich utlenianie, • metalowy wałek napędowy jako standard, • wszystkie oferowane wykonania zapulpitowe oraz w obudowie osiągają stopień ochrony IP65, • spełniają wymagania Dyrektywy RoHS 2002/95/WE co oznacza, że nie zawierają substancji niebezpiecznych określonych w tej dyrektywie, • w przypadku wykonań łączników do zabudowy np. w szafie rozdzielni istnieje możliwość zastosowania mechanizmu zabezpieczającego przed otwarciem drzwi w sytuacji gdy manipulator (pokrętło) wskazuje stan załączenia; (dotyczy SK100), • możliwość realizacji nietypowych programów łączeń zgodnie z życzeniami Klienta. Linki » Łączniki krzywkowe SK 63 » Łączniki krzywkowe SK 100 » Czoła do łączników SK » Wyszukiwarka łączników (schematy, diagramy) |  |  |  | łącznik krzywkowe, łączniki krzywkowe, łączniki pokrętne, pokrętła, rozłączniki, przełączniki, rozłącznik, przełącznik, wyłącznik, wyłączniki, krzywka, sk | SK |  | 0.6946 | 0.7286 | 0.09 | 0.09 | 0.128 | Zdzisław Wieteska | 071/3158201 w 280 | w.wieteska@spamel.com.pl
1717 | SK100-2.8211\OB18 | Łącznik Krzywkowy 100A, Rozłącznik 0-1 (3 - biegunowy), w obudowie OB18, | szt | 1 | 282.65 | PLN | 23 | 8536 50 80 |  |  |  | A | D |  | EDI | 5907723111165 |  |  | SK100-2.8211\OB18 | 902611 | [5 empty] | 1 | ob18.png | SPAMEL_PL_SK100_OB18.pdf | Certyfikat_bezpieczenstwa_sk100_pl.pdf |  |  |  | Informacje ogólne Nowe łączniki krzywkowe SK63, SK100 będące jednocześnie rozłącznikami izolacyjnymi poszerzają ofertę rodziny łączników SK o kolejne, wyższe zakresy prądowe i są to odpowiednio 63 A oraz 100 A. Segmentowa budowa tych łączników z podwójnymi krzywkami umożliwia tworzenie dowolnych programów łączeń w funkcji położenia pokrętła napędu. Stosując dobraną liczbę zębów zębatki w mechanizmie napędu można uzyskać kąty skoku pokrętła co 30° (tylko w SK63), 45°, lub 90° co przy 30° daje maksymalnie 12 położeń pokrętła. Oferowane łączniki mogą być instalowane w pomieszczeniach zamkniętych (3 stopień zanieczyszczenia - przeznaczenie przemysłowe). Ze względu na sposób mocowania są oferowane łączniki • Do pulpitu - P • Do bazo-szyny (TS35) - BS • W obudowie - OB16, OB18 • Do zabudowy - D Zastosowanie • wyłączniki mocy do wyłączania silników z obciążeniem w AC3, AC23, • łączenie obciążeń rezystancyjnych i elementów grzejnych; • przełączniki w transformatorach i zakresów w urządzeniach spawalniczych, • przełączniki kierunku obrotów silników trójfazowych, • elementy przełączające, przełączniki rozruchowe (gwiazdka-trójkąt), łączniki biegunowe silników wysokoobrotowych. Główne cechy • zgodne z normami PN-EN 60947-3, IEC 60947-3; • zastosowanie zacisków tunelowych oraz izolowanych mostków zewnętrznych sprawia, że łączniki posiadają stopień ochrony IP20 bez względu na realizowany program łączeń, • mechanizmy napędu łączników zapewniające wysoką zdolność ograniczenia powstawania łuku elektrycznego, • posrebrzane styki oraz wykonanie pozostałych części czynnych z miedzi przyczyniają sie do minimalizacji rezystancji przejścia, • łącznik skręcony za pomocą stalowych sworzni przez całą długość, • możliwość budowy łącznika składającego się z 7 segmentów (14 par styków), • kąty przełączenia 30° (tylko w SK63), 45° i 90°, • małe rozmiary (wysokość segmentu) charakterystyczne dla całej rodziny łączników serii SK; • elementy metalowe zabezpieczone elektrolityczną powłoką ochronna eliminującą ich utlenianie, • metalowy wałek napędowy jako standard, • wszystkie oferowane wykonania zapulpitowe oraz w obudowie osiągają stopień ochrony IP65, • spełniają wymagania Dyrektywy RoHS 2002/95/WE co oznacza, że nie zawierają substancji niebezpiecznych określonych w tej dyrektywie, • w przypadku wykonań łączników do zabudowy np. w szafie rozdzielni istnieje możliwość zastosowania mechanizmu zabezpieczającego przed otwarciem drzwi w sytuacji gdy manipulator (pokrętło) wskazuje stan załączenia; (dotyczy SK100), • możliwość realizacji nietypowych programów łączeń zgodnie z życzeniami Klienta. Linki » Łączniki krzywkowe SK 63 » Łączniki krzywkowe SK 100 » Czoła do łączników SK » Wyszukiwarka łączników (schematy, diagramy) |  |  |  | łącznik krzywkowe, łączniki krzywkowe, łączniki pokrętne, pokrętła, rozłączniki, przełączniki, rozłącznik, przełącznik, wyłącznik, wyłączniki, krzywka, sk | SK |  | 1.7797 | 1.9597 | 0.205 | 0.185 | 0.21 | Zdzisław Wieteska | 071/3158201 w 280 | w.wieteska@spamel.com.pl
1718 | SK100-2.8211\OB18C | Łącznik Krzywkowy 100A, Rozłącznik 0-1 (3 - biegunowy), w obudowie OB18 z czołem żółto/czerwonym | szt | 1 | 282.65 | PLN | 23 | 8536 50 80 |  |  |  | A | D |  | EDI | 5907723110526 |  |  | SK100-2.8211\OB18C | 902611 | [5 empty] | 1 | ob18.png | SPAMEL_PL_SK100_OB18.pdf | Certyfikat_bezpieczenstwa_sk100_pl.pdf |  |  |  | Informacje ogólne Nowe łączniki krzywkowe SK63, SK100 będące jednocześnie rozłącznikami izolacyjnymi poszerzają ofertę rodziny łączników SK o kolejne, wyższe zakresy prądowe i są to odpowiednio 63 A oraz 100 A. Segmentowa budowa tych łączników z podwójnymi krzywkami umożliwia tworzenie dowolnych programów łączeń w funkcji położenia pokrętła napędu. Stosując dobraną liczbę zębów zębatki w mechanizmie napędu można uzyskać kąty skoku pokrętła co 30° (tylko w SK63), 45°, lub 90° co przy 30° daje maksymalnie 12 położeń pokrętła. Oferowane łączniki mogą być instalowane w pomieszczeniach zamkniętych (3 stopień zanieczyszczenia - przeznaczenie przemysłowe). Ze względu na sposób mocowania są oferowane łączniki • Do pulpitu - P • Do bazo-szyny (TS35) - BS • W obudowie - OB16, OB18 • Do zabudowy - D Zastosowanie • wyłączniki mocy do wyłączania silników z obciążeniem w AC3, AC23, • łączenie obciążeń rezystancyjnych i elementów grzejnych; • przełączniki w transformatorach i zakresów w urządzeniach spawalniczych, • przełączniki kierunku obrotów silników trójfazowych, • elementy przełączające, przełączniki rozruchowe (gwiazdka-trójkąt), łączniki biegunowe silników wysokoobrotowych. Główne cechy • zgodne z normami PN-EN 60947-3, IEC 60947-3; • zastosowanie zacisków tunelowych oraz izolowanych mostków zewnętrznych sprawia, że łączniki posiadają stopień ochrony IP20 bez względu na realizowany program łączeń, • mechanizmy napędu łączników zapewniające wysoką zdolność ograniczenia powstawania łuku elektrycznego, • posrebrzane styki oraz wykonanie pozostałych części czynnych z miedzi przyczyniają sie do minimalizacji rezystancji przejścia, • łącznik skręcony za pomocą stalowych sworzni przez całą długość, • możliwość budowy łącznika składającego się z 7 segmentów (14 par styków), • kąty przełączenia 30° (tylko w SK63), 45° i 90°, • małe rozmiary (wysokość segmentu) charakterystyczne dla całej rodziny łączników serii SK; • elementy metalowe zabezpieczone elektrolityczną powłoką ochronna eliminującą ich utlenianie, • metalowy wałek napędowy jako standard, • wszystkie oferowane wykonania zapulpitowe oraz w obudowie osiągają stopień ochrony IP65, • spełniają wymagania Dyrektywy RoHS 2002/95/WE co oznacza, że nie zawierają substancji niebezpiecznych określonych w tej dyrektywie, • w przypadku wykonań łączników do zabudowy np. w szafie rozdzielni istnieje możliwość zastosowania mechanizmu zabezpieczającego przed otwarciem drzwi w sytuacji gdy manipulator (pokrętło) wskazuje stan załączenia; (dotyczy SK100), • możliwość realizacji nietypowych programów łączeń zgodnie z życzeniami Klienta. Linki » Łączniki krzywkowe SK 63 » Łączniki krzywkowe SK 100 » Czoła do łączników SK » Wyszukiwarka łączników (schematy, diagramy) |  |  |  | łącznik krzywkowe, łączniki krzywkowe, łączniki pokrętne, pokrętła, rozłączniki, przełączniki, rozłącznik, przełącznik, wyłącznik, wyłączniki, krzywka, sk | SK |  | 1.7797 | 1.9597 | 0.205 | 0.185 | 0.21 | Zdzisław Wieteska | 071/3158201 w 280 | w.wieteska@spamel.com.pl
1719 | SK100-2.8211\OB18Z | Łącznik Krzywkowy 100A, Rozłącznik 0-1 (3 - biegunowy), w obudowie OB18 z czołem zamykanym | szt | 1 | 300.07 | PLN | 23 | 8536 50 80 |  |  |  | A | D |  | EDI | 5907723121904 |  |  | SK100-2.8211\OB18Z | 902611 | [5 empty] | 1 | ob18.png | SPAMEL_PL_SK100_OB18.pdf | Certyfikat_bezpieczenstwa_sk100_pl.pdf |  |  |  | Informacje ogólne Nowe łączniki krzywkowe SK63, SK100 będące jednocześnie rozłącznikami izolacyjnymi poszerzają ofertę rodziny łączników SK o kolejne, wyższe zakresy prądowe i są to odpowiednio 63 A oraz 100 A. Segmentowa budowa tych łączników z podwójnymi krzywkami umożliwia tworzenie dowolnych programów łączeń w funkcji położenia pokrętła napędu. Stosując dobraną liczbę zębów zębatki w mechanizmie napędu można uzyskać kąty skoku pokrętła co 30° (tylko w SK63), 45°, lub 90° co przy 30° daje maksymalnie 12 położeń pokrętła. Oferowane łączniki mogą być instalowane w pomieszczeniach zamkniętych (3 stopień zanieczyszczenia - przeznaczenie przemysłowe). Ze względu na sposób mocowania są oferowane łączniki • Do pulpitu - P • Do bazo-szyny (TS35) - BS • W obudowie - OB16, OB18 • Do zabudowy - D Zastosowanie • wyłączniki mocy do wyłączania silników z obciążeniem w AC3, AC23, • łączenie obciążeń rezystancyjnych i elementów grzejnych; • przełączniki w transformatorach i zakresów w urządzeniach spawalniczych, • przełączniki kierunku obrotów silników trójfazowych, • elementy przełączające, przełączniki rozruchowe (gwiazdka-trójkąt), łączniki biegunowe silników wysokoobrotowych. Główne cechy • zgodne z normami PN-EN 60947-3, IEC 60947-3; • zastosowanie zacisków tunelowych oraz izolowanych mostków zewnętrznych sprawia, że łączniki posiadają stopień ochrony IP20 bez względu na realizowany program łączeń, • mechanizmy napędu łączników zapewniające wysoką zdolność ograniczenia powstawania łuku elektrycznego, • posrebrzane styki oraz wykonanie pozostałych części czynnych z miedzi przyczyniają sie do minimalizacji rezystancji przejścia, • łącznik skręcony za pomocą stalowych sworzni przez całą długość, • możliwość budowy łącznika składającego się z 7 segmentów (14 par styków), • kąty przełączenia 30° (tylko w SK63), 45° i 90°, • małe rozmiary (wysokość segmentu) charakterystyczne dla całej rodziny łączników serii SK; • elementy metalowe zabezpieczone elektrolityczną powłoką ochronna eliminującą ich utlenianie, • metalowy wałek napędowy jako standard, • wszystkie oferowane wykonania zapulpitowe oraz w obudowie osiągają stopień ochrony IP65, • spełniają wymagania Dyrektywy RoHS 2002/95/WE co oznacza, że nie zawierają substancji niebezpiecznych określonych w tej dyrektywie, • w przypadku wykonań łączników do zabudowy np. w szafie rozdzielni istnieje możliwość zastosowania mechanizmu zabezpieczającego przed otwarciem drzwi w sytuacji gdy manipulator (pokrętło) wskazuje stan załączenia; (dotyczy SK100), • możliwość realizacji nietypowych programów łączeń zgodnie z życzeniami Klienta. Linki » Łączniki krzywkowe SK 63 » Łączniki krzywkowe SK 100 » Czoła do łączników SK » Wyszukiwarka łączników (schematy, diagramy) |  |  |  | łącznik krzywkowe, łączniki krzywkowe, łączniki pokrętne, pokrętła, rozłączniki, przełączniki, rozłącznik, przełącznik, wyłącznik, wyłączniki, krzywka, sk | SK |  | 1.799 | 1.979 | 0.205 | 0.185 | 0.21 | Zdzisław Wieteska | 071/3158201 w 280 | w.wieteska@spamel.com.pl
1720 | SK100-2.8211\OB18ZC | Łącznik Krzywkowy 100A, Rozłącznik 0-1 (3 - biegunowy), w obudowie OB18 z czołem zamykanym żółto/czerwonym | szt | 1 | 300.07 | PLN | 23 | 8536 50 80 |  |  |  | A | D |  | EDI | 5907723112032 |  |  | SK100-2.8211\OB18ZC | 902611 | [5 empty] | 1 | ob18.png | SPAMEL_PL_SK100_OB18.pdf | Certyfikat_bezpieczenstwa_sk100_pl.pdf |  |  |  | Informacje ogólne Nowe łączniki krzywkowe SK63, SK100 będące jednocześnie rozłącznikami izolacyjnymi poszerzają ofertę rodziny łączników SK o kolejne, wyższe zakresy prądowe i są to odpowiednio 63 A oraz 100 A. Segmentowa budowa tych łączników z podwójnymi krzywkami umożliwia tworzenie dowolnych programów łączeń w funkcji położenia pokrętła napędu. Stosując dobraną liczbę zębów zębatki w mechanizmie napędu można uzyskać kąty skoku pokrętła co 30° (tylko w SK63), 45°, lub 90° co przy 30° daje maksymalnie 12 położeń pokrętła. Oferowane łączniki mogą być instalowane w pomieszczeniach zamkniętych (3 stopień zanieczyszczenia - przeznaczenie przemysłowe). Ze względu na sposób mocowania są oferowane łączniki • Do pulpitu - P • Do bazo-szyny (TS35) - BS • W obudowie - OB16, OB18 • Do zabudowy - D Zastosowanie • wyłączniki mocy do wyłączania silników z obciążeniem w AC3, AC23, • łączenie obciążeń rezystancyjnych i elementów grzejnych; • przełączniki w transformatorach i zakresów w urządzeniach spawalniczych, • przełączniki kierunku obrotów silników trójfazowych, • elementy przełączające, przełączniki rozruchowe (gwiazdka-trójkąt), łączniki biegunowe silników wysokoobrotowych. Główne cechy • zgodne z normami PN-EN 60947-3, IEC 60947-3; • zastosowanie zacisków tunelowych oraz izolowanych mostków zewnętrznych sprawia, że łączniki posiadają stopień ochrony IP20 bez względu na realizowany program łączeń, • mechanizmy napędu łączników zapewniające wysoką zdolność ograniczenia powstawania łuku elektrycznego, • posrebrzane styki oraz wykonanie pozostałych części czynnych z miedzi przyczyniają sie do minimalizacji rezystancji przejścia, • łącznik skręcony za pomocą stalowych sworzni przez całą długość, • możliwość budowy łącznika składającego się z 7 segmentów (14 par styków), • kąty przełączenia 30° (tylko w SK63), 45° i 90°, • małe rozmiary (wysokość segmentu) charakterystyczne dla całej rodziny łączników serii SK; • elementy metalowe zabezpieczone elektrolityczną powłoką ochronna eliminującą ich utlenianie, • metalowy wałek napędowy jako standard, • wszystkie oferowane wykonania zapulpitowe oraz w obudowie osiągają stopień ochrony IP65, • spełniają wymagania Dyrektywy RoHS 2002/95/WE co oznacza, że nie zawierają substancji niebezpiecznych określonych w tej dyrektywie, • w przypadku wykonań łączników do zabudowy np. w szafie rozdzielni istnieje możliwość zastosowania mechanizmu zabezpieczającego przed otwarciem drzwi w sytuacji gdy manipulator (pokrętło) wskazuje stan załączenia; (dotyczy SK100), • możliwość realizacji nietypowych programów łączeń zgodnie z życzeniami Klienta. Linki » Łączniki krzywkowe SK 63 » Łączniki krzywkowe SK 100 » Czoła do łączników SK » Wyszukiwarka łączników (schematy, diagramy) |  |  |  | łącznik krzywkowe, łączniki krzywkowe, łączniki pokrętne, pokrętła, rozłączniki, przełączniki, rozłącznik, przełącznik, wyłącznik, wyłączniki, krzywka, sk | SK |  | 1.799 | 1.979 | 0.205 | 0.185 | 0.21 | Zdzisław Wieteska | 071/3158201 w 280 | w.wieteska@spamel.com.pl
1721 | SK100-2.8211\P03 | Łącznik Krzywkowy 100A, Rozłącznik 0-1 (3 - biegunowy), mocowany do pulpitu czoło szare pokrętło czarne | szt | 1 | 169.22 | PLN | 23 | 8536 50 80 |  |  |  | A | C |  | EDI | 5907723111035 |  |  | SK100-2.8211\P03 | 902610 | [5 empty] | 1 | sk63i100-p03.png | SPAMEL_PL_SK100_P.pdf | Certyfikat_bezpieczenstwa_sk100_pl.pdf |  |  |  | Informacje ogólne Nowe łączniki krzywkowe SK63, SK100 będące jednocześnie rozłącznikami izolacyjnymi poszerzają ofertę rodziny łączników SK o kolejne, wyższe zakresy prądowe i są to odpowiednio 63 A oraz 100 A. Segmentowa budowa tych łączników z podwójnymi krzywkami umożliwia tworzenie dowolnych programów łączeń w funkcji położenia pokrętła napędu. Stosując dobraną liczbę zębów zębatki w mechanizmie napędu można uzyskać kąty skoku pokrętła co 30° (tylko w SK63), 45°, lub 90° co przy 30° daje maksymalnie 12 położeń pokrętła. Oferowane łączniki mogą być instalowane w pomieszczeniach zamkniętych (3 stopień zanieczyszczenia - przeznaczenie przemysłowe). Ze względu na sposób mocowania są oferowane łączniki • Do pulpitu - P • Do bazo-szyny (TS35) - BS • W obudowie - OB16, OB18 • Do zabudowy - D Zastosowanie • wyłączniki mocy do wyłączania silników z obciążeniem w AC3, AC23, • łączenie obciążeń rezystancyjnych i elementów grzejnych; • przełączniki w transformatorach i zakresów w urządzeniach spawalniczych, • przełączniki kierunku obrotów silników trójfazowych, • elementy przełączające, przełączniki rozruchowe (gwiazdka-trójkąt), łączniki biegunowe silników wysokoobrotowych. Główne cechy • zgodne z normami PN-EN 60947-3, IEC 60947-3; • zastosowanie zacisków tunelowych oraz izolowanych mostków zewnętrznych sprawia, że łączniki posiadają stopień ochrony IP20 bez względu na realizowany program łączeń, • mechanizmy napędu łączników zapewniające wysoką zdolność ograniczenia powstawania łuku elektrycznego, • posrebrzane styki oraz wykonanie pozostałych części czynnych z miedzi przyczyniają sie do minimalizacji rezystancji przejścia, • łącznik skręcony za pomocą stalowych sworzni przez całą długość, • możliwość budowy łącznika składającego się z 7 segmentów (14 par styków), • kąty przełączenia 30° (tylko w SK63), 45° i 90°, • małe rozmiary (wysokość segmentu) charakterystyczne dla całej rodziny łączników serii SK; • elementy metalowe zabezpieczone elektrolityczną powłoką ochronna eliminującą ich utlenianie, • metalowy wałek napędowy jako standard, • wszystkie oferowane wykonania zapulpitowe oraz w obudowie osiągają stopień ochrony IP65, • spełniają wymagania Dyrektywy RoHS 2002/95/WE co oznacza, że nie zawierają substancji niebezpiecznych określonych w tej dyrektywie, • w przypadku wykonań łączników do zabudowy np. w szafie rozdzielni istnieje możliwość zastosowania mechanizmu zabezpieczającego przed otwarciem drzwi w sytuacji gdy manipulator (pokrętło) wskazuje stan załączenia; (dotyczy SK100), • możliwość realizacji nietypowych programów łączeń zgodnie z życzeniami Klienta. Linki » Łączniki krzywkowe SK 63 » Łączniki krzywkowe SK 100 » Czoła do łączników SK » Wyszukiwarka łączników (schematy, diagramy) |  |  |  | łącznik krzywkowe, łączniki krzywkowe, łączniki pokrętne, pokrętła, rozłączniki, przełączniki, rozłącznik, przełącznik, wyłącznik, wyłączniki, krzywka, sk | SK |  | 0.6161 | 0.6501 | 0.09 | 0.09 | 0.128 | Zdzisław Wieteska | 071/3158201 w 280 | w.wieteska@spamel.com.pl
1722 | SK100-2.8211\P04 | Łącznik Krzywkowy 100A, Rozłącznik 0-1 (3 - biegunowy), mocowany do pulpitu czoło źółto szare pokrętło czerwone | szt | 1 | 169.22 | PLN | 23 | 8536 50 80 |  |  |  | A | C |  | EDI | 5907723113114 |  |  | SK100-2.8211\P04 | 902610 | [5 empty] | 1 | sk63i100-p03.png | SPAMEL_PL_SK100_P.pdf | Certyfikat_bezpieczenstwa_sk100_pl.pdf |  |  |  | Informacje ogólne Nowe łączniki krzywkowe SK63, SK100 będące jednocześnie rozłącznikami izolacyjnymi poszerzają ofertę rodziny łączników SK o kolejne, wyższe zakresy prądowe i są to odpowiednio 63 A oraz 100 A. Segmentowa budowa tych łączników z podwójnymi krzywkami umożliwia tworzenie dowolnych programów łączeń w funkcji położenia pokrętła napędu. Stosując dobraną liczbę zębów zębatki w mechanizmie napędu można uzyskać kąty skoku pokrętła co 30° (tylko w SK63), 45°, lub 90° co przy 30° daje maksymalnie 12 położeń pokrętła. Oferowane łączniki mogą być instalowane w pomieszczeniach zamkniętych (3 stopień zanieczyszczenia - przeznaczenie przemysłowe). Ze względu na sposób mocowania są oferowane łączniki • Do pulpitu - P • Do bazo-szyny (TS35) - BS • W obudowie - OB16, OB18 • Do zabudowy - D Zastosowanie • wyłączniki mocy do wyłączania silników z obciążeniem w AC3, AC23, • łączenie obciążeń rezystancyjnych i elementów grzejnych; • przełączniki w transformatorach i zakresów w urządzeniach spawalniczych, • przełączniki kierunku obrotów silników trójfazowych, • elementy przełączające, przełączniki rozruchowe (gwiazdka-trójkąt), łączniki biegunowe silników wysokoobrotowych. Główne cechy • zgodne z normami PN-EN 60947-3, IEC 60947-3; • zastosowanie zacisków tunelowych oraz izolowanych mostków zewnętrznych sprawia, że łączniki posiadają stopień ochrony IP20 bez względu na realizowany program łączeń, • mechanizmy napędu łączników zapewniające wysoką zdolność ograniczenia powstawania łuku elektrycznego, • posrebrzane styki oraz wykonanie pozostałych części czynnych z miedzi przyczyniają sie do minimalizacji rezystancji przejścia, • łącznik skręcony za pomocą stalowych sworzni przez całą długość, • możliwość budowy łącznika składającego się z 7 segmentów (14 par styków), • kąty przełączenia 30° (tylko w SK63), 45° i 90°, • małe rozmiary (wysokość segmentu) charakterystyczne dla całej rodziny łączników serii SK; • elementy metalowe zabezpieczone elektrolityczną powłoką ochronna eliminującą ich utlenianie, • metalowy wałek napędowy jako standard, • wszystkie oferowane wykonania zapulpitowe oraz w obudowie osiągają stopień ochrony IP65, • spełniają wymagania Dyrektywy RoHS 2002/95/WE co oznacza, że nie zawierają substancji niebezpiecznych określonych w tej dyrektywie, • w przypadku wykonań łączników do zabudowy np. w szafie rozdzielni istnieje możliwość zastosowania mechanizmu zabezpieczającego przed otwarciem drzwi w sytuacji gdy manipulator (pokrętło) wskazuje stan załączenia; (dotyczy SK100), • możliwość realizacji nietypowych programów łączeń zgodnie z życzeniami Klienta. Linki » Łączniki krzywkowe SK 63 » Łączniki krzywkowe SK 100 » Czoła do łączników SK » Wyszukiwarka łączników (schematy, diagramy) |  |  |  | łącznik krzywkowe, łączniki krzywkowe, łączniki pokrętne, pokrętła, rozłączniki, przełączniki, rozłącznik, przełącznik, wyłącznik, wyłączniki, krzywka, sk | SK |  | 0.6161 | 0.6501 | 0.09 | 0.09 | 0.128 | Zdzisław Wieteska | 071/3158201 w 280 | w.wieteska@spamel.com.pl
1723 | SK100-2.8211\P07 | Łącznik Krzywkowy 100A, Rozłącznik 0-1 (3 - biegunowy), mocowanie do pulpitu czoło zamykane czarne | szt | 1 | 186.64 | PLN | 23 | 8536 50 80 |  |  |  | A | C |  | EDI | 5907723157132 |  |  | SK100-2.8211\P07 | 902610 | [5 empty] | 1 | sk63i100-p03.png | SPAMEL_PL_SK100_P.pdf | Certyfikat_bezpieczenstwa_sk100_pl.pdf |  |  |  | Informacje ogólne Nowe łączniki krzywkowe SK63, SK100 będące jednocześnie rozłącznikami izolacyjnymi poszerzają ofertę rodziny łączników SK o kolejne, wyższe zakresy prądowe i są to odpowiednio 63 A oraz 100 A. Segmentowa budowa tych łączników z podwójnymi krzywkami umożliwia tworzenie dowolnych programów łączeń w funkcji położenia pokrętła napędu. Stosując dobraną liczbę zębów zębatki w mechanizmie napędu można uzyskać kąty skoku pokrętła co 30° (tylko w SK63), 45°, lub 90° co przy 30° daje maksymalnie 12 położeń pokrętła. Oferowane łączniki mogą być instalowane w pomieszczeniach zamkniętych (3 stopień zanieczyszczenia - przeznaczenie przemysłowe). Ze względu na sposób mocowania są oferowane łączniki • Do pulpitu - P • Do bazo-szyny (TS35) - BS • W obudowie - OB16, OB18 • Do zabudowy - D Zastosowanie • wyłączniki mocy do wyłączania silników z obciążeniem w AC3, AC23, • łączenie obciążeń rezystancyjnych i elementów grzejnych; • przełączniki w transformatorach i zakresów w urządzeniach spawalniczych, • przełączniki kierunku obrotów silników trójfazowych, • elementy przełączające, przełączniki rozruchowe (gwiazdka-trójkąt), łączniki biegunowe silników wysokoobrotowych. Główne cechy • zgodne z normami PN-EN 60947-3, IEC 60947-3; • zastosowanie zacisków tunelowych oraz izolowanych mostków zewnętrznych sprawia, że łączniki posiadają stopień ochrony IP20 bez względu na realizowany program łączeń, • mechanizmy napędu łączników zapewniające wysoką zdolność ograniczenia powstawania łuku elektrycznego, • posrebrzane styki oraz wykonanie pozostałych części czynnych z miedzi przyczyniają sie do minimalizacji rezystancji przejścia, • łącznik skręcony za pomocą stalowych sworzni przez całą długość, • możliwość budowy łącznika składającego się z 7 segmentów (14 par styków), • kąty przełączenia 30° (tylko w SK63), 45° i 90°, • małe rozmiary (wysokość segmentu) charakterystyczne dla całej rodziny łączników serii SK; • elementy metalowe zabezpieczone elektrolityczną powłoką ochronna eliminującą ich utlenianie, • metalowy wałek napędowy jako standard, • wszystkie oferowane wykonania zapulpitowe oraz w obudowie osiągają stopień ochrony IP65, • spełniają wymagania Dyrektywy RoHS 2002/95/WE co oznacza, że nie zawierają substancji niebezpiecznych określonych w tej dyrektywie, • w przypadku wykonań łączników do zabudowy np. w szafie rozdzielni istnieje możliwość zastosowania mechanizmu zabezpieczającego przed otwarciem drzwi w sytuacji gdy manipulator (pokrętło) wskazuje stan załączenia; (dotyczy SK100), • możliwość realizacji nietypowych programów łączeń zgodnie z życzeniami Klienta. Linki » Łączniki krzywkowe SK 63 » Łączniki krzywkowe SK 100 » Czoła do łączników SK » Wyszukiwarka łączników (schematy, diagramy) |  |  |  | łącznik krzywkowe, łączniki krzywkowe, łączniki pokrętne, pokrętła, rozłączniki, przełączniki, rozłącznik, przełącznik, wyłącznik, wyłączniki, krzywka, sk | SK |  | 0.6354 | 0.6694 | 0.09 | 0.09 | 0.128 | Zdzisław Wieteska | 071/3158201 w 280 | w.wieteska@spamel.com.pl
1724 | SK100-2.8211\P08 | Łącznik Krzywkowy 100A, Rozłącznik 0-1 (3 - biegunowy), mocowanie do pulpitu czoło zamykane żółto/czerwone | szt | 1 | 186.64 | PLN | 23 | 8536 50 80 |  |  |  | A | C |  | EDI | 5907723112025 |  |  | SK100-2.8211\P08 | 902610 | [5 empty] | 1 | sk63i100-p03.png | SPAMEL_PL_SK100_P.pdf | Certyfikat_bezpieczenstwa_sk100_pl.pdf |  |  |  | Informacje ogólne Nowe łączniki krzywkowe SK63, SK100 będące jednocześnie rozłącznikami izolacyjnymi poszerzają ofertę rodziny łączników SK o kolejne, wyższe zakresy prądowe i są to odpowiednio 63 A oraz 100 A. Segmentowa budowa tych łączników z podwójnymi krzywkami umożliwia tworzenie dowolnych programów łączeń w funkcji położenia pokrętła napędu. Stosując dobraną liczbę zębów zębatki w mechanizmie napędu można uzyskać kąty skoku pokrętła co 30° (tylko w SK63), 45°, lub 90° co przy 30° daje maksymalnie 12 położeń pokrętła. Oferowane łączniki mogą być instalowane w pomieszczeniach zamkniętych (3 stopień zanieczyszczenia - przeznaczenie przemysłowe). Ze względu na sposób mocowania są oferowane łączniki • Do pulpitu - P • Do bazo-szyny (TS35) - BS • W obudowie - OB16, OB18 • Do zabudowy - D Zastosowanie • wyłączniki mocy do wyłączania silników z obciążeniem w AC3, AC23, • łączenie obciążeń rezystancyjnych i elementów grzejnych; • przełączniki w transformatorach i zakresów w urządzeniach spawalniczych, • przełączniki kierunku obrotów silników trójfazowych, • elementy przełączające, przełączniki rozruchowe (gwiazdka-trójkąt), łączniki biegunowe silników wysokoobrotowych. Główne cechy • zgodne z normami PN-EN 60947-3, IEC 60947-3; • zastosowanie zacisków tunelowych oraz izolowanych mostków zewnętrznych sprawia, że łączniki posiadają stopień ochrony IP20 bez względu na realizowany program łączeń, • mechanizmy napędu łączników zapewniające wysoką zdolność ograniczenia powstawania łuku elektrycznego, • posrebrzane styki oraz wykonanie pozostałych części czynnych z miedzi przyczyniają sie do minimalizacji rezystancji przejścia, • łącznik skręcony za pomocą stalowych sworzni przez całą długość, • możliwość budowy łącznika składającego się z 7 segmentów (14 par styków), • kąty przełączenia 30° (tylko w SK63), 45° i 90°, • małe rozmiary (wysokość segmentu) charakterystyczne dla całej rodziny łączników serii SK; • elementy metalowe zabezpieczone elektrolityczną powłoką ochronna eliminującą ich utlenianie, • metalowy wałek napędowy jako standard, • wszystkie oferowane wykonania zapulpitowe oraz w obudowie osiągają stopień ochrony IP65, • spełniają wymagania Dyrektywy RoHS 2002/95/WE co oznacza, że nie zawierają substancji niebezpiecznych określonych w tej dyrektywie, • w przypadku wykonań łączników do zabudowy np. w szafie rozdzielni istnieje możliwość zastosowania mechanizmu zabezpieczającego przed otwarciem drzwi w sytuacji gdy manipulator (pokrętło) wskazuje stan załączenia; (dotyczy SK100), • możliwość realizacji nietypowych programów łączeń zgodnie z życzeniami Klienta. Linki » Łączniki krzywkowe SK 63 » Łączniki krzywkowe SK 100 » Czoła do łączników SK » Wyszukiwarka łączników (schematy, diagramy) |  |  |  | łącznik krzywkowe, łączniki krzywkowe, łączniki pokrętne, pokrętła, rozłączniki, przełączniki, rozłącznik, przełącznik, wyłącznik, wyłączniki, krzywka, sk | SK |  | 0.6354 | 0.6694 | 0.09 | 0.09 | 0.128 | Zdzisław Wieteska | 071/3158201 w 280 | w.wieteska@spamel.com.pl
1725 | SK100-2.829\OB18C | Łącznik Krzywkowy 100A, Rozłącznik 0-1 (3 - biegunowy) z torem sygnal, w obudowie OB18 z czołem żółto/czerwonym | szt | 1 | 307.58 | PLN | 23 | 8536 50 80 |  |  |  | A | D |  | EDI | 5907723112957 |  |  | SK100-2.829\OB18C | 902611 | [5 empty] | 1 | ob18.png | SPAMEL_PL_SK100_OB18.pdf | Certyfikat_bezpieczenstwa_sk100_pl.pdf |  |  |  | Informacje ogólne Nowe łączniki krzywkowe SK63, SK100 będące jednocześnie rozłącznikami izolacyjnymi poszerzają ofertę rodziny łączników SK o kolejne, wyższe zakresy prądowe i są to odpowiednio 63 A oraz 100 A. Segmentowa budowa tych łączników z podwójnymi krzywkami umożliwia tworzenie dowolnych programów łączeń w funkcji położenia pokrętła napędu. Stosując dobraną liczbę zębów zębatki w mechanizmie napędu można uzyskać kąty skoku pokrętła co 30° (tylko w SK63), 45°, lub 90° co przy 30° daje maksymalnie 12 położeń pokrętła. Oferowane łączniki mogą być instalowane w pomieszczeniach zamkniętych (3 stopień zanieczyszczenia - przeznaczenie przemysłowe). Ze względu na sposób mocowania są oferowane łączniki • Do pulpitu - P • Do bazo-szyny (TS35) - BS • W obudowie - OB16, OB18 • Do zabudowy - D Zastosowanie • wyłączniki mocy do wyłączania silników z obciążeniem w AC3, AC23, • łączenie obciążeń rezystancyjnych i elementów grzejnych; • przełączniki w transformatorach i zakresów w urządzeniach spawalniczych, • przełączniki kierunku obrotów silników trójfazowych, • elementy przełączające, przełączniki rozruchowe (gwiazdka-trójkąt), łączniki biegunowe silników wysokoobrotowych. Główne cechy • zgodne z normami PN-EN 60947-3, IEC 60947-3; • zastosowanie zacisków tunelowych oraz izolowanych mostków zewnętrznych sprawia, że łączniki posiadają stopień ochrony IP20 bez względu na realizowany program łączeń, • mechanizmy napędu łączników zapewniające wysoką zdolność ograniczenia powstawania łuku elektrycznego, • posrebrzane styki oraz wykonanie pozostałych części czynnych z miedzi przyczyniają sie do minimalizacji rezystancji przejścia, • łącznik skręcony za pomocą stalowych sworzni przez całą długość, • możliwość budowy łącznika składającego się z 7 segmentów (14 par styków), • kąty przełączenia 30° (tylko w SK63), 45° i 90°, • małe rozmiary (wysokość segmentu) charakterystyczne dla całej rodziny łączników serii SK; • elementy metalowe zabezpieczone elektrolityczną powłoką ochronna eliminującą ich utlenianie, • metalowy wałek napędowy jako standard, • wszystkie oferowane wykonania zapulpitowe oraz w obudowie osiągają stopień ochrony IP65, • spełniają wymagania Dyrektywy RoHS 2002/95/WE co oznacza, że nie zawierają substancji niebezpiecznych określonych w tej dyrektywie, • w przypadku wykonań łączników do zabudowy np. w szafie rozdzielni istnieje możliwość zastosowania mechanizmu zabezpieczającego przed otwarciem drzwi w sytuacji gdy manipulator (pokrętło) wskazuje stan załączenia; (dotyczy SK100), • możliwość realizacji nietypowych programów łączeń zgodnie z życzeniami Klienta. Linki » Łączniki krzywkowe SK 63 » Łączniki krzywkowe SK 100 » Czoła do łączników SK » Wyszukiwarka łączników (schematy, diagramy) |  |  |  | łącznik krzywkowe, łączniki krzywkowe, łączniki pokrętne, pokrętła, rozłączniki, przełączniki, rozłącznik, przełącznik, wyłącznik, wyłączniki, krzywka, sk | SK |  | 1.8314 | 2.0114 | 0.205 | 0.185 | 0.21 | Zdzisław Wieteska | 071/3158201 w 280 | w.wieteska@spamel.com.pl
1726 | SK100-2.8338\BS03 | Łącznik Krzywkowy 100A, Rozłącznik 1-0-2 (2 - biegunowy), mocowanie bazo szynowe czoło szare pokrętło czarne | szt | 1 | 206.14 | PLN | 23 | 8536 50 80 |  |  |  | A | D |  | EDI | 5907723145733 |  |  | SK100-2.8338\BS03 | 902612 | [5 empty] | 1 | sk63i100-bs03.png | SPAMEL_PL_SK100_BS.pdf | Certyfikat_bezpieczenstwa_sk100_pl.pdf |  |  |  | Informacje ogólne Nowe łączniki krzywkowe SK63, SK100 będące jednocześnie rozłącznikami izolacyjnymi poszerzają ofertę rodziny łączników SK o kolejne, wyższe zakresy prądowe i są to odpowiednio 63 A oraz 100 A. Segmentowa budowa tych łączników z podwójnymi krzywkami umożliwia tworzenie dowolnych programów łączeń w funkcji położenia pokrętła napędu. Stosując dobraną liczbę zębów zębatki w mechanizmie napędu można uzyskać kąty skoku pokrętła co 30° (tylko w SK63), 45°, lub 90° co przy 30° daje maksymalnie 12 położeń pokrętła. Oferowane łączniki mogą być instalowane w pomieszczeniach zamkniętych (3 stopień zanieczyszczenia - przeznaczenie przemysłowe). Ze względu na sposób mocowania są oferowane łączniki • Do pulpitu - P • Do bazo-szyny (TS35) - BS • W obudowie - OB16, OB18 • Do zabudowy - D Zastosowanie • wyłączniki mocy do wyłączania silników z obciążeniem w AC3, AC23, • łączenie obciążeń rezystancyjnych i elementów grzejnych; • przełączniki w transformatorach i zakresów w urządzeniach spawalniczych, • przełączniki kierunku obrotów silników trójfazowych, • elementy przełączające, przełączniki rozruchowe (gwiazdka-trójkąt), łączniki biegunowe silników wysokoobrotowych. Główne cechy • zgodne z normami PN-EN 60947-3, IEC 60947-3; • zastosowanie zacisków tunelowych oraz izolowanych mostków zewnętrznych sprawia, że łączniki posiadają stopień ochrony IP20 bez względu na realizowany program łączeń, • mechanizmy napędu łączników zapewniające wysoką zdolność ograniczenia powstawania łuku elektrycznego, • posrebrzane styki oraz wykonanie pozostałych części czynnych z miedzi przyczyniają sie do minimalizacji rezystancji przejścia, • łącznik skręcony za pomocą stalowych sworzni przez całą długość, • możliwość budowy łącznika składającego się z 7 segmentów (14 par styków), • kąty przełączenia 30° (tylko w SK63), 45° i 90°, • małe rozmiary (wysokość segmentu) charakterystyczne dla całej rodziny łączników serii SK; • elementy metalowe zabezpieczone elektrolityczną powłoką ochronna eliminującą ich utlenianie, • metalowy wałek napędowy jako standard, • wszystkie oferowane wykonania zapulpitowe oraz w obudowie osiągają stopień ochrony IP65, • spełniają wymagania Dyrektywy RoHS 2002/95/WE co oznacza, że nie zawierają substancji niebezpiecznych określonych w tej dyrektywie, • w przypadku wykonań łączników do zabudowy np. w szafie rozdzielni istnieje możliwość zastosowania mechanizmu zabezpieczającego przed otwarciem drzwi w sytuacji gdy manipulator (pokrętło) wskazuje stan załączenia; (dotyczy SK100), • możliwość realizacji nietypowych programów łączeń zgodnie z życzeniami Klienta. Linki » Łączniki krzywkowe SK 63 » Łączniki krzywkowe SK 100 » Czoła do łączników SK » Wyszukiwarka łączników (schematy, diagramy) |  |  |  | łącznik krzywkowe, łączniki krzywkowe, łączniki pokrętne, pokrętła, rozłączniki, przełączniki, rozłącznik, przełącznik, wyłącznik, wyłączniki, krzywka, sk | SK |  | 0.62 | 0.654 | 0.09 | 0.09 | 0.128 | Zdzisław Wieteska | 071/3158201 w 280 | w.wieteska@spamel.com.pl
1727 | SK100-2.8338\OB18 | Łącznik Krzywkowy 100A, Rozłącznik 1-0-2 (2 - biegunowy), w obudowie OB18, | szt | 1 | 307.58 | PLN | 23 | 8536 50 80 |  |  |  | A | D |  | EDI | 5907723151550 |  |  | SK100-2.8338\OB18 | 902611 | [5 empty] | 1 | ob18.png | SPAMEL_PL_SK100_OB18.pdf | Certyfikat_bezpieczenstwa_sk100_pl.pdf |  |  |  | Informacje ogólne Nowe łączniki krzywkowe SK63, SK100 będące jednocześnie rozłącznikami izolacyjnymi poszerzają ofertę rodziny łączników SK o kolejne, wyższe zakresy prądowe i są to odpowiednio 63 A oraz 100 A. Segmentowa budowa tych łączników z podwójnymi krzywkami umożliwia tworzenie dowolnych programów łączeń w funkcji położenia pokrętła napędu. Stosując dobraną liczbę zębów zębatki w mechanizmie napędu można uzyskać kąty skoku pokrętła co 30° (tylko w SK63), 45°, lub 90° co przy 30° daje maksymalnie 12 położeń pokrętła. Oferowane łączniki mogą być instalowane w pomieszczeniach zamkniętych (3 stopień zanieczyszczenia - przeznaczenie przemysłowe). Ze względu na sposób mocowania są oferowane łączniki • Do pulpitu - P • Do bazo-szyny (TS35) - BS • W obudowie - OB16, OB18 • Do zabudowy - D Zastosowanie • wyłączniki mocy do wyłączania silników z obciążeniem w AC3, AC23, • łączenie obciążeń rezystancyjnych i elementów grzejnych; • przełączniki w transformatorach i zakresów w urządzeniach spawalniczych, • przełączniki kierunku obrotów silników trójfazowych, • elementy przełączające, przełączniki rozruchowe (gwiazdka-trójkąt), łączniki biegunowe silników wysokoobrotowych. Główne cechy • zgodne z normami PN-EN 60947-3, IEC 60947-3; • zastosowanie zacisków tunelowych oraz izolowanych mostków zewnętrznych sprawia, że łączniki posiadają stopień ochrony IP20 bez względu na realizowany program łączeń, • mechanizmy napędu łączników zapewniające wysoką zdolność ograniczenia powstawania łuku elektrycznego, • posrebrzane styki oraz wykonanie pozostałych części czynnych z miedzi przyczyniają sie do minimalizacji rezystancji przejścia, • łącznik skręcony za pomocą stalowych sworzni przez całą długość, • możliwość budowy łącznika składającego się z 7 segmentów (14 par styków), • kąty przełączenia 30° (tylko w SK63), 45° i 90°, • małe rozmiary (wysokość segmentu) charakterystyczne dla całej rodziny łączników serii SK; • elementy metalowe zabezpieczone elektrolityczną powłoką ochronna eliminującą ich utlenianie, • metalowy wałek napędowy jako standard, • wszystkie oferowane wykonania zapulpitowe oraz w obudowie osiągają stopień ochrony IP65, • spełniają wymagania Dyrektywy RoHS 2002/95/WE co oznacza, że nie zawierają substancji niebezpiecznych określonych w tej dyrektywie, • w przypadku wykonań łączników do zabudowy np. w szafie rozdzielni istnieje możliwość zastosowania mechanizmu zabezpieczającego przed otwarciem drzwi w sytuacji gdy manipulator (pokrętło) wskazuje stan załączenia; (dotyczy SK100), • możliwość realizacji nietypowych programów łączeń zgodnie z życzeniami Klienta. Linki » Łączniki krzywkowe SK 63 » Łączniki krzywkowe SK 100 » Czoła do łączników SK » Wyszukiwarka łączników (schematy, diagramy) |  |  |  | łącznik krzywkowe, łączniki krzywkowe, łączniki pokrętne, pokrętła, rozłączniki, przełączniki, rozłącznik, przełącznik, wyłącznik, wyłączniki, krzywka, sk | SK |  | 1.7247 | 1.9047 | 0.205 | 0.185 | 0.21 | Zdzisław Wieteska | 071/3158201 w 280 | w.wieteska@spamel.com.pl
1728 | SK100-2.421\P08 | Łącznik Krzywkowy 100A,-2.421, mocowanie do pulpitu czoło zamykane żółto/czerwone | szt | 1 | 223.68 | PLN | 23 | 8537 50 80 |  |  |  | A | D |  | EDI | 5907723294936 |  |  |  | 902611 | [5 empty] | 1 | sk63i100-p03.png | SPAMEL_PL_SK100_P.pdf | Certyfikat_bezpieczenstwa_sk100_pl.pdf | [7 empty] | łącznik krzywkowe, łączniki krzywkowe, łączniki pokrętne, pokrętła, rozłączniki, przełączniki, rozłącznik, przełącznik, wyłącznik, wyłączniki, krzywka, sk | łącznik krzywkowy |  | 0.73 | 0.78 | 0.09 | 0.09 | 0.128 | Zdzisław Wieteska | 071/3158201 w 281 | w.wieteska@spamel.com.pl
1729 | SK100-3.8210\OB18 | Łącznik Krzywkowy 100A, Rozłącznik 0-1 (6 - biegunowy), w obudowie OB18, | szt | 1 | 383.99 | PLN | 23 | 8536 50 80 |  |  |  | A | D |  | EDI | 5907723162044 |  |  | SK100-3.8210\OB18 | 902611 | [5 empty] | 1 | ob18.png | SPAMEL_PL_SK100_OB18.pdf | Certyfikat_bezpieczenstwa_sk100_pl.pdf |  |  |  | Informacje ogólne Nowe łączniki krzywkowe SK63, SK100 będące jednocześnie rozłącznikami izolacyjnymi poszerzają ofertę rodziny łączników SK o kolejne, wyższe zakresy prądowe i są to odpowiednio 63 A oraz 100 A. Segmentowa budowa tych łączników z podwójnymi krzywkami umożliwia tworzenie dowolnych programów łączeń w funkcji położenia pokrętła napędu. Stosując dobraną liczbę zębów zębatki w mechanizmie napędu można uzyskać kąty skoku pokrętła co 30° (tylko w SK63), 45°, lub 90° co przy 30° daje maksymalnie 12 położeń pokrętła. Oferowane łączniki mogą być instalowane w pomieszczeniach zamkniętych (3 stopień zanieczyszczenia - przeznaczenie przemysłowe). Ze względu na sposób mocowania są oferowane łączniki • Do pulpitu - P • Do bazo-szyny (TS35) - BS • W obudowie - OB16, OB18 • Do zabudowy - D Zastosowanie • wyłączniki mocy do wyłączania silników z obciążeniem w AC3, AC23, • łączenie obciążeń rezystancyjnych i elementów grzejnych; • przełączniki w transformatorach i zakresów w urządzeniach spawalniczych, • przełączniki kierunku obrotów silników trójfazowych, • elementy przełączające, przełączniki rozruchowe (gwiazdka-trójkąt), łączniki biegunowe silników wysokoobrotowych. Główne cechy • zgodne z normami PN-EN 60947-3, IEC 60947-3; • zastosowanie zacisków tunelowych oraz izolowanych mostków zewnętrznych sprawia, że łączniki posiadają stopień ochrony IP20 bez względu na realizowany program łączeń, • mechanizmy napędu łączników zapewniające wysoką zdolność ograniczenia powstawania łuku elektrycznego, • posrebrzane styki oraz wykonanie pozostałych części czynnych z miedzi przyczyniają sie do minimalizacji rezystancji przejścia, • łącznik skręcony za pomocą stalowych sworzni przez całą długość, • możliwość budowy łącznika składającego się z 7 segmentów (14 par styków), • kąty przełączenia 30° (tylko w SK63), 45° i 90°, • małe rozmiary (wysokość segmentu) charakterystyczne dla całej rodziny łączników serii SK; • elementy metalowe zabezpieczone elektrolityczną powłoką ochronna eliminującą ich utlenianie, • metalowy wałek napędowy jako standard, • wszystkie oferowane wykonania zapulpitowe oraz w obudowie osiągają stopień ochrony IP65, • spełniają wymagania Dyrektywy RoHS 2002/95/WE co oznacza, że nie zawierają substancji niebezpiecznych określonych w tej dyrektywie, • w przypadku wykonań łączników do zabudowy np. w szafie rozdzielni istnieje możliwość zastosowania mechanizmu zabezpieczającego przed otwarciem drzwi w sytuacji gdy manipulator (pokrętło) wskazuje stan załączenia; (dotyczy SK100), • możliwość realizacji nietypowych programów łączeń zgodnie z życzeniami Klienta. Linki » Łączniki krzywkowe SK 63 » Łączniki krzywkowe SK 100 » Czoła do łączników SK » Wyszukiwarka łączników (schematy, diagramy) |  |  |  | łącznik krzywkowe, łączniki krzywkowe, łączniki pokrętne, pokrętła, rozłączniki, przełączniki, rozłącznik, przełącznik, wyłącznik, wyłączniki, krzywka, sk | SK |  | 2.0149 | 2.1949 | 0.205 | 0.185 | 0.21 | Zdzisław Wieteska | 071/3158201 w 280 | w.wieteska@spamel.com.pl
1730 | SK100-3.8210\OB18Z | Łącznik Krzywkowy 100A, Rozłącznik 0-1 (6 - biegunowy), w obudowie OB18 z czołem zamykanym | szt | 1 | 402.76 | PLN | 23 | 8536 50 80 |  |  |  | A | D |  | EDI | 5907723160842 |  |  | SK100-3.8210\OB18Z | 902611 | [5 empty] | 1 | ob18.png | SPAMEL_PL_SK100_OB18.pdf | Certyfikat_bezpieczenstwa_sk100_pl.pdf |  |  |  | Informacje ogólne Nowe łączniki krzywkowe SK63, SK100 będące jednocześnie rozłącznikami izolacyjnymi poszerzają ofertę rodziny łączników SK o kolejne, wyższe zakresy prądowe i są to odpowiednio 63 A oraz 100 A. Segmentowa budowa tych łączników z podwójnymi krzywkami umożliwia tworzenie dowolnych programów łączeń w funkcji położenia pokrętła napędu. Stosując dobraną liczbę zębów zębatki w mechanizmie napędu można uzyskać kąty skoku pokrętła co 30° (tylko w SK63), 45°, lub 90° co przy 30° daje maksymalnie 12 położeń pokrętła. Oferowane łączniki mogą być instalowane w pomieszczeniach zamkniętych (3 stopień zanieczyszczenia - przeznaczenie przemysłowe). Ze względu na sposób mocowania są oferowane łączniki • Do pulpitu - P • Do bazo-szyny (TS35) - BS • W obudowie - OB16, OB18 • Do zabudowy - D Zastosowanie • wyłączniki mocy do wyłączania silników z obciążeniem w AC3, AC23, • łączenie obciążeń rezystancyjnych i elementów grzejnych; • przełączniki w transformatorach i zakresów w urządzeniach spawalniczych, • przełączniki kierunku obrotów silników trójfazowych, • elementy przełączające, przełączniki rozruchowe (gwiazdka-trójkąt), łączniki biegunowe silników wysokoobrotowych. Główne cechy • zgodne z normami PN-EN 60947-3, IEC 60947-3; • zastosowanie zacisków tunelowych oraz izolowanych mostków zewnętrznych sprawia, że łączniki posiadają stopień ochrony IP20 bez względu na realizowany program łączeń, • mechanizmy napędu łączników zapewniające wysoką zdolność ograniczenia powstawania łuku elektrycznego, • posrebrzane styki oraz wykonanie pozostałych części czynnych z miedzi przyczyniają sie do minimalizacji rezystancji przejścia, • łącznik skręcony za pomocą stalowych sworzni przez całą długość, • możliwość budowy łącznika składającego się z 7 segmentów (14 par styków), • kąty przełączenia 30° (tylko w SK63), 45° i 90°, • małe rozmiary (wysokość segmentu) charakterystyczne dla całej rodziny łączników serii SK; • elementy metalowe zabezpieczone elektrolityczną powłoką ochronna eliminującą ich utlenianie, • metalowy wałek napędowy jako standard, • wszystkie oferowane wykonania zapulpitowe oraz w obudowie osiągają stopień ochrony IP65, • spełniają wymagania Dyrektywy RoHS 2002/95/WE co oznacza, że nie zawierają substancji niebezpiecznych określonych w tej dyrektywie, • w przypadku wykonań łączników do zabudowy np. w szafie rozdzielni istnieje możliwość zastosowania mechanizmu zabezpieczającego przed otwarciem drzwi w sytuacji gdy manipulator (pokrętło) wskazuje stan załączenia; (dotyczy SK100), • możliwość realizacji nietypowych programów łączeń zgodnie z życzeniami Klienta. Linki » Łączniki krzywkowe SK 63 » Łączniki krzywkowe SK 100 » Czoła do łączników SK » Wyszukiwarka łączników (schematy, diagramy) |  |  |  | łącznik krzywkowe, łączniki krzywkowe, łączniki pokrętne, pokrętła, rozłączniki, przełączniki, rozłącznik, przełącznik, wyłącznik, wyłączniki, krzywka, sk | SK |  | 2.0342 | 2.2142 | 0.205 | 0.185 | 0.21 | Zdzisław Wieteska | 071/3158201 w 280 | w.wieteska@spamel.com.pl
1731 | SK100-3.8210\OB18ZC | Łącznik Krzywkowy 100A, Rozłącznik 0-1 (6 - biegunowy), w obudowie OB18 z czołem zamykanym żółto/czerwonym | szt | 1 | 402.76 | PLN | 23 | 8536 50 80 |  |  |  | A | D |  | EDI | 5907723172937 |  |  | SK100-3.8210\OB18ZC | 902611 | [5 empty] | 1 | ob18.png | SPAMEL_PL_SK100_OB18.pdf | Certyfikat_bezpieczenstwa_sk100_pl.pdf |  |  |  | Informacje ogólne Nowe łączniki krzywkowe SK63, SK100 będące jednocześnie rozłącznikami izolacyjnymi poszerzają ofertę rodziny łączników SK o kolejne, wyższe zakresy prądowe i są to odpowiednio 63 A oraz 100 A. Segmentowa budowa tych łączników z podwójnymi krzywkami umożliwia tworzenie dowolnych programów łączeń w funkcji położenia pokrętła napędu. Stosując dobraną liczbę zębów zębatki w mechanizmie napędu można uzyskać kąty skoku pokrętła co 30° (tylko w SK63), 45°, lub 90° co przy 30° daje maksymalnie 12 położeń pokrętła. Oferowane łączniki mogą być instalowane w pomieszczeniach zamkniętych (3 stopień zanieczyszczenia - przeznaczenie przemysłowe). Ze względu na sposób mocowania są oferowane łączniki • Do pulpitu - P • Do bazo-szyny (TS35) - BS • W obudowie - OB16, OB18 • Do zabudowy - D Zastosowanie • wyłączniki mocy do wyłączania silników z obciążeniem w AC3, AC23, • łączenie obciążeń rezystancyjnych i elementów grzejnych; • przełączniki w transformatorach i zakresów w urządzeniach spawalniczych, • przełączniki kierunku obrotów silników trójfazowych, • elementy przełączające, przełączniki rozruchowe (gwiazdka-trójkąt), łączniki biegunowe silników wysokoobrotowych. Główne cechy • zgodne z normami PN-EN 60947-3, IEC 60947-3; • zastosowanie zacisków tunelowych oraz izolowanych mostków zewnętrznych sprawia, że łączniki posiadają stopień ochrony IP20 bez względu na realizowany program łączeń, • mechanizmy napędu łączników zapewniające wysoką zdolność ograniczenia powstawania łuku elektrycznego, • posrebrzane styki oraz wykonanie pozostałych części czynnych z miedzi przyczyniają sie do minimalizacji rezystancji przejścia, • łącznik skręcony za pomocą stalowych sworzni przez całą długość, • możliwość budowy łącznika składającego się z 7 segmentów (14 par styków), • kąty przełączenia 30° (tylko w SK63), 45° i 90°, • małe rozmiary (wysokość segmentu) charakterystyczne dla całej rodziny łączników serii SK; • elementy metalowe zabezpieczone elektrolityczną powłoką ochronna eliminującą ich utlenianie, • metalowy wałek napędowy jako standard, • wszystkie oferowane wykonania zapulpitowe oraz w obudowie osiągają stopień ochrony IP65, • spełniają wymagania Dyrektywy RoHS 2002/95/WE co oznacza, że nie zawierają substancji niebezpiecznych określonych w tej dyrektywie, • w przypadku wykonań łączników do zabudowy np. w szafie rozdzielni istnieje możliwość zastosowania mechanizmu zabezpieczającego przed otwarciem drzwi w sytuacji gdy manipulator (pokrętło) wskazuje stan załączenia; (dotyczy SK100), • możliwość realizacji nietypowych programów łączeń zgodnie z życzeniami Klienta. Linki » Łączniki krzywkowe SK 63 » Łączniki krzywkowe SK 100 » Czoła do łączników SK » Wyszukiwarka łączników (schematy, diagramy) |  |  |  | łącznik krzywkowe, łączniki krzywkowe, łączniki pokrętne, pokrętła, rozłączniki, przełączniki, rozłącznik, przełącznik, wyłącznik, wyłączniki, krzywka, sk | SK |  | 2.0342 | 2.2142 | 0.205 | 0.185 | 0.21 | Zdzisław Wieteska | 071/3158201 w 280 | w.wieteska@spamel.com.pl
1732 | SK100-3.8210\P08 | Łącznik Krzywkowy 100A, Rozłącznik 0-1 (6 - biegunowy), mocowanie do pulpitu czoło zamykane żółto/czerwone | szt | 1 | 284.98 | PLN | 23 | 8536 50 80 |  |  |  | A | C |  | EDI | 5907723155190 |  |  | SK100-3.8210\P08 | 902610 | [5 empty] | 1 | sk63i100-p03.png | SPAMEL_PL_SK100_P.pdf | Certyfikat_bezpieczenstwa_sk100_pl.pdf |  |  |  | Informacje ogólne Nowe łączniki krzywkowe SK63, SK100 będące jednocześnie rozłącznikami izolacyjnymi poszerzają ofertę rodziny łączników SK o kolejne, wyższe zakresy prądowe i są to odpowiednio 63 A oraz 100 A. Segmentowa budowa tych łączników z podwójnymi krzywkami umożliwia tworzenie dowolnych programów łączeń w funkcji położenia pokrętła napędu. Stosując dobraną liczbę zębów zębatki w mechanizmie napędu można uzyskać kąty skoku pokrętła co 30° (tylko w SK63), 45°, lub 90° co przy 30° daje maksymalnie 12 położeń pokrętła. Oferowane łączniki mogą być instalowane w pomieszczeniach zamkniętych (3 stopień zanieczyszczenia - przeznaczenie przemysłowe). Ze względu na sposób mocowania są oferowane łączniki • Do pulpitu - P • Do bazo-szyny (TS35) - BS • W obudowie - OB16, OB18 • Do zabudowy - D Zastosowanie • wyłączniki mocy do wyłączania silników z obciążeniem w AC3, AC23, • łączenie obciążeń rezystancyjnych i elementów grzejnych; • przełączniki w transformatorach i zakresów w urządzeniach spawalniczych, • przełączniki kierunku obrotów silników trójfazowych, • elementy przełączające, przełączniki rozruchowe (gwiazdka-trójkąt), łączniki biegunowe silników wysokoobrotowych. Główne cechy • zgodne z normami PN-EN 60947-3, IEC 60947-3; • zastosowanie zacisków tunelowych oraz izolowanych mostków zewnętrznych sprawia, że łączniki posiadają stopień ochrony IP20 bez względu na realizowany program łączeń, • mechanizmy napędu łączników zapewniające wysoką zdolność ograniczenia powstawania łuku elektrycznego, • posrebrzane styki oraz wykonanie pozostałych części czynnych z miedzi przyczyniają sie do minimalizacji rezystancji przejścia, • łącznik skręcony za pomocą stalowych sworzni przez całą długość, • możliwość budowy łącznika składającego się z 7 segmentów (14 par styków), • kąty przełączenia 30° (tylko w SK63), 45° i 90°, • małe rozmiary (wysokość segmentu) charakterystyczne dla całej rodziny łączników serii SK; • elementy metalowe zabezpieczone elektrolityczną powłoką ochronna eliminującą ich utlenianie, • metalowy wałek napędowy jako standard, • wszystkie oferowane wykonania zapulpitowe oraz w obudowie osiągają stopień ochrony IP65, • spełniają wymagania Dyrektywy RoHS 2002/95/WE co oznacza, że nie zawierają substancji niebezpiecznych określonych w tej dyrektywie, • w przypadku wykonań łączników do zabudowy np. w szafie rozdzielni istnieje możliwość zastosowania mechanizmu zabezpieczającego przed otwarciem drzwi w sytuacji gdy manipulator (pokrętło) wskazuje stan załączenia; (dotyczy SK100), • możliwość realizacji nietypowych programów łączeń zgodnie z życzeniami Klienta. Linki » Łączniki krzywkowe SK 63 » Łączniki krzywkowe SK 100 » Czoła do łączników SK » Wyszukiwarka łączników (schematy, diagramy) |  |  |  | łącznik krzywkowe, łączniki krzywkowe, łączniki pokrętne, pokrętła, rozłączniki, przełączniki, rozłącznik, przełącznik, wyłącznik, wyłączniki, krzywka, sk | SK |  | 0.8809 | 0.9209 | 0.09 | 0.09 | 0.164 | Zdzisław Wieteska | 071/3158201 w 280 | w.wieteska@spamel.com.pl
1733 | SK100-3.8368\BS03 | Łącznik Krzywkowy 100A, Przełącznik zmiany kierunku obrotów L-O-P, mocowanie bazo szynowe czoło szare pokrętło czarne | szt | 1 | 256.76 | PLN | 23 | 8536 50 80 |  |  |  | A | C |  | EDI | 5907723133457 |  |  | SK100-3.8368\BS03 | 902612 | [5 empty] | 1 | sk63i100-bs03.png | SPAMEL_PL_SK100_BS.pdf | Certyfikat_bezpieczenstwa_sk100_pl.pdf |  |  |  | Informacje ogólne Nowe łączniki krzywkowe SK63, SK100 będące jednocześnie rozłącznikami izolacyjnymi poszerzają ofertę rodziny łączników SK o kolejne, wyższe zakresy prądowe i są to odpowiednio 63 A oraz 100 A. Segmentowa budowa tych łączników z podwójnymi krzywkami umożliwia tworzenie dowolnych programów łączeń w funkcji położenia pokrętła napędu. Stosując dobraną liczbę zębów zębatki w mechanizmie napędu można uzyskać kąty skoku pokrętła co 30° (tylko w SK63), 45°, lub 90° co przy 30° daje maksymalnie 12 położeń pokrętła. Oferowane łączniki mogą być instalowane w pomieszczeniach zamkniętych (3 stopień zanieczyszczenia - przeznaczenie przemysłowe). Ze względu na sposób mocowania są oferowane łączniki • Do pulpitu - P • Do bazo-szyny (TS35) - BS • W obudowie - OB16, OB18 • Do zabudowy - D Zastosowanie • wyłączniki mocy do wyłączania silników z obciążeniem w AC3, AC23, • łączenie obciążeń rezystancyjnych i elementów grzejnych; • przełączniki w transformatorach i zakresów w urządzeniach spawalniczych, • przełączniki kierunku obrotów silników trójfazowych, • elementy przełączające, przełączniki rozruchowe (gwiazdka-trójkąt), łączniki biegunowe silników wysokoobrotowych. Główne cechy • zgodne z normami PN-EN 60947-3, IEC 60947-3; • zastosowanie zacisków tunelowych oraz izolowanych mostków zewnętrznych sprawia, że łączniki posiadają stopień ochrony IP20 bez względu na realizowany program łączeń, • mechanizmy napędu łączników zapewniające wysoką zdolność ograniczenia powstawania łuku elektrycznego, • posrebrzane styki oraz wykonanie pozostałych części czynnych z miedzi przyczyniają sie do minimalizacji rezystancji przejścia, • łącznik skręcony za pomocą stalowych sworzni przez całą długość, • możliwość budowy łącznika składającego się z 7 segmentów (14 par styków), • kąty przełączenia 30° (tylko w SK63), 45° i 90°, • małe rozmiary (wysokość segmentu) charakterystyczne dla całej rodziny łączników serii SK; • elementy metalowe zabezpieczone elektrolityczną powłoką ochronna eliminującą ich utlenianie, • metalowy wałek napędowy jako standard, • wszystkie oferowane wykonania zapulpitowe oraz w obudowie osiągają stopień ochrony IP65, • spełniają wymagania Dyrektywy RoHS 2002/95/WE co oznacza, że nie zawierają substancji niebezpiecznych określonych w tej dyrektywie, • w przypadku wykonań łączników do zabudowy np. w szafie rozdzielni istnieje możliwość zastosowania mechanizmu zabezpieczającego przed otwarciem drzwi w sytuacji gdy manipulator (pokrętło) wskazuje stan załączenia; (dotyczy SK100), • możliwość realizacji nietypowych programów łączeń zgodnie z życzeniami Klienta. Linki » Łączniki krzywkowe SK 63 » Łączniki krzywkowe SK 100 » Czoła do łączników SK » Wyszukiwarka łączników (schematy, diagramy) |  |  |  | łącznik krzywkowe, łączniki krzywkowe, łączniki pokrętne, pokrętła, rozłączniki, przełączniki, rozłącznik, przełącznik, wyłącznik, wyłączniki, krzywka, sk | SK |  | 0.8622 | 0.9022 | 0.09 | 0.09 | 0.164 | Zdzisław Wieteska | 071/3158201 w 280 | w.wieteska@spamel.com.pl
1734 | SK100-3.8368\BS04 | Łącznik Krzywkowy 100A, Przełącznik zmiany kierunku obrotów L-O-P, mocowanie bazo szynowe czoło żółto szare pokrętło czerwone | szt | 1 | 256.76 | PLN | 23 | 8536 50 80 |  |  |  | A | C |  | EDI | 0 |  |  | SK100-3.8368\BS04 | 902612 | [5 empty] | 1 | sk63i100-bs03.png | SPAMEL_PL_SK100_BS.pdf | Certyfikat_bezpieczenstwa_sk100_pl.pdf |  |  |  | Informacje ogólne Nowe łączniki krzywkowe SK63, SK100 będące jednocześnie rozłącznikami izolacyjnymi poszerzają ofertę rodziny łączników SK o kolejne, wyższe zakresy prądowe i są to odpowiednio 63 A oraz 100 A. Segmentowa budowa tych łączników z podwójnymi krzywkami umożliwia tworzenie dowolnych programów łączeń w funkcji położenia pokrętła napędu. Stosując dobraną liczbę zębów zębatki w mechanizmie napędu można uzyskać kąty skoku pokrętła co 30° (tylko w SK63), 45°, lub 90° co przy 30° daje maksymalnie 12 położeń pokrętła. Oferowane łączniki mogą być instalowane w pomieszczeniach zamkniętych (3 stopień zanieczyszczenia - przeznaczenie przemysłowe). Ze względu na sposób mocowania są oferowane łączniki • Do pulpitu - P • Do bazo-szyny (TS35) - BS • W obudowie - OB16, OB18 • Do zabudowy - D Zastosowanie • wyłączniki mocy do wyłączania silników z obciążeniem w AC3, AC23, • łączenie obciążeń rezystancyjnych i elementów grzejnych; • przełączniki w transformatorach i zakresów w urządzeniach spawalniczych, • przełączniki kierunku obrotów silników trójfazowych, • elementy przełączające, przełączniki rozruchowe (gwiazdka-trójkąt), łączniki biegunowe silników wysokoobrotowych. Główne cechy • zgodne z normami PN-EN 60947-3, IEC 60947-3; • zastosowanie zacisków tunelowych oraz izolowanych mostków zewnętrznych sprawia, że łączniki posiadają stopień ochrony IP20 bez względu na realizowany program łączeń, • mechanizmy napędu łączników zapewniające wysoką zdolność ograniczenia powstawania łuku elektrycznego, • posrebrzane styki oraz wykonanie pozostałych części czynnych z miedzi przyczyniają sie do minimalizacji rezystancji przejścia, • łącznik skręcony za pomocą stalowych sworzni przez całą długość, • możliwość budowy łącznika składającego się z 7 segmentów (14 par styków), • kąty przełączenia 30° (tylko w SK63), 45° i 90°, • małe rozmiary (wysokość segmentu) charakterystyczne dla całej rodziny łączników serii SK; • elementy metalowe zabezpieczone elektrolityczną powłoką ochronna eliminującą ich utlenianie, • metalowy wałek napędowy jako standard, • wszystkie oferowane wykonania zapulpitowe oraz w obudowie osiągają stopień ochrony IP65, • spełniają wymagania Dyrektywy RoHS 2002/95/WE co oznacza, że nie zawierają substancji niebezpiecznych określonych w tej dyrektywie, • w przypadku wykonań łączników do zabudowy np. w szafie rozdzielni istnieje możliwość zastosowania mechanizmu zabezpieczającego przed otwarciem drzwi w sytuacji gdy manipulator (pokrętło) wskazuje stan załączenia; (dotyczy SK100), • możliwość realizacji nietypowych programów łączeń zgodnie z życzeniami Klienta. Linki » Łączniki krzywkowe SK 63 » Łączniki krzywkowe SK 100 » Czoła do łączników SK » Wyszukiwarka łączników (schematy, diagramy) |  |  |  | łącznik krzywkowe, łączniki krzywkowe, łączniki pokrętne, pokrętła, rozłączniki, przełączniki, rozłącznik, przełącznik, wyłącznik, wyłączniki, krzywka, sk | SK |  | 0.8622 | 0.9022 | 0.09 | 0.09 | 0.164 | Zdzisław Wieteska | 071/3158201 w 280 | w.wieteska@spamel.com.pl
1735 | SK100-3.8368\BS07 | Łącznik Krzywkowy 100A, Przełącznik zmiany kierunku obrotów L-O-P, mocowanie bazo szynowe czoło zamykane czarne | szt | 1 | 274.18 | PLN | 23 | 8536 50 80 |  |  |  | A | C |  | EDI | 0 |  |  | SK100-3.8368\BS07 | 902612 | [5 empty] | 1 | sk63i100-bs03.png | SPAMEL_PL_SK100_BS.pdf | Certyfikat_bezpieczenstwa_sk100_pl.pdf |  |  |  | Informacje ogólne Nowe łączniki krzywkowe SK63, SK100 będące jednocześnie rozłącznikami izolacyjnymi poszerzają ofertę rodziny łączników SK o kolejne, wyższe zakresy prądowe i są to odpowiednio 63 A oraz 100 A. Segmentowa budowa tych łączników z podwójnymi krzywkami umożliwia tworzenie dowolnych programów łączeń w funkcji położenia pokrętła napędu. Stosując dobraną liczbę zębów zębatki w mechanizmie napędu można uzyskać kąty skoku pokrętła co 30° (tylko w SK63), 45°, lub 90° co przy 30° daje maksymalnie 12 położeń pokrętła. Oferowane łączniki mogą być instalowane w pomieszczeniach zamkniętych (3 stopień zanieczyszczenia - przeznaczenie przemysłowe). Ze względu na sposób mocowania są oferowane łączniki • Do pulpitu - P • Do bazo-szyny (TS35) - BS • W obudowie - OB16, OB18 • Do zabudowy - D Zastosowanie • wyłączniki mocy do wyłączania silników z obciążeniem w AC3, AC23, • łączenie obciążeń rezystancyjnych i elementów grzejnych; • przełączniki w transformatorach i zakresów w urządzeniach spawalniczych, • przełączniki kierunku obrotów silników trójfazowych, • elementy przełączające, przełączniki rozruchowe (gwiazdka-trójkąt), łączniki biegunowe silników wysokoobrotowych. Główne cechy • zgodne z normami PN-EN 60947-3, IEC 60947-3; • zastosowanie zacisków tunelowych oraz izolowanych mostków zewnętrznych sprawia, że łączniki posiadają stopień ochrony IP20 bez względu na realizowany program łączeń, • mechanizmy napędu łączników zapewniające wysoką zdolność ograniczenia powstawania łuku elektrycznego, • posrebrzane styki oraz wykonanie pozostałych części czynnych z miedzi przyczyniają sie do minimalizacji rezystancji przejścia, • łącznik skręcony za pomocą stalowych sworzni przez całą długość, • możliwość budowy łącznika składającego się z 7 segmentów (14 par styków), • kąty przełączenia 30° (tylko w SK63), 45° i 90°, • małe rozmiary (wysokość segmentu) charakterystyczne dla całej rodziny łączników serii SK; • elementy metalowe zabezpieczone elektrolityczną powłoką ochronna eliminującą ich utlenianie, • metalowy wałek napędowy jako standard, • wszystkie oferowane wykonania zapulpitowe oraz w obudowie osiągają stopień ochrony IP65, • spełniają wymagania Dyrektywy RoHS 2002/95/WE co oznacza, że nie zawierają substancji niebezpiecznych określonych w tej dyrektywie, • w przypadku wykonań łączników do zabudowy np. w szafie rozdzielni istnieje możliwość zastosowania mechanizmu zabezpieczającego przed otwarciem drzwi w sytuacji gdy manipulator (pokrętło) wskazuje stan załączenia; (dotyczy SK100), • możliwość realizacji nietypowych programów łączeń zgodnie z życzeniami Klienta. Linki » Łączniki krzywkowe SK 63 » Łączniki krzywkowe SK 100 » Czoła do łączników SK » Wyszukiwarka łączników (schematy, diagramy) |  |  |  | łącznik krzywkowe, łączniki krzywkowe, łączniki pokrętne, pokrętła, rozłączniki, przełączniki, rozłącznik, przełącznik, wyłącznik, wyłączniki, krzywka, sk | SK |  | 0.8815 | 0.9215 | 0.09 | 0.09 | 0.164 | Zdzisław Wieteska | 071/3158201 w 280 | w.wieteska@spamel.com.pl
1736 | SK100-3.8368\BS08 | Łącznik Krzywkowy 100A, Przełącznik zmiany kierunku obrotów L-O-P, mocowanie do bazoszynowe czoło zamykane żółto/czerwone | szt | 1 | 274.18 | PLN | 23 | 8536 50 80 |  |  |  | A | C |  | EDI | 0 |  |  | SK100-3.8368\BS08 | 902612 | [5 empty] | 1 | sk63i100-bs03.png | SPAMEL_PL_SK100_BS.pdf | Certyfikat_bezpieczenstwa_sk100_pl.pdf |  |  |  | Informacje ogólne Nowe łączniki krzywkowe SK63, SK100 będące jednocześnie rozłącznikami izolacyjnymi poszerzają ofertę rodziny łączników SK o kolejne, wyższe zakresy prądowe i są to odpowiednio 63 A oraz 100 A. Segmentowa budowa tych łączników z podwójnymi krzywkami umożliwia tworzenie dowolnych programów łączeń w funkcji położenia pokrętła napędu. Stosując dobraną liczbę zębów zębatki w mechanizmie napędu można uzyskać kąty skoku pokrętła co 30° (tylko w SK63), 45°, lub 90° co przy 30° daje maksymalnie 12 położeń pokrętła. Oferowane łączniki mogą być instalowane w pomieszczeniach zamkniętych (3 stopień zanieczyszczenia - przeznaczenie przemysłowe). Ze względu na sposób mocowania są oferowane łączniki • Do pulpitu - P • Do bazo-szyny (TS35) - BS • W obudowie - OB16, OB18 • Do zabudowy - D Zastosowanie • wyłączniki mocy do wyłączania silników z obciążeniem w AC3, AC23, • łączenie obciążeń rezystancyjnych i elementów grzejnych; • przełączniki w transformatorach i zakresów w urządzeniach spawalniczych, • przełączniki kierunku obrotów silników trójfazowych, • elementy przełączające, przełączniki rozruchowe (gwiazdka-trójkąt), łączniki biegunowe silników wysokoobrotowych. Główne cechy • zgodne z normami PN-EN 60947-3, IEC 60947-3; • zastosowanie zacisków tunelowych oraz izolowanych mostków zewnętrznych sprawia, że łączniki posiadają stopień ochrony IP20 bez względu na realizowany program łączeń, • mechanizmy napędu łączników zapewniające wysoką zdolność ograniczenia powstawania łuku elektrycznego, • posrebrzane styki oraz wykonanie pozostałych części czynnych z miedzi przyczyniają sie do minimalizacji rezystancji przejścia, • łącznik skręcony za pomocą stalowych sworzni przez całą długość, • możliwość budowy łącznika składającego się z 7 segmentów (14 par styków), • kąty przełączenia 30° (tylko w SK63), 45° i 90°, • małe rozmiary (wysokość segmentu) charakterystyczne dla całej rodziny łączników serii SK; • elementy metalowe zabezpieczone elektrolityczną powłoką ochronna eliminującą ich utlenianie, • metalowy wałek napędowy jako standard, • wszystkie oferowane wykonania zapulpitowe oraz w obudowie osiągają stopień ochrony IP65, • spełniają wymagania Dyrektywy RoHS 2002/95/WE co oznacza, że nie zawierają substancji niebezpiecznych określonych w tej dyrektywie, • w przypadku wykonań łączników do zabudowy np. w szafie rozdzielni istnieje możliwość zastosowania mechanizmu zabezpieczającego przed otwarciem drzwi w sytuacji gdy manipulator (pokrętło) wskazuje stan załączenia; (dotyczy SK100), • możliwość realizacji nietypowych programów łączeń zgodnie z życzeniami Klienta. Linki » Łączniki krzywkowe SK 63 » Łączniki krzywkowe SK 100 » Czoła do łączników SK » Wyszukiwarka łączników (schematy, diagramy) |  |  |  | łącznik krzywkowe, łączniki krzywkowe, łączniki pokrętne, pokrętła, rozłączniki, przełączniki, rozłącznik, przełącznik, wyłącznik, wyłączniki, krzywka, sk | SK |  | 0.8815 | 0.9215 | 0.09 | 0.09 | 0.164 | Zdzisław Wieteska | 071/3158201 w 280 | w.wieteska@spamel.com.pl
1737 | SK100-3.8368\OB18 | Łącznik Krzywkowy 100A, Przełącznik zmiany kierunku obrotów L-O-P, w obudowie OB18, | szt | 1 | 358.45 | PLN | 23 | 8536 50 80 |  |  |  | A | D |  | EDI | 5907723111196 |  |  | SK100-3.8368\OB18 | 902611 | [5 empty] | 1 | ob18.png | SPAMEL_PL_SK100_OB18.pdf | Certyfikat_bezpieczenstwa_sk100_pl.pdf |  |  |  | Informacje ogólne Nowe łączniki krzywkowe SK63, SK100 będące jednocześnie rozłącznikami izolacyjnymi poszerzają ofertę rodziny łączników SK o kolejne, wyższe zakresy prądowe i są to odpowiednio 63 A oraz 100 A. Segmentowa budowa tych łączników z podwójnymi krzywkami umożliwia tworzenie dowolnych programów łączeń w funkcji położenia pokrętła napędu. Stosując dobraną liczbę zębów zębatki w mechanizmie napędu można uzyskać kąty skoku pokrętła co 30° (tylko w SK63), 45°, lub 90° co przy 30° daje maksymalnie 12 położeń pokrętła. Oferowane łączniki mogą być instalowane w pomieszczeniach zamkniętych (3 stopień zanieczyszczenia - przeznaczenie przemysłowe). Ze względu na sposób mocowania są oferowane łączniki • Do pulpitu - P • Do bazo-szyny (TS35) - BS • W obudowie - OB16, OB18 • Do zabudowy - D Zastosowanie • wyłączniki mocy do wyłączania silników z obciążeniem w AC3, AC23, • łączenie obciążeń rezystancyjnych i elementów grzejnych; • przełączniki w transformatorach i zakresów w urządzeniach spawalniczych, • przełączniki kierunku obrotów silników trójfazowych, • elementy przełączające, przełączniki rozruchowe (gwiazdka-trójkąt), łączniki biegunowe silników wysokoobrotowych. Główne cechy • zgodne z normami PN-EN 60947-3, IEC 60947-3; • zastosowanie zacisków tunelowych oraz izolowanych mostków zewnętrznych sprawia, że łączniki posiadają stopień ochrony IP20 bez względu na realizowany program łączeń, • mechanizmy napędu łączników zapewniające wysoką zdolność ograniczenia powstawania łuku elektrycznego, • posrebrzane styki oraz wykonanie pozostałych części czynnych z miedzi przyczyniają sie do minimalizacji rezystancji przejścia, • łącznik skręcony za pomocą stalowych sworzni przez całą długość, • możliwość budowy łącznika składającego się z 7 segmentów (14 par styków), • kąty przełączenia 30° (tylko w SK63), 45° i 90°, • małe rozmiary (wysokość segmentu) charakterystyczne dla całej rodziny łączników serii SK; • elementy metalowe zabezpieczone elektrolityczną powłoką ochronna eliminującą ich utlenianie, • metalowy wałek napędowy jako standard, • wszystkie oferowane wykonania zapulpitowe oraz w obudowie osiągają stopień ochrony IP65, • spełniają wymagania Dyrektywy RoHS 2002/95/WE co oznacza, że nie zawierają substancji niebezpiecznych określonych w tej dyrektywie, • w przypadku wykonań łączników do zabudowy np. w szafie rozdzielni istnieje możliwość zastosowania mechanizmu zabezpieczającego przed otwarciem drzwi w sytuacji gdy manipulator (pokrętło) wskazuje stan załączenia; (dotyczy SK100), • możliwość realizacji nietypowych programów łączeń zgodnie z życzeniami Klienta. Linki » Łączniki krzywkowe SK 63 » Łączniki krzywkowe SK 100 » Czoła do łączników SK » Wyszukiwarka łączników (schematy, diagramy) |  |  |  | łącznik krzywkowe, łączniki krzywkowe, łączniki pokrętne, pokrętła, rozłączniki, przełączniki, rozłącznik, przełącznik, wyłącznik, wyłączniki, krzywka, sk | SK |  | 2.0002 | 2.1802 | 0.205 | 0.185 | 0.21 | Zdzisław Wieteska | 071/3158201 w 280 | w.wieteska@spamel.com.pl
1738 | SK100-3.8368\OB18C | Łącznik Krzywkowy 100A, Przełącznik zmiany kierunku obrotów L-O-P, w obudowie OB18 z czołem żółto/czerwonym | szt | 1 | 358.45 | PLN | 23 | 8536 50 80 |  |  |  | A | D |  | EDI | 5907723197657 |  |  | SK100-3.8368\OB18C | 902611 | [5 empty] | 1 | ob18.png | SPAMEL_PL_SK100_OB18.pdf | Certyfikat_bezpieczenstwa_sk100_pl.pdf |  |  |  | Informacje ogólne Nowe łączniki krzywkowe SK63, SK100 będące jednocześnie rozłącznikami izolacyjnymi poszerzają ofertę rodziny łączników SK o kolejne, wyższe zakresy prądowe i są to odpowiednio 63 A oraz 100 A. Segmentowa budowa tych łączników z podwójnymi krzywkami umożliwia tworzenie dowolnych programów łączeń w funkcji położenia pokrętła napędu. Stosując dobraną liczbę zębów zębatki w mechanizmie napędu można uzyskać kąty skoku pokrętła co 30° (tylko w SK63), 45°, lub 90° co przy 30° daje maksymalnie 12 położeń pokrętła. Oferowane łączniki mogą być instalowane w pomieszczeniach zamkniętych (3 stopień zanieczyszczenia - przeznaczenie przemysłowe). Ze względu na sposób mocowania są oferowane łączniki • Do pulpitu - P • Do bazo-szyny (TS35) - BS • W obudowie - OB16, OB18 • Do zabudowy - D Zastosowanie • wyłączniki mocy do wyłączania silników z obciążeniem w AC3, AC23, • łączenie obciążeń rezystancyjnych i elementów grzejnych; • przełączniki w transformatorach i zakresów w urządzeniach spawalniczych, • przełączniki kierunku obrotów silników trójfazowych, • elementy przełączające, przełączniki rozruchowe (gwiazdka-trójkąt), łączniki biegunowe silników wysokoobrotowych. Główne cechy • zgodne z normami PN-EN 60947-3, IEC 60947-3; • zastosowanie zacisków tunelowych oraz izolowanych mostków zewnętrznych sprawia, że łączniki posiadają stopień ochrony IP20 bez względu na realizowany program łączeń, • mechanizmy napędu łączników zapewniające wysoką zdolność ograniczenia powstawania łuku elektrycznego, • posrebrzane styki oraz wykonanie pozostałych części czynnych z miedzi przyczyniają sie do minimalizacji rezystancji przejścia, • łącznik skręcony za pomocą stalowych sworzni przez całą długość, • możliwość budowy łącznika składającego się z 7 segmentów (14 par styków), • kąty przełączenia 30° (tylko w SK63), 45° i 90°, • małe rozmiary (wysokość segmentu) charakterystyczne dla całej rodziny łączników serii SK; • elementy metalowe zabezpieczone elektrolityczną powłoką ochronna eliminującą ich utlenianie, • metalowy wałek napędowy jako standard, • wszystkie oferowane wykonania zapulpitowe oraz w obudowie osiągają stopień ochrony IP65, • spełniają wymagania Dyrektywy RoHS 2002/95/WE co oznacza, że nie zawierają substancji niebezpiecznych określonych w tej dyrektywie, • w przypadku wykonań łączników do zabudowy np. w szafie rozdzielni istnieje możliwość zastosowania mechanizmu zabezpieczającego przed otwarciem drzwi w sytuacji gdy manipulator (pokrętło) wskazuje stan załączenia; (dotyczy SK100), • możliwość realizacji nietypowych programów łączeń zgodnie z życzeniami Klienta. Linki » Łączniki krzywkowe SK 63 » Łączniki krzywkowe SK 100 » Czoła do łączników SK » Wyszukiwarka łączników (schematy, diagramy) |  |  |  | łącznik krzywkowe, łączniki krzywkowe, łączniki pokrętne, pokrętła, rozłączniki, przełączniki, rozłącznik, przełącznik, wyłącznik, wyłączniki, krzywka, sk | SK |  | 2.0002 | 2.1802 | 0.205 | 0.185 | 0.21 | Zdzisław Wieteska | 071/3158201 w 280 | w.wieteska@spamel.com.pl
1739 | SK100-3.8368\OB18Z | Łącznik Krzywkowy 100A, Przełącznik zmiany kierunku obrotów L-O-P, w obudowie OB18 z czołem zamykanym | szt | 1 | 375.85 | PLN | 23 | 8536 50 80 |  |  |  | A | D |  | EDI | 5907723281301 |  |  | SK100-3.8368\OB18Z | 902611 | [5 empty] | 1 | ob18.png | SPAMEL_PL_SK100_OB18.pdf | Certyfikat_bezpieczenstwa_sk100_pl.pdf |  |  |  | Informacje ogólne Nowe łączniki krzywkowe SK63, SK100 będące jednocześnie rozłącznikami izolacyjnymi poszerzają ofertę rodziny łączników SK o kolejne, wyższe zakresy prądowe i są to odpowiednio 63 A oraz 100 A. Segmentowa budowa tych łączników z podwójnymi krzywkami umożliwia tworzenie dowolnych programów łączeń w funkcji położenia pokrętła napędu. Stosując dobraną liczbę zębów zębatki w mechanizmie napędu można uzyskać kąty skoku pokrętła co 30° (tylko w SK63), 45°, lub 90° co przy 30° daje maksymalnie 12 położeń pokrętła. Oferowane łączniki mogą być instalowane w pomieszczeniach zamkniętych (3 stopień zanieczyszczenia - przeznaczenie przemysłowe). Ze względu na sposób mocowania są oferowane łączniki • Do pulpitu - P • Do bazo-szyny (TS35) - BS • W obudowie - OB16, OB18 • Do zabudowy - D Zastosowanie • wyłączniki mocy do wyłączania silników z obciążeniem w AC3, AC23, • łączenie obciążeń rezystancyjnych i elementów grzejnych; • przełączniki w transformatorach i zakresów w urządzeniach spawalniczych, • przełączniki kierunku obrotów silników trójfazowych, • elementy przełączające, przełączniki rozruchowe (gwiazdka-trójkąt), łączniki biegunowe silników wysokoobrotowych. Główne cechy • zgodne z normami PN-EN 60947-3, IEC 60947-3; • zastosowanie zacisków tunelowych oraz izolowanych mostków zewnętrznych sprawia, że łączniki posiadają stopień ochrony IP20 bez względu na realizowany program łączeń, • mechanizmy napędu łączników zapewniające wysoką zdolność ograniczenia powstawania łuku elektrycznego, • posrebrzane styki oraz wykonanie pozostałych części czynnych z miedzi przyczyniają sie do minimalizacji rezystancji przejścia, • łącznik skręcony za pomocą stalowych sworzni przez całą długość, • możliwość budowy łącznika składającego się z 7 segmentów (14 par styków), • kąty przełączenia 30° (tylko w SK63), 45° i 90°, • małe rozmiary (wysokość segmentu) charakterystyczne dla całej rodziny łączników serii SK; • elementy metalowe zabezpieczone elektrolityczną powłoką ochronna eliminującą ich utlenianie, • metalowy wałek napędowy jako standard, • wszystkie oferowane wykonania zapulpitowe oraz w obudowie osiągają stopień ochrony IP65, • spełniają wymagania Dyrektywy RoHS 2002/95/WE co oznacza, że nie zawierają substancji niebezpiecznych określonych w tej dyrektywie, • w przypadku wykonań łączników do zabudowy np. w szafie rozdzielni istnieje możliwość zastosowania mechanizmu zabezpieczającego przed otwarciem drzwi w sytuacji gdy manipulator (pokrętło) wskazuje stan załączenia; (dotyczy SK100), • możliwość realizacji nietypowych programów łączeń zgodnie z życzeniami Klienta. Linki » Łączniki krzywkowe SK 63 » Łączniki krzywkowe SK 100 » Czoła do łączników SK » Wyszukiwarka łączników (schematy, diagramy) |  |  |  | łącznik krzywkowe, łączniki krzywkowe, łączniki pokrętne, pokrętła, rozłączniki, przełączniki, rozłącznik, przełącznik, wyłącznik, wyłączniki, krzywka, sk | SK |  | 2.0195 | 2.1995 | 0.205 | 0.185 | 0.21 | Zdzisław Wieteska | 071/3158201 w 280 | w.wieteska@spamel.com.pl
1740 | SK100-3.8368\OB18ZC | Łącznik Krzywkowy 100A, Przełącznik zmiany kierunku obrotów L-O-P, w obudowie OB18 z czołem zamykanym żółto/czerwonym | szt | 1 | 375.85 | PLN | 23 | 8536 50 80 |  |  |  | A | D |  | EDI | 5907723262515 |  |  | SK100-3.8368\OB18ZC | 902611 | [5 empty] | 1 | ob18.png | SPAMEL_PL_SK100_OB18.pdf | Certyfikat_bezpieczenstwa_sk100_pl.pdf |  |  |  | Informacje ogólne Nowe łączniki krzywkowe SK63, SK100 będące jednocześnie rozłącznikami izolacyjnymi poszerzają ofertę rodziny łączników SK o kolejne, wyższe zakresy prądowe i są to odpowiednio 63 A oraz 100 A. Segmentowa budowa tych łączników z podwójnymi krzywkami umożliwia tworzenie dowolnych programów łączeń w funkcji położenia pokrętła napędu. Stosując dobraną liczbę zębów zębatki w mechanizmie napędu można uzyskać kąty skoku pokrętła co 30° (tylko w SK63), 45°, lub 90° co przy 30° daje maksymalnie 12 położeń pokrętła. Oferowane łączniki mogą być instalowane w pomieszczeniach zamkniętych (3 stopień zanieczyszczenia - przeznaczenie przemysłowe). Ze względu na sposób mocowania są oferowane łączniki • Do pulpitu - P • Do bazo-szyny (TS35) - BS • W obudowie - OB16, OB18 • Do zabudowy - D Zastosowanie • wyłączniki mocy do wyłączania silników z obciążeniem w AC3, AC23, • łączenie obciążeń rezystancyjnych i elementów grzejnych; • przełączniki w transformatorach i zakresów w urządzeniach spawalniczych, • przełączniki kierunku obrotów silników trójfazowych, • elementy przełączające, przełączniki rozruchowe (gwiazdka-trójkąt), łączniki biegunowe silników wysokoobrotowych. Główne cechy • zgodne z normami PN-EN 60947-3, IEC 60947-3; • zastosowanie zacisków tunelowych oraz izolowanych mostków zewnętrznych sprawia, że łączniki posiadają stopień ochrony IP20 bez względu na realizowany program łączeń, • mechanizmy napędu łączników zapewniające wysoką zdolność ograniczenia powstawania łuku elektrycznego, • posrebrzane styki oraz wykonanie pozostałych części czynnych z miedzi przyczyniają sie do minimalizacji rezystancji przejścia, • łącznik skręcony za pomocą stalowych sworzni przez całą długość, • możliwość budowy łącznika składającego się z 7 segmentów (14 par styków), • kąty przełączenia 30° (tylko w SK63), 45° i 90°, • małe rozmiary (wysokość segmentu) charakterystyczne dla całej rodziny łączników serii SK; • elementy metalowe zabezpieczone elektrolityczną powłoką ochronna eliminującą ich utlenianie, • metalowy wałek napędowy jako standard, • wszystkie oferowane wykonania zapulpitowe oraz w obudowie osiągają stopień ochrony IP65, • spełniają wymagania Dyrektywy RoHS 2002/95/WE co oznacza, że nie zawierają substancji niebezpiecznych określonych w tej dyrektywie, • w przypadku wykonań łączników do zabudowy np. w szafie rozdzielni istnieje możliwość zastosowania mechanizmu zabezpieczającego przed otwarciem drzwi w sytuacji gdy manipulator (pokrętło) wskazuje stan załączenia; (dotyczy SK100), • możliwość realizacji nietypowych programów łączeń zgodnie z życzeniami Klienta. Linki » Łączniki krzywkowe SK 63 » Łączniki krzywkowe SK 100 » Czoła do łączników SK » Wyszukiwarka łączników (schematy, diagramy) |  |  |  | łącznik krzywkowe, łączniki krzywkowe, łączniki pokrętne, pokrętła, rozłączniki, przełączniki, rozłącznik, przełącznik, wyłącznik, wyłączniki, krzywka, sk | SK |  | 2.0195 | 2.1995 | 0.205 | 0.185 | 0.21 | Zdzisław Wieteska | 071/3158201 w 280 | w.wieteska@spamel.com.pl
1741 | SK100-3.8368\P03 | Łącznik Krzywkowy 100A, Przełącznik zmiany kierunku obrotów L-O-P, mocowany do pulpitu czoło szare pokrętło czarne | szt | 1 | 246.84 | PLN | 23 | 8536 50 80 |  |  |  | A | C |  | EDI | 5907723111202 |  |  | SK100-3.8368\P03 | 902610 | [5 empty] | 1 | sk63i100-p03.png | SPAMEL_PL_SK100_P.pdf | Certyfikat_bezpieczenstwa_sk100_pl.pdf |  |  |  | Informacje ogólne Nowe łączniki krzywkowe SK63, SK100 będące jednocześnie rozłącznikami izolacyjnymi poszerzają ofertę rodziny łączników SK o kolejne, wyższe zakresy prądowe i są to odpowiednio 63 A oraz 100 A. Segmentowa budowa tych łączników z podwójnymi krzywkami umożliwia tworzenie dowolnych programów łączeń w funkcji położenia pokrętła napędu. Stosując dobraną liczbę zębów zębatki w mechanizmie napędu można uzyskać kąty skoku pokrętła co 30° (tylko w SK63), 45°, lub 90° co przy 30° daje maksymalnie 12 położeń pokrętła. Oferowane łączniki mogą być instalowane w pomieszczeniach zamkniętych (3 stopień zanieczyszczenia - przeznaczenie przemysłowe). Ze względu na sposób mocowania są oferowane łączniki • Do pulpitu - P • Do bazo-szyny (TS35) - BS • W obudowie - OB16, OB18 • Do zabudowy - D Zastosowanie • wyłączniki mocy do wyłączania silników z obciążeniem w AC3, AC23, • łączenie obciążeń rezystancyjnych i elementów grzejnych; • przełączniki w transformatorach i zakresów w urządzeniach spawalniczych, • przełączniki kierunku obrotów silników trójfazowych, • elementy przełączające, przełączniki rozruchowe (gwiazdka-trójkąt), łączniki biegunowe silników wysokoobrotowych. Główne cechy • zgodne z normami PN-EN 60947-3, IEC 60947-3; • zastosowanie zacisków tunelowych oraz izolowanych mostków zewnętrznych sprawia, że łączniki posiadają stopień ochrony IP20 bez względu na realizowany program łączeń, • mechanizmy napędu łączników zapewniające wysoką zdolność ograniczenia powstawania łuku elektrycznego, • posrebrzane styki oraz wykonanie pozostałych części czynnych z miedzi przyczyniają sie do minimalizacji rezystancji przejścia, • łącznik skręcony za pomocą stalowych sworzni przez całą długość, • możliwość budowy łącznika składającego się z 7 segmentów (14 par styków), • kąty przełączenia 30° (tylko w SK63), 45° i 90°, • małe rozmiary (wysokość segmentu) charakterystyczne dla całej rodziny łączników serii SK; • elementy metalowe zabezpieczone elektrolityczną powłoką ochronna eliminującą ich utlenianie, • metalowy wałek napędowy jako standard, • wszystkie oferowane wykonania zapulpitowe oraz w obudowie osiągają stopień ochrony IP65, • spełniają wymagania Dyrektywy RoHS 2002/95/WE co oznacza, że nie zawierają substancji niebezpiecznych określonych w tej dyrektywie, • w przypadku wykonań łączników do zabudowy np. w szafie rozdzielni istnieje możliwość zastosowania mechanizmu zabezpieczającego przed otwarciem drzwi w sytuacji gdy manipulator (pokrętło) wskazuje stan załączenia; (dotyczy SK100), • możliwość realizacji nietypowych programów łączeń zgodnie z życzeniami Klienta. Linki » Łączniki krzywkowe SK 63 » Łączniki krzywkowe SK 100 » Czoła do łączników SK » Wyszukiwarka łączników (schematy, diagramy) |  |  |  | łącznik krzywkowe, łączniki krzywkowe, łączniki pokrętne, pokrętła, rozłączniki, przełączniki, rozłącznik, przełącznik, wyłącznik, wyłączniki, krzywka, sk | SK |  | 0.8469 | 0.8869 | 0.09 | 0.09 | 0.164 | Zdzisław Wieteska | 071/3158201 w 280 | w.wieteska@spamel.com.pl
1742 | SK100-3.8368\P04 | Łącznik Krzywkowy 100A, Przełącznik zmiany kierunku obrotów L-O-P, mocowany do pulpitu czoło źółto szare pokrętło czerwone | szt | 1 | 246.84 | PLN | 23 | 8536 50 80 |  |  |  | A | C |  | EDI | 5907723215559 |  |  | SK100-3.8368\P04 | 902610 | [5 empty] | 1 | sk63i100-p03.png | SPAMEL_PL_SK100_P.pdf | Certyfikat_bezpieczenstwa_sk100_pl.pdf |  |  |  | Informacje ogólne Nowe łączniki krzywkowe SK63, SK100 będące jednocześnie rozłącznikami izolacyjnymi poszerzają ofertę rodziny łączników SK o kolejne, wyższe zakresy prądowe i są to odpowiednio 63 A oraz 100 A. Segmentowa budowa tych łączników z podwójnymi krzywkami umożliwia tworzenie dowolnych programów łączeń w funkcji położenia pokrętła napędu. Stosując dobraną liczbę zębów zębatki w mechanizmie napędu można uzyskać kąty skoku pokrętła co 30° (tylko w SK63), 45°, lub 90° co przy 30° daje maksymalnie 12 położeń pokrętła. Oferowane łączniki mogą być instalowane w pomieszczeniach zamkniętych (3 stopień zanieczyszczenia - przeznaczenie przemysłowe). Ze względu na sposób mocowania są oferowane łączniki • Do pulpitu - P • Do bazo-szyny (TS35) - BS • W obudowie - OB16, OB18 • Do zabudowy - D Zastosowanie • wyłączniki mocy do wyłączania silników z obciążeniem w AC3, AC23, • łączenie obciążeń rezystancyjnych i elementów grzejnych; • przełączniki w transformatorach i zakresów w urządzeniach spawalniczych, • przełączniki kierunku obrotów silników trójfazowych, • elementy przełączające, przełączniki rozruchowe (gwiazdka-trójkąt), łączniki biegunowe silników wysokoobrotowych. Główne cechy • zgodne z normami PN-EN 60947-3, IEC 60947-3; • zastosowanie zacisków tunelowych oraz izolowanych mostków zewnętrznych sprawia, że łączniki posiadają stopień ochrony IP20 bez względu na realizowany program łączeń, • mechanizmy napędu łączników zapewniające wysoką zdolność ograniczenia powstawania łuku elektrycznego, • posrebrzane styki oraz wykonanie pozostałych części czynnych z miedzi przyczyniają sie do minimalizacji rezystancji przejścia, • łącznik skręcony za pomocą stalowych sworzni przez całą długość, • możliwość budowy łącznika składającego się z 7 segmentów (14 par styków), • kąty przełączenia 30° (tylko w SK63), 45° i 90°, • małe rozmiary (wysokość segmentu) charakterystyczne dla całej rodziny łączników serii SK; • elementy metalowe zabezpieczone elektrolityczną powłoką ochronna eliminującą ich utlenianie, • metalowy wałek napędowy jako standard, • wszystkie oferowane wykonania zapulpitowe oraz w obudowie osiągają stopień ochrony IP65, • spełniają wymagania Dyrektywy RoHS 2002/95/WE co oznacza, że nie zawierają substancji niebezpiecznych określonych w tej dyrektywie, • w przypadku wykonań łączników do zabudowy np. w szafie rozdzielni istnieje możliwość zastosowania mechanizmu zabezpieczającego przed otwarciem drzwi w sytuacji gdy manipulator (pokrętło) wskazuje stan załączenia; (dotyczy SK100), • możliwość realizacji nietypowych programów łączeń zgodnie z życzeniami Klienta. Linki » Łączniki krzywkowe SK 63 » Łączniki krzywkowe SK 100 » Czoła do łączników SK » Wyszukiwarka łączników (schematy, diagramy) |  |  |  | łącznik krzywkowe, łączniki krzywkowe, łączniki pokrętne, pokrętła, rozłączniki, przełączniki, rozłącznik, przełącznik, wyłącznik, wyłączniki, krzywka, sk | SK |  | 0.8469 | 0.8869 | 0.09 | 0.09 | 0.164 | Zdzisław Wieteska | 071/3158201 w 280 | w.wieteska@spamel.com.pl
1743 | SK100-3.8368\P07 | Łącznik Krzywkowy 100A, Przełącznik zmiany kierunku obrotów L-O-P, mocowanie do pulpitu czoło zamykane czarne | szt | 1 | 264.25 | PLN | 23 | 8536 50 80 |  |  |  | A | C |  | EDI | 0 |  |  | SK100-3.8368\P07 | 902610 | [5 empty] | 1 | sk63i100-p03.png | SPAMEL_PL_SK100_P.pdf | Certyfikat_bezpieczenstwa_sk100_pl.pdf |  |  |  | Informacje ogólne Nowe łączniki krzywkowe SK63, SK100 będące jednocześnie rozłącznikami izolacyjnymi poszerzają ofertę rodziny łączników SK o kolejne, wyższe zakresy prądowe i są to odpowiednio 63 A oraz 100 A. Segmentowa budowa tych łączników z podwójnymi krzywkami umożliwia tworzenie dowolnych programów łączeń w funkcji położenia pokrętła napędu. Stosując dobraną liczbę zębów zębatki w mechanizmie napędu można uzyskać kąty skoku pokrętła co 30° (tylko w SK63), 45°, lub 90° co przy 30° daje maksymalnie 12 położeń pokrętła. Oferowane łączniki mogą być instalowane w pomieszczeniach zamkniętych (3 stopień zanieczyszczenia - przeznaczenie przemysłowe). Ze względu na sposób mocowania są oferowane łączniki • Do pulpitu - P • Do bazo-szyny (TS35) - BS • W obudowie - OB16, OB18 • Do zabudowy - D Zastosowanie • wyłączniki mocy do wyłączania silników z obciążeniem w AC3, AC23, • łączenie obciążeń rezystancyjnych i elementów grzejnych; • przełączniki w transformatorach i zakresów w urządzeniach spawalniczych, • przełączniki kierunku obrotów silników trójfazowych, • elementy przełączające, przełączniki rozruchowe (gwiazdka-trójkąt), łączniki biegunowe silników wysokoobrotowych. Główne cechy • zgodne z normami PN-EN 60947-3, IEC 60947-3; • zastosowanie zacisków tunelowych oraz izolowanych mostków zewnętrznych sprawia, że łączniki posiadają stopień ochrony IP20 bez względu na realizowany program łączeń, • mechanizmy napędu łączników zapewniające wysoką zdolność ograniczenia powstawania łuku elektrycznego, • posrebrzane styki oraz wykonanie pozostałych części czynnych z miedzi przyczyniają sie do minimalizacji rezystancji przejścia, • łącznik skręcony za pomocą stalowych sworzni przez całą długość, • możliwość budowy łącznika składającego się z 7 segmentów (14 par styków), • kąty przełączenia 30° (tylko w SK63), 45° i 90°, • małe rozmiary (wysokość segmentu) charakterystyczne dla całej rodziny łączników serii SK; • elementy metalowe zabezpieczone elektrolityczną powłoką ochronna eliminującą ich utlenianie, • metalowy wałek napędowy jako standard, • wszystkie oferowane wykonania zapulpitowe oraz w obudowie osiągają stopień ochrony IP65, • spełniają wymagania Dyrektywy RoHS 2002/95/WE co oznacza, że nie zawierają substancji niebezpiecznych określonych w tej dyrektywie, • w przypadku wykonań łączników do zabudowy np. w szafie rozdzielni istnieje możliwość zastosowania mechanizmu zabezpieczającego przed otwarciem drzwi w sytuacji gdy manipulator (pokrętło) wskazuje stan załączenia; (dotyczy SK100), • możliwość realizacji nietypowych programów łączeń zgodnie z życzeniami Klienta. Linki » Łączniki krzywkowe SK 63 » Łączniki krzywkowe SK 100 » Czoła do łączników SK » Wyszukiwarka łączników (schematy, diagramy) |  |  |  | łącznik krzywkowe, łączniki krzywkowe, łączniki pokrętne, pokrętła, rozłączniki, przełączniki, rozłącznik, przełącznik, wyłącznik, wyłączniki, krzywka, sk | SK |  | 0.8661 | 0.9061 | 0.09 | 0.09 | 0.164 | Zdzisław Wieteska | 071/3158201 w 280 | w.wieteska@spamel.com.pl
1744 | SK100-3.8368\P08 | Łącznik Krzywkowy 100A, Przełącznik zmiany kierunku obrotów L-O-P, mocowanie do pulpitu czoło zamykane żółto/czerwone | szt | 1 | 264.25 | PLN | 23 | 8536 50 80 |  |  |  | A | C |  | EDI | 5907723152380 |  |  | SK100-3.8368\P08 | 902610 | [5 empty] | 1 | sk63i100-p03.png | SPAMEL_PL_SK100_P.pdf | Certyfikat_bezpieczenstwa_sk100_pl.pdf |  |  |  | Informacje ogólne Nowe łączniki krzywkowe SK63, SK100 będące jednocześnie rozłącznikami izolacyjnymi poszerzają ofertę rodziny łączników SK o kolejne, wyższe zakresy prądowe i są to odpowiednio 63 A oraz 100 A. Segmentowa budowa tych łączników z podwójnymi krzywkami umożliwia tworzenie dowolnych programów łączeń w funkcji położenia pokrętła napędu. Stosując dobraną liczbę zębów zębatki w mechanizmie napędu można uzyskać kąty skoku pokrętła co 30° (tylko w SK63), 45°, lub 90° co przy 30° daje maksymalnie 12 położeń pokrętła. Oferowane łączniki mogą być instalowane w pomieszczeniach zamkniętych (3 stopień zanieczyszczenia - przeznaczenie przemysłowe). Ze względu na sposób mocowania są oferowane łączniki • Do pulpitu - P • Do bazo-szyny (TS35) - BS • W obudowie - OB16, OB18 • Do zabudowy - D Zastosowanie • wyłączniki mocy do wyłączania silników z obciążeniem w AC3, AC23, • łączenie obciążeń rezystancyjnych i elementów grzejnych; • przełączniki w transformatorach i zakresów w urządzeniach spawalniczych, • przełączniki kierunku obrotów silników trójfazowych, • elementy przełączające, przełączniki rozruchowe (gwiazdka-trójkąt), łączniki biegunowe silników wysokoobrotowych. Główne cechy • zgodne z normami PN-EN 60947-3, IEC 60947-3; • zastosowanie zacisków tunelowych oraz izolowanych mostków zewnętrznych sprawia, że łączniki posiadają stopień ochrony IP20 bez względu na realizowany program łączeń, • mechanizmy napędu łączników zapewniające wysoką zdolność ograniczenia powstawania łuku elektrycznego, • posrebrzane styki oraz wykonanie pozostałych części czynnych z miedzi przyczyniają sie do minimalizacji rezystancji przejścia, • łącznik skręcony za pomocą stalowych sworzni przez całą długość, • możliwość budowy łącznika składającego się z 7 segmentów (14 par styków), • kąty przełączenia 30° (tylko w SK63), 45° i 90°, • małe rozmiary (wysokość segmentu) charakterystyczne dla całej rodziny łączników serii SK; • elementy metalowe zabezpieczone elektrolityczną powłoką ochronna eliminującą ich utlenianie, • metalowy wałek napędowy jako standard, • wszystkie oferowane wykonania zapulpitowe oraz w obudowie osiągają stopień ochrony IP65, • spełniają wymagania Dyrektywy RoHS 2002/95/WE co oznacza, że nie zawierają substancji niebezpiecznych określonych w tej dyrektywie, • w przypadku wykonań łączników do zabudowy np. w szafie rozdzielni istnieje możliwość zastosowania mechanizmu zabezpieczającego przed otwarciem drzwi w sytuacji gdy manipulator (pokrętło) wskazuje stan załączenia; (dotyczy SK100), • możliwość realizacji nietypowych programów łączeń zgodnie z życzeniami Klienta. Linki » Łączniki krzywkowe SK 63 » Łączniki krzywkowe SK 100 » Czoła do łączników SK » Wyszukiwarka łączników (schematy, diagramy) |  |  |  | łącznik krzywkowe, łączniki krzywkowe, łączniki pokrętne, pokrętła, rozłączniki, przełączniki, rozłącznik, przełącznik, wyłącznik, wyłączniki, krzywka, sk | SK |  | 0.8661 | 0.9061 | 0.09 | 0.09 | 0.164 | Zdzisław Wieteska | 071/3158201 w 280 | w.wieteska@spamel.com.pl
1745 | SK100-3.8380\BS03 | Łącznik Krzywkowy 100A, Rozłącznik 1-0-2 (3 - biegunowy), mocowanie bazo szynowe czoło szare pokrętło czarne | szt | 1 | 276.24 | PLN | 23 | 8536 50 80 |  |  |  | A | C |  | EDI | 5907723112612 |  |  | SK100-3.8380\BS03 | 902612 | [5 empty] | 1 | sk63i100-bs03.png | SPAMEL_PL_SK100_BS.pdf | Certyfikat_bezpieczenstwa_sk100_pl.pdf |  |  |  | Informacje ogólne Nowe łączniki krzywkowe SK63, SK100 będące jednocześnie rozłącznikami izolacyjnymi poszerzają ofertę rodziny łączników SK o kolejne, wyższe zakresy prądowe i są to odpowiednio 63 A oraz 100 A. Segmentowa budowa tych łączników z podwójnymi krzywkami umożliwia tworzenie dowolnych programów łączeń w funkcji położenia pokrętła napędu. Stosując dobraną liczbę zębów zębatki w mechanizmie napędu można uzyskać kąty skoku pokrętła co 30° (tylko w SK63), 45°, lub 90° co przy 30° daje maksymalnie 12 położeń pokrętła. Oferowane łączniki mogą być instalowane w pomieszczeniach zamkniętych (3 stopień zanieczyszczenia - przeznaczenie przemysłowe). Ze względu na sposób mocowania są oferowane łączniki • Do pulpitu - P • Do bazo-szyny (TS35) - BS • W obudowie - OB16, OB18 • Do zabudowy - D Zastosowanie • wyłączniki mocy do wyłączania silników z obciążeniem w AC3, AC23, • łączenie obciążeń rezystancyjnych i elementów grzejnych; • przełączniki w transformatorach i zakresów w urządzeniach spawalniczych, • przełączniki kierunku obrotów silników trójfazowych, • elementy przełączające, przełączniki rozruchowe (gwiazdka-trójkąt), łączniki biegunowe silników wysokoobrotowych. Główne cechy • zgodne z normami PN-EN 60947-3, IEC 60947-3; • zastosowanie zacisków tunelowych oraz izolowanych mostków zewnętrznych sprawia, że łączniki posiadają stopień ochrony IP20 bez względu na realizowany program łączeń, • mechanizmy napędu łączników zapewniające wysoką zdolność ograniczenia powstawania łuku elektrycznego, • posrebrzane styki oraz wykonanie pozostałych części czynnych z miedzi przyczyniają sie do minimalizacji rezystancji przejścia, • łącznik skręcony za pomocą stalowych sworzni przez całą długość, • możliwość budowy łącznika składającego się z 7 segmentów (14 par styków), • kąty przełączenia 30° (tylko w SK63), 45° i 90°, • małe rozmiary (wysokość segmentu) charakterystyczne dla całej rodziny łączników serii SK; • elementy metalowe zabezpieczone elektrolityczną powłoką ochronna eliminującą ich utlenianie, • metalowy wałek napędowy jako standard, • wszystkie oferowane wykonania zapulpitowe oraz w obudowie osiągają stopień ochrony IP65, • spełniają wymagania Dyrektywy RoHS 2002/95/WE co oznacza, że nie zawierają substancji niebezpiecznych określonych w tej dyrektywie, • w przypadku wykonań łączników do zabudowy np. w szafie rozdzielni istnieje możliwość zastosowania mechanizmu zabezpieczającego przed otwarciem drzwi w sytuacji gdy manipulator (pokrętło) wskazuje stan załączenia; (dotyczy SK100), • możliwość realizacji nietypowych programów łączeń zgodnie z życzeniami Klienta. Linki » Łączniki krzywkowe SK 63 » Łączniki krzywkowe SK 100 » Czoła do łączników SK » Wyszukiwarka łączników (schematy, diagramy) |  |  |  | łącznik krzywkowe, łączniki krzywkowe, łączniki pokrętne, pokrętła, rozłączniki, przełączniki, rozłącznik, przełącznik, wyłącznik, wyłączniki, krzywka, sk | SK |  | 0.9013 | 0.9413 | 0.09 | 0.09 | 0.164 | Zdzisław Wieteska | 071/3158201 w 280 | w.wieteska@spamel.com.pl
1746 | SK100-3.8380\BS04 | Łącznik Krzywkowy 100A, Rozłącznik 1-0-2 (3 - biegunowy), mocowanie bazo szynowe czoło żółto szare pokrętło czerwone | szt | 1 | 276.24 | PLN | 23 | 8536 50 80 |  |  |  | A | C |  | EDI | 5907723116825 |  |  | SK100-3.8380\BS04 | 902612 | [5 empty] | 1 | sk63i100-bs03.png | SPAMEL_PL_SK100_BS.pdf | Certyfikat_bezpieczenstwa_sk100_pl.pdf |  |  |  | Informacje ogólne Nowe łączniki krzywkowe SK63, SK100 będące jednocześnie rozłącznikami izolacyjnymi poszerzają ofertę rodziny łączników SK o kolejne, wyższe zakresy prądowe i są to odpowiednio 63 A oraz 100 A. Segmentowa budowa tych łączników z podwójnymi krzywkami umożliwia tworzenie dowolnych programów łączeń w funkcji położenia pokrętła napędu. Stosując dobraną liczbę zębów zębatki w mechanizmie napędu można uzyskać kąty skoku pokrętła co 30° (tylko w SK63), 45°, lub 90° co przy 30° daje maksymalnie 12 położeń pokrętła. Oferowane łączniki mogą być instalowane w pomieszczeniach zamkniętych (3 stopień zanieczyszczenia - przeznaczenie przemysłowe). Ze względu na sposób mocowania są oferowane łączniki • Do pulpitu - P • Do bazo-szyny (TS35) - BS • W obudowie - OB16, OB18 • Do zabudowy - D Zastosowanie • wyłączniki mocy do wyłączania silników z obciążeniem w AC3, AC23, • łączenie obciążeń rezystancyjnych i elementów grzejnych; • przełączniki w transformatorach i zakresów w urządzeniach spawalniczych, • przełączniki kierunku obrotów silników trójfazowych, • elementy przełączające, przełączniki rozruchowe (gwiazdka-trójkąt), łączniki biegunowe silników wysokoobrotowych. Główne cechy • zgodne z normami PN-EN 60947-3, IEC 60947-3; • zastosowanie zacisków tunelowych oraz izolowanych mostków zewnętrznych sprawia, że łączniki posiadają stopień ochrony IP20 bez względu na realizowany program łączeń, • mechanizmy napędu łączników zapewniające wysoką zdolność ograniczenia powstawania łuku elektrycznego, • posrebrzane styki oraz wykonanie pozostałych części czynnych z miedzi przyczyniają sie do minimalizacji rezystancji przejścia, • łącznik skręcony za pomocą stalowych sworzni przez całą długość, • możliwość budowy łącznika składającego się z 7 segmentów (14 par styków), • kąty przełączenia 30° (tylko w SK63), 45° i 90°, • małe rozmiary (wysokość segmentu) charakterystyczne dla całej rodziny łączników serii SK; • elementy metalowe zabezpieczone elektrolityczną powłoką ochronna eliminującą ich utlenianie, • metalowy wałek napędowy jako standard, • wszystkie oferowane wykonania zapulpitowe oraz w obudowie osiągają stopień ochrony IP65, • spełniają wymagania Dyrektywy RoHS 2002/95/WE co oznacza, że nie zawierają substancji niebezpiecznych określonych w tej dyrektywie, • w przypadku wykonań łączników do zabudowy np. w szafie rozdzielni istnieje możliwość zastosowania mechanizmu zabezpieczającego przed otwarciem drzwi w sytuacji gdy manipulator (pokrętło) wskazuje stan załączenia; (dotyczy SK100), • możliwość realizacji nietypowych programów łączeń zgodnie z życzeniami Klienta. Linki » Łączniki krzywkowe SK 63 » Łączniki krzywkowe SK 100 » Czoła do łączników SK » Wyszukiwarka łączników (schematy, diagramy) |  |  |  | łącznik krzywkowe, łączniki krzywkowe, łączniki pokrętne, pokrętła, rozłączniki, przełączniki, rozłącznik, przełącznik, wyłącznik, wyłączniki, krzywka, sk | SK |  | 0.9013 | 0.9413 | 0.09 | 0.09 | 0.164 | Zdzisław Wieteska | 071/3158201 w 280 | w.wieteska@spamel.com.pl
1747 | SK100-3.8380\BS07 | Łącznik Krzywkowy 100A, Rozłącznik 1-0-2 (3 - biegunowy), mocowanie bazo szynowe czoło zamykane czarne | szt | 1 | 293.6 | PLN | 23 | 8536 50 80 |  |  |  | A | C |  | EDI | 0 |  |  | SK100-3.8380\BS07 | 902612 | [5 empty] | 1 | sk63i100-bs03.png | SPAMEL_PL_SK100_BS.pdf | Certyfikat_bezpieczenstwa_sk100_pl.pdf |  |  |  | Informacje ogólne Nowe łączniki krzywkowe SK63, SK100 będące jednocześnie rozłącznikami izolacyjnymi poszerzają ofertę rodziny łączników SK o kolejne, wyższe zakresy prądowe i są to odpowiednio 63 A oraz 100 A. Segmentowa budowa tych łączników z podwójnymi krzywkami umożliwia tworzenie dowolnych programów łączeń w funkcji położenia pokrętła napędu. Stosując dobraną liczbę zębów zębatki w mechanizmie napędu można uzyskać kąty skoku pokrętła co 30° (tylko w SK63), 45°, lub 90° co przy 30° daje maksymalnie 12 położeń pokrętła. Oferowane łączniki mogą być instalowane w pomieszczeniach zamkniętych (3 stopień zanieczyszczenia - przeznaczenie przemysłowe). Ze względu na sposób mocowania są oferowane łączniki • Do pulpitu - P • Do bazo-szyny (TS35) - BS • W obudowie - OB16, OB18 • Do zabudowy - D Zastosowanie • wyłączniki mocy do wyłączania silników z obciążeniem w AC3, AC23, • łączenie obciążeń rezystancyjnych i elementów grzejnych; • przełączniki w transformatorach i zakresów w urządzeniach spawalniczych, • przełączniki kierunku obrotów silników trójfazowych, • elementy przełączające, przełączniki rozruchowe (gwiazdka-trójkąt), łączniki biegunowe silników wysokoobrotowych. Główne cechy • zgodne z normami PN-EN 60947-3, IEC 60947-3; • zastosowanie zacisków tunelowych oraz izolowanych mostków zewnętrznych sprawia, że łączniki posiadają stopień ochrony IP20 bez względu na realizowany program łączeń, • mechanizmy napędu łączników zapewniające wysoką zdolność ograniczenia powstawania łuku elektrycznego, • posrebrzane styki oraz wykonanie pozostałych części czynnych z miedzi przyczyniają sie do minimalizacji rezystancji przejścia, • łącznik skręcony za pomocą stalowych sworzni przez całą długość, • możliwość budowy łącznika składającego się z 7 segmentów (14 par styków), • kąty przełączenia 30° (tylko w SK63), 45° i 90°, • małe rozmiary (wysokość segmentu) charakterystyczne dla całej rodziny łączników serii SK; • elementy metalowe zabezpieczone elektrolityczną powłoką ochronna eliminującą ich utlenianie, • metalowy wałek napędowy jako standard, • wszystkie oferowane wykonania zapulpitowe oraz w obudowie osiągają stopień ochrony IP65, • spełniają wymagania Dyrektywy RoHS 2002/95/WE co oznacza, że nie zawierają substancji niebezpiecznych określonych w tej dyrektywie, • w przypadku wykonań łączników do zabudowy np. w szafie rozdzielni istnieje możliwość zastosowania mechanizmu zabezpieczającego przed otwarciem drzwi w sytuacji gdy manipulator (pokrętło) wskazuje stan załączenia; (dotyczy SK100), • możliwość realizacji nietypowych programów łączeń zgodnie z życzeniami Klienta. Linki » Łączniki krzywkowe SK 63 » Łączniki krzywkowe SK 100 » Czoła do łączników SK » Wyszukiwarka łączników (schematy, diagramy) |  |  |  | łącznik krzywkowe, łączniki krzywkowe, łączniki pokrętne, pokrętła, rozłączniki, przełączniki, rozłącznik, przełącznik, wyłącznik, wyłączniki, krzywka, sk | SK |  | 0.9206 | 0.9606 | 0.09 | 0.09 | 0.164 | Zdzisław Wieteska | 071/3158201 w 280 | w.wieteska@spamel.com.pl
1748 | SK100-3.8380\BS08 | Łącznik Krzywkowy 100A, Rozłącznik 1-0-2 (3 - biegunowy), mocowanie do bazoszynowe czoło zamykane żółto/czerwone | szt | 1 | 293.6 | PLN | 23 | 8536 50 80 |  |  |  | A | C |  | EDI | 5907723120341 |  |  | SK100-3.8380\BS08 | 902612 | [5 empty] | 1 | sk63i100-bs03.png | SPAMEL_PL_SK100_BS.pdf | Certyfikat_bezpieczenstwa_sk100_pl.pdf |  |  |  | Informacje ogólne Nowe łączniki krzywkowe SK63, SK100 będące jednocześnie rozłącznikami izolacyjnymi poszerzają ofertę rodziny łączników SK o kolejne, wyższe zakresy prądowe i są to odpowiednio 63 A oraz 100 A. Segmentowa budowa tych łączników z podwójnymi krzywkami umożliwia tworzenie dowolnych programów łączeń w funkcji położenia pokrętła napędu. Stosując dobraną liczbę zębów zębatki w mechanizmie napędu można uzyskać kąty skoku pokrętła co 30° (tylko w SK63), 45°, lub 90° co przy 30° daje maksymalnie 12 położeń pokrętła. Oferowane łączniki mogą być instalowane w pomieszczeniach zamkniętych (3 stopień zanieczyszczenia - przeznaczenie przemysłowe). Ze względu na sposób mocowania są oferowane łączniki • Do pulpitu - P • Do bazo-szyny (TS35) - BS • W obudowie - OB16, OB18 • Do zabudowy - D Zastosowanie • wyłączniki mocy do wyłączania silników z obciążeniem w AC3, AC23, • łączenie obciążeń rezystancyjnych i elementów grzejnych; • przełączniki w transformatorach i zakresów w urządzeniach spawalniczych, • przełączniki kierunku obrotów silników trójfazowych, • elementy przełączające, przełączniki rozruchowe (gwiazdka-trójkąt), łączniki biegunowe silników wysokoobrotowych. Główne cechy • zgodne z normami PN-EN 60947-3, IEC 60947-3; • zastosowanie zacisków tunelowych oraz izolowanych mostków zewnętrznych sprawia, że łączniki posiadają stopień ochrony IP20 bez względu na realizowany program łączeń, • mechanizmy napędu łączników zapewniające wysoką zdolność ograniczenia powstawania łuku elektrycznego, • posrebrzane styki oraz wykonanie pozostałych części czynnych z miedzi przyczyniają sie do minimalizacji rezystancji przejścia, • łącznik skręcony za pomocą stalowych sworzni przez całą długość, • możliwość budowy łącznika składającego się z 7 segmentów (14 par styków), • kąty przełączenia 30° (tylko w SK63), 45° i 90°, • małe rozmiary (wysokość segmentu) charakterystyczne dla całej rodziny łączników serii SK; • elementy metalowe zabezpieczone elektrolityczną powłoką ochronna eliminującą ich utlenianie, • metalowy wałek napędowy jako standard, • wszystkie oferowane wykonania zapulpitowe oraz w obudowie osiągają stopień ochrony IP65, • spełniają wymagania Dyrektywy RoHS 2002/95/WE co oznacza, że nie zawierają substancji niebezpiecznych określonych w tej dyrektywie, • w przypadku wykonań łączników do zabudowy np. w szafie rozdzielni istnieje możliwość zastosowania mechanizmu zabezpieczającego przed otwarciem drzwi w sytuacji gdy manipulator (pokrętło) wskazuje stan załączenia; (dotyczy SK100), • możliwość realizacji nietypowych programów łączeń zgodnie z życzeniami Klienta. Linki » Łączniki krzywkowe SK 63 » Łączniki krzywkowe SK 100 » Czoła do łączników SK » Wyszukiwarka łączników (schematy, diagramy) |  |  |  | łącznik krzywkowe, łączniki krzywkowe, łączniki pokrętne, pokrętła, rozłączniki, przełączniki, rozłącznik, przełącznik, wyłącznik, wyłączniki, krzywka, sk | SK |  | 0.9206 | 0.9606 | 0.09 | 0.09 | 0.164 | Zdzisław Wieteska | 071/3158201 w 280 | w.wieteska@spamel.com.pl
1749 | SK100-3.8380\OB18 | Łącznik Krzywkowy 100A, Rozłącznik 1-0-2 (3 - biegunowy), w obudowie OB18, | szt | 1 | 384.08 | PLN | 23 | 8536 50 80 |  |  |  | A | D |  | EDI | 5907723111219 |  |  | SK100-3.8380\OB18 | 902611 | [5 empty] | 1 | ob18.png | SPAMEL_PL_SK100_OB18.pdf | Certyfikat_bezpieczenstwa_sk100_pl.pdf |  |  |  | Informacje ogólne Nowe łączniki krzywkowe SK63, SK100 będące jednocześnie rozłącznikami izolacyjnymi poszerzają ofertę rodziny łączników SK o kolejne, wyższe zakresy prądowe i są to odpowiednio 63 A oraz 100 A. Segmentowa budowa tych łączników z podwójnymi krzywkami umożliwia tworzenie dowolnych programów łączeń w funkcji położenia pokrętła napędu. Stosując dobraną liczbę zębów zębatki w mechanizmie napędu można uzyskać kąty skoku pokrętła co 30° (tylko w SK63), 45°, lub 90° co przy 30° daje maksymalnie 12 położeń pokrętła. Oferowane łączniki mogą być instalowane w pomieszczeniach zamkniętych (3 stopień zanieczyszczenia - przeznaczenie przemysłowe). Ze względu na sposób mocowania są oferowane łączniki • Do pulpitu - P • Do bazo-szyny (TS35) - BS • W obudowie - OB16, OB18 • Do zabudowy - D Zastosowanie • wyłączniki mocy do wyłączania silników z obciążeniem w AC3, AC23, • łączenie obciążeń rezystancyjnych i elementów grzejnych; • przełączniki w transformatorach i zakresów w urządzeniach spawalniczych, • przełączniki kierunku obrotów silników trójfazowych, • elementy przełączające, przełączniki rozruchowe (gwiazdka-trójkąt), łączniki biegunowe silników wysokoobrotowych. Główne cechy • zgodne z normami PN-EN 60947-3, IEC 60947-3; • zastosowanie zacisków tunelowych oraz izolowanych mostków zewnętrznych sprawia, że łączniki posiadają stopień ochrony IP20 bez względu na realizowany program łączeń, • mechanizmy napędu łączników zapewniające wysoką zdolność ograniczenia powstawania łuku elektrycznego, • posrebrzane styki oraz wykonanie pozostałych części czynnych z miedzi przyczyniają sie do minimalizacji rezystancji przejścia, • łącznik skręcony za pomocą stalowych sworzni przez całą długość, • możliwość budowy łącznika składającego się z 7 segmentów (14 par styków), • kąty przełączenia 30° (tylko w SK63), 45° i 90°, • małe rozmiary (wysokość segmentu) charakterystyczne dla całej rodziny łączników serii SK; • elementy metalowe zabezpieczone elektrolityczną powłoką ochronna eliminującą ich utlenianie, • metalowy wałek napędowy jako standard, • wszystkie oferowane wykonania zapulpitowe oraz w obudowie osiągają stopień ochrony IP65, • spełniają wymagania Dyrektywy RoHS 2002/95/WE co oznacza, że nie zawierają substancji niebezpiecznych określonych w tej dyrektywie, • w przypadku wykonań łączników do zabudowy np. w szafie rozdzielni istnieje możliwość zastosowania mechanizmu zabezpieczającego przed otwarciem drzwi w sytuacji gdy manipulator (pokrętło) wskazuje stan załączenia; (dotyczy SK100), • możliwość realizacji nietypowych programów łączeń zgodnie z życzeniami Klienta. Linki » Łączniki krzywkowe SK 63 » Łączniki krzywkowe SK 100 » Czoła do łączników SK » Wyszukiwarka łączników (schematy, diagramy) |  |  |  | łącznik krzywkowe, łączniki krzywkowe, łączniki pokrętne, pokrętła, rozłączniki, przełączniki, rozłącznik, przełącznik, wyłącznik, wyłączniki, krzywka, sk | SK |  | 2.0703 | 2.2503 | 0.205 | 0.185 | 0.21 | Zdzisław Wieteska | 071/3158201 w 280 | w.wieteska@spamel.com.pl
1750 | SK100-3.8380\OB18C | Łącznik Krzywkowy 100A, Rozłącznik 1-0-2 (3 - biegunowy), w obudowie OB18 z czołem żółto/czerwonym | szt | 1 | 384.08 | PLN | 23 | 8536 50 80 |  |  |  | A | D |  | EDI | 0 |  |  | SK100-3.8380\OB18C | 902611 | [5 empty] | 1 | ob18.png | SPAMEL_PL_SK100_OB18.pdf | Certyfikat_bezpieczenstwa_sk100_pl.pdf |  |  |  | Informacje ogólne Nowe łączniki krzywkowe SK63, SK100 będące jednocześnie rozłącznikami izolacyjnymi poszerzają ofertę rodziny łączników SK o kolejne, wyższe zakresy prądowe i są to odpowiednio 63 A oraz 100 A. Segmentowa budowa tych łączników z podwójnymi krzywkami umożliwia tworzenie dowolnych programów łączeń w funkcji położenia pokrętła napędu. Stosując dobraną liczbę zębów zębatki w mechanizmie napędu można uzyskać kąty skoku pokrętła co 30° (tylko w SK63), 45°, lub 90° co przy 30° daje maksymalnie 12 położeń pokrętła. Oferowane łączniki mogą być instalowane w pomieszczeniach zamkniętych (3 stopień zanieczyszczenia - przeznaczenie przemysłowe). Ze względu na sposób mocowania są oferowane łączniki • Do pulpitu - P • Do bazo-szyny (TS35) - BS • W obudowie - OB16, OB18 • Do zabudowy - D Zastosowanie • wyłączniki mocy do wyłączania silników z obciążeniem w AC3, AC23, • łączenie obciążeń rezystancyjnych i elementów grzejnych; • przełączniki w transformatorach i zakresów w urządzeniach spawalniczych, • przełączniki kierunku obrotów silników trójfazowych, • elementy przełączające, przełączniki rozruchowe (gwiazdka-trójkąt), łączniki biegunowe silników wysokoobrotowych. Główne cechy • zgodne z normami PN-EN 60947-3, IEC 60947-3; • zastosowanie zacisków tunelowych oraz izolowanych mostków zewnętrznych sprawia, że łączniki posiadają stopień ochrony IP20 bez względu na realizowany program łączeń, • mechanizmy napędu łączników zapewniające wysoką zdolność ograniczenia powstawania łuku elektrycznego, • posrebrzane styki oraz wykonanie pozostałych części czynnych z miedzi przyczyniają sie do minimalizacji rezystancji przejścia, • łącznik skręcony za pomocą stalowych sworzni przez całą długość, • możliwość budowy łącznika składającego się z 7 segmentów (14 par styków), • kąty przełączenia 30° (tylko w SK63), 45° i 90°, • małe rozmiary (wysokość segmentu) charakterystyczne dla całej rodziny łączników serii SK; • elementy metalowe zabezpieczone elektrolityczną powłoką ochronna eliminującą ich utlenianie, • metalowy wałek napędowy jako standard, • wszystkie oferowane wykonania zapulpitowe oraz w obudowie osiągają stopień ochrony IP65, • spełniają wymagania Dyrektywy RoHS 2002/95/WE co oznacza, że nie zawierają substancji niebezpiecznych określonych w tej dyrektywie, • w przypadku wykonań łączników do zabudowy np. w szafie rozdzielni istnieje możliwość zastosowania mechanizmu zabezpieczającego przed otwarciem drzwi w sytuacji gdy manipulator (pokrętło) wskazuje stan załączenia; (dotyczy SK100), • możliwość realizacji nietypowych programów łączeń zgodnie z życzeniami Klienta. Linki » Łączniki krzywkowe SK 63 » Łączniki krzywkowe SK 100 » Czoła do łączników SK » Wyszukiwarka łączników (schematy, diagramy) |  |  |  | łącznik krzywkowe, łączniki krzywkowe, łączniki pokrętne, pokrętła, rozłączniki, przełączniki, rozłącznik, przełącznik, wyłącznik, wyłączniki, krzywka, sk | SK |  | 2.0703 | 2.2503 | 0.205 | 0.185 | 0.21 | Zdzisław Wieteska | 071/3158201 w 280 | w.wieteska@spamel.com.pl
1751 | SK100-3.8380\OB18Z | Łącznik Krzywkowy 100A, Rozłącznik 1-0-2 (3 - biegunowy), w obudowie OB18 z czołem zamykanym | szt | 1 | 401.5 | PLN | 23 | 8536 50 80 |  |  |  | A | D |  | EDI | 5907723214828 |  |  | SK100-3.8380\OB18Z | 902611 | [5 empty] | 1 | ob18.png | SPAMEL_PL_SK100_OB18.pdf | Certyfikat_bezpieczenstwa_sk100_pl.pdf |  |  |  | Informacje ogólne Nowe łączniki krzywkowe SK63, SK100 będące jednocześnie rozłącznikami izolacyjnymi poszerzają ofertę rodziny łączników SK o kolejne, wyższe zakresy prądowe i są to odpowiednio 63 A oraz 100 A. Segmentowa budowa tych łączników z podwójnymi krzywkami umożliwia tworzenie dowolnych programów łączeń w funkcji położenia pokrętła napędu. Stosując dobraną liczbę zębów zębatki w mechanizmie napędu można uzyskać kąty skoku pokrętła co 30° (tylko w SK63), 45°, lub 90° co przy 30° daje maksymalnie 12 położeń pokrętła. Oferowane łączniki mogą być instalowane w pomieszczeniach zamkniętych (3 stopień zanieczyszczenia - przeznaczenie przemysłowe). Ze względu na sposób mocowania są oferowane łączniki • Do pulpitu - P • Do bazo-szyny (TS35) - BS • W obudowie - OB16, OB18 • Do zabudowy - D Zastosowanie • wyłączniki mocy do wyłączania silników z obciążeniem w AC3, AC23, • łączenie obciążeń rezystancyjnych i elementów grzejnych; • przełączniki w transformatorach i zakresów w urządzeniach spawalniczych, • przełączniki kierunku obrotów silników trójfazowych, • elementy przełączające, przełączniki rozruchowe (gwiazdka-trójkąt), łączniki biegunowe silników wysokoobrotowych. Główne cechy • zgodne z normami PN-EN 60947-3, IEC 60947-3; • zastosowanie zacisków tunelowych oraz izolowanych mostków zewnętrznych sprawia, że łączniki posiadają stopień ochrony IP20 bez względu na realizowany program łączeń, • mechanizmy napędu łączników zapewniające wysoką zdolność ograniczenia powstawania łuku elektrycznego, • posrebrzane styki oraz wykonanie pozostałych części czynnych z miedzi przyczyniają sie do minimalizacji rezystancji przejścia, • łącznik skręcony za pomocą stalowych sworzni przez całą długość, • możliwość budowy łącznika składającego się z 7 segmentów (14 par styków), • kąty przełączenia 30° (tylko w SK63), 45° i 90°, • małe rozmiary (wysokość segmentu) charakterystyczne dla całej rodziny łączników serii SK; • elementy metalowe zabezpieczone elektrolityczną powłoką ochronna eliminującą ich utlenianie, • metalowy wałek napędowy jako standard, • wszystkie oferowane wykonania zapulpitowe oraz w obudowie osiągają stopień ochrony IP65, • spełniają wymagania Dyrektywy RoHS 2002/95/WE co oznacza, że nie zawierają substancji niebezpiecznych określonych w tej dyrektywie, • w przypadku wykonań łączników do zabudowy np. w szafie rozdzielni istnieje możliwość zastosowania mechanizmu zabezpieczającego przed otwarciem drzwi w sytuacji gdy manipulator (pokrętło) wskazuje stan załączenia; (dotyczy SK100), • możliwość realizacji nietypowych programów łączeń zgodnie z życzeniami Klienta. Linki » Łączniki krzywkowe SK 63 » Łączniki krzywkowe SK 100 » Czoła do łączników SK » Wyszukiwarka łączników (schematy, diagramy) |  |  |  | łącznik krzywkowe, łączniki krzywkowe, łączniki pokrętne, pokrętła, rozłączniki, przełączniki, rozłącznik, przełącznik, wyłącznik, wyłączniki, krzywka, sk | SK |  | 2.0895 | 2.2695 | 0.205 | 0.185 | 0.21 | Zdzisław Wieteska | 071/3158201 w 280 | w.wieteska@spamel.com.pl
1752 | SK100-3.8380\OB18ZC | Łącznik Krzywkowy 100A, Rozłącznik 1-0-2 (3 - biegunowy), w obudowie OB18 z czołem zamykanym żółto/czerwonym | szt | 1 | 401.5 | PLN | 23 | 8536 50 80 |  |  |  | A | D |  | EDI | 5907723178120 |  |  | SK100-3.8380\OB18ZC | 902611 | [5 empty] | 1 | ob18.png | SPAMEL_PL_SK100_OB18.pdf | Certyfikat_bezpieczenstwa_sk100_pl.pdf |  |  |  | Informacje ogólne Nowe łączniki krzywkowe SK63, SK100 będące jednocześnie rozłącznikami izolacyjnymi poszerzają ofertę rodziny łączników SK o kolejne, wyższe zakresy prądowe i są to odpowiednio 63 A oraz 100 A. Segmentowa budowa tych łączników z podwójnymi krzywkami umożliwia tworzenie dowolnych programów łączeń w funkcji położenia pokrętła napędu. Stosując dobraną liczbę zębów zębatki w mechanizmie napędu można uzyskać kąty skoku pokrętła co 30° (tylko w SK63), 45°, lub 90° co przy 30° daje maksymalnie 12 położeń pokrętła. Oferowane łączniki mogą być instalowane w pomieszczeniach zamkniętych (3 stopień zanieczyszczenia - przeznaczenie przemysłowe). Ze względu na sposób mocowania są oferowane łączniki • Do pulpitu - P • Do bazo-szyny (TS35) - BS • W obudowie - OB16, OB18 • Do zabudowy - D Zastosowanie • wyłączniki mocy do wyłączania silników z obciążeniem w AC3, AC23, • łączenie obciążeń rezystancyjnych i elementów grzejnych; • przełączniki w transformatorach i zakresów w urządzeniach spawalniczych, • przełączniki kierunku obrotów silników trójfazowych, • elementy przełączające, przełączniki rozruchowe (gwiazdka-trójkąt), łączniki biegunowe silników wysokoobrotowych. Główne cechy • zgodne z normami PN-EN 60947-3, IEC 60947-3; • zastosowanie zacisków tunelowych oraz izolowanych mostków zewnętrznych sprawia, że łączniki posiadają stopień ochrony IP20 bez względu na realizowany program łączeń, • mechanizmy napędu łączników zapewniające wysoką zdolność ograniczenia powstawania łuku elektrycznego, • posrebrzane styki oraz wykonanie pozostałych części czynnych z miedzi przyczyniają sie do minimalizacji rezystancji przejścia, • łącznik skręcony za pomocą stalowych sworzni przez całą długość, • możliwość budowy łącznika składającego się z 7 segmentów (14 par styków), • kąty przełączenia 30° (tylko w SK63), 45° i 90°, • małe rozmiary (wysokość segmentu) charakterystyczne dla całej rodziny łączników serii SK; • elementy metalowe zabezpieczone elektrolityczną powłoką ochronna eliminującą ich utlenianie, • metalowy wałek napędowy jako standard, • wszystkie oferowane wykonania zapulpitowe oraz w obudowie osiągają stopień ochrony IP65, • spełniają wymagania Dyrektywy RoHS 2002/95/WE co oznacza, że nie zawierają substancji niebezpiecznych określonych w tej dyrektywie, • w przypadku wykonań łączników do zabudowy np. w szafie rozdzielni istnieje możliwość zastosowania mechanizmu zabezpieczającego przed otwarciem drzwi w sytuacji gdy manipulator (pokrętło) wskazuje stan załączenia; (dotyczy SK100), • możliwość realizacji nietypowych programów łączeń zgodnie z życzeniami Klienta. Linki » Łączniki krzywkowe SK 63 » Łączniki krzywkowe SK 100 » Czoła do łączników SK » Wyszukiwarka łączników (schematy, diagramy) |  |  |  | łącznik krzywkowe, łączniki krzywkowe, łączniki pokrętne, pokrętła, rozłączniki, przełączniki, rozłącznik, przełącznik, wyłącznik, wyłączniki, krzywka, sk | SK |  | 2.0895 | 2.2695 | 0.205 | 0.185 | 0.21 | Zdzisław Wieteska | 071/3158201 w 280 | w.wieteska@spamel.com.pl
1753 | SK100-3.8380\P03 | Łącznik Krzywkowy 100A, Rozłącznik 1-0-2 (3 - biegunowy), mocowany do pulpitu czoło szare pokrętło czarne | szt | 1 | 266.24 | PLN | 23 | 8536 50 80 |  |  |  | A | C |  | EDI | 5907723111042 |  |  | SK100-3.8380\P03 | 902610 | [5 empty] | 1 | sk63i100-p03.png | SPAMEL_PL_SK100_P.pdf | Certyfikat_bezpieczenstwa_sk100_pl.pdf |  |  |  | Informacje ogólne Nowe łączniki krzywkowe SK63, SK100 będące jednocześnie rozłącznikami izolacyjnymi poszerzają ofertę rodziny łączników SK o kolejne, wyższe zakresy prądowe i są to odpowiednio 63 A oraz 100 A. Segmentowa budowa tych łączników z podwójnymi krzywkami umożliwia tworzenie dowolnych programów łączeń w funkcji położenia pokrętła napędu. Stosując dobraną liczbę zębów zębatki w mechanizmie napędu można uzyskać kąty skoku pokrętła co 30° (tylko w SK63), 45°, lub 90° co przy 30° daje maksymalnie 12 położeń pokrętła. Oferowane łączniki mogą być instalowane w pomieszczeniach zamkniętych (3 stopień zanieczyszczenia - przeznaczenie przemysłowe). Ze względu na sposób mocowania są oferowane łączniki • Do pulpitu - P • Do bazo-szyny (TS35) - BS • W obudowie - OB16, OB18 • Do zabudowy - D Zastosowanie • wyłączniki mocy do wyłączania silników z obciążeniem w AC3, AC23, • łączenie obciążeń rezystancyjnych i elementów grzejnych; • przełączniki w transformatorach i zakresów w urządzeniach spawalniczych, • przełączniki kierunku obrotów silników trójfazowych, • elementy przełączające, przełączniki rozruchowe (gwiazdka-trójkąt), łączniki biegunowe silników wysokoobrotowych. Główne cechy • zgodne z normami PN-EN 60947-3, IEC 60947-3; • zastosowanie zacisków tunelowych oraz izolowanych mostków zewnętrznych sprawia, że łączniki posiadają stopień ochrony IP20 bez względu na realizowany program łączeń, • mechanizmy napędu łączników zapewniające wysoką zdolność ograniczenia powstawania łuku elektrycznego, • posrebrzane styki oraz wykonanie pozostałych części czynnych z miedzi przyczyniają sie do minimalizacji rezystancji przejścia, • łącznik skręcony za pomocą stalowych sworzni przez całą długość, • możliwość budowy łącznika składającego się z 7 segmentów (14 par styków), • kąty przełączenia 30° (tylko w SK63), 45° i 90°, • małe rozmiary (wysokość segmentu) charakterystyczne dla całej rodziny łączników serii SK; • elementy metalowe zabezpieczone elektrolityczną powłoką ochronna eliminującą ich utlenianie, • metalowy wałek napędowy jako standard, • wszystkie oferowane wykonania zapulpitowe oraz w obudowie osiągają stopień ochrony IP65, • spełniają wymagania Dyrektywy RoHS 2002/95/WE co oznacza, że nie zawierają substancji niebezpiecznych określonych w tej dyrektywie, • w przypadku wykonań łączników do zabudowy np. w szafie rozdzielni istnieje możliwość zastosowania mechanizmu zabezpieczającego przed otwarciem drzwi w sytuacji gdy manipulator (pokrętło) wskazuje stan załączenia; (dotyczy SK100), • możliwość realizacji nietypowych programów łączeń zgodnie z życzeniami Klienta. Linki » Łączniki krzywkowe SK 63 » Łączniki krzywkowe SK 100 » Czoła do łączników SK » Wyszukiwarka łączników (schematy, diagramy) |  |  |  | łącznik krzywkowe, łączniki krzywkowe, łączniki pokrętne, pokrętła, rozłączniki, przełączniki, rozłącznik, przełącznik, wyłącznik, wyłączniki, krzywka, sk | SK |  | 0.8859 | 0.9259 | 0.09 | 0.09 | 0.164 | Zdzisław Wieteska | 071/3158201 w 280 | w.wieteska@spamel.com.pl
1754 | SK100-3.8380\P04 | Łącznik Krzywkowy 100A, Rozłącznik 1-0-2 (3 - biegunowy), mocowany do pulpitu czoło źółto szare pokrętło czerwone | szt | 1 | 266.24 | PLN | 23 | 8536 50 80 |  |  |  | A | C |  | EDI | 0 |  |  | SK100-3.8380\P04 | 902610 | [5 empty] | 1 | sk63i100-p03.png | SPAMEL_PL_SK100_P.pdf | Certyfikat_bezpieczenstwa_sk100_pl.pdf |  |  |  | Informacje ogólne Nowe łączniki krzywkowe SK63, SK100 będące jednocześnie rozłącznikami izolacyjnymi poszerzają ofertę rodziny łączników SK o kolejne, wyższe zakresy prądowe i są to odpowiednio 63 A oraz 100 A. Segmentowa budowa tych łączników z podwójnymi krzywkami umożliwia tworzenie dowolnych programów łączeń w funkcji położenia pokrętła napędu. Stosując dobraną liczbę zębów zębatki w mechanizmie napędu można uzyskać kąty skoku pokrętła co 30° (tylko w SK63), 45°, lub 90° co przy 30° daje maksymalnie 12 położeń pokrętła. Oferowane łączniki mogą być instalowane w pomieszczeniach zamkniętych (3 stopień zanieczyszczenia - przeznaczenie przemysłowe). Ze względu na sposób mocowania są oferowane łączniki • Do pulpitu - P • Do bazo-szyny (TS35) - BS • W obudowie - OB16, OB18 • Do zabudowy - D Zastosowanie • wyłączniki mocy do wyłączania silników z obciążeniem w AC3, AC23, • łączenie obciążeń rezystancyjnych i elementów grzejnych; • przełączniki w transformatorach i zakresów w urządzeniach spawalniczych, • przełączniki kierunku obrotów silników trójfazowych, • elementy przełączające, przełączniki rozruchowe (gwiazdka-trójkąt), łączniki biegunowe silników wysokoobrotowych. Główne cechy • zgodne z normami PN-EN 60947-3, IEC 60947-3; • zastosowanie zacisków tunelowych oraz izolowanych mostków zewnętrznych sprawia, że łączniki posiadają stopień ochrony IP20 bez względu na realizowany program łączeń, • mechanizmy napędu łączników zapewniające wysoką zdolność ograniczenia powstawania łuku elektrycznego, • posrebrzane styki oraz wykonanie pozostałych części czynnych z miedzi przyczyniają sie do minimalizacji rezystancji przejścia, • łącznik skręcony za pomocą stalowych sworzni przez całą długość, • możliwość budowy łącznika składającego się z 7 segmentów (14 par styków), • kąty przełączenia 30° (tylko w SK63), 45° i 90°, • małe rozmiary (wysokość segmentu) charakterystyczne dla całej rodziny łączników serii SK; • elementy metalowe zabezpieczone elektrolityczną powłoką ochronna eliminującą ich utlenianie, • metalowy wałek napędowy jako standard, • wszystkie oferowane wykonania zapulpitowe oraz w obudowie osiągają stopień ochrony IP65, • spełniają wymagania Dyrektywy RoHS 2002/95/WE co oznacza, że nie zawierają substancji niebezpiecznych określonych w tej dyrektywie, • w przypadku wykonań łączników do zabudowy np. w szafie rozdzielni istnieje możliwość zastosowania mechanizmu zabezpieczającego przed otwarciem drzwi w sytuacji gdy manipulator (pokrętło) wskazuje stan załączenia; (dotyczy SK100), • możliwość realizacji nietypowych programów łączeń zgodnie z życzeniami Klienta. Linki » Łączniki krzywkowe SK 63 » Łączniki krzywkowe SK 100 » Czoła do łączników SK » Wyszukiwarka łączników (schematy, diagramy) |  |  |  | łącznik krzywkowe, łączniki krzywkowe, łączniki pokrętne, pokrętła, rozłączniki, przełączniki, rozłącznik, przełącznik, wyłącznik, wyłączniki, krzywka, sk | SK |  | 0.8859 | 0.9259 | 0.09 | 0.09 | 0.164 | Zdzisław Wieteska | 071/3158201 w 280 | w.wieteska@spamel.com.pl
1755 | SK100-3.8380\P07 | Łącznik Krzywkowy 100A, Rozłącznik 1-0-2 (3 - biegunowy), mocowanie do pulpitu czoło zamykane czarne | szt | 1 | 283.67 | PLN | 23 | 8536 50 80 |  |  |  | A | C |  | EDI | 0 |  |  | SK100-3.8380\P07 | 902610 | [5 empty] | 1 | sk63i100-p03.png | SPAMEL_PL_SK100_P.pdf | Certyfikat_bezpieczenstwa_sk100_pl.pdf |  |  |  | Informacje ogólne Nowe łączniki krzywkowe SK63, SK100 będące jednocześnie rozłącznikami izolacyjnymi poszerzają ofertę rodziny łączników SK o kolejne, wyższe zakresy prądowe i są to odpowiednio 63 A oraz 100 A. Segmentowa budowa tych łączników z podwójnymi krzywkami umożliwia tworzenie dowolnych programów łączeń w funkcji położenia pokrętła napędu. Stosując dobraną liczbę zębów zębatki w mechanizmie napędu można uzyskać kąty skoku pokrętła co 30° (tylko w SK63), 45°, lub 90° co przy 30° daje maksymalnie 12 położeń pokrętła. Oferowane łączniki mogą być instalowane w pomieszczeniach zamkniętych (3 stopień zanieczyszczenia - przeznaczenie przemysłowe). Ze względu na sposób mocowania są oferowane łączniki • Do pulpitu - P • Do bazo-szyny (TS35) - BS • W obudowie - OB16, OB18 • Do zabudowy - D Zastosowanie • wyłączniki mocy do wyłączania silników z obciążeniem w AC3, AC23, • łączenie obciążeń rezystancyjnych i elementów grzejnych; • przełączniki w transformatorach i zakresów w urządzeniach spawalniczych, • przełączniki kierunku obrotów silników trójfazowych, • elementy przełączające, przełączniki rozruchowe (gwiazdka-trójkąt), łączniki biegunowe silników wysokoobrotowych. Główne cechy • zgodne z normami PN-EN 60947-3, IEC 60947-3; • zastosowanie zacisków tunelowych oraz izolowanych mostków zewnętrznych sprawia, że łączniki posiadają stopień ochrony IP20 bez względu na realizowany program łączeń, • mechanizmy napędu łączników zapewniające wysoką zdolność ograniczenia powstawania łuku elektrycznego, • posrebrzane styki oraz wykonanie pozostałych części czynnych z miedzi przyczyniają sie do minimalizacji rezystancji przejścia, • łącznik skręcony za pomocą stalowych sworzni przez całą długość, • możliwość budowy łącznika składającego się z 7 segmentów (14 par styków), • kąty przełączenia 30° (tylko w SK63), 45° i 90°, • małe rozmiary (wysokość segmentu) charakterystyczne dla całej rodziny łączników serii SK; • elementy metalowe zabezpieczone elektrolityczną powłoką ochronna eliminującą ich utlenianie, • metalowy wałek napędowy jako standard, • wszystkie oferowane wykonania zapulpitowe oraz w obudowie osiągają stopień ochrony IP65, • spełniają wymagania Dyrektywy RoHS 2002/95/WE co oznacza, że nie zawierają substancji niebezpiecznych określonych w tej dyrektywie, • w przypadku wykonań łączników do zabudowy np. w szafie rozdzielni istnieje możliwość zastosowania mechanizmu zabezpieczającego przed otwarciem drzwi w sytuacji gdy manipulator (pokrętło) wskazuje stan załączenia; (dotyczy SK100), • możliwość realizacji nietypowych programów łączeń zgodnie z życzeniami Klienta. Linki » Łączniki krzywkowe SK 63 » Łączniki krzywkowe SK 100 » Czoła do łączników SK » Wyszukiwarka łączników (schematy, diagramy) |  |  |  | łącznik krzywkowe, łączniki krzywkowe, łączniki pokrętne, pokrętła, rozłączniki, przełączniki, rozłącznik, przełącznik, wyłącznik, wyłączniki, krzywka, sk | SK |  | 0.9052 | 0.9452 | 0.09 | 0.09 | 0.164 | Zdzisław Wieteska | 071/3158201 w 280 | w.wieteska@spamel.com.pl
1756 | SK100-3.8380\P08 | Łącznik Krzywkowy 100A, Rozłącznik 1-0-2 (3 - biegunowy), mocowanie do pulpitu czoło zamykane żółto/czerwone | szt | 1 | 283.67 | PLN | 23 | 8536 50 80 |  |  |  | A | C |  | EDI | 5907723176430 |  |  | SK100-3.8380\P08 | 902610 | [5 empty] | 1 | sk63i100-p03.png | SPAMEL_PL_SK100_P.pdf | Certyfikat_bezpieczenstwa_sk100_pl.pdf |  |  |  | Informacje ogólne Nowe łączniki krzywkowe SK63, SK100 będące jednocześnie rozłącznikami izolacyjnymi poszerzają ofertę rodziny łączników SK o kolejne, wyższe zakresy prądowe i są to odpowiednio 63 A oraz 100 A. Segmentowa budowa tych łączników z podwójnymi krzywkami umożliwia tworzenie dowolnych programów łączeń w funkcji położenia pokrętła napędu. Stosując dobraną liczbę zębów zębatki w mechanizmie napędu można uzyskać kąty skoku pokrętła co 30° (tylko w SK63), 45°, lub 90° co przy 30° daje maksymalnie 12 położeń pokrętła. Oferowane łączniki mogą być instalowane w pomieszczeniach zamkniętych (3 stopień zanieczyszczenia - przeznaczenie przemysłowe). Ze względu na sposób mocowania są oferowane łączniki • Do pulpitu - P • Do bazo-szyny (TS35) - BS • W obudowie - OB16, OB18 • Do zabudowy - D Zastosowanie • wyłączniki mocy do wyłączania silników z obciążeniem w AC3, AC23, • łączenie obciążeń rezystancyjnych i elementów grzejnych; • przełączniki w transformatorach i zakresów w urządzeniach spawalniczych, • przełączniki kierunku obrotów silników trójfazowych, • elementy przełączające, przełączniki rozruchowe (gwiazdka-trójkąt), łączniki biegunowe silników wysokoobrotowych. Główne cechy • zgodne z normami PN-EN 60947-3, IEC 60947-3; • zastosowanie zacisków tunelowych oraz izolowanych mostków zewnętrznych sprawia, że łączniki posiadają stopień ochrony IP20 bez względu na realizowany program łączeń, • mechanizmy napędu łączników zapewniające wysoką zdolność ograniczenia powstawania łuku elektrycznego, • posrebrzane styki oraz wykonanie pozostałych części czynnych z miedzi przyczyniają sie do minimalizacji rezystancji przejścia, • łącznik skręcony za pomocą stalowych sworzni przez całą długość, • możliwość budowy łącznika składającego się z 7 segmentów (14 par styków), • kąty przełączenia 30° (tylko w SK63), 45° i 90°, • małe rozmiary (wysokość segmentu) charakterystyczne dla całej rodziny łączników serii SK; • elementy metalowe zabezpieczone elektrolityczną powłoką ochronna eliminującą ich utlenianie, • metalowy wałek napędowy jako standard, • wszystkie oferowane wykonania zapulpitowe oraz w obudowie osiągają stopień ochrony IP65, • spełniają wymagania Dyrektywy RoHS 2002/95/WE co oznacza, że nie zawierają substancji niebezpiecznych określonych w tej dyrektywie, • w przypadku wykonań łączników do zabudowy np. w szafie rozdzielni istnieje możliwość zastosowania mechanizmu zabezpieczającego przed otwarciem drzwi w sytuacji gdy manipulator (pokrętło) wskazuje stan załączenia; (dotyczy SK100), • możliwość realizacji nietypowych programów łączeń zgodnie z życzeniami Klienta. Linki » Łączniki krzywkowe SK 63 » Łączniki krzywkowe SK 100 » Czoła do łączników SK » Wyszukiwarka łączników (schematy, diagramy) |  |  |  | łącznik krzywkowe, łączniki krzywkowe, łączniki pokrętne, pokrętła, rozłączniki, przełączniki, rozłącznik, przełącznik, wyłącznik, wyłączniki, krzywka, sk | SK |  | 0.9052 | 0.9452 | 0.09 | 0.09 | 0.164 | Zdzisław Wieteska | 071/3158201 w 280 | w.wieteska@spamel.com.pl
1757 | SK100-4.824\OB18ZC | Łącznik Krzywkowy 100A, -4.824 w obudowie OB18 z czołem zamykanym żółto/czerwonym | szt | 1 | 482.6 | PLN | 23 | 8536 50 80 |  |  |  | A | D |  | EDI | 5907723135758 |  |  | SK100-4.824\OB18ZC | 902611 | [5 empty] | 1 | ob18.png | SPAMEL_PL_SK100_OB18.pdf | Certyfikat_bezpieczenstwa_sk100_pl.pdf |  |  |  | Informacje ogólne Nowe łączniki krzywkowe SK63, SK100 będące jednocześnie rozłącznikami izolacyjnymi poszerzają ofertę rodziny łączników SK o kolejne, wyższe zakresy prądowe i są to odpowiednio 63 A oraz 100 A. Segmentowa budowa tych łączników z podwójnymi krzywkami umożliwia tworzenie dowolnych programów łączeń w funkcji położenia pokrętła napędu. Stosując dobraną liczbę zębów zębatki w mechanizmie napędu można uzyskać kąty skoku pokrętła co 30° (tylko w SK63), 45°, lub 90° co przy 30° daje maksymalnie 12 położeń pokrętła. Oferowane łączniki mogą być instalowane w pomieszczeniach zamkniętych (3 stopień zanieczyszczenia - przeznaczenie przemysłowe). Ze względu na sposób mocowania są oferowane łączniki • Do pulpitu - P • Do bazo-szyny (TS35) - BS • W obudowie - OB16, OB18 • Do zabudowy - D Zastosowanie • wyłączniki mocy do wyłączania silników z obciążeniem w AC3, AC23, • łączenie obciążeń rezystancyjnych i elementów grzejnych; • przełączniki w transformatorach i zakresów w urządzeniach spawalniczych, • przełączniki kierunku obrotów silników trójfazowych, • elementy przełączające, przełączniki rozruchowe (gwiazdka-trójkąt), łączniki biegunowe silników wysokoobrotowych. Główne cechy • zgodne z normami PN-EN 60947-3, IEC 60947-3; • zastosowanie zacisków tunelowych oraz izolowanych mostków zewnętrznych sprawia, że łączniki posiadają stopień ochrony IP20 bez względu na realizowany program łączeń, • mechanizmy napędu łączników zapewniające wysoką zdolność ograniczenia powstawania łuku elektrycznego, • posrebrzane styki oraz wykonanie pozostałych części czynnych z miedzi przyczyniają sie do minimalizacji rezystancji przejścia, • łącznik skręcony za pomocą stalowych sworzni przez całą długość, • możliwość budowy łącznika składającego się z 7 segmentów (14 par styków), • kąty przełączenia 30° (tylko w SK63), 45° i 90°, • małe rozmiary (wysokość segmentu) charakterystyczne dla całej rodziny łączników serii SK; • elementy metalowe zabezpieczone elektrolityczną powłoką ochronna eliminującą ich utlenianie, • metalowy wałek napędowy jako standard, • wszystkie oferowane wykonania zapulpitowe oraz w obudowie osiągają stopień ochrony IP65, • spełniają wymagania Dyrektywy RoHS 2002/95/WE co oznacza, że nie zawierają substancji niebezpiecznych określonych w tej dyrektywie, • w przypadku wykonań łączników do zabudowy np. w szafie rozdzielni istnieje możliwość zastosowania mechanizmu zabezpieczającego przed otwarciem drzwi w sytuacji gdy manipulator (pokrętło) wskazuje stan załączenia; (dotyczy SK100), • możliwość realizacji nietypowych programów łączeń zgodnie z życzeniami Klienta. Linki » Łączniki krzywkowe SK 63 » Łączniki krzywkowe SK 100 » Czoła do łączników SK » Wyszukiwarka łączników (schematy, diagramy) |  |  |  | łącznik krzywkowe, łączniki krzywkowe, łączniki pokrętne, pokrętła, rozłączniki, przełączniki, rozłącznik, przełącznik, wyłącznik, wyłączniki, krzywka, sk | SK |  | 2.2429 | 2.4229 | 0.205 | 0.185 | 0.21 | Zdzisław Wieteska | 071/3158201 w 280 | w.wieteska@spamel.com.pl
1758 | SK100-4.824\P08 | Łącznik Krzywkowy 100A, -4.824mocowanie do pulpitu czoło zamykane żółto/czerwone | szt | 1 | 366.51 | PLN | 23 | 8536 50 80 |  |  |  | A | C |  | EDI | 5907723126213 |  |  | SK100-4.824\P08 | 902610 | [5 empty] | 1 | sk63i100-p03.png | SPAMEL_PL_SK100_P.pdf | Certyfikat_bezpieczenstwa_sk100_pl.pdf |  |  |  | Informacje ogólne Nowe łączniki krzywkowe SK63, SK100 będące jednocześnie rozłącznikami izolacyjnymi poszerzają ofertę rodziny łączników SK o kolejne, wyższe zakresy prądowe i są to odpowiednio 63 A oraz 100 A. Segmentowa budowa tych łączników z podwójnymi krzywkami umożliwia tworzenie dowolnych programów łączeń w funkcji położenia pokrętła napędu. Stosując dobraną liczbę zębów zębatki w mechanizmie napędu można uzyskać kąty skoku pokrętła co 30° (tylko w SK63), 45°, lub 90° co przy 30° daje maksymalnie 12 położeń pokrętła. Oferowane łączniki mogą być instalowane w pomieszczeniach zamkniętych (3 stopień zanieczyszczenia - przeznaczenie przemysłowe). Ze względu na sposób mocowania są oferowane łączniki • Do pulpitu - P • Do bazo-szyny (TS35) - BS • W obudowie - OB16, OB18 • Do zabudowy - D Zastosowanie • wyłączniki mocy do wyłączania silników z obciążeniem w AC3, AC23, • łączenie obciążeń rezystancyjnych i elementów grzejnych; • przełączniki w transformatorach i zakresów w urządzeniach spawalniczych, • przełączniki kierunku obrotów silników trójfazowych, • elementy przełączające, przełączniki rozruchowe (gwiazdka-trójkąt), łączniki biegunowe silników wysokoobrotowych. Główne cechy • zgodne z normami PN-EN 60947-3, IEC 60947-3; • zastosowanie zacisków tunelowych oraz izolowanych mostków zewnętrznych sprawia, że łączniki posiadają stopień ochrony IP20 bez względu na realizowany program łączeń, • mechanizmy napędu łączników zapewniające wysoką zdolność ograniczenia powstawania łuku elektrycznego, • posrebrzane styki oraz wykonanie pozostałych części czynnych z miedzi przyczyniają sie do minimalizacji rezystancji przejścia, • łącznik skręcony za pomocą stalowych sworzni przez całą długość, • możliwość budowy łącznika składającego się z 7 segmentów (14 par styków), • kąty przełączenia 30° (tylko w SK63), 45° i 90°, • małe rozmiary (wysokość segmentu) charakterystyczne dla całej rodziny łączników serii SK; • elementy metalowe zabezpieczone elektrolityczną powłoką ochronna eliminującą ich utlenianie, • metalowy wałek napędowy jako standard, • wszystkie oferowane wykonania zapulpitowe oraz w obudowie osiągają stopień ochrony IP65, • spełniają wymagania Dyrektywy RoHS 2002/95/WE co oznacza, że nie zawierają substancji niebezpiecznych określonych w tej dyrektywie, • w przypadku wykonań łączników do zabudowy np. w szafie rozdzielni istnieje możliwość zastosowania mechanizmu zabezpieczającego przed otwarciem drzwi w sytuacji gdy manipulator (pokrętło) wskazuje stan załączenia; (dotyczy SK100), • możliwość realizacji nietypowych programów łączeń zgodnie z życzeniami Klienta. Linki » Łączniki krzywkowe SK 63 » Łączniki krzywkowe SK 100 » Czoła do łączników SK » Wyszukiwarka łączników (schematy, diagramy) |  |  |  | łącznik krzywkowe, łączniki krzywkowe, łączniki pokrętne, pokrętła, rozłączniki, przełączniki, rozłącznik, przełącznik, wyłącznik, wyłączniki, krzywka, sk | SK |  | 1.0629 | 1.1029 | 0.09 | 0.09 | 0.164 | Zdzisław Wieteska | 071/3158201 w 280 | w.wieteska@spamel.com.pl
1759 | SK100-4.8240\OB18 | Łącznik Krzywkowy 100A, -4.8240 w obudowie OB18, | szt | 1 | 465.2 | PLN | 23 | 8536 50 80 |  |  |  | A | D |  | EDI | 5907723159150 |  |  | SK100-4.8240\OB18 | 902611 | [5 empty] | 1 | sk100-ob18.png | SPAMEL_PL_SK100_OB18.pdf | Certyfikat_bezpieczenstwa_sk100_pl.pdf |  |  |  | Informacje ogólne Nowe łączniki krzywkowe SK63, SK100 będące jednocześnie rozłącznikami izolacyjnymi poszerzają ofertę rodziny łączników SK o kolejne, wyższe zakresy prądowe i są to odpowiednio 63 A oraz 100 A. Segmentowa budowa tych łączników z podwójnymi krzywkami umożliwia tworzenie dowolnych programów łączeń w funkcji położenia pokrętła napędu. Stosując dobraną liczbę zębów zębatki w mechanizmie napędu można uzyskać kąty skoku pokrętła co 30° (tylko w SK63), 45°, lub 90° co przy 30° daje maksymalnie 12 położeń pokrętła. Oferowane łączniki mogą być instalowane w pomieszczeniach zamkniętych (3 stopień zanieczyszczenia - przeznaczenie przemysłowe). Ze względu na sposób mocowania są oferowane łączniki • Do pulpitu - P • Do bazo-szyny (TS35) - BS • W obudowie - OB16, OB18 • Do zabudowy - D Zastosowanie • wyłączniki mocy do wyłączania silników z obciążeniem w AC3, AC23, • łączenie obciążeń rezystancyjnych i elementów grzejnych; • przełączniki w transformatorach i zakresów w urządzeniach spawalniczych, • przełączniki kierunku obrotów silników trójfazowych, • elementy przełączające, przełączniki rozruchowe (gwiazdka-trójkąt), łączniki biegunowe silników wysokoobrotowych. Główne cechy • zgodne z normami PN-EN 60947-3, IEC 60947-3; • zastosowanie zacisków tunelowych oraz izolowanych mostków zewnętrznych sprawia, że łączniki posiadają stopień ochrony IP20 bez względu na realizowany program łączeń, • mechanizmy napędu łączników zapewniające wysoką zdolność ograniczenia powstawania łuku elektrycznego, • posrebrzane styki oraz wykonanie pozostałych części czynnych z miedzi przyczyniają sie do minimalizacji rezystancji przejścia, • łącznik skręcony za pomocą stalowych sworzni przez całą długość, • możliwość budowy łącznika składającego się z 7 segmentów (14 par styków), • kąty przełączenia 30° (tylko w SK63), 45° i 90°, • małe rozmiary (wysokość segmentu) charakterystyczne dla całej rodziny łączników serii SK; • elementy metalowe zabezpieczone elektrolityczną powłoką ochronna eliminującą ich utlenianie, • metalowy wałek napędowy jako standard, • wszystkie oferowane wykonania zapulpitowe oraz w obudowie osiągają stopień ochrony IP65, • spełniają wymagania Dyrektywy RoHS 2002/95/WE co oznacza, że nie zawierają substancji niebezpiecznych określonych w tej dyrektywie, • w przypadku wykonań łączników do zabudowy np. w szafie rozdzielni istnieje możliwość zastosowania mechanizmu zabezpieczającego przed otwarciem drzwi w sytuacji gdy manipulator (pokrętło) wskazuje stan załączenia; (dotyczy SK100), • możliwość realizacji nietypowych programów łączeń zgodnie z życzeniami Klienta. Linki » Łączniki krzywkowe SK 63 » Łączniki krzywkowe SK 100 » Czoła do łączników SK » Wyszukiwarka łączników (schematy, diagramy) |  |  |  | łącznik krzywkowe, łączniki krzywkowe, łączniki pokrętne, pokrętła, rozłączniki, przełączniki, rozłącznik, przełącznik, wyłącznik, wyłączniki, krzywka, sk | SK |  | 2.1373 | 2.3173 | 0.205 | 0.185 | 0.21 | Zdzisław Wieteska | 071/3158201 w 280 | w.wieteska@spamel.com.pl
1760 | SK100-4.8240\OB18ZC | Łącznik Krzywkowy 100A, -4.8240 w obudowie OB18 z czołem zamykanym żółto/czerwonym | szt | 1 | 482.6 | PLN | 23 | 8536 50 80 |  |  |  | A | D |  | EDI | 5907723142312 |  |  | SK100-4.8240\OB18ZC | 902611 | [5 empty] | 1 | sk100-ob18.png | SPAMEL_PL_SK100_OB18.pdf | Certyfikat_bezpieczenstwa_sk100_pl.pdf |  |  |  | Informacje ogólne Nowe łączniki krzywkowe SK63, SK100 będące jednocześnie rozłącznikami izolacyjnymi poszerzają ofertę rodziny łączników SK o kolejne, wyższe zakresy prądowe i są to odpowiednio 63 A oraz 100 A. Segmentowa budowa tych łączników z podwójnymi krzywkami umożliwia tworzenie dowolnych programów łączeń w funkcji położenia pokrętła napędu. Stosując dobraną liczbę zębów zębatki w mechanizmie napędu można uzyskać kąty skoku pokrętła co 30° (tylko w SK63), 45°, lub 90° co przy 30° daje maksymalnie 12 położeń pokrętła. Oferowane łączniki mogą być instalowane w pomieszczeniach zamkniętych (3 stopień zanieczyszczenia - przeznaczenie przemysłowe). Ze względu na sposób mocowania są oferowane łączniki • Do pulpitu - P • Do bazo-szyny (TS35) - BS • W obudowie - OB16, OB18 • Do zabudowy - D Zastosowanie • wyłączniki mocy do wyłączania silników z obciążeniem w AC3, AC23, • łączenie obciążeń rezystancyjnych i elementów grzejnych; • przełączniki w transformatorach i zakresów w urządzeniach spawalniczych, • przełączniki kierunku obrotów silników trójfazowych, • elementy przełączające, przełączniki rozruchowe (gwiazdka-trójkąt), łączniki biegunowe silników wysokoobrotowych. Główne cechy • zgodne z normami PN-EN 60947-3, IEC 60947-3; • zastosowanie zacisków tunelowych oraz izolowanych mostków zewnętrznych sprawia, że łączniki posiadają stopień ochrony IP20 bez względu na realizowany program łączeń, • mechanizmy napędu łączników zapewniające wysoką zdolność ograniczenia powstawania łuku elektrycznego, • posrebrzane styki oraz wykonanie pozostałych części czynnych z miedzi przyczyniają sie do minimalizacji rezystancji przejścia, • łącznik skręcony za pomocą stalowych sworzni przez całą długość, • możliwość budowy łącznika składającego się z 7 segmentów (14 par styków), • kąty przełączenia 30° (tylko w SK63), 45° i 90°, • małe rozmiary (wysokość segmentu) charakterystyczne dla całej rodziny łączników serii SK; • elementy metalowe zabezpieczone elektrolityczną powłoką ochronna eliminującą ich utlenianie, • metalowy wałek napędowy jako standard, • wszystkie oferowane wykonania zapulpitowe oraz w obudowie osiągają stopień ochrony IP65, • spełniają wymagania Dyrektywy RoHS 2002/95/WE co oznacza, że nie zawierają substancji niebezpiecznych określonych w tej dyrektywie, • w przypadku wykonań łączników do zabudowy np. w szafie rozdzielni istnieje możliwość zastosowania mechanizmu zabezpieczającego przed otwarciem drzwi w sytuacji gdy manipulator (pokrętło) wskazuje stan załączenia; (dotyczy SK100), • możliwość realizacji nietypowych programów łączeń zgodnie z życzeniami Klienta. Linki » Łączniki krzywkowe SK 63 » Łączniki krzywkowe SK 100 » Czoła do łączników SK » Wyszukiwarka łączników (schematy, diagramy) |  |  |  | łącznik krzywkowe, łączniki krzywkowe, łączniki pokrętne, pokrętła, rozłączniki, przełączniki, rozłącznik, przełącznik, wyłącznik, wyłączniki, krzywka, sk | SK |  | 2.2186 | 2.3986 | 0.205 | 0.185 | 0.21 | Zdzisław Wieteska | 071/3158201 w 280 | w.wieteska@spamel.com.pl
1761 | SK100-4.831\BS03 | Łącznik Krzywkowy 100A, Przełącznik rozruchowy trójfazowy (0,Y,A), mocowanie bazo szynowe czoło szare pokrętło czarne | szt | 1 | 359.06 | PLN | 23 | 8536 50 80 |  |  |  | A | C |  | EDI | 5907723122338 |  |  | SK100-4.831\BS03 | 902612 | [5 empty] | 1 | sk63i100-bs03.png | SPAMEL_PL_SK100_BS.pdf | Certyfikat_bezpieczenstwa_sk100_pl.pdf |  |  |  | Informacje ogólne Nowe łączniki krzywkowe SK63, SK100 będące jednocześnie rozłącznikami izolacyjnymi poszerzają ofertę rodziny łączników SK o kolejne, wyższe zakresy prądowe i są to odpowiednio 63 A oraz 100 A. Segmentowa budowa tych łączników z podwójnymi krzywkami umożliwia tworzenie dowolnych programów łączeń w funkcji położenia pokrętła napędu. Stosując dobraną liczbę zębów zębatki w mechanizmie napędu można uzyskać kąty skoku pokrętła co 30° (tylko w SK63), 45°, lub 90° co przy 30° daje maksymalnie 12 położeń pokrętła. Oferowane łączniki mogą być instalowane w pomieszczeniach zamkniętych (3 stopień zanieczyszczenia - przeznaczenie przemysłowe). Ze względu na sposób mocowania są oferowane łączniki • Do pulpitu - P • Do bazo-szyny (TS35) - BS • W obudowie - OB16, OB18 • Do zabudowy - D Zastosowanie • wyłączniki mocy do wyłączania silników z obciążeniem w AC3, AC23, • łączenie obciążeń rezystancyjnych i elementów grzejnych; • przełączniki w transformatorach i zakresów w urządzeniach spawalniczych, • przełączniki kierunku obrotów silników trójfazowych, • elementy przełączające, przełączniki rozruchowe (gwiazdka-trójkąt), łączniki biegunowe silników wysokoobrotowych. Główne cechy • zgodne z normami PN-EN 60947-3, IEC 60947-3; • zastosowanie zacisków tunelowych oraz izolowanych mostków zewnętrznych sprawia, że łączniki posiadają stopień ochrony IP20 bez względu na realizowany program łączeń, • mechanizmy napędu łączników zapewniające wysoką zdolność ograniczenia powstawania łuku elektrycznego, • posrebrzane styki oraz wykonanie pozostałych części czynnych z miedzi przyczyniają sie do minimalizacji rezystancji przejścia, • łącznik skręcony za pomocą stalowych sworzni przez całą długość, • możliwość budowy łącznika składającego się z 7 segmentów (14 par styków), • kąty przełączenia 30° (tylko w SK63), 45° i 90°, • małe rozmiary (wysokość segmentu) charakterystyczne dla całej rodziny łączników serii SK; • elementy metalowe zabezpieczone elektrolityczną powłoką ochronna eliminującą ich utlenianie, • metalowy wałek napędowy jako standard, • wszystkie oferowane wykonania zapulpitowe oraz w obudowie osiągają stopień ochrony IP65, • spełniają wymagania Dyrektywy RoHS 2002/95/WE co oznacza, że nie zawierają substancji niebezpiecznych określonych w tej dyrektywie, • w przypadku wykonań łączników do zabudowy np. w szafie rozdzielni istnieje możliwość zastosowania mechanizmu zabezpieczającego przed otwarciem drzwi w sytuacji gdy manipulator (pokrętło) wskazuje stan załączenia; (dotyczy SK100), • możliwość realizacji nietypowych programów łączeń zgodnie z życzeniami Klienta. Linki » Łączniki krzywkowe SK 63 » Łączniki krzywkowe SK 100 » Czoła do łączników SK » Wyszukiwarka łączników (schematy, diagramy) |  |  |  | łącznik krzywkowe, łączniki krzywkowe, łączniki pokrętne, pokrętła, rozłączniki, przełączniki, rozłącznik, przełącznik, wyłącznik, wyłączniki, krzywka, sk | SK |  | 1.1307 | 1.1707 | 0.09 | 0.09 | 0.164 | Zdzisław Wieteska | 071/3158201 w 280 | w.wieteska@spamel.com.pl
1762 | SK100-4.831\BS04 | Łącznik Krzywkowy 100A, Przełącznik rozruchowy trójfazowy (0,Y,A), mocowanie bazo szynowe czoło żółto szare pokrętło czerwone | szt | 1 | 359.06 | PLN | 23 | 8536 50 80 |  |  |  | A | C |  | EDI | 5907723157255 |  |  | SK100-4.831\BS04 | 902612 | [5 empty] | 1 | sk63i100-bs03.png | SPAMEL_PL_SK100_BS.pdf | Certyfikat_bezpieczenstwa_sk100_pl.pdf |  |  |  | Informacje ogólne Nowe łączniki krzywkowe SK63, SK100 będące jednocześnie rozłącznikami izolacyjnymi poszerzają ofertę rodziny łączników SK o kolejne, wyższe zakresy prądowe i są to odpowiednio 63 A oraz 100 A. Segmentowa budowa tych łączników z podwójnymi krzywkami umożliwia tworzenie dowolnych programów łączeń w funkcji położenia pokrętła napędu. Stosując dobraną liczbę zębów zębatki w mechanizmie napędu można uzyskać kąty skoku pokrętła co 30° (tylko w SK63), 45°, lub 90° co przy 30° daje maksymalnie 12 położeń pokrętła. Oferowane łączniki mogą być instalowane w pomieszczeniach zamkniętych (3 stopień zanieczyszczenia - przeznaczenie przemysłowe). Ze względu na sposób mocowania są oferowane łączniki • Do pulpitu - P • Do bazo-szyny (TS35) - BS • W obudowie - OB16, OB18 • Do zabudowy - D Zastosowanie • wyłączniki mocy do wyłączania silników z obciążeniem w AC3, AC23, • łączenie obciążeń rezystancyjnych i elementów grzejnych; • przełączniki w transformatorach i zakresów w urządzeniach spawalniczych, • przełączniki kierunku obrotów silników trójfazowych, • elementy przełączające, przełączniki rozruchowe (gwiazdka-trójkąt), łączniki biegunowe silników wysokoobrotowych. Główne cechy • zgodne z normami PN-EN 60947-3, IEC 60947-3; • zastosowanie zacisków tunelowych oraz izolowanych mostków zewnętrznych sprawia, że łączniki posiadają stopień ochrony IP20 bez względu na realizowany program łączeń, • mechanizmy napędu łączników zapewniające wysoką zdolność ograniczenia powstawania łuku elektrycznego, • posrebrzane styki oraz wykonanie pozostałych części czynnych z miedzi przyczyniają sie do minimalizacji rezystancji przejścia, • łącznik skręcony za pomocą stalowych sworzni przez całą długość, • możliwość budowy łącznika składającego się z 7 segmentów (14 par styków), • kąty przełączenia 30° (tylko w SK63), 45° i 90°, • małe rozmiary (wysokość segmentu) charakterystyczne dla całej rodziny łączników serii SK; • elementy metalowe zabezpieczone elektrolityczną powłoką ochronna eliminującą ich utlenianie, • metalowy wałek napędowy jako standard, • wszystkie oferowane wykonania zapulpitowe oraz w obudowie osiągają stopień ochrony IP65, • spełniają wymagania Dyrektywy RoHS 2002/95/WE co oznacza, że nie zawierają substancji niebezpiecznych określonych w tej dyrektywie, • w przypadku wykonań łączników do zabudowy np. w szafie rozdzielni istnieje możliwość zastosowania mechanizmu zabezpieczającego przed otwarciem drzwi w sytuacji gdy manipulator (pokrętło) wskazuje stan załączenia; (dotyczy SK100), • możliwość realizacji nietypowych programów łączeń zgodnie z życzeniami Klienta. Linki » Łączniki krzywkowe SK 63 » Łączniki krzywkowe SK 100 » Czoła do łączników SK » Wyszukiwarka łączników (schematy, diagramy) |  |  |  | łącznik krzywkowe, łączniki krzywkowe, łączniki pokrętne, pokrętła, rozłączniki, przełączniki, rozłącznik, przełącznik, wyłącznik, wyłączniki, krzywka, sk | SK |  | 1.1307 | 1.1707 | 0.09 | 0.09 | 0.164 | Zdzisław Wieteska | 071/3158201 w 280 | w.wieteska@spamel.com.pl
1763 | SK100-4.831\BS07 | Łącznik Krzywkowy 100A, Przełącznik rozruchowy trójfazowy (0,Y,A), mocowanie bazo szynowe czoło zamykane czarne | szt | 1 | 376.49 | PLN | 23 | 8536 50 80 |  |  |  | A | C |  | EDI | 0 |  |  | SK100-4.831\BS07 | 902612 | [5 empty] | 1 | sk63i100-bs03.png | SPAMEL_PL_SK100_BS.pdf | Certyfikat_bezpieczenstwa_sk100_pl.pdf |  |  |  | Informacje ogólne Nowe łączniki krzywkowe SK63, SK100 będące jednocześnie rozłącznikami izolacyjnymi poszerzają ofertę rodziny łączników SK o kolejne, wyższe zakresy prądowe i są to odpowiednio 63 A oraz 100 A. Segmentowa budowa tych łączników z podwójnymi krzywkami umożliwia tworzenie dowolnych programów łączeń w funkcji położenia pokrętła napędu. Stosując dobraną liczbę zębów zębatki w mechanizmie napędu można uzyskać kąty skoku pokrętła co 30° (tylko w SK63), 45°, lub 90° co przy 30° daje maksymalnie 12 położeń pokrętła. Oferowane łączniki mogą być instalowane w pomieszczeniach zamkniętych (3 stopień zanieczyszczenia - przeznaczenie przemysłowe). Ze względu na sposób mocowania są oferowane łączniki • Do pulpitu - P • Do bazo-szyny (TS35) - BS • W obudowie - OB16, OB18 • Do zabudowy - D Zastosowanie • wyłączniki mocy do wyłączania silników z obciążeniem w AC3, AC23, • łączenie obciążeń rezystancyjnych i elementów grzejnych; • przełączniki w transformatorach i zakresów w urządzeniach spawalniczych, • przełączniki kierunku obrotów silników trójfazowych, • elementy przełączające, przełączniki rozruchowe (gwiazdka-trójkąt), łączniki biegunowe silników wysokoobrotowych. Główne cechy • zgodne z normami PN-EN 60947-3, IEC 60947-3; • zastosowanie zacisków tunelowych oraz izolowanych mostków zewnętrznych sprawia, że łączniki posiadają stopień ochrony IP20 bez względu na realizowany program łączeń, • mechanizmy napędu łączników zapewniające wysoką zdolność ograniczenia powstawania łuku elektrycznego, • posrebrzane styki oraz wykonanie pozostałych części czynnych z miedzi przyczyniają sie do minimalizacji rezystancji przejścia, • łącznik skręcony za pomocą stalowych sworzni przez całą długość, • możliwość budowy łącznika składającego się z 7 segmentów (14 par styków), • kąty przełączenia 30° (tylko w SK63), 45° i 90°, • małe rozmiary (wysokość segmentu) charakterystyczne dla całej rodziny łączników serii SK; • elementy metalowe zabezpieczone elektrolityczną powłoką ochronna eliminującą ich utlenianie, • metalowy wałek napędowy jako standard, • wszystkie oferowane wykonania zapulpitowe oraz w obudowie osiągają stopień ochrony IP65, • spełniają wymagania Dyrektywy RoHS 2002/95/WE co oznacza, że nie zawierają substancji niebezpiecznych określonych w tej dyrektywie, • w przypadku wykonań łączników do zabudowy np. w szafie rozdzielni istnieje możliwość zastosowania mechanizmu zabezpieczającego przed otwarciem drzwi w sytuacji gdy manipulator (pokrętło) wskazuje stan załączenia; (dotyczy SK100), • możliwość realizacji nietypowych programów łączeń zgodnie z życzeniami Klienta. Linki » Łączniki krzywkowe SK 63 » Łączniki krzywkowe SK 100 » Czoła do łączników SK » Wyszukiwarka łączników (schematy, diagramy) |  |  |  | łącznik krzywkowe, łączniki krzywkowe, łączniki pokrętne, pokrętła, rozłączniki, przełączniki, rozłącznik, przełącznik, wyłącznik, wyłączniki, krzywka, sk | SK |  | 1.15 | 1.19 | 0.09 | 0.09 | 0.164 | Zdzisław Wieteska | 071/3158201 w 280 | w.wieteska@spamel.com.pl
1764 | SK100-4.831\BS08 | Łącznik Krzywkowy 100A, Przełącznik rozruchowy trójfazowy (0,Y,A), mocowanie do bazoszynowe czoło zamykane żółto/czerwone | szt | 1 | 376.49 | PLN | 23 | 8536 50 80 |  |  |  | A | C |  | EDI | 0 |  |  | SK100-4.831\BS08 | 902612 | [5 empty] | 1 | sk63i100-bs03.png | SPAMEL_PL_SK100_BS.pdf | Certyfikat_bezpieczenstwa_sk100_pl.pdf |  |  |  | Informacje ogólne Nowe łączniki krzywkowe SK63, SK100 będące jednocześnie rozłącznikami izolacyjnymi poszerzają ofertę rodziny łączników SK o kolejne, wyższe zakresy prądowe i są to odpowiednio 63 A oraz 100 A. Segmentowa budowa tych łączników z podwójnymi krzywkami umożliwia tworzenie dowolnych programów łączeń w funkcji położenia pokrętła napędu. Stosując dobraną liczbę zębów zębatki w mechanizmie napędu można uzyskać kąty skoku pokrętła co 30° (tylko w SK63), 45°, lub 90° co przy 30° daje maksymalnie 12 położeń pokrętła. Oferowane łączniki mogą być instalowane w pomieszczeniach zamkniętych (3 stopień zanieczyszczenia - przeznaczenie przemysłowe). Ze względu na sposób mocowania są oferowane łączniki • Do pulpitu - P • Do bazo-szyny (TS35) - BS • W obudowie - OB16, OB18 • Do zabudowy - D Zastosowanie • wyłączniki mocy do wyłączania silników z obciążeniem w AC3, AC23, • łączenie obciążeń rezystancyjnych i elementów grzejnych; • przełączniki w transformatorach i zakresów w urządzeniach spawalniczych, • przełączniki kierunku obrotów silników trójfazowych, • elementy przełączające, przełączniki rozruchowe (gwiazdka-trójkąt), łączniki biegunowe silników wysokoobrotowych. Główne cechy • zgodne z normami PN-EN 60947-3, IEC 60947-3; • zastosowanie zacisków tunelowych oraz izolowanych mostków zewnętrznych sprawia, że łączniki posiadają stopień ochrony IP20 bez względu na realizowany program łączeń, • mechanizmy napędu łączników zapewniające wysoką zdolność ograniczenia powstawania łuku elektrycznego, • posrebrzane styki oraz wykonanie pozostałych części czynnych z miedzi przyczyniają sie do minimalizacji rezystancji przejścia, • łącznik skręcony za pomocą stalowych sworzni przez całą długość, • możliwość budowy łącznika składającego się z 7 segmentów (14 par styków), • kąty przełączenia 30° (tylko w SK63), 45° i 90°, • małe rozmiary (wysokość segmentu) charakterystyczne dla całej rodziny łączników serii SK; • elementy metalowe zabezpieczone elektrolityczną powłoką ochronna eliminującą ich utlenianie, • metalowy wałek napędowy jako standard, • wszystkie oferowane wykonania zapulpitowe oraz w obudowie osiągają stopień ochrony IP65, • spełniają wymagania Dyrektywy RoHS 2002/95/WE co oznacza, że nie zawierają substancji niebezpiecznych określonych w tej dyrektywie, • w przypadku wykonań łączników do zabudowy np. w szafie rozdzielni istnieje możliwość zastosowania mechanizmu zabezpieczającego przed otwarciem drzwi w sytuacji gdy manipulator (pokrętło) wskazuje stan załączenia; (dotyczy SK100), • możliwość realizacji nietypowych programów łączeń zgodnie z życzeniami Klienta. Linki » Łączniki krzywkowe SK 63 » Łączniki krzywkowe SK 100 » Czoła do łączników SK » Wyszukiwarka łączników (schematy, diagramy) |  |  |  | łącznik krzywkowe, łączniki krzywkowe, łączniki pokrętne, pokrętła, rozłączniki, przełączniki, rozłącznik, przełącznik, wyłącznik, wyłączniki, krzywka, sk | SK |  | 1.15 | 1.19 | 0.09 | 0.09 | 0.164 | Zdzisław Wieteska | 071/3158201 w 280 | w.wieteska@spamel.com.pl
1765 | SK100-4.831\OB18 | Łącznik Krzywkowy 100A, Przełącznik rozruchowy trójfazowy (0,Y,A), w obudowie OB18, | szt | 1 | 465.2 | PLN | 23 | 8536 50 80 |  |  |  | A | D |  | EDI | 5907723111226 |  |  | SK100-4.831\OB18 | 902611 | [5 empty] | 1 | ob18.png | SPAMEL_PL_SK100_OB18.pdf | Certyfikat_bezpieczenstwa_sk100_pl.pdf |  |  |  | Informacje ogólne Nowe łączniki krzywkowe SK63, SK100 będące jednocześnie rozłącznikami izolacyjnymi poszerzają ofertę rodziny łączników SK o kolejne, wyższe zakresy prądowe i są to odpowiednio 63 A oraz 100 A. Segmentowa budowa tych łączników z podwójnymi krzywkami umożliwia tworzenie dowolnych programów łączeń w funkcji położenia pokrętła napędu. Stosując dobraną liczbę zębów zębatki w mechanizmie napędu można uzyskać kąty skoku pokrętła co 30° (tylko w SK63), 45°, lub 90° co przy 30° daje maksymalnie 12 położeń pokrętła. Oferowane łączniki mogą być instalowane w pomieszczeniach zamkniętych (3 stopień zanieczyszczenia - przeznaczenie przemysłowe). Ze względu na sposób mocowania są oferowane łączniki • Do pulpitu - P • Do bazo-szyny (TS35) - BS • W obudowie - OB16, OB18 • Do zabudowy - D Zastosowanie • wyłączniki mocy do wyłączania silników z obciążeniem w AC3, AC23, • łączenie obciążeń rezystancyjnych i elementów grzejnych; • przełączniki w transformatorach i zakresów w urządzeniach spawalniczych, • przełączniki kierunku obrotów silników trójfazowych, • elementy przełączające, przełączniki rozruchowe (gwiazdka-trójkąt), łączniki biegunowe silników wysokoobrotowych. Główne cechy • zgodne z normami PN-EN 60947-3, IEC 60947-3; • zastosowanie zacisków tunelowych oraz izolowanych mostków zewnętrznych sprawia, że łączniki posiadają stopień ochrony IP20 bez względu na realizowany program łączeń, • mechanizmy napędu łączników zapewniające wysoką zdolność ograniczenia powstawania łuku elektrycznego, • posrebrzane styki oraz wykonanie pozostałych części czynnych z miedzi przyczyniają sie do minimalizacji rezystancji przejścia, • łącznik skręcony za pomocą stalowych sworzni przez całą długość, • możliwość budowy łącznika składającego się z 7 segmentów (14 par styków), • kąty przełączenia 30° (tylko w SK63), 45° i 90°, • małe rozmiary (wysokość segmentu) charakterystyczne dla całej rodziny łączników serii SK; • elementy metalowe zabezpieczone elektrolityczną powłoką ochronna eliminującą ich utlenianie, • metalowy wałek napędowy jako standard, • wszystkie oferowane wykonania zapulpitowe oraz w obudowie osiągają stopień ochrony IP65, • spełniają wymagania Dyrektywy RoHS 2002/95/WE co oznacza, że nie zawierają substancji niebezpiecznych określonych w tej dyrektywie, • w przypadku wykonań łączników do zabudowy np. w szafie rozdzielni istnieje możliwość zastosowania mechanizmu zabezpieczającego przed otwarciem drzwi w sytuacji gdy manipulator (pokrętło) wskazuje stan załączenia; (dotyczy SK100), • możliwość realizacji nietypowych programów łączeń zgodnie z życzeniami Klienta. Linki » Łączniki krzywkowe SK 63 » Łączniki krzywkowe SK 100 » Czoła do łączników SK » Wyszukiwarka łączników (schematy, diagramy) |  |  |  | łącznik krzywkowe, łączniki krzywkowe, łączniki pokrętne, pokrętła, rozłączniki, przełączniki, rozłącznik, przełącznik, wyłącznik, wyłączniki, krzywka, sk | SK |  | 2.2954 | 2.4754 | 0.205 | 0.185 | 0.21 | Zdzisław Wieteska | 071/3158201 w 280 | w.wieteska@spamel.com.pl
1766 | SK100-4.831\OB18C | Łącznik Krzywkowy 100A, Przełącznik rozruchowy trójfazowy (0,Y,A), w obudowie OB18 z czołem żółto/czerwonym | szt | 1 | 465.2 | PLN | 23 | 8536 50 80 |  |  |  | A | D |  | EDI | 0 |  |  | SK100-4.831\OB18C | 902611 | [5 empty] | 1 | ob18.png | SPAMEL_PL_SK100_OB18.pdf | Certyfikat_bezpieczenstwa_sk100_pl.pdf |  |  |  | Informacje ogólne Nowe łączniki krzywkowe SK63, SK100 będące jednocześnie rozłącznikami izolacyjnymi poszerzają ofertę rodziny łączników SK o kolejne, wyższe zakresy prądowe i są to odpowiednio 63 A oraz 100 A. Segmentowa budowa tych łączników z podwójnymi krzywkami umożliwia tworzenie dowolnych programów łączeń w funkcji położenia pokrętła napędu. Stosując dobraną liczbę zębów zębatki w mechanizmie napędu można uzyskać kąty skoku pokrętła co 30° (tylko w SK63), 45°, lub 90° co przy 30° daje maksymalnie 12 położeń pokrętła. Oferowane łączniki mogą być instalowane w pomieszczeniach zamkniętych (3 stopień zanieczyszczenia - przeznaczenie przemysłowe). Ze względu na sposób mocowania są oferowane łączniki • Do pulpitu - P • Do bazo-szyny (TS35) - BS • W obudowie - OB16, OB18 • Do zabudowy - D Zastosowanie • wyłączniki mocy do wyłączania silników z obciążeniem w AC3, AC23, • łączenie obciążeń rezystancyjnych i elementów grzejnych; • przełączniki w transformatorach i zakresów w urządzeniach spawalniczych, • przełączniki kierunku obrotów silników trójfazowych, • elementy przełączające, przełączniki rozruchowe (gwiazdka-trójkąt), łączniki biegunowe silników wysokoobrotowych. Główne cechy • zgodne z normami PN-EN 60947-3, IEC 60947-3; • zastosowanie zacisków tunelowych oraz izolowanych mostków zewnętrznych sprawia, że łączniki posiadają stopień ochrony IP20 bez względu na realizowany program łączeń, • mechanizmy napędu łączników zapewniające wysoką zdolność ograniczenia powstawania łuku elektrycznego, • posrebrzane styki oraz wykonanie pozostałych części czynnych z miedzi przyczyniają sie do minimalizacji rezystancji przejścia, • łącznik skręcony za pomocą stalowych sworzni przez całą długość, • możliwość budowy łącznika składającego się z 7 segmentów (14 par styków), • kąty przełączenia 30° (tylko w SK63), 45° i 90°, • małe rozmiary (wysokość segmentu) charakterystyczne dla całej rodziny łączników serii SK; • elementy metalowe zabezpieczone elektrolityczną powłoką ochronna eliminującą ich utlenianie, • metalowy wałek napędowy jako standard, • wszystkie oferowane wykonania zapulpitowe oraz w obudowie osiągają stopień ochrony IP65, • spełniają wymagania Dyrektywy RoHS 2002/95/WE co oznacza, że nie zawierają substancji niebezpiecznych określonych w tej dyrektywie, • w przypadku wykonań łączników do zabudowy np. w szafie rozdzielni istnieje możliwość zastosowania mechanizmu zabezpieczającego przed otwarciem drzwi w sytuacji gdy manipulator (pokrętło) wskazuje stan załączenia; (dotyczy SK100), • możliwość realizacji nietypowych programów łączeń zgodnie z życzeniami Klienta. Linki » Łączniki krzywkowe SK 63 » Łączniki krzywkowe SK 100 » Czoła do łączników SK » Wyszukiwarka łączników (schematy, diagramy) |  |  |  | łącznik krzywkowe, łączniki krzywkowe, łączniki pokrętne, pokrętła, rozłączniki, przełączniki, rozłącznik, przełącznik, wyłącznik, wyłączniki, krzywka, sk | SK |  | 2.2954 | 2.4754 | 0.205 | 0.185 | 0.21 | Zdzisław Wieteska | 071/3158201 w 280 | w.wieteska@spamel.com.pl
1767 | SK100-4.831\OB18Z | Łącznik Krzywkowy 100A, Przełącznik rozruchowy trójfazowy (0,Y,A), w obudowie OB18 z czołem zamykanym | szt | 1 | 482.6 | PLN | 23 | 8536 50 80 |  |  |  | A | D |  | EDI | 0 |  |  | SK100-4.831\OB18Z | 902611 | [5 empty] | 1 | ob18.png | SPAMEL_PL_SK100_OB18.pdf | Certyfikat_bezpieczenstwa_sk100_pl.pdf |  |  |  | Informacje ogólne Nowe łączniki krzywkowe SK63, SK100 będące jednocześnie rozłącznikami izolacyjnymi poszerzają ofertę rodziny łączników SK o kolejne, wyższe zakresy prądowe i są to odpowiednio 63 A oraz 100 A. Segmentowa budowa tych łączników z podwójnymi krzywkami umożliwia tworzenie dowolnych programów łączeń w funkcji położenia pokrętła napędu. Stosując dobraną liczbę zębów zębatki w mechanizmie napędu można uzyskać kąty skoku pokrętła co 30° (tylko w SK63), 45°, lub 90° co przy 30° daje maksymalnie 12 położeń pokrętła. Oferowane łączniki mogą być instalowane w pomieszczeniach zamkniętych (3 stopień zanieczyszczenia - przeznaczenie przemysłowe). Ze względu na sposób mocowania są oferowane łączniki • Do pulpitu - P • Do bazo-szyny (TS35) - BS • W obudowie - OB16, OB18 • Do zabudowy - D Zastosowanie • wyłączniki mocy do wyłączania silników z obciążeniem w AC3, AC23, • łączenie obciążeń rezystancyjnych i elementów grzejnych; • przełączniki w transformatorach i zakresów w urządzeniach spawalniczych, • przełączniki kierunku obrotów silników trójfazowych, • elementy przełączające, przełączniki rozruchowe (gwiazdka-trójkąt), łączniki biegunowe silników wysokoobrotowych. Główne cechy • zgodne z normami PN-EN 60947-3, IEC 60947-3; • zastosowanie zacisków tunelowych oraz izolowanych mostków zewnętrznych sprawia, że łączniki posiadają stopień ochrony IP20 bez względu na realizowany program łączeń, • mechanizmy napędu łączników zapewniające wysoką zdolność ograniczenia powstawania łuku elektrycznego, • posrebrzane styki oraz wykonanie pozostałych części czynnych z miedzi przyczyniają sie do minimalizacji rezystancji przejścia, • łącznik skręcony za pomocą stalowych sworzni przez całą długość, • możliwość budowy łącznika składającego się z 7 segmentów (14 par styków), • kąty przełączenia 30° (tylko w SK63), 45° i 90°, • małe rozmiary (wysokość segmentu) charakterystyczne dla całej rodziny łączników serii SK; • elementy metalowe zabezpieczone elektrolityczną powłoką ochronna eliminującą ich utlenianie, • metalowy wałek napędowy jako standard, • wszystkie oferowane wykonania zapulpitowe oraz w obudowie osiągają stopień ochrony IP65, • spełniają wymagania Dyrektywy RoHS 2002/95/WE co oznacza, że nie zawierają substancji niebezpiecznych określonych w tej dyrektywie, • w przypadku wykonań łączników do zabudowy np. w szafie rozdzielni istnieje możliwość zastosowania mechanizmu zabezpieczającego przed otwarciem drzwi w sytuacji gdy manipulator (pokrętło) wskazuje stan załączenia; (dotyczy SK100), • możliwość realizacji nietypowych programów łączeń zgodnie z życzeniami Klienta. Linki » Łączniki krzywkowe SK 63 » Łączniki krzywkowe SK 100 » Czoła do łączników SK » Wyszukiwarka łączników (schematy, diagramy) |  |  |  | łącznik krzywkowe, łączniki krzywkowe, łączniki pokrętne, pokrętła, rozłączniki, przełączniki, rozłącznik, przełącznik, wyłącznik, wyłączniki, krzywka, sk | SK |  | 2.3147 | 2.4947 | 0.205 | 0.185 | 0.21 | Zdzisław Wieteska | 071/3158201 w 280 | w.wieteska@spamel.com.pl
1768 | SK100-4.831\OB18ZC | Łącznik Krzywkowy 100A, Przełącznik rozruchowy trójfazowy (0,Y,A), w obudowie OB18 z czołem zamykanym żółto/czerwonym | szt | 1 | 482.6 | PLN | 23 | 8536 50 80 |  |  |  | A | D |  | EDI | 5907723198791 |  |  | SK100-4.831\OB18ZC | 902611 | [5 empty] | 1 | ob18.png | SPAMEL_PL_SK100_OB18.pdf | Certyfikat_bezpieczenstwa_sk100_pl.pdf |  |  |  | Informacje ogólne Nowe łączniki krzywkowe SK63, SK100 będące jednocześnie rozłącznikami izolacyjnymi poszerzają ofertę rodziny łączników SK o kolejne, wyższe zakresy prądowe i są to odpowiednio 63 A oraz 100 A. Segmentowa budowa tych łączników z podwójnymi krzywkami umożliwia tworzenie dowolnych programów łączeń w funkcji położenia pokrętła napędu. Stosując dobraną liczbę zębów zębatki w mechanizmie napędu można uzyskać kąty skoku pokrętła co 30° (tylko w SK63), 45°, lub 90° co przy 30° daje maksymalnie 12 położeń pokrętła. Oferowane łączniki mogą być instalowane w pomieszczeniach zamkniętych (3 stopień zanieczyszczenia - przeznaczenie przemysłowe). Ze względu na sposób mocowania są oferowane łączniki • Do pulpitu - P • Do bazo-szyny (TS35) - BS • W obudowie - OB16, OB18 • Do zabudowy - D Zastosowanie • wyłączniki mocy do wyłączania silników z obciążeniem w AC3, AC23, • łączenie obciążeń rezystancyjnych i elementów grzejnych; • przełączniki w transformatorach i zakresów w urządzeniach spawalniczych, • przełączniki kierunku obrotów silników trójfazowych, • elementy przełączające, przełączniki rozruchowe (gwiazdka-trójkąt), łączniki biegunowe silników wysokoobrotowych. Główne cechy • zgodne z normami PN-EN 60947-3, IEC 60947-3; • zastosowanie zacisków tunelowych oraz izolowanych mostków zewnętrznych sprawia, że łączniki posiadają stopień ochrony IP20 bez względu na realizowany program łączeń, • mechanizmy napędu łączników zapewniające wysoką zdolność ograniczenia powstawania łuku elektrycznego, • posrebrzane styki oraz wykonanie pozostałych części czynnych z miedzi przyczyniają sie do minimalizacji rezystancji przejścia, • łącznik skręcony za pomocą stalowych sworzni przez całą długość, • możliwość budowy łącznika składającego się z 7 segmentów (14 par styków), • kąty przełączenia 30° (tylko w SK63), 45° i 90°, • małe rozmiary (wysokość segmentu) charakterystyczne dla całej rodziny łączników serii SK; • elementy metalowe zabezpieczone elektrolityczną powłoką ochronna eliminującą ich utlenianie, • metalowy wałek napędowy jako standard, • wszystkie oferowane wykonania zapulpitowe oraz w obudowie osiągają stopień ochrony IP65, • spełniają wymagania Dyrektywy RoHS 2002/95/WE co oznacza, że nie zawierają substancji niebezpiecznych określonych w tej dyrektywie, • w przypadku wykonań łączników do zabudowy np. w szafie rozdzielni istnieje możliwość zastosowania mechanizmu zabezpieczającego przed otwarciem drzwi w sytuacji gdy manipulator (pokrętło) wskazuje stan załączenia; (dotyczy SK100), • możliwość realizacji nietypowych programów łączeń zgodnie z życzeniami Klienta. Linki » Łączniki krzywkowe SK 63 » Łączniki krzywkowe SK 100 » Czoła do łączników SK » Wyszukiwarka łączników (schematy, diagramy) |  |  |  | łącznik krzywkowe, łączniki krzywkowe, łączniki pokrętne, pokrętła, rozłączniki, przełączniki, rozłącznik, przełącznik, wyłącznik, wyłączniki, krzywka, sk | SK |  | 2.3147 | 2.4947 | 0.205 | 0.185 | 0.21 | Zdzisław Wieteska | 071/3158201 w 280 | w.wieteska@spamel.com.pl
1769 | SK100-4.831\P03 | Łącznik Krzywkowy 100A, Przełącznik rozruchowy trójfazowy (0,Y,A), mocowany do pulpitu czoło szare pokrętło czarne | szt | 1 | 349.12 | PLN | 23 | 8536 50 80 |  |  |  | A | C |  | EDI | 5907723111233 |  |  | SK100-4.831\P03 | 902610 | [5 empty] | 1 | sk63i100-p03.png | SPAMEL_PL_SK100_P.pdf | Certyfikat_bezpieczenstwa_sk100_pl.pdf |  |  |  | Informacje ogólne Nowe łączniki krzywkowe SK63, SK100 będące jednocześnie rozłącznikami izolacyjnymi poszerzają ofertę rodziny łączników SK o kolejne, wyższe zakresy prądowe i są to odpowiednio 63 A oraz 100 A. Segmentowa budowa tych łączników z podwójnymi krzywkami umożliwia tworzenie dowolnych programów łączeń w funkcji położenia pokrętła napędu. Stosując dobraną liczbę zębów zębatki w mechanizmie napędu można uzyskać kąty skoku pokrętła co 30° (tylko w SK63), 45°, lub 90° co przy 30° daje maksymalnie 12 położeń pokrętła. Oferowane łączniki mogą być instalowane w pomieszczeniach zamkniętych (3 stopień zanieczyszczenia - przeznaczenie przemysłowe). Ze względu na sposób mocowania są oferowane łączniki • Do pulpitu - P • Do bazo-szyny (TS35) - BS • W obudowie - OB16, OB18 • Do zabudowy - D Zastosowanie • wyłączniki mocy do wyłączania silników z obciążeniem w AC3, AC23, • łączenie obciążeń rezystancyjnych i elementów grzejnych; • przełączniki w transformatorach i zakresów w urządzeniach spawalniczych, • przełączniki kierunku obrotów silników trójfazowych, • elementy przełączające, przełączniki rozruchowe (gwiazdka-trójkąt), łączniki biegunowe silników wysokoobrotowych. Główne cechy • zgodne z normami PN-EN 60947-3, IEC 60947-3; • zastosowanie zacisków tunelowych oraz izolowanych mostków zewnętrznych sprawia, że łączniki posiadają stopień ochrony IP20 bez względu na realizowany program łączeń, • mechanizmy napędu łączników zapewniające wysoką zdolność ograniczenia powstawania łuku elektrycznego, • posrebrzane styki oraz wykonanie pozostałych części czynnych z miedzi przyczyniają sie do minimalizacji rezystancji przejścia, • łącznik skręcony za pomocą stalowych sworzni przez całą długość, • możliwość budowy łącznika składającego się z 7 segmentów (14 par styków), • kąty przełączenia 30° (tylko w SK63), 45° i 90°, • małe rozmiary (wysokość segmentu) charakterystyczne dla całej rodziny łączników serii SK; • elementy metalowe zabezpieczone elektrolityczną powłoką ochronna eliminującą ich utlenianie, • metalowy wałek napędowy jako standard, • wszystkie oferowane wykonania zapulpitowe oraz w obudowie osiągają stopień ochrony IP65, • spełniają wymagania Dyrektywy RoHS 2002/95/WE co oznacza, że nie zawierają substancji niebezpiecznych określonych w tej dyrektywie, • w przypadku wykonań łączników do zabudowy np. w szafie rozdzielni istnieje możliwość zastosowania mechanizmu zabezpieczającego przed otwarciem drzwi w sytuacji gdy manipulator (pokrętło) wskazuje stan załączenia; (dotyczy SK100), • możliwość realizacji nietypowych programów łączeń zgodnie z życzeniami Klienta. Linki » Łączniki krzywkowe SK 63 » Łączniki krzywkowe SK 100 » Czoła do łączników SK » Wyszukiwarka łączników (schematy, diagramy) |  |  |  | łącznik krzywkowe, łączniki krzywkowe, łączniki pokrętne, pokrętła, rozłączniki, przełączniki, rozłącznik, przełącznik, wyłącznik, wyłączniki, krzywka, sk | SK |  | 1.1154 | 1.1554 | 0.09 | 0.09 | 0.164 | Zdzisław Wieteska | 071/3158201 w 280 | w.wieteska@spamel.com.pl
1770 | SK100-4.831\P04 | Łącznik Krzywkowy 100A, Przełącznik rozruchowy trójfazowy (0,Y,A), mocowany do pulpitu czoło źółto szare pokrętło czerwone | szt | 1 | 349.12 | PLN | 23 | 8536 50 80 |  |  |  | A | C |  | EDI | 5907723137516 |  |  | SK100-4.831\P04 | 902610 | [5 empty] | 1 | sk63i100-p03.png | SPAMEL_PL_SK100_P.pdf | Certyfikat_bezpieczenstwa_sk100_pl.pdf |  |  |  | Informacje ogólne Nowe łączniki krzywkowe SK63, SK100 będące jednocześnie rozłącznikami izolacyjnymi poszerzają ofertę rodziny łączników SK o kolejne, wyższe zakresy prądowe i są to odpowiednio 63 A oraz 100 A. Segmentowa budowa tych łączników z podwójnymi krzywkami umożliwia tworzenie dowolnych programów łączeń w funkcji położenia pokrętła napędu. Stosując dobraną liczbę zębów zębatki w mechanizmie napędu można uzyskać kąty skoku pokrętła co 30° (tylko w SK63), 45°, lub 90° co przy 30° daje maksymalnie 12 położeń pokrętła. Oferowane łączniki mogą być instalowane w pomieszczeniach zamkniętych (3 stopień zanieczyszczenia - przeznaczenie przemysłowe). Ze względu na sposób mocowania są oferowane łączniki • Do pulpitu - P • Do bazo-szyny (TS35) - BS • W obudowie - OB16, OB18 • Do zabudowy - D Zastosowanie • wyłączniki mocy do wyłączania silników z obciążeniem w AC3, AC23, • łączenie obciążeń rezystancyjnych i elementów grzejnych; • przełączniki w transformatorach i zakresów w urządzeniach spawalniczych, • przełączniki kierunku obrotów silników trójfazowych, • elementy przełączające, przełączniki rozruchowe (gwiazdka-trójkąt), łączniki biegunowe silników wysokoobrotowych. Główne cechy • zgodne z normami PN-EN 60947-3, IEC 60947-3; • zastosowanie zacisków tunelowych oraz izolowanych mostków zewnętrznych sprawia, że łączniki posiadają stopień ochrony IP20 bez względu na realizowany program łączeń, • mechanizmy napędu łączników zapewniające wysoką zdolność ograniczenia powstawania łuku elektrycznego, • posrebrzane styki oraz wykonanie pozostałych części czynnych z miedzi przyczyniają sie do minimalizacji rezystancji przejścia, • łącznik skręcony za pomocą stalowych sworzni przez całą długość, • możliwość budowy łącznika składającego się z 7 segmentów (14 par styków), • kąty przełączenia 30° (tylko w SK63), 45° i 90°, • małe rozmiary (wysokość segmentu) charakterystyczne dla całej rodziny łączników serii SK; • elementy metalowe zabezpieczone elektrolityczną powłoką ochronna eliminującą ich utlenianie, • metalowy wałek napędowy jako standard, • wszystkie oferowane wykonania zapulpitowe oraz w obudowie osiągają stopień ochrony IP65, • spełniają wymagania Dyrektywy RoHS 2002/95/WE co oznacza, że nie zawierają substancji niebezpiecznych określonych w tej dyrektywie, • w przypadku wykonań łączników do zabudowy np. w szafie rozdzielni istnieje możliwość zastosowania mechanizmu zabezpieczającego przed otwarciem drzwi w sytuacji gdy manipulator (pokrętło) wskazuje stan załączenia; (dotyczy SK100), • możliwość realizacji nietypowych programów łączeń zgodnie z życzeniami Klienta. Linki » Łączniki krzywkowe SK 63 » Łączniki krzywkowe SK 100 » Czoła do łączników SK » Wyszukiwarka łączników (schematy, diagramy) |  |  |  | łącznik krzywkowe, łączniki krzywkowe, łączniki pokrętne, pokrętła, rozłączniki, przełączniki, rozłącznik, przełącznik, wyłącznik, wyłączniki, krzywka, sk | SK |  | 1.1154 | 1.1554 | 0.09 | 0.09 | 0.164 | Zdzisław Wieteska | 071/3158201 w 280 | w.wieteska@spamel.com.pl
1771 | SK100-4.831\P07 | Łącznik Krzywkowy 100A, Przełącznik rozruchowy trójfazowy (0,Y,A), mocowanie do pulpitu czoło zamykane czarne | szt | 1 | 366.51 | PLN | 23 | 8536 50 80 |  |  |  | A | C |  | EDI | 0 |  |  | SK100-4.831\P07 | 902610 | [5 empty] | 1 | sk63i100-p03.png | SPAMEL_PL_SK100_P.pdf | Certyfikat_bezpieczenstwa_sk100_pl.pdf |  |  |  | Informacje ogólne Nowe łączniki krzywkowe SK63, SK100 będące jednocześnie rozłącznikami izolacyjnymi poszerzają ofertę rodziny łączników SK o kolejne, wyższe zakresy prądowe i są to odpowiednio 63 A oraz 100 A. Segmentowa budowa tych łączników z podwójnymi krzywkami umożliwia tworzenie dowolnych programów łączeń w funkcji położenia pokrętła napędu. Stosując dobraną liczbę zębów zębatki w mechanizmie napędu można uzyskać kąty skoku pokrętła co 30° (tylko w SK63), 45°, lub 90° co przy 30° daje maksymalnie 12 położeń pokrętła. Oferowane łączniki mogą być instalowane w pomieszczeniach zamkniętych (3 stopień zanieczyszczenia - przeznaczenie przemysłowe). Ze względu na sposób mocowania są oferowane łączniki • Do pulpitu - P • Do bazo-szyny (TS35) - BS • W obudowie - OB16, OB18 • Do zabudowy - D Zastosowanie • wyłączniki mocy do wyłączania silników z obciążeniem w AC3, AC23, • łączenie obciążeń rezystancyjnych i elementów grzejnych; • przełączniki w transformatorach i zakresów w urządzeniach spawalniczych, • przełączniki kierunku obrotów silników trójfazowych, • elementy przełączające, przełączniki rozruchowe (gwiazdka-trójkąt), łączniki biegunowe silników wysokoobrotowych. Główne cechy • zgodne z normami PN-EN 60947-3, IEC 60947-3; • zastosowanie zacisków tunelowych oraz izolowanych mostków zewnętrznych sprawia, że łączniki posiadają stopień ochrony IP20 bez względu na realizowany program łączeń, • mechanizmy napędu łączników zapewniające wysoką zdolność ograniczenia powstawania łuku elektrycznego, • posrebrzane styki oraz wykonanie pozostałych części czynnych z miedzi przyczyniają sie do minimalizacji rezystancji przejścia, • łącznik skręcony za pomocą stalowych sworzni przez całą długość, • możliwość budowy łącznika składającego się z 7 segmentów (14 par styków), • kąty przełączenia 30° (tylko w SK63), 45° i 90°, • małe rozmiary (wysokość segmentu) charakterystyczne dla całej rodziny łączników serii SK; • elementy metalowe zabezpieczone elektrolityczną powłoką ochronna eliminującą ich utlenianie, • metalowy wałek napędowy jako standard, • wszystkie oferowane wykonania zapulpitowe oraz w obudowie osiągają stopień ochrony IP65, • spełniają wymagania Dyrektywy RoHS 2002/95/WE co oznacza, że nie zawierają substancji niebezpiecznych określonych w tej dyrektywie, • w przypadku wykonań łączników do zabudowy np. w szafie rozdzielni istnieje możliwość zastosowania mechanizmu zabezpieczającego przed otwarciem drzwi w sytuacji gdy manipulator (pokrętło) wskazuje stan załączenia; (dotyczy SK100), • możliwość realizacji nietypowych programów łączeń zgodnie z życzeniami Klienta. Linki » Łączniki krzywkowe SK 63 » Łączniki krzywkowe SK 100 » Czoła do łączników SK » Wyszukiwarka łączników (schematy, diagramy) |  |  |  | łącznik krzywkowe, łączniki krzywkowe, łączniki pokrętne, pokrętła, rozłączniki, przełączniki, rozłącznik, przełącznik, wyłącznik, wyłączniki, krzywka, sk | SK |  | 1.1346 | 1.1746 | 0.09 | 0.09 | 0.164 | Zdzisław Wieteska | 071/3158201 w 280 | w.wieteska@spamel.com.pl
1772 | SK100-4.831\P08 | Łącznik Krzywkowy 100A, Przełącznik rozruchowy trójfazowy (0,Y,A), mocowanie do pulpitu czoło zamykane żółto/czerwone | szt | 1 | 366.51 | PLN | 23 | 8536 50 80 |  |  |  | A | C |  | EDI | 5907723220119 |  |  | SK100-4.831\P08 | 902610 | [5 empty] | 1 | sk63i100-p03.png | SPAMEL_PL_SK100_P.pdf | Certyfikat_bezpieczenstwa_sk100_pl.pdf |  |  |  | Informacje ogólne Nowe łączniki krzywkowe SK63, SK100 będące jednocześnie rozłącznikami izolacyjnymi poszerzają ofertę rodziny łączników SK o kolejne, wyższe zakresy prądowe i są to odpowiednio 63 A oraz 100 A. Segmentowa budowa tych łączników z podwójnymi krzywkami umożliwia tworzenie dowolnych programów łączeń w funkcji położenia pokrętła napędu. Stosując dobraną liczbę zębów zębatki w mechanizmie napędu można uzyskać kąty skoku pokrętła co 30° (tylko w SK63), 45°, lub 90° co przy 30° daje maksymalnie 12 położeń pokrętła. Oferowane łączniki mogą być instalowane w pomieszczeniach zamkniętych (3 stopień zanieczyszczenia - przeznaczenie przemysłowe). Ze względu na sposób mocowania są oferowane łączniki • Do pulpitu - P • Do bazo-szyny (TS35) - BS • W obudowie - OB16, OB18 • Do zabudowy - D Zastosowanie • wyłączniki mocy do wyłączania silników z obciążeniem w AC3, AC23, • łączenie obciążeń rezystancyjnych i elementów grzejnych; • przełączniki w transformatorach i zakresów w urządzeniach spawalniczych, • przełączniki kierunku obrotów silników trójfazowych, • elementy przełączające, przełączniki rozruchowe (gwiazdka-trójkąt), łączniki biegunowe silników wysokoobrotowych. Główne cechy • zgodne z normami PN-EN 60947-3, IEC 60947-3; • zastosowanie zacisków tunelowych oraz izolowanych mostków zewnętrznych sprawia, że łączniki posiadają stopień ochrony IP20 bez względu na realizowany program łączeń, • mechanizmy napędu łączników zapewniające wysoką zdolność ograniczenia powstawania łuku elektrycznego, • posrebrzane styki oraz wykonanie pozostałych części czynnych z miedzi przyczyniają sie do minimalizacji rezystancji przejścia, • łącznik skręcony za pomocą stalowych sworzni przez całą długość, • możliwość budowy łącznika składającego się z 7 segmentów (14 par styków), • kąty przełączenia 30° (tylko w SK63), 45° i 90°, • małe rozmiary (wysokość segmentu) charakterystyczne dla całej rodziny łączników serii SK; • elementy metalowe zabezpieczone elektrolityczną powłoką ochronna eliminującą ich utlenianie, • metalowy wałek napędowy jako standard, • wszystkie oferowane wykonania zapulpitowe oraz w obudowie osiągają stopień ochrony IP65, • spełniają wymagania Dyrektywy RoHS 2002/95/WE co oznacza, że nie zawierają substancji niebezpiecznych określonych w tej dyrektywie, • w przypadku wykonań łączników do zabudowy np. w szafie rozdzielni istnieje możliwość zastosowania mechanizmu zabezpieczającego przed otwarciem drzwi w sytuacji gdy manipulator (pokrętło) wskazuje stan załączenia; (dotyczy SK100), • możliwość realizacji nietypowych programów łączeń zgodnie z życzeniami Klienta. Linki » Łączniki krzywkowe SK 63 » Łączniki krzywkowe SK 100 » Czoła do łączników SK » Wyszukiwarka łączników (schematy, diagramy) |  |  |  | łącznik krzywkowe, łączniki krzywkowe, łączniki pokrętne, pokrętła, rozłączniki, przełączniki, rozłącznik, przełącznik, wyłącznik, wyłączniki, krzywka, sk | SK |  | 1.1346 | 1.1746 | 0.09 | 0.09 | 0.164 | Zdzisław Wieteska | 071/3158201 w 280 | w.wieteska@spamel.com.pl
1773 | SK100-4.8396\BS03 | Łącznik Krzywkowy 100A, Rozłącznik 1-0-2 (4 - biegunowy), mocowanie bazo szynowe czoło szare pokrętło czarne | szt | 1 | 360.89 | PLN | 23 | 8536 50 80 |  |  |  | A | C |  | EDI | 5907723155039 |  |  | SK100-4.8396\BS03 | 902612 | [5 empty] | 1 | sk63i100-bs03.png | SPAMEL_PL_SK100_BS.pdf | Certyfikat_bezpieczenstwa_sk100_pl.pdf |  |  |  | Informacje ogólne Nowe łączniki krzywkowe SK63, SK100 będące jednocześnie rozłącznikami izolacyjnymi poszerzają ofertę rodziny łączników SK o kolejne, wyższe zakresy prądowe i są to odpowiednio 63 A oraz 100 A. Segmentowa budowa tych łączników z podwójnymi krzywkami umożliwia tworzenie dowolnych programów łączeń w funkcji położenia pokrętła napędu. Stosując dobraną liczbę zębów zębatki w mechanizmie napędu można uzyskać kąty skoku pokrętła co 30° (tylko w SK63), 45°, lub 90° co przy 30° daje maksymalnie 12 położeń pokrętła. Oferowane łączniki mogą być instalowane w pomieszczeniach zamkniętych (3 stopień zanieczyszczenia - przeznaczenie przemysłowe). Ze względu na sposób mocowania są oferowane łączniki • Do pulpitu - P • Do bazo-szyny (TS35) - BS • W obudowie - OB16, OB18 • Do zabudowy - D Zastosowanie • wyłączniki mocy do wyłączania silników z obciążeniem w AC3, AC23, • łączenie obciążeń rezystancyjnych i elementów grzejnych; • przełączniki w transformatorach i zakresów w urządzeniach spawalniczych, • przełączniki kierunku obrotów silników trójfazowych, • elementy przełączające, przełączniki rozruchowe (gwiazdka-trójkąt), łączniki biegunowe silników wysokoobrotowych. Główne cechy • zgodne z normami PN-EN 60947-3, IEC 60947-3; • zastosowanie zacisków tunelowych oraz izolowanych mostków zewnętrznych sprawia, że łączniki posiadają stopień ochrony IP20 bez względu na realizowany program łączeń, • mechanizmy napędu łączników zapewniające wysoką zdolność ograniczenia powstawania łuku elektrycznego, • posrebrzane styki oraz wykonanie pozostałych części czynnych z miedzi przyczyniają sie do minimalizacji rezystancji przejścia, • łącznik skręcony za pomocą stalowych sworzni przez całą długość, • możliwość budowy łącznika składającego się z 7 segmentów (14 par styków), • kąty przełączenia 30° (tylko w SK63), 45° i 90°, • małe rozmiary (wysokość segmentu) charakterystyczne dla całej rodziny łączników serii SK; • elementy metalowe zabezpieczone elektrolityczną powłoką ochronna eliminującą ich utlenianie, • metalowy wałek napędowy jako standard, • wszystkie oferowane wykonania zapulpitowe oraz w obudowie osiągają stopień ochrony IP65, • spełniają wymagania Dyrektywy RoHS 2002/95/WE co oznacza, że nie zawierają substancji niebezpiecznych określonych w tej dyrektywie, • w przypadku wykonań łączników do zabudowy np. w szafie rozdzielni istnieje możliwość zastosowania mechanizmu zabezpieczającego przed otwarciem drzwi w sytuacji gdy manipulator (pokrętło) wskazuje stan załączenia; (dotyczy SK100), • możliwość realizacji nietypowych programów łączeń zgodnie z życzeniami Klienta. Linki » Łączniki krzywkowe SK 63 » Łączniki krzywkowe SK 100 » Czoła do łączników SK » Wyszukiwarka łączników (schematy, diagramy) |  |  |  | łącznik krzywkowe, łączniki krzywkowe, łączniki pokrętne, pokrętła, rozłączniki, przełączniki, rozłącznik, przełącznik, wyłącznik, wyłączniki, krzywka, sk | SK |  | 1.0879 | 1.1279 | 0.09 | 0.09 | 0.164 | Zdzisław Wieteska | 071/3158201 w 280 | w.wieteska@spamel.com.pl
1774 | SK100-4.8396\BS08 | Łącznik Krzywkowy 100A, Rozłącznik 1-0-2 (4 - biegunowy), mocowanie do bazoszynowe czoło zamykane żółto/czerwone | szt | 1 | 378.28 | PLN | 23 | 8536 50 80 |  |  |  | A | C |  | EDI | 5907723136199 |  |  | SK100-4.8396\BS08 | 902612 | [5 empty] | 1 | sk63i100-bs03.png | SPAMEL_PL_SK100_BS.pdf | Certyfikat_bezpieczenstwa_sk100_pl.pdf |  |  |  | Informacje ogólne Nowe łączniki krzywkowe SK63, SK100 będące jednocześnie rozłącznikami izolacyjnymi poszerzają ofertę rodziny łączników SK o kolejne, wyższe zakresy prądowe i są to odpowiednio 63 A oraz 100 A. Segmentowa budowa tych łączników z podwójnymi krzywkami umożliwia tworzenie dowolnych programów łączeń w funkcji położenia pokrętła napędu. Stosując dobraną liczbę zębów zębatki w mechanizmie napędu można uzyskać kąty skoku pokrętła co 30° (tylko w SK63), 45°, lub 90° co przy 30° daje maksymalnie 12 położeń pokrętła. Oferowane łączniki mogą być instalowane w pomieszczeniach zamkniętych (3 stopień zanieczyszczenia - przeznaczenie przemysłowe). Ze względu na sposób mocowania są oferowane łączniki • Do pulpitu - P • Do bazo-szyny (TS35) - BS • W obudowie - OB16, OB18 • Do zabudowy - D Zastosowanie • wyłączniki mocy do wyłączania silników z obciążeniem w AC3, AC23, • łączenie obciążeń rezystancyjnych i elementów grzejnych; • przełączniki w transformatorach i zakresów w urządzeniach spawalniczych, • przełączniki kierunku obrotów silników trójfazowych, • elementy przełączające, przełączniki rozruchowe (gwiazdka-trójkąt), łączniki biegunowe silników wysokoobrotowych. Główne cechy • zgodne z normami PN-EN 60947-3, IEC 60947-3; • zastosowanie zacisków tunelowych oraz izolowanych mostków zewnętrznych sprawia, że łączniki posiadają stopień ochrony IP20 bez względu na realizowany program łączeń, • mechanizmy napędu łączników zapewniające wysoką zdolność ograniczenia powstawania łuku elektrycznego, • posrebrzane styki oraz wykonanie pozostałych części czynnych z miedzi przyczyniają sie do minimalizacji rezystancji przejścia, • łącznik skręcony za pomocą stalowych sworzni przez całą długość, • możliwość budowy łącznika składającego się z 7 segmentów (14 par styków), • kąty przełączenia 30° (tylko w SK63), 45° i 90°, • małe rozmiary (wysokość segmentu) charakterystyczne dla całej rodziny łączników serii SK; • elementy metalowe zabezpieczone elektrolityczną powłoką ochronna eliminującą ich utlenianie, • metalowy wałek napędowy jako standard, • wszystkie oferowane wykonania zapulpitowe oraz w obudowie osiągają stopień ochrony IP65, • spełniają wymagania Dyrektywy RoHS 2002/95/WE co oznacza, że nie zawierają substancji niebezpiecznych określonych w tej dyrektywie, • w przypadku wykonań łączników do zabudowy np. w szafie rozdzielni istnieje możliwość zastosowania mechanizmu zabezpieczającego przed otwarciem drzwi w sytuacji gdy manipulator (pokrętło) wskazuje stan załączenia; (dotyczy SK100), • możliwość realizacji nietypowych programów łączeń zgodnie z życzeniami Klienta. Linki » Łączniki krzywkowe SK 63 » Łączniki krzywkowe SK 100 » Czoła do łączników SK » Wyszukiwarka łączników (schematy, diagramy) |  |  |  | łącznik krzywkowe, łączniki krzywkowe, łączniki pokrętne, pokrętła, rozłączniki, przełączniki, rozłącznik, przełącznik, wyłącznik, wyłączniki, krzywka, sk | SK |  | 1.1072 | 1.1472 | 0.09 | 0.09 | 0.164 | Zdzisław Wieteska | 071/3158201 w 280 | w.wieteska@spamel.com.pl
1775 | SK100-4.8396\OB18 | Łącznik Krzywkowy 100A, Rozłącznik 1-0-2 (4 - biegunowy), w obudowie OB18, | szt | 1 | 465.2 | PLN | 23 | 8536 50 80 |  |  |  | A | D |  | EDI | 5907723115354 |  |  | SK100-4.8396\OB18 | 902611 | [5 empty] | 1 | ob18.png | SPAMEL_PL_SK100_OB18.pdf | Certyfikat_bezpieczenstwa_sk100_pl.pdf |  |  |  | Informacje ogólne Nowe łączniki krzywkowe SK63, SK100 będące jednocześnie rozłącznikami izolacyjnymi poszerzają ofertę rodziny łączników SK o kolejne, wyższe zakresy prądowe i są to odpowiednio 63 A oraz 100 A. Segmentowa budowa tych łączników z podwójnymi krzywkami umożliwia tworzenie dowolnych programów łączeń w funkcji położenia pokrętła napędu. Stosując dobraną liczbę zębów zębatki w mechanizmie napędu można uzyskać kąty skoku pokrętła co 30° (tylko w SK63), 45°, lub 90° co przy 30° daje maksymalnie 12 położeń pokrętła. Oferowane łączniki mogą być instalowane w pomieszczeniach zamkniętych (3 stopień zanieczyszczenia - przeznaczenie przemysłowe). Ze względu na sposób mocowania są oferowane łączniki • Do pulpitu - P • Do bazo-szyny (TS35) - BS • W obudowie - OB16, OB18 • Do zabudowy - D Zastosowanie • wyłączniki mocy do wyłączania silników z obciążeniem w AC3, AC23, • łączenie obciążeń rezystancyjnych i elementów grzejnych; • przełączniki w transformatorach i zakresów w urządzeniach spawalniczych, • przełączniki kierunku obrotów silników trójfazowych, • elementy przełączające, przełączniki rozruchowe (gwiazdka-trójkąt), łączniki biegunowe silników wysokoobrotowych. Główne cechy • zgodne z normami PN-EN 60947-3, IEC 60947-3; • zastosowanie zacisków tunelowych oraz izolowanych mostków zewnętrznych sprawia, że łączniki posiadają stopień ochrony IP20 bez względu na realizowany program łączeń, • mechanizmy napędu łączników zapewniające wysoką zdolność ograniczenia powstawania łuku elektrycznego, • posrebrzane styki oraz wykonanie pozostałych części czynnych z miedzi przyczyniają sie do minimalizacji rezystancji przejścia, • łącznik skręcony za pomocą stalowych sworzni przez całą długość, • możliwość budowy łącznika składającego się z 7 segmentów (14 par styków), • kąty przełączenia 30° (tylko w SK63), 45° i 90°, • małe rozmiary (wysokość segmentu) charakterystyczne dla całej rodziny łączników serii SK; • elementy metalowe zabezpieczone elektrolityczną powłoką ochronna eliminującą ich utlenianie, • metalowy wałek napędowy jako standard, • wszystkie oferowane wykonania zapulpitowe oraz w obudowie osiągają stopień ochrony IP65, • spełniają wymagania Dyrektywy RoHS 2002/95/WE co oznacza, że nie zawierają substancji niebezpiecznych określonych w tej dyrektywie, • w przypadku wykonań łączników do zabudowy np. w szafie rozdzielni istnieje możliwość zastosowania mechanizmu zabezpieczającego przed otwarciem drzwi w sytuacji gdy manipulator (pokrętło) wskazuje stan załączenia; (dotyczy SK100), • możliwość realizacji nietypowych programów łączeń zgodnie z życzeniami Klienta. Linki » Łączniki krzywkowe SK 63 » Łączniki krzywkowe SK 100 » Czoła do łączników SK » Wyszukiwarka łączników (schematy, diagramy) |  |  |  | łącznik krzywkowe, łączniki krzywkowe, łączniki pokrętne, pokrętła, rozłączniki, przełączniki, rozłącznik, przełącznik, wyłącznik, wyłączniki, krzywka, sk | SK |  | 2.2526 | 2.4326 | 0.205 | 0.185 | 0.21 | Zdzisław Wieteska | 071/3158201 w 280 | w.wieteska@spamel.com.pl
1776 | SK100-4.8396\OB18C | Łącznik Krzywkowy 100A, Rozłącznik 1-0-2 (4 - biegunowy), w obudowie OB18 z czołem żółto/czerwonym | szt | 1 | 465.2 | PLN | 23 | 8536 50 80 |  |  |  | A | D |  | EDI | 5907723119383 |  |  | SK100-4.8396\OB18C | 902611 | [5 empty] | 1 | ob18.png | SPAMEL_PL_SK100_OB18.pdf | Certyfikat_bezpieczenstwa_sk100_pl.pdf |  |  |  | Informacje ogólne Nowe łączniki krzywkowe SK63, SK100 będące jednocześnie rozłącznikami izolacyjnymi poszerzają ofertę rodziny łączników SK o kolejne, wyższe zakresy prądowe i są to odpowiednio 63 A oraz 100 A. Segmentowa budowa tych łączników z podwójnymi krzywkami umożliwia tworzenie dowolnych programów łączeń w funkcji położenia pokrętła napędu. Stosując dobraną liczbę zębów zębatki w mechanizmie napędu można uzyskać kąty skoku pokrętła co 30° (tylko w SK63), 45°, lub 90° co przy 30° daje maksymalnie 12 położeń pokrętła. Oferowane łączniki mogą być instalowane w pomieszczeniach zamkniętych (3 stopień zanieczyszczenia - przeznaczenie przemysłowe). Ze względu na sposób mocowania są oferowane łączniki • Do pulpitu - P • Do bazo-szyny (TS35) - BS • W obudowie - OB16, OB18 • Do zabudowy - D Zastosowanie • wyłączniki mocy do wyłączania silników z obciążeniem w AC3, AC23, • łączenie obciążeń rezystancyjnych i elementów grzejnych; • przełączniki w transformatorach i zakresów w urządzeniach spawalniczych, • przełączniki kierunku obrotów silników trójfazowych, • elementy przełączające, przełączniki rozruchowe (gwiazdka-trójkąt), łączniki biegunowe silników wysokoobrotowych. Główne cechy • zgodne z normami PN-EN 60947-3, IEC 60947-3; • zastosowanie zacisków tunelowych oraz izolowanych mostków zewnętrznych sprawia, że łączniki posiadają stopień ochrony IP20 bez względu na realizowany program łączeń, • mechanizmy napędu łączników zapewniające wysoką zdolność ograniczenia powstawania łuku elektrycznego, • posrebrzane styki oraz wykonanie pozostałych części czynnych z miedzi przyczyniają sie do minimalizacji rezystancji przejścia, • łącznik skręcony za pomocą stalowych sworzni przez całą długość, • możliwość budowy łącznika składającego się z 7 segmentów (14 par styków), • kąty przełączenia 30° (tylko w SK63), 45° i 90°, • małe rozmiary (wysokość segmentu) charakterystyczne dla całej rodziny łączników serii SK; • elementy metalowe zabezpieczone elektrolityczną powłoką ochronna eliminującą ich utlenianie, • metalowy wałek napędowy jako standard, • wszystkie oferowane wykonania zapulpitowe oraz w obudowie osiągają stopień ochrony IP65, • spełniają wymagania Dyrektywy RoHS 2002/95/WE co oznacza, że nie zawierają substancji niebezpiecznych określonych w tej dyrektywie, • w przypadku wykonań łączników do zabudowy np. w szafie rozdzielni istnieje możliwość zastosowania mechanizmu zabezpieczającego przed otwarciem drzwi w sytuacji gdy manipulator (pokrętło) wskazuje stan załączenia; (dotyczy SK100), • możliwość realizacji nietypowych programów łączeń zgodnie z życzeniami Klienta. Linki » Łączniki krzywkowe SK 63 » Łączniki krzywkowe SK 100 » Czoła do łączników SK » Wyszukiwarka łączników (schematy, diagramy) |  |  |  | łącznik krzywkowe, łączniki krzywkowe, łączniki pokrętne, pokrętła, rozłączniki, przełączniki, rozłącznik, przełącznik, wyłącznik, wyłączniki, krzywka, sk | SK |  | 2.2526 | 2.4326 | 0.205 | 0.185 | 0.21 | Zdzisław Wieteska | 071/3158201 w 280 | w.wieteska@spamel.com.pl
1777 | SK100-4.8396\OB18Z | Łącznik Krzywkowy 100A, Rozłącznik 1-0-2 (4 - biegunowy), w obudowie OB18 z czołem zamykanym | szt | 1 | 482.6 | PLN | 23 | 8536 50 80 |  |  |  | A | D |  | EDI | 5907723125681 |  |  | SK100-4.8396\OB18Z | 902611 | [5 empty] | 1 | ob18.png | SPAMEL_PL_SK100_OB18.pdf | Certyfikat_bezpieczenstwa_sk100_pl.pdf |  |  |  | Informacje ogólne Nowe łączniki krzywkowe SK63, SK100 będące jednocześnie rozłącznikami izolacyjnymi poszerzają ofertę rodziny łączników SK o kolejne, wyższe zakresy prądowe i są to odpowiednio 63 A oraz 100 A. Segmentowa budowa tych łączników z podwójnymi krzywkami umożliwia tworzenie dowolnych programów łączeń w funkcji położenia pokrętła napędu. Stosując dobraną liczbę zębów zębatki w mechanizmie napędu można uzyskać kąty skoku pokrętła co 30° (tylko w SK63), 45°, lub 90° co przy 30° daje maksymalnie 12 położeń pokrętła. Oferowane łączniki mogą być instalowane w pomieszczeniach zamkniętych (3 stopień zanieczyszczenia - przeznaczenie przemysłowe). Ze względu na sposób mocowania są oferowane łączniki • Do pulpitu - P • Do bazo-szyny (TS35) - BS • W obudowie - OB16, OB18 • Do zabudowy - D Zastosowanie • wyłączniki mocy do wyłączania silników z obciążeniem w AC3, AC23, • łączenie obciążeń rezystancyjnych i elementów grzejnych; • przełączniki w transformatorach i zakresów w urządzeniach spawalniczych, • przełączniki kierunku obrotów silników trójfazowych, • elementy przełączające, przełączniki rozruchowe (gwiazdka-trójkąt), łączniki biegunowe silników wysokoobrotowych. Główne cechy • zgodne z normami PN-EN 60947-3, IEC 60947-3; • zastosowanie zacisków tunelowych oraz izolowanych mostków zewnętrznych sprawia, że łączniki posiadają stopień ochrony IP20 bez względu na realizowany program łączeń, • mechanizmy napędu łączników zapewniające wysoką zdolność ograniczenia powstawania łuku elektrycznego, • posrebrzane styki oraz wykonanie pozostałych części czynnych z miedzi przyczyniają sie do minimalizacji rezystancji przejścia, • łącznik skręcony za pomocą stalowych sworzni przez całą długość, • możliwość budowy łącznika składającego się z 7 segmentów (14 par styków), • kąty przełączenia 30° (tylko w SK63), 45° i 90°, • małe rozmiary (wysokość segmentu) charakterystyczne dla całej rodziny łączników serii SK; • elementy metalowe zabezpieczone elektrolityczną powłoką ochronna eliminującą ich utlenianie, • metalowy wałek napędowy jako standard, • wszystkie oferowane wykonania zapulpitowe oraz w obudowie osiągają stopień ochrony IP65, • spełniają wymagania Dyrektywy RoHS 2002/95/WE co oznacza, że nie zawierają substancji niebezpiecznych określonych w tej dyrektywie, • w przypadku wykonań łączników do zabudowy np. w szafie rozdzielni istnieje możliwość zastosowania mechanizmu zabezpieczającego przed otwarciem drzwi w sytuacji gdy manipulator (pokrętło) wskazuje stan załączenia; (dotyczy SK100), • możliwość realizacji nietypowych programów łączeń zgodnie z życzeniami Klienta. Linki » Łączniki krzywkowe SK 63 » Łączniki krzywkowe SK 100 » Czoła do łączników SK » Wyszukiwarka łączników (schematy, diagramy) |  |  |  | łącznik krzywkowe, łączniki krzywkowe, łączniki pokrętne, pokrętła, rozłączniki, przełączniki, rozłącznik, przełącznik, wyłącznik, wyłączniki, krzywka, sk | SK |  | 2.2719 | 2.4519 | 0.205 | 0.185 | 0.21 | Zdzisław Wieteska | 071/3158201 w 280 | w.wieteska@spamel.com.pl
1778 | SK100-4.8396\P03 | Łącznik Krzywkowy 100A, Rozłącznik 1-0-2 (4 - biegunowy), mocowany do pulpitu czoło szare pokrętło czarne | szt | 1 | 349.12 | PLN | 23 | 8536 50 80 |  |  |  | A | C |  | EDI | 5907723112223 |  |  | SK100-4.8396\P03 | 902610 | [5 empty] | 1 | sk63i100-p03.png | SPAMEL_PL_SK100_P.pdf | Certyfikat_bezpieczenstwa_sk100_pl.pdf |  |  |  | Informacje ogólne Nowe łączniki krzywkowe SK63, SK100 będące jednocześnie rozłącznikami izolacyjnymi poszerzają ofertę rodziny łączników SK o kolejne, wyższe zakresy prądowe i są to odpowiednio 63 A oraz 100 A. Segmentowa budowa tych łączników z podwójnymi krzywkami umożliwia tworzenie dowolnych programów łączeń w funkcji położenia pokrętła napędu. Stosując dobraną liczbę zębów zębatki w mechanizmie napędu można uzyskać kąty skoku pokrętła co 30° (tylko w SK63), 45°, lub 90° co przy 30° daje maksymalnie 12 położeń pokrętła. Oferowane łączniki mogą być instalowane w pomieszczeniach zamkniętych (3 stopień zanieczyszczenia - przeznaczenie przemysłowe). Ze względu na sposób mocowania są oferowane łączniki • Do pulpitu - P • Do bazo-szyny (TS35) - BS • W obudowie - OB16, OB18 • Do zabudowy - D Zastosowanie • wyłączniki mocy do wyłączania silników z obciążeniem w AC3, AC23, • łączenie obciążeń rezystancyjnych i elementów grzejnych; • przełączniki w transformatorach i zakresów w urządzeniach spawalniczych, • przełączniki kierunku obrotów silników trójfazowych, • elementy przełączające, przełączniki rozruchowe (gwiazdka-trójkąt), łączniki biegunowe silników wysokoobrotowych. Główne cechy • zgodne z normami PN-EN 60947-3, IEC 60947-3; • zastosowanie zacisków tunelowych oraz izolowanych mostków zewnętrznych sprawia, że łączniki posiadają stopień ochrony IP20 bez względu na realizowany program łączeń, • mechanizmy napędu łączników zapewniające wysoką zdolność ograniczenia powstawania łuku elektrycznego, • posrebrzane styki oraz wykonanie pozostałych części czynnych z miedzi przyczyniają sie do minimalizacji rezystancji przejścia, • łącznik skręcony za pomocą stalowych sworzni przez całą długość, • możliwość budowy łącznika składającego się z 7 segmentów (14 par styków), • kąty przełączenia 30° (tylko w SK63), 45° i 90°, • małe rozmiary (wysokość segmentu) charakterystyczne dla całej rodziny łączników serii SK; • elementy metalowe zabezpieczone elektrolityczną powłoką ochronna eliminującą ich utlenianie, • metalowy wałek napędowy jako standard, • wszystkie oferowane wykonania zapulpitowe oraz w obudowie osiągają stopień ochrony IP65, • spełniają wymagania Dyrektywy RoHS 2002/95/WE co oznacza, że nie zawierają substancji niebezpiecznych określonych w tej dyrektywie, • w przypadku wykonań łączników do zabudowy np. w szafie rozdzielni istnieje możliwość zastosowania mechanizmu zabezpieczającego przed otwarciem drzwi w sytuacji gdy manipulator (pokrętło) wskazuje stan załączenia; (dotyczy SK100), • możliwość realizacji nietypowych programów łączeń zgodnie z życzeniami Klienta. Linki » Łączniki krzywkowe SK 63 » Łączniki krzywkowe SK 100 » Czoła do łączników SK » Wyszukiwarka łączników (schematy, diagramy) |  |  |  | łącznik krzywkowe, łączniki krzywkowe, łączniki pokrętne, pokrętła, rozłączniki, przełączniki, rozłącznik, przełącznik, wyłącznik, wyłączniki, krzywka, sk | SK |  | 1.0725 | 1.1125 | 0.09 | 0.09 | 0.164 | Zdzisław Wieteska | 071/3158201 w 280 | w.wieteska@spamel.com.pl
1779 | SK100-5.8538\BS03 | Łącznik Krzywkowy 100A, Przełącznik rozruchowy trójfazowy ze zmianą kierunku obrotów, mocowanie bazo szynowe czoło szare pokrętło czarne | szt | 1 | 441.89 | PLN | 23 | 8536 50 80 |  |  |  | A | C |  | EDI | 5907723126497 |  |  | SK100-5.8538\BS03 | 902612 | [5 empty] | 1 | sk63i100-bs03.png | SPAMEL_PL_SK100_BS.pdf | Certyfikat_bezpieczenstwa_sk100_pl.pdf |  |  |  | Informacje ogólne Nowe łączniki krzywkowe SK63, SK100 będące jednocześnie rozłącznikami izolacyjnymi poszerzają ofertę rodziny łączników SK o kolejne, wyższe zakresy prądowe i są to odpowiednio 63 A oraz 100 A. Segmentowa budowa tych łączników z podwójnymi krzywkami umożliwia tworzenie dowolnych programów łączeń w funkcji położenia pokrętła napędu. Stosując dobraną liczbę zębów zębatki w mechanizmie napędu można uzyskać kąty skoku pokrętła co 30° (tylko w SK63), 45°, lub 90° co przy 30° daje maksymalnie 12 położeń pokrętła. Oferowane łączniki mogą być instalowane w pomieszczeniach zamkniętych (3 stopień zanieczyszczenia - przeznaczenie przemysłowe). Ze względu na sposób mocowania są oferowane łączniki • Do pulpitu - P • Do bazo-szyny (TS35) - BS • W obudowie - OB16, OB18 • Do zabudowy - D Zastosowanie • wyłączniki mocy do wyłączania silników z obciążeniem w AC3, AC23, • łączenie obciążeń rezystancyjnych i elementów grzejnych; • przełączniki w transformatorach i zakresów w urządzeniach spawalniczych, • przełączniki kierunku obrotów silników trójfazowych, • elementy przełączające, przełączniki rozruchowe (gwiazdka-trójkąt), łączniki biegunowe silników wysokoobrotowych. Główne cechy • zgodne z normami PN-EN 60947-3, IEC 60947-3; • zastosowanie zacisków tunelowych oraz izolowanych mostków zewnętrznych sprawia, że łączniki posiadają stopień ochrony IP20 bez względu na realizowany program łączeń, • mechanizmy napędu łączników zapewniające wysoką zdolność ograniczenia powstawania łuku elektrycznego, • posrebrzane styki oraz wykonanie pozostałych części czynnych z miedzi przyczyniają sie do minimalizacji rezystancji przejścia, • łącznik skręcony za pomocą stalowych sworzni przez całą długość, • możliwość budowy łącznika składającego się z 7 segmentów (14 par styków), • kąty przełączenia 30° (tylko w SK63), 45° i 90°, • małe rozmiary (wysokość segmentu) charakterystyczne dla całej rodziny łączników serii SK; • elementy metalowe zabezpieczone elektrolityczną powłoką ochronna eliminującą ich utlenianie, • metalowy wałek napędowy jako standard, • wszystkie oferowane wykonania zapulpitowe oraz w obudowie osiągają stopień ochrony IP65, • spełniają wymagania Dyrektywy RoHS 2002/95/WE co oznacza, że nie zawierają substancji niebezpiecznych określonych w tej dyrektywie, • w przypadku wykonań łączników do zabudowy np. w szafie rozdzielni istnieje możliwość zastosowania mechanizmu zabezpieczającego przed otwarciem drzwi w sytuacji gdy manipulator (pokrętło) wskazuje stan załączenia; (dotyczy SK100), • możliwość realizacji nietypowych programów łączeń zgodnie z życzeniami Klienta. Linki » Łączniki krzywkowe SK 63 » Łączniki krzywkowe SK 100 » Czoła do łączników SK » Wyszukiwarka łączników (schematy, diagramy) |  |  |  | łącznik krzywkowe, łączniki krzywkowe, łączniki pokrętne, pokrętła, rozłączniki, przełączniki, rozłącznik, przełącznik, wyłącznik, wyłączniki, krzywka, sk | SK |  | 1.4316 | 1.4716 | 0.09 | 0.09 | 0.164 | Zdzisław Wieteska | 071/3158201 w 280 | w.wieteska@spamel.com.pl
1780 | SK100-5.8538\P03 | Łącznik Krzywkowy 100A, Przełącznik rozruchowy trójfazowy ze zmianą kierunku obrotów, mocowany do pulpitu czoło szare pokrętło czarne | szt | 1 | 431.97 | PLN | 23 | 8536 50 80 |  |  |  | A | C |  | EDI | 5907723121652 |  |  | SK100-5.8538\P03 | 902610 | [5 empty] | 1 | sk63i100-p03.png | SPAMEL_PL_SK100_P.pdf | Certyfikat_bezpieczenstwa_sk100_pl.pdf |  |  |  | Informacje ogólne Nowe łączniki krzywkowe SK63, SK100 będące jednocześnie rozłącznikami izolacyjnymi poszerzają ofertę rodziny łączników SK o kolejne, wyższe zakresy prądowe i są to odpowiednio 63 A oraz 100 A. Segmentowa budowa tych łączników z podwójnymi krzywkami umożliwia tworzenie dowolnych programów łączeń w funkcji położenia pokrętła napędu. Stosując dobraną liczbę zębów zębatki w mechanizmie napędu można uzyskać kąty skoku pokrętła co 30° (tylko w SK63), 45°, lub 90° co przy 30° daje maksymalnie 12 położeń pokrętła. Oferowane łączniki mogą być instalowane w pomieszczeniach zamkniętych (3 stopień zanieczyszczenia - przeznaczenie przemysłowe). Ze względu na sposób mocowania są oferowane łączniki • Do pulpitu - P • Do bazo-szyny (TS35) - BS • W obudowie - OB16, OB18 • Do zabudowy - D Zastosowanie • wyłączniki mocy do wyłączania silników z obciążeniem w AC3, AC23, • łączenie obciążeń rezystancyjnych i elementów grzejnych; • przełączniki w transformatorach i zakresów w urządzeniach spawalniczych, • przełączniki kierunku obrotów silników trójfazowych, • elementy przełączające, przełączniki rozruchowe (gwiazdka-trójkąt), łączniki biegunowe silników wysokoobrotowych. Główne cechy • zgodne z normami PN-EN 60947-3, IEC 60947-3; • zastosowanie zacisków tunelowych oraz izolowanych mostków zewnętrznych sprawia, że łączniki posiadają stopień ochrony IP20 bez względu na realizowany program łączeń, • mechanizmy napędu łączników zapewniające wysoką zdolność ograniczenia powstawania łuku elektrycznego, • posrebrzane styki oraz wykonanie pozostałych części czynnych z miedzi przyczyniają sie do minimalizacji rezystancji przejścia, • łącznik skręcony za pomocą stalowych sworzni przez całą długość, • możliwość budowy łącznika składającego się z 7 segmentów (14 par styków), • kąty przełączenia 30° (tylko w SK63), 45° i 90°, • małe rozmiary (wysokość segmentu) charakterystyczne dla całej rodziny łączników serii SK; • elementy metalowe zabezpieczone elektrolityczną powłoką ochronna eliminującą ich utlenianie, • metalowy wałek napędowy jako standard, • wszystkie oferowane wykonania zapulpitowe oraz w obudowie osiągają stopień ochrony IP65, • spełniają wymagania Dyrektywy RoHS 2002/95/WE co oznacza, że nie zawierają substancji niebezpiecznych określonych w tej dyrektywie, • w przypadku wykonań łączników do zabudowy np. w szafie rozdzielni istnieje możliwość zastosowania mechanizmu zabezpieczającego przed otwarciem drzwi w sytuacji gdy manipulator (pokrętło) wskazuje stan załączenia; (dotyczy SK100), • możliwość realizacji nietypowych programów łączeń zgodnie z życzeniami Klienta. Linki » Łączniki krzywkowe SK 63 » Łączniki krzywkowe SK 100 » Czoła do łączników SK » Wyszukiwarka łączników (schematy, diagramy) |  |  |  | łącznik krzywkowe, łączniki krzywkowe, łączniki pokrętne, pokrętła, rozłączniki, przełączniki, rozłącznik, przełącznik, wyłącznik, wyłączniki, krzywka, sk | SK |  | 1.381 | 1.421 | 0.09 | 0.09 | 0.164 | Zdzisław Wieteska | 071/3158201 w 280 | w.wieteska@spamel.com.pl
1781 | SK10-1406\R02 | CZOŁO I TABL.SREBRNA;POKR.CZARNE-Z WKR.3,5X12 | szt | 1 | 11.42 | PLN | 23 | 8536 50 80 |  |  |  | A | H |  | EDI | 5907723103153 |  |  | SK10-1406\R02 | 901410 | [5 empty] | 1 | Czolo_I_SK10_1406_dla_wykonan_P_i_BS | SPAMEL_PL_Czolo_I_SK10_1406_dla_wykonan_P_i_BS.pdf | [8 empty] | czoło | SK |  |  |  |  | 0.048 | 0.032 | Zdzisław Wieteska | 071/3158201 w 280 | w.wieteska@spamel.com.pl
1782 | SK10-1.428\P03 | Łącznik Krzywkowy 10A, Rozłącznik 0-1 (2 - biegunowy (90 stopni)), mocowany do pulpitu czoło szare pokrętło czarne | szt | 1 | 56.91 | PLN | 23 | 8536 50 80 |  |  |  | A | C |  | EDI | 5907723073050 |  |  | SK10-1.428\P03 | 901410 | [5 empty] | 1 | sk10-16-20-p03.png | SPAMEL_PL_SK10_P.pdf | Certyfikat_bezpieczenstwa_sk10_pl.pdf |  | Certyfikat_zgodnosci_%20SK10_16_20_CE.pdf |  | Zastosowanie Łączniki krzywkowe są elektrycznymi obrotowymi łącznikami wielotorowymi przystosowanymi do załączania i wyłączania prądów. Łączniki krzywkowe znajdują zastosowanie w obwodach instalacji elektrycznych niskiego napięcia zwłaszcza jako wyłączniki, rozłączniki, przełączniki oraz łączniki sterownicze. Łączniki krzywkowe mogą być zainstalowane w pomieszczeniach zamkniętych (3 stopień zanieczyszczenia - przeznaczenie przemysłowe) w temp. -40...+70°C. Łączniki krzywkowe spełniają wymagania normy PN-EN 60947-3, IEC 60947-3. Ponadto mogą pracować w warunkach środowiskowych określonych w normach: IEC 60068-2-6 (wibracje), IEC 60068-2-27 (udary), IEC 60068-2-2 (suche gorąco), IEC 60068-2-1 (zimno), IEC 60068-2-30 (wilgotne gorąco), IEC 60068-2-52 (mgła solna). Budowa Segmentowa budowa łączników z podwójnymi krzywkami umożliwia tworzenie dowolnych programów łączeń w funkcji położenia pokrętła napędu. Stosując dobraną liczbę zębów zębatki w mechanizmie napędu można uzyskiwać kąty skoku pokrętła co 30°, 45° lub 90°, np.: przy 30° daje nam maksymalnie 12 pozycji pokrętła. Ponadto rozłączniki SK charakteryzują się małymi gabarytami, stopniem ochrony IP20 zwiększającym bezpieczeństwo instalatora. Ze względu na sposób mocowania oferowane są łączniki: • Do pulpitu - P • Do bazo-szyny (TS35) - BS • W obudowie - OB11, OB12, OB13, OB14 • W obudowie z lampką OB11 L, OB12 L, OB13 L, OB14 L • Do szyny (TS35) z maskownicą modułówą - S10, Linki » Łączniki krzywkowe SK 10/16/20 » Łączniki krzywkowe SK 25/32/40 » Czoła do łączników SK » Wyszukiwarka łączników (schematy, diagramy) |  |  |  | łącznik krzywkowe, łączniki krzywkowe, łączniki pokrętne, pokrętła, rozłączniki, przełączniki, rozłącznik, przełącznik, wyłącznik, wyłączniki, krzywka, sk | SK |  | 0.0869 | 0.0949 | 0.05 | 0.05 | 0.08 | Zdzisław Wieteska | 071/3158201 w 280 | w.wieteska@spamel.com.pl
1783 | SK10-1.428\P23 | Łącznik Krzywkowy 10A, Rozłącznik 0-1 (2 - biegunowy (90 stopni)), mocowanie do pulpitu czoło szare pokrętło czarne | szt | 1 | 56.91 | PLN | 23 | 8536 50 80 |  |  |  | A | C |  | EDI | 5907723086135 |  |  | SK10-1.428\P23 | 901410 | [5 empty] | 1 | sk10-16-20-p03.png | SPAMEL_PL_SK10_P.pdf | Certyfikat_bezpieczenstwa_sk10_pl.pdf |  | Certyfikat_zgodnosci_%20SK10_16_20_CE.pdf |  | Zastosowanie Łączniki krzywkowe są elektrycznymi obrotowymi łącznikami wielotorowymi przystosowanymi do załączania i wyłączania prądów. Łączniki krzywkowe znajdują zastosowanie w obwodach instalacji elektrycznych niskiego napięcia zwłaszcza jako wyłączniki, rozłączniki, przełączniki oraz łączniki sterownicze. Łączniki krzywkowe mogą być zainstalowane w pomieszczeniach zamkniętych (3 stopień zanieczyszczenia - przeznaczenie przemysłowe) w temp. -40...+70°C. Łączniki krzywkowe spełniają wymagania normy PN-EN 60947-3, IEC 60947-3. Ponadto mogą pracować w warunkach środowiskowych określonych w normach: IEC 60068-2-6 (wibracje), IEC 60068-2-27 (udary), IEC 60068-2-2 (suche gorąco), IEC 60068-2-1 (zimno), IEC 60068-2-30 (wilgotne gorąco), IEC 60068-2-52 (mgła solna). Budowa Segmentowa budowa łączników z podwójnymi krzywkami umożliwia tworzenie dowolnych programów łączeń w funkcji położenia pokrętła napędu. Stosując dobraną liczbę zębów zębatki w mechanizmie napędu można uzyskiwać kąty skoku pokrętła co 30°, 45° lub 90°, np.: przy 30° daje nam maksymalnie 12 pozycji pokrętła. Ponadto rozłączniki SK charakteryzują się małymi gabarytami, stopniem ochrony IP20 zwiększającym bezpieczeństwo instalatora. Ze względu na sposób mocowania oferowane są łączniki: • Do pulpitu - P • Do bazo-szyny (TS35) - BS • W obudowie - OB11, OB12, OB13, OB14 • W obudowie z lampką OB11 L, OB12 L, OB13 L, OB14 L • Do szyny (TS35) z maskownicą modułówą - S10, Linki » Łączniki krzywkowe SK 10/16/20 » Łączniki krzywkowe SK 25/32/40 » Czoła do łączników SK » Wyszukiwarka łączników (schematy, diagramy) |  |  |  | łącznik krzywkowe, łączniki krzywkowe, łączniki pokrętne, pokrętła, rozłączniki, przełączniki, rozłącznik, przełącznik, wyłącznik, wyłączniki, krzywka, sk | SK |  | 0.0861 | 0.0941 | 0.05 | 0.05 | 0.08 | Zdzisław Wieteska | 071/3158201 w 280 | w.wieteska@spamel.com.pl
1784 | SK10-1.823\P03 | Łącznik Krzywkowy 10A, -1.823mocowany do pulpitu czoło szare pokrętło czarne | szt | 1 | 56.91 | PLN | 23 | 8536 50 80 |  |  |  | A | C |  | EDI | 5907723065406 |  |  | SK10-1.823\P03 | 901410 | [5 empty] | 1 | sk10-16-20-p03.png | SPAMEL_PL_SK10_P.pdf | Certyfikat_bezpieczenstwa_sk10_pl.pdf |  | Certyfikat_zgodnosci_%20SK10_16_20_CE.pdf |  | Zastosowanie Łączniki krzywkowe są elektrycznymi obrotowymi łącznikami wielotorowymi przystosowanymi do załączania i wyłączania prądów. Łączniki krzywkowe znajdują zastosowanie w obwodach instalacji elektrycznych niskiego napięcia zwłaszcza jako wyłączniki, rozłączniki, przełączniki oraz łączniki sterownicze. Łączniki krzywkowe mogą być zainstalowane w pomieszczeniach zamkniętych (3 stopień zanieczyszczenia - przeznaczenie przemysłowe) w temp. -40...+70°C. Łączniki krzywkowe spełniają wymagania normy PN-EN 60947-3, IEC 60947-3. Ponadto mogą pracować w warunkach środowiskowych określonych w normach: IEC 60068-2-6 (wibracje), IEC 60068-2-27 (udary), IEC 60068-2-2 (suche gorąco), IEC 60068-2-1 (zimno), IEC 60068-2-30 (wilgotne gorąco), IEC 60068-2-52 (mgła solna). Budowa Segmentowa budowa łączników z podwójnymi krzywkami umożliwia tworzenie dowolnych programów łączeń w funkcji położenia pokrętła napędu. Stosując dobraną liczbę zębów zębatki w mechanizmie napędu można uzyskiwać kąty skoku pokrętła co 30°, 45° lub 90°, np.: przy 30° daje nam maksymalnie 12 pozycji pokrętła. Ponadto rozłączniki SK charakteryzują się małymi gabarytami, stopniem ochrony IP20 zwiększającym bezpieczeństwo instalatora. Ze względu na sposób mocowania oferowane są łączniki: • Do pulpitu - P • Do bazo-szyny (TS35) - BS • W obudowie - OB11, OB12, OB13, OB14 • W obudowie z lampką OB11 L, OB12 L, OB13 L, OB14 L • Do szyny (TS35) z maskownicą modułówą - S10, Linki » Łączniki krzywkowe SK 10/16/20 » Łączniki krzywkowe SK 25/32/40 » Czoła do łączników SK » Wyszukiwarka łączników (schematy, diagramy) |  |  |  | łącznik krzywkowe, łączniki krzywkowe, łączniki pokrętne, pokrętła, rozłączniki, przełączniki, rozłącznik, przełącznik, wyłącznik, wyłączniki, krzywka, sk | SK |  | 0.0869 | 0.0949 | 0.05 | 0.05 | 0.08 | Zdzisław Wieteska | 071/3158201 w 280 | w.wieteska@spamel.com.pl
1785 | SK10-1.823\P23 | Łącznik Krzywkowy 10A, -1.823mocowanie do pulpitu czoło szare pokrętło czarne | szt | 1 | 56.91 | PLN | 23 | 8536 50 80 |  |  |  | A | C |  | EDI | 5907723122161 |  |  | SK10-1.823\P23 | 901410 | [5 empty] | 1 | sk10-16-20-p03.png | SPAMEL_PL_SK10_P.pdf | Certyfikat_bezpieczenstwa_sk10_pl.pdf |  | Certyfikat_zgodnosci_%20SK10_16_20_CE.pdf |  | Zastosowanie Łączniki krzywkowe są elektrycznymi obrotowymi łącznikami wielotorowymi przystosowanymi do załączania i wyłączania prądów. Łączniki krzywkowe znajdują zastosowanie w obwodach instalacji elektrycznych niskiego napięcia zwłaszcza jako wyłączniki, rozłączniki, przełączniki oraz łączniki sterownicze. Łączniki krzywkowe mogą być zainstalowane w pomieszczeniach zamkniętych (3 stopień zanieczyszczenia - przeznaczenie przemysłowe) w temp. -40...+70°C. Łączniki krzywkowe spełniają wymagania normy PN-EN 60947-3, IEC 60947-3. Ponadto mogą pracować w warunkach środowiskowych określonych w normach: IEC 60068-2-6 (wibracje), IEC 60068-2-27 (udary), IEC 60068-2-2 (suche gorąco), IEC 60068-2-1 (zimno), IEC 60068-2-30 (wilgotne gorąco), IEC 60068-2-52 (mgła solna). Budowa Segmentowa budowa łączników z podwójnymi krzywkami umożliwia tworzenie dowolnych programów łączeń w funkcji położenia pokrętła napędu. Stosując dobraną liczbę zębów zębatki w mechanizmie napędu można uzyskiwać kąty skoku pokrętła co 30°, 45° lub 90°, np.: przy 30° daje nam maksymalnie 12 pozycji pokrętła. Ponadto rozłączniki SK charakteryzują się małymi gabarytami, stopniem ochrony IP20 zwiększającym bezpieczeństwo instalatora. Ze względu na sposób mocowania oferowane są łączniki: • Do pulpitu - P • Do bazo-szyny (TS35) - BS • W obudowie - OB11, OB12, OB13, OB14 • W obudowie z lampką OB11 L, OB12 L, OB13 L, OB14 L • Do szyny (TS35) z maskownicą modułówą - S10, Linki » Łączniki krzywkowe SK 10/16/20 » Łączniki krzywkowe SK 25/32/40 » Czoła do łączników SK » Wyszukiwarka łączników (schematy, diagramy) |  |  |  | łącznik krzywkowe, łączniki krzywkowe, łączniki pokrętne, pokrętła, rozłączniki, przełączniki, rozłącznik, przełącznik, wyłącznik, wyłączniki, krzywka, sk | SK |  | 0.0861 | 0.0941 | 0.05 | 0.05 | 0.08 | Zdzisław Wieteska | 071/3158201 w 280 | w.wieteska@spamel.com.pl
1786 | SK10-1.825\BS08 | Łącznik Krzywkowy 10A, Rozłącznik 0-1 (1 - biegunowy), mocowanie do bazoszynowe czoło zamykane żółto/czerwone | szt | 1 | 79.02 | PLN | 23 | 8536 50 80 |  |  |  | A | C |  | EDI | 0 |  |  | SK10-1.825\BS08 | 901412 | [5 empty] | 1 | sk10-16-20-bs03.png | SPAMEL_PL_SK10_BS.pdf | Certyfikat_bezpieczenstwa_sk10_pl.pdf |  | Certyfikat_zgodnosci_%20SK10_16_20_CE.pdf |  | Zastosowanie Łączniki krzywkowe są elektrycznymi obrotowymi łącznikami wielotorowymi przystosowanymi do załączania i wyłączania prądów. Łączniki krzywkowe znajdują zastosowanie w obwodach instalacji elektrycznych niskiego napięcia zwłaszcza jako wyłączniki, rozłączniki, przełączniki oraz łączniki sterownicze. Łączniki krzywkowe mogą być zainstalowane w pomieszczeniach zamkniętych (3 stopień zanieczyszczenia - przeznaczenie przemysłowe) w temp. -40...+70°C. Łączniki krzywkowe spełniają wymagania normy PN-EN 60947-3, IEC 60947-3. Ponadto mogą pracować w warunkach środowiskowych określonych w normach: IEC 60068-2-6 (wibracje), IEC 60068-2-27 (udary), IEC 60068-2-2 (suche gorąco), IEC 60068-2-1 (zimno), IEC 60068-2-30 (wilgotne gorąco), IEC 60068-2-52 (mgła solna). Budowa Segmentowa budowa łączników z podwójnymi krzywkami umożliwia tworzenie dowolnych programów łączeń w funkcji położenia pokrętła napędu. Stosując dobraną liczbę zębów zębatki w mechanizmie napędu można uzyskiwać kąty skoku pokrętła co 30°, 45° lub 90°, np.: przy 30° daje nam maksymalnie 12 pozycji pokrętła. Ponadto rozłączniki SK charakteryzują się małymi gabarytami, stopniem ochrony IP20 zwiększającym bezpieczeństwo instalatora. Ze względu na sposób mocowania oferowane są łączniki: • Do pulpitu - P • Do bazo-szyny (TS35) - BS • W obudowie - OB11, OB12, OB13, OB14 • W obudowie z lampką OB11 L, OB12 L, OB13 L, OB14 L • Do szyny (TS35) z maskownicą modułówą - S10, Linki » Łączniki krzywkowe SK 10/16/20 » Łączniki krzywkowe SK 25/32/40 » Czoła do łączników SK » Wyszukiwarka łączników (schematy, diagramy) |  |  |  | łącznik krzywkowe, łączniki krzywkowe, łączniki pokrętne, pokrętła, rozłączniki, przełączniki, rozłącznik, przełącznik, wyłącznik, wyłączniki, krzywka, sk | SK |  | 0.0979 | 0.1059 | 0.05 | 0.05 | 0.08 | Zdzisław Wieteska | 071/3158201 w 280 | w.wieteska@spamel.com.pl
1787 | SK10-1.825\BS23 | Łącznik Krzywkowy 10A, Rozłącznik 0-1 (1 - biegunowy), mocowanie bazo szynowe czoło szare pokrętło czarne | szt | 1 | 61.6 | PLN | 23 | 8536 50 80 |  |  |  | A | C |  | EDI | 5907723036062 |  |  | SK10-1.825\BS23 | 901412 | [5 empty] | 1 | sk10-16-20-bs03.png | SPAMEL_PL_SK10_BS.pdf | Certyfikat_bezpieczenstwa_sk10_pl.pdf |  | Certyfikat_zgodnosci_%20SK10_16_20_CE.pdf |  | Zastosowanie Łączniki krzywkowe są elektrycznymi obrotowymi łącznikami wielotorowymi przystosowanymi do załączania i wyłączania prądów. Łączniki krzywkowe znajdują zastosowanie w obwodach instalacji elektrycznych niskiego napięcia zwłaszcza jako wyłączniki, rozłączniki, przełączniki oraz łączniki sterownicze. Łączniki krzywkowe mogą być zainstalowane w pomieszczeniach zamkniętych (3 stopień zanieczyszczenia - przeznaczenie przemysłowe) w temp. -40...+70°C. Łączniki krzywkowe spełniają wymagania normy PN-EN 60947-3, IEC 60947-3. Ponadto mogą pracować w warunkach środowiskowych określonych w normach: IEC 60068-2-6 (wibracje), IEC 60068-2-27 (udary), IEC 60068-2-2 (suche gorąco), IEC 60068-2-1 (zimno), IEC 60068-2-30 (wilgotne gorąco), IEC 60068-2-52 (mgła solna). Budowa Segmentowa budowa łączników z podwójnymi krzywkami umożliwia tworzenie dowolnych programów łączeń w funkcji położenia pokrętła napędu. Stosując dobraną liczbę zębów zębatki w mechanizmie napędu można uzyskiwać kąty skoku pokrętła co 30°, 45° lub 90°, np.: przy 30° daje nam maksymalnie 12 pozycji pokrętła. Ponadto rozłączniki SK charakteryzują się małymi gabarytami, stopniem ochrony IP20 zwiększającym bezpieczeństwo instalatora. Ze względu na sposób mocowania oferowane są łączniki: • Do pulpitu - P • Do bazo-szyny (TS35) - BS • W obudowie - OB11, OB12, OB13, OB14 • W obudowie z lampką OB11 L, OB12 L, OB13 L, OB14 L • Do szyny (TS35) z maskownicą modułówą - S10, Linki » Łączniki krzywkowe SK 10/16/20 » Łączniki krzywkowe SK 25/32/40 » Czoła do łączników SK » Wyszukiwarka łączników (schematy, diagramy) |  |  |  | łącznik krzywkowe, łączniki krzywkowe, łączniki pokrętne, pokrętła, rozłączniki, przełączniki, rozłącznik, przełącznik, wyłącznik, wyłączniki, krzywka, sk | SK |  | 0.092 | 0.1 | 0.05 | 0.05 | 0.08 | Zdzisław Wieteska | 071/3158201 w 280 | w.wieteska@spamel.com.pl
1788 | SK10-1.825\BS24 | Łącznik Krzywkowy 10A, Rozłącznik 0-1 (1 - biegunowy), mocowanie bazo szynowe czoło żółto szare pokrętło czerwone | szt | 1 | 61.6 | PLN | 23 | 8536 50 80 |  |  |  | A | C |  | EDI | 5907723036079 |  |  | SK10-1.825\BS24 | 901412 | [5 empty] | 1 | sk10-16-20-bs03.png | SPAMEL_PL_SK10_BS.pdf | Certyfikat_bezpieczenstwa_sk10_pl.pdf |  | Certyfikat_zgodnosci_%20SK10_16_20_CE.pdf |  | Zastosowanie Łączniki krzywkowe są elektrycznymi obrotowymi łącznikami wielotorowymi przystosowanymi do załączania i wyłączania prądów. Łączniki krzywkowe znajdują zastosowanie w obwodach instalacji elektrycznych niskiego napięcia zwłaszcza jako wyłączniki, rozłączniki, przełączniki oraz łączniki sterownicze. Łączniki krzywkowe mogą być zainstalowane w pomieszczeniach zamkniętych (3 stopień zanieczyszczenia - przeznaczenie przemysłowe) w temp. -40...+70°C. Łączniki krzywkowe spełniają wymagania normy PN-EN 60947-3, IEC 60947-3. Ponadto mogą pracować w warunkach środowiskowych określonych w normach: IEC 60068-2-6 (wibracje), IEC 60068-2-27 (udary), IEC 60068-2-2 (suche gorąco), IEC 60068-2-1 (zimno), IEC 60068-2-30 (wilgotne gorąco), IEC 60068-2-52 (mgła solna). Budowa Segmentowa budowa łączników z podwójnymi krzywkami umożliwia tworzenie dowolnych programów łączeń w funkcji położenia pokrętła napędu. Stosując dobraną liczbę zębów zębatki w mechanizmie napędu można uzyskiwać kąty skoku pokrętła co 30°, 45° lub 90°, np.: przy 30° daje nam maksymalnie 12 pozycji pokrętła. Ponadto rozłączniki SK charakteryzują się małymi gabarytami, stopniem ochrony IP20 zwiększającym bezpieczeństwo instalatora. Ze względu na sposób mocowania oferowane są łączniki: • Do pulpitu - P • Do bazo-szyny (TS35) - BS • W obudowie - OB11, OB12, OB13, OB14 • W obudowie z lampką OB11 L, OB12 L, OB13 L, OB14 L • Do szyny (TS35) z maskownicą modułówą - S10, Linki » Łączniki krzywkowe SK 10/16/20 » Łączniki krzywkowe SK 25/32/40 » Czoła do łączników SK » Wyszukiwarka łączników (schematy, diagramy) |  |  |  | łącznik krzywkowe, łączniki krzywkowe, łączniki pokrętne, pokrętła, rozłączniki, przełączniki, rozłącznik, przełącznik, wyłącznik, wyłączniki, krzywka, sk | SK |  | 0.092 | 0.1 | 0.05 | 0.05 | 0.08 | Zdzisław Wieteska | 071/3158201 w 280 | w.wieteska@spamel.com.pl
1789 | SK10-1.825\BS28 | Łącznik Krzywkowy 10A, Rozłącznik 0-1 (1 - biegunowy), mocowanie do bazoszynowe czoło zamykane żółto/czerwone | szt | 1 | 79.02 | PLN | 23 | 8536 50 80 |  |  |  | A | C |  | EDI | 5907723036086 |  |  | SK10-1.825\BS28 | 901412 | [5 empty] | 1 | sk10-16-20-bs03.png | SPAMEL_PL_SK10_BS.pdf | Certyfikat_bezpieczenstwa_sk10_pl.pdf |  | Certyfikat_zgodnosci_%20SK10_16_20_CE.pdf |  | Zastosowanie Łączniki krzywkowe są elektrycznymi obrotowymi łącznikami wielotorowymi przystosowanymi do załączania i wyłączania prądów. Łączniki krzywkowe znajdują zastosowanie w obwodach instalacji elektrycznych niskiego napięcia zwłaszcza jako wyłączniki, rozłączniki, przełączniki oraz łączniki sterownicze. Łączniki krzywkowe mogą być zainstalowane w pomieszczeniach zamkniętych (3 stopień zanieczyszczenia - przeznaczenie przemysłowe) w temp. -40...+70°C. Łączniki krzywkowe spełniają wymagania normy PN-EN 60947-3, IEC 60947-3. Ponadto mogą pracować w warunkach środowiskowych określonych w normach: IEC 60068-2-6 (wibracje), IEC 60068-2-27 (udary), IEC 60068-2-2 (suche gorąco), IEC 60068-2-1 (zimno), IEC 60068-2-30 (wilgotne gorąco), IEC 60068-2-52 (mgła solna). Budowa Segmentowa budowa łączników z podwójnymi krzywkami umożliwia tworzenie dowolnych programów łączeń w funkcji położenia pokrętła napędu. Stosując dobraną liczbę zębów zębatki w mechanizmie napędu można uzyskiwać kąty skoku pokrętła co 30°, 45° lub 90°, np.: przy 30° daje nam maksymalnie 12 pozycji pokrętła. Ponadto rozłączniki SK charakteryzują się małymi gabarytami, stopniem ochrony IP20 zwiększającym bezpieczeństwo instalatora. Ze względu na sposób mocowania oferowane są łączniki: • Do pulpitu - P • Do bazo-szyny (TS35) - BS • W obudowie - OB11, OB12, OB13, OB14 • W obudowie z lampką OB11 L, OB12 L, OB13 L, OB14 L • Do szyny (TS35) z maskownicą modułówą - S10, Linki » Łączniki krzywkowe SK 10/16/20 » Łączniki krzywkowe SK 25/32/40 » Czoła do łączników SK » Wyszukiwarka łączników (schematy, diagramy) |  |  |  | łącznik krzywkowe, łączniki krzywkowe, łączniki pokrętne, pokrętła, rozłączniki, przełączniki, rozłącznik, przełącznik, wyłącznik, wyłączniki, krzywka, sk | SK |  | 0.1142 | 0.1222 | 0.05 | 0.05 | 0.08 | Zdzisław Wieteska | 071/3158201 w 280 | w.wieteska@spamel.com.pl
1790 | SK10-1.825\OB11 | Łącznik Krzywkowy 10A, Rozłącznik 0-1 (1 - biegunowy), w obudowie OB11, | szt | 1 | 76.5 | PLN | 23 | 8536 50 80 |  |  |  | A | D |  | EDI | 5907723068957 |  |  | SK10-1.825\OB11 | 901411 | [5 empty] | 1 | ob11.png | SPAMEL_PL_SK10_OB11.pdf | Certyfikat_bezpieczenstwa_sk10_pl.pdf |  | Certyfikat_zgodnosci_%20SK10_16_20_CE.pdf |  | Zastosowanie Łączniki krzywkowe są elektrycznymi obrotowymi łącznikami wielotorowymi przystosowanymi do załączania i wyłączania prądów. Łączniki krzywkowe znajdują zastosowanie w obwodach instalacji elektrycznych niskiego napięcia zwłaszcza jako wyłączniki, rozłączniki, przełączniki oraz łączniki sterownicze. Łączniki krzywkowe mogą być zainstalowane w pomieszczeniach zamkniętych (3 stopień zanieczyszczenia - przeznaczenie przemysłowe) w temp. -40...+70°C. Łączniki krzywkowe spełniają wymagania normy PN-EN 60947-3, IEC 60947-3. Ponadto mogą pracować w warunkach środowiskowych określonych w normach: IEC 60068-2-6 (wibracje), IEC 60068-2-27 (udary), IEC 60068-2-2 (suche gorąco), IEC 60068-2-1 (zimno), IEC 60068-2-30 (wilgotne gorąco), IEC 60068-2-52 (mgła solna). Budowa Segmentowa budowa łączników z podwójnymi krzywkami umożliwia tworzenie dowolnych programów łączeń w funkcji położenia pokrętła napędu. Stosując dobraną liczbę zębów zębatki w mechanizmie napędu można uzyskiwać kąty skoku pokrętła co 30°, 45° lub 90°, np.: przy 30° daje nam maksymalnie 12 pozycji pokrętła. Ponadto rozłączniki SK charakteryzują się małymi gabarytami, stopniem ochrony IP20 zwiększającym bezpieczeństwo instalatora. Ze względu na sposób mocowania oferowane są łączniki: • Do pulpitu - P • Do bazo-szyny (TS35) - BS • W obudowie - OB11, OB12, OB13, OB14 • W obudowie z lampką OB11 L, OB12 L, OB13 L, OB14 L • Do szyny (TS35) z maskownicą modułówą - S10, Linki » Łączniki krzywkowe SK 10/16/20 » Łączniki krzywkowe SK 25/32/40 » Czoła do łączników SK » Wyszukiwarka łączników (schematy, diagramy) |  |  |  | łącznik krzywkowe, łączniki krzywkowe, łączniki pokrętne, pokrętła, rozłączniki, przełączniki, rozłącznik, przełącznik, wyłącznik, wyłączniki, krzywka, sk | SK |  | 0.509 | 0.552 | 0.115 | 0.115 | 0.11 | Zdzisław Wieteska | 071/3158201 w 280 | w.wieteska@spamel.com.pl
1791 | SK10-1.825\OB11/L | Łącznik Krzywkowy 10A, Rozłącznik 0-1 (1 - biegunowy), w obudowie OB11, z lampką | szt | 1 | 92.34 | PLN | 23 | 8536 50 80 |  |  |  | A | D |  | EDI | 5907723079335 |  |  | SK10-1.825\OB11/L | 901411 | [5 empty] | 1 | ob11l.png | SPAMEL_PL_SK10_OB11L.pdf | Certyfikat_bezpieczenstwa_sk10_pl.pdf |  | Certyfikat_zgodnosci_%20SK10_16_20_CE.pdf |  | Zastosowanie Łączniki krzywkowe są elektrycznymi obrotowymi łącznikami wielotorowymi przystosowanymi do załączania i wyłączania prądów. Łączniki krzywkowe znajdują zastosowanie w obwodach instalacji elektrycznych niskiego napięcia zwłaszcza jako wyłączniki, rozłączniki, przełączniki oraz łączniki sterownicze. Łączniki krzywkowe mogą być zainstalowane w pomieszczeniach zamkniętych (3 stopień zanieczyszczenia - przeznaczenie przemysłowe) w temp. -40...+70°C. Łączniki krzywkowe spełniają wymagania normy PN-EN 60947-3, IEC 60947-3. Ponadto mogą pracować w warunkach środowiskowych określonych w normach: IEC 60068-2-6 (wibracje), IEC 60068-2-27 (udary), IEC 60068-2-2 (suche gorąco), IEC 60068-2-1 (zimno), IEC 60068-2-30 (wilgotne gorąco), IEC 60068-2-52 (mgła solna). Budowa Segmentowa budowa łączników z podwójnymi krzywkami umożliwia tworzenie dowolnych programów łączeń w funkcji położenia pokrętła napędu. Stosując dobraną liczbę zębów zębatki w mechanizmie napędu można uzyskiwać kąty skoku pokrętła co 30°, 45° lub 90°, np.: przy 30° daje nam maksymalnie 12 pozycji pokrętła. Ponadto rozłączniki SK charakteryzują się małymi gabarytami, stopniem ochrony IP20 zwiększającym bezpieczeństwo instalatora. Ze względu na sposób mocowania oferowane są łączniki: • Do pulpitu - P • Do bazo-szyny (TS35) - BS • W obudowie - OB11, OB12, OB13, OB14 • W obudowie z lampką OB11 L, OB12 L, OB13 L, OB14 L • Do szyny (TS35) z maskownicą modułówą - S10, Linki » Łączniki krzywkowe SK 10/16/20 » Łączniki krzywkowe SK 25/32/40 » Czoła do łączników SK » Wyszukiwarka łączników (schematy, diagramy) |  |  |  | łącznik krzywkowe, łączniki krzywkowe, łączniki pokrętne, pokrętła, rozłączniki, przełączniki, rozłącznik, przełącznik, wyłącznik, wyłączniki, krzywka, sk | SK |  | 0.509 | 0.552 | 0.115 | 0.115 | 0.11 | Zdzisław Wieteska | 071/3158201 w 280 | w.wieteska@spamel.com.pl
1792 | SK10-1.825\OB11C | Łącznik Krzywkowy 10A, Rozłącznik 0-1 (1 - biegunowy), w obudowie OB11 z czołem żółto/czerwonym | szt | 1 | 76.5 | PLN | 23 | 8536 50 80 |  |  |  | A | D |  | EDI | 5907723124905 |  |  | SK10-1.825\OB11C | 901411 | [5 empty] | 1 | ob11.png | SPAMEL_PL_SK10_OB11.pdf | Certyfikat_bezpieczenstwa_sk10_pl.pdf |  | Certyfikat_zgodnosci_%20SK10_16_20_CE.pdf |  | Zastosowanie Łączniki krzywkowe są elektrycznymi obrotowymi łącznikami wielotorowymi przystosowanymi do załączania i wyłączania prądów. Łączniki krzywkowe znajdują zastosowanie w obwodach instalacji elektrycznych niskiego napięcia zwłaszcza jako wyłączniki, rozłączniki, przełączniki oraz łączniki sterownicze. Łączniki krzywkowe mogą być zainstalowane w pomieszczeniach zamkniętych (3 stopień zanieczyszczenia - przeznaczenie przemysłowe) w temp. -40...+70°C. Łączniki krzywkowe spełniają wymagania normy PN-EN 60947-3, IEC 60947-3. Ponadto mogą pracować w warunkach środowiskowych określonych w normach: IEC 60068-2-6 (wibracje), IEC 60068-2-27 (udary), IEC 60068-2-2 (suche gorąco), IEC 60068-2-1 (zimno), IEC 60068-2-30 (wilgotne gorąco), IEC 60068-2-52 (mgła solna). Budowa Segmentowa budowa łączników z podwójnymi krzywkami umożliwia tworzenie dowolnych programów łączeń w funkcji położenia pokrętła napędu. Stosując dobraną liczbę zębów zębatki w mechanizmie napędu można uzyskiwać kąty skoku pokrętła co 30°, 45° lub 90°, np.: przy 30° daje nam maksymalnie 12 pozycji pokrętła. Ponadto rozłączniki SK charakteryzują się małymi gabarytami, stopniem ochrony IP20 zwiększającym bezpieczeństwo instalatora. Ze względu na sposób mocowania oferowane są łączniki: • Do pulpitu - P • Do bazo-szyny (TS35) - BS • W obudowie - OB11, OB12, OB13, OB14 • W obudowie z lampką OB11 L, OB12 L, OB13 L, OB14 L • Do szyny (TS35) z maskownicą modułówą - S10, Linki » Łączniki krzywkowe SK 10/16/20 » Łączniki krzywkowe SK 25/32/40 » Czoła do łączników SK » Wyszukiwarka łączników (schematy, diagramy) |  |  |  | łącznik krzywkowe, łączniki krzywkowe, łączniki pokrętne, pokrętła, rozłączniki, przełączniki, rozłącznik, przełącznik, wyłącznik, wyłączniki, krzywka, sk | SK |  | 0.509 | 0.552 | 0.115 | 0.115 | 0.11 | Zdzisław Wieteska | 071/3158201 w 280 | w.wieteska@spamel.com.pl
1793 | SK10-1.825\OB11Z | Łącznik Krzywkowy 10A, Rozłącznik 0-1 (1 - biegunowy), w obudowie OB11 z czołem zamykanym | szt | 1 | 94.7 | PLN | 23 | 8536 50 80 |  |  |  | A | D |  | EDI | 5907723132313 |  |  | SK10-1.825\OB11Z | 901411 | [5 empty] | 1 | ob11.png | SPAMEL_PL_SK10_OB11.pdf | Certyfikat_bezpieczenstwa_sk10_pl.pdf |  | Certyfikat_zgodnosci_%20SK10_16_20_CE.pdf |  | Zastosowanie Łączniki krzywkowe są elektrycznymi obrotowymi łącznikami wielotorowymi przystosowanymi do załączania i wyłączania prądów. Łączniki krzywkowe znajdują zastosowanie w obwodach instalacji elektrycznych niskiego napięcia zwłaszcza jako wyłączniki, rozłączniki, przełączniki oraz łączniki sterownicze. Łączniki krzywkowe mogą być zainstalowane w pomieszczeniach zamkniętych (3 stopień zanieczyszczenia - przeznaczenie przemysłowe) w temp. -40...+70°C. Łączniki krzywkowe spełniają wymagania normy PN-EN 60947-3, IEC 60947-3. Ponadto mogą pracować w warunkach środowiskowych określonych w normach: IEC 60068-2-6 (wibracje), IEC 60068-2-27 (udary), IEC 60068-2-2 (suche gorąco), IEC 60068-2-1 (zimno), IEC 60068-2-30 (wilgotne gorąco), IEC 60068-2-52 (mgła solna). Budowa Segmentowa budowa łączników z podwójnymi krzywkami umożliwia tworzenie dowolnych programów łączeń w funkcji położenia pokrętła napędu. Stosując dobraną liczbę zębów zębatki w mechanizmie napędu można uzyskiwać kąty skoku pokrętła co 30°, 45° lub 90°, np.: przy 30° daje nam maksymalnie 12 pozycji pokrętła. Ponadto rozłączniki SK charakteryzują się małymi gabarytami, stopniem ochrony IP20 zwiększającym bezpieczeństwo instalatora. Ze względu na sposób mocowania oferowane są łączniki: • Do pulpitu - P • Do bazo-szyny (TS35) - BS • W obudowie - OB11, OB12, OB13, OB14 • W obudowie z lampką OB11 L, OB12 L, OB13 L, OB14 L • Do szyny (TS35) z maskownicą modułówą - S10, Linki » Łączniki krzywkowe SK 10/16/20 » Łączniki krzywkowe SK 25/32/40 » Czoła do łączników SK » Wyszukiwarka łączników (schematy, diagramy) |  |  |  | łącznik krzywkowe, łączniki krzywkowe, łączniki pokrętne, pokrętła, rozłączniki, przełączniki, rozłącznik, przełącznik, wyłącznik, wyłączniki, krzywka, sk | SK |  | 0.5148 | 0.5578 | 0.115 | 0.115 | 0.11 | Zdzisław Wieteska | 071/3158201 w 280 | w.wieteska@spamel.com.pl
1794 | SK10-1.825\OB11ZC | Łącznik Krzywkowy 10A, Rozłącznik 0-1 (1 - biegunowy), w obudowie OB11 z czołem zamykanym żółto/czerwonym | szt | 1 | 94.7 | PLN | 23 | 8536 50 80 |  |  |  | A | D |  | EDI | 5907723090125 |  |  | SK10-1.825\OB11ZC | 901411 | [5 empty] | 1 | ob11.png | SPAMEL_PL_SK10_OB11.pdf | Certyfikat_bezpieczenstwa_sk10_pl.pdf |  | Certyfikat_zgodnosci_%20SK10_16_20_CE.pdf |  | Zastosowanie Łączniki krzywkowe są elektrycznymi obrotowymi łącznikami wielotorowymi przystosowanymi do załączania i wyłączania prądów. Łączniki krzywkowe znajdują zastosowanie w obwodach instalacji elektrycznych niskiego napięcia zwłaszcza jako wyłączniki, rozłączniki, przełączniki oraz łączniki sterownicze. Łączniki krzywkowe mogą być zainstalowane w pomieszczeniach zamkniętych (3 stopień zanieczyszczenia - przeznaczenie przemysłowe) w temp. -40...+70°C. Łączniki krzywkowe spełniają wymagania normy PN-EN 60947-3, IEC 60947-3. Ponadto mogą pracować w warunkach środowiskowych określonych w normach: IEC 60068-2-6 (wibracje), IEC 60068-2-27 (udary), IEC 60068-2-2 (suche gorąco), IEC 60068-2-1 (zimno), IEC 60068-2-30 (wilgotne gorąco), IEC 60068-2-52 (mgła solna). Budowa Segmentowa budowa łączników z podwójnymi krzywkami umożliwia tworzenie dowolnych programów łączeń w funkcji położenia pokrętła napędu. Stosując dobraną liczbę zębów zębatki w mechanizmie napędu można uzyskiwać kąty skoku pokrętła co 30°, 45° lub 90°, np.: przy 30° daje nam maksymalnie 12 pozycji pokrętła. Ponadto rozłączniki SK charakteryzują się małymi gabarytami, stopniem ochrony IP20 zwiększającym bezpieczeństwo instalatora. Ze względu na sposób mocowania oferowane są łączniki: • Do pulpitu - P • Do bazo-szyny (TS35) - BS • W obudowie - OB11, OB12, OB13, OB14 • W obudowie z lampką OB11 L, OB12 L, OB13 L, OB14 L • Do szyny (TS35) z maskownicą modułówą - S10, Linki » Łączniki krzywkowe SK 10/16/20 » Łączniki krzywkowe SK 25/32/40 » Czoła do łączników SK » Wyszukiwarka łączników (schematy, diagramy) |  |  |  | łącznik krzywkowe, łączniki krzywkowe, łączniki pokrętne, pokrętła, rozłączniki, przełączniki, rozłącznik, przełącznik, wyłącznik, wyłączniki, krzywka, sk | SK |  | 0.5148 | 0.5578 | 0.115 | 0.115 | 0.11 | Zdzisław Wieteska | 071/3158201 w 280 | w.wieteska@spamel.com.pl
1795 | SK10-1.825\P03 | Łącznik Krzywkowy 10A, Rozłącznik 0-1 (1 - biegunowy), mocowany do pulpitu czoło szare pokrętło czarne | szt | 1 | 51.66 | PLN | 23 | 8536 50 80 |  |  |  | A | C |  | EDI | 5907723031760 |  |  | SK10-1.825\P03 | 901410 | [5 empty] | 1 | sk10-16-20-p03.png | SPAMEL_PL_SK10_P.pdf | Certyfikat_bezpieczenstwa_sk10_pl.pdf |  | Certyfikat_zgodnosci_%20SK10_16_20_CE.pdf |  | Zastosowanie Łączniki krzywkowe są elektrycznymi obrotowymi łącznikami wielotorowymi przystosowanymi do załączania i wyłączania prądów. Łączniki krzywkowe znajdują zastosowanie w obwodach instalacji elektrycznych niskiego napięcia zwłaszcza jako wyłączniki, rozłączniki, przełączniki oraz łączniki sterownicze. Łączniki krzywkowe mogą być zainstalowane w pomieszczeniach zamkniętych (3 stopień zanieczyszczenia - przeznaczenie przemysłowe) w temp. -40...+70°C. Łączniki krzywkowe spełniają wymagania normy PN-EN 60947-3, IEC 60947-3. Ponadto mogą pracować w warunkach środowiskowych określonych w normach: IEC 60068-2-6 (wibracje), IEC 60068-2-27 (udary), IEC 60068-2-2 (suche gorąco), IEC 60068-2-1 (zimno), IEC 60068-2-30 (wilgotne gorąco), IEC 60068-2-52 (mgła solna). Budowa Segmentowa budowa łączników z podwójnymi krzywkami umożliwia tworzenie dowolnych programów łączeń w funkcji położenia pokrętła napędu. Stosując dobraną liczbę zębów zębatki w mechanizmie napędu można uzyskiwać kąty skoku pokrętła co 30°, 45° lub 90°, np.: przy 30° daje nam maksymalnie 12 pozycji pokrętła. Ponadto rozłączniki SK charakteryzują się małymi gabarytami, stopniem ochrony IP20 zwiększającym bezpieczeństwo instalatora. Ze względu na sposób mocowania oferowane są łączniki: • Do pulpitu - P • Do bazo-szyny (TS35) - BS • W obudowie - OB11, OB12, OB13, OB14 • W obudowie z lampką OB11 L, OB12 L, OB13 L, OB14 L • Do szyny (TS35) z maskownicą modułówą - S10, Linki » Łączniki krzywkowe SK 10/16/20 » Łączniki krzywkowe SK 25/32/40 » Czoła do łączników SK » Wyszukiwarka łączników (schematy, diagramy) |  |  |  | łącznik krzywkowe, łączniki krzywkowe, łączniki pokrętne, pokrętła, rozłączniki, przełączniki, rozłącznik, przełącznik, wyłącznik, wyłączniki, krzywka, sk | SK |  | 0.0815 | 0.0895 | 0.05 | 0.05 | 0.08 | Zdzisław Wieteska | 071/3158201 w 280 | w.wieteska@spamel.com.pl
1796 | SK10-1.825\P04 | Łącznik Krzywkowy 10A, Rozłącznik 0-1 (1 - biegunowy), mocowany do pulpitu czoło źółto szare pokrętło czerwone | szt | 1 | 51.66 | PLN | 23 | 8536 50 80 |  |  |  | A | C |  | EDI | 5907723036185 |  |  | SK10-1.825\P04 | 901410 | [5 empty] | 1 | sk10-16-20-p03.png | SPAMEL_PL_SK10_P.pdf | Certyfikat_bezpieczenstwa_sk10_pl.pdf |  | Certyfikat_zgodnosci_%20SK10_16_20_CE.pdf |  | Zastosowanie Łączniki krzywkowe są elektrycznymi obrotowymi łącznikami wielotorowymi przystosowanymi do załączania i wyłączania prądów. Łączniki krzywkowe znajdują zastosowanie w obwodach instalacji elektrycznych niskiego napięcia zwłaszcza jako wyłączniki, rozłączniki, przełączniki oraz łączniki sterownicze. Łączniki krzywkowe mogą być zainstalowane w pomieszczeniach zamkniętych (3 stopień zanieczyszczenia - przeznaczenie przemysłowe) w temp. -40...+70°C. Łączniki krzywkowe spełniają wymagania normy PN-EN 60947-3, IEC 60947-3. Ponadto mogą pracować w warunkach środowiskowych określonych w normach: IEC 60068-2-6 (wibracje), IEC 60068-2-27 (udary), IEC 60068-2-2 (suche gorąco), IEC 60068-2-1 (zimno), IEC 60068-2-30 (wilgotne gorąco), IEC 60068-2-52 (mgła solna). Budowa Segmentowa budowa łączników z podwójnymi krzywkami umożliwia tworzenie dowolnych programów łączeń w funkcji położenia pokrętła napędu. Stosując dobraną liczbę zębów zębatki w mechanizmie napędu można uzyskiwać kąty skoku pokrętła co 30°, 45° lub 90°, np.: przy 30° daje nam maksymalnie 12 pozycji pokrętła. Ponadto rozłączniki SK charakteryzują się małymi gabarytami, stopniem ochrony IP20 zwiększającym bezpieczeństwo instalatora. Ze względu na sposób mocowania oferowane są łączniki: • Do pulpitu - P • Do bazo-szyny (TS35) - BS • W obudowie - OB11, OB12, OB13, OB14 • W obudowie z lampką OB11 L, OB12 L, OB13 L, OB14 L • Do szyny (TS35) z maskownicą modułówą - S10, Linki » Łączniki krzywkowe SK 10/16/20 » Łączniki krzywkowe SK 25/32/40 » Czoła do łączników SK » Wyszukiwarka łączników (schematy, diagramy) |  |  |  | łącznik krzywkowe, łączniki krzywkowe, łączniki pokrętne, pokrętła, rozłączniki, przełączniki, rozłącznik, przełącznik, wyłącznik, wyłączniki, krzywka, sk | SK |  | 0.0815 | 0.0895 | 0.05 | 0.05 | 0.08 | Zdzisław Wieteska | 071/3158201 w 280 | w.wieteska@spamel.com.pl
1797 | SK10-1.825\P23 | Łącznik Krzywkowy 10A, Rozłącznik 0-1 (1 - biegunowy), mocowanie do pulpitu czoło szare pokrętło czarne | szt | 1 | 51.66 | PLN | 23 | 8536 50 80 |  |  |  | A | C |  | EDI | 5907723036215 |  |  | SK10-1.825\P23 | 901410 | [5 empty] | 1 | sk10-16-20-p03.png | SPAMEL_PL_SK10_P.pdf | Certyfikat_bezpieczenstwa_sk10_pl.pdf |  | Certyfikat_zgodnosci_%20SK10_16_20_CE.pdf |  | Zastosowanie Łączniki krzywkowe są elektrycznymi obrotowymi łącznikami wielotorowymi przystosowanymi do załączania i wyłączania prądów. Łączniki krzywkowe znajdują zastosowanie w obwodach instalacji elektrycznych niskiego napięcia zwłaszcza jako wyłączniki, rozłączniki, przełączniki oraz łączniki sterownicze. Łączniki krzywkowe mogą być zainstalowane w pomieszczeniach zamkniętych (3 stopień zanieczyszczenia - przeznaczenie przemysłowe) w temp. -40...+70°C. Łączniki krzywkowe spełniają wymagania normy PN-EN 60947-3, IEC 60947-3. Ponadto mogą pracować w warunkach środowiskowych określonych w normach: IEC 60068-2-6 (wibracje), IEC 60068-2-27 (udary), IEC 60068-2-2 (suche gorąco), IEC 60068-2-1 (zimno), IEC 60068-2-30 (wilgotne gorąco), IEC 60068-2-52 (mgła solna). Budowa Segmentowa budowa łączników z podwójnymi krzywkami umożliwia tworzenie dowolnych programów łączeń w funkcji położenia pokrętła napędu. Stosując dobraną liczbę zębów zębatki w mechanizmie napędu można uzyskiwać kąty skoku pokrętła co 30°, 45° lub 90°, np.: przy 30° daje nam maksymalnie 12 pozycji pokrętła. Ponadto rozłączniki SK charakteryzują się małymi gabarytami, stopniem ochrony IP20 zwiększającym bezpieczeństwo instalatora. Ze względu na sposób mocowania oferowane są łączniki: • Do pulpitu - P • Do bazo-szyny (TS35) - BS • W obudowie - OB11, OB12, OB13, OB14 • W obudowie z lampką OB11 L, OB12 L, OB13 L, OB14 L • Do szyny (TS35) z maskownicą modułówą - S10, Linki » Łączniki krzywkowe SK 10/16/20 » Łączniki krzywkowe SK 25/32/40 » Czoła do łączników SK » Wyszukiwarka łączników (schematy, diagramy) |  |  |  | łącznik krzywkowe, łączniki krzywkowe, łączniki pokrętne, pokrętła, rozłączniki, przełączniki, rozłącznik, przełącznik, wyłącznik, wyłączniki, krzywka, sk | SK |  | 0.0804 | 0.0884 | 0.05 | 0.05 | 0.08 | Zdzisław Wieteska | 071/3158201 w 280 | w.wieteska@spamel.com.pl
1798 | SK10-1.825\P24 | Łącznik Krzywkowy 10A, Rozłącznik 0-1 (1 - biegunowy), mocowanie do pulpitu czoło żółto-szare pokrętło czerwone | szt | 1 | 51.66 | PLN | 23 | 8536 50 80 |  |  |  | A | C |  | EDI | 5907723036222 |  |  | SK10-1.825\P24 | 901410 | [5 empty] | 1 | sk10-16-20-p03.png | SPAMEL_PL_SK10_P.pdf | Certyfikat_bezpieczenstwa_sk10_pl.pdf |  | Certyfikat_zgodnosci_%20SK10_16_20_CE.pdf |  | Zastosowanie Łączniki krzywkowe są elektrycznymi obrotowymi łącznikami wielotorowymi przystosowanymi do załączania i wyłączania prądów. Łączniki krzywkowe znajdują zastosowanie w obwodach instalacji elektrycznych niskiego napięcia zwłaszcza jako wyłączniki, rozłączniki, przełączniki oraz łączniki sterownicze. Łączniki krzywkowe mogą być zainstalowane w pomieszczeniach zamkniętych (3 stopień zanieczyszczenia - przeznaczenie przemysłowe) w temp. -40...+70°C. Łączniki krzywkowe spełniają wymagania normy PN-EN 60947-3, IEC 60947-3. Ponadto mogą pracować w warunkach środowiskowych określonych w normach: IEC 60068-2-6 (wibracje), IEC 60068-2-27 (udary), IEC 60068-2-2 (suche gorąco), IEC 60068-2-1 (zimno), IEC 60068-2-30 (wilgotne gorąco), IEC 60068-2-52 (mgła solna). Budowa Segmentowa budowa łączników z podwójnymi krzywkami umożliwia tworzenie dowolnych programów łączeń w funkcji położenia pokrętła napędu. Stosując dobraną liczbę zębów zębatki w mechanizmie napędu można uzyskiwać kąty skoku pokrętła co 30°, 45° lub 90°, np.: przy 30° daje nam maksymalnie 12 pozycji pokrętła. Ponadto rozłączniki SK charakteryzują się małymi gabarytami, stopniem ochrony IP20 zwiększającym bezpieczeństwo instalatora. Ze względu na sposób mocowania oferowane są łączniki: • Do pulpitu - P • Do bazo-szyny (TS35) - BS • W obudowie - OB11, OB12, OB13, OB14 • W obudowie z lampką OB11 L, OB12 L, OB13 L, OB14 L • Do szyny (TS35) z maskownicą modułówą - S10, Linki » Łączniki krzywkowe SK 10/16/20 » Łączniki krzywkowe SK 25/32/40 » Czoła do łączników SK » Wyszukiwarka łączników (schematy, diagramy) |  |  |  | łącznik krzywkowe, łączniki krzywkowe, łączniki pokrętne, pokrętła, rozłączniki, przełączniki, rozłącznik, przełącznik, wyłącznik, wyłączniki, krzywka, sk | SK |  | 0.0987 | 0.1067 | 0.05 | 0.05 | 0.08 | Zdzisław Wieteska | 071/3158201 w 280 | w.wieteska@spamel.com.pl
1799 | SK10-1.825\P28 | Łącznik Krzywkowy 10A, Rozłącznik 0-1 (1 - biegunowy), mocowanie do pulpitu czoło zamykane żółto/czerwone | szt | 1 | 69.78 | PLN | 23 | 8536 50 80 |  |  |  | A | C |  | EDI | 5907723036246 |  |  | SK10-1.825\P28 | 901410 | [5 empty] | 1 | sk10-16-20-p03.png | SPAMEL_PL_SK10_P.pdf | Certyfikat_bezpieczenstwa_sk10_pl.pdf |  | Certyfikat_zgodnosci_%20SK10_16_20_CE.pdf |  | Zastosowanie Łączniki krzywkowe są elektrycznymi obrotowymi łącznikami wielotorowymi przystosowanymi do załączania i wyłączania prądów. Łączniki krzywkowe znajdują zastosowanie w obwodach instalacji elektrycznych niskiego napięcia zwłaszcza jako wyłączniki, rozłączniki, przełączniki oraz łączniki sterownicze. Łączniki krzywkowe mogą być zainstalowane w pomieszczeniach zamkniętych (3 stopień zanieczyszczenia - przeznaczenie przemysłowe) w temp. -40...+70°C. Łączniki krzywkowe spełniają wymagania normy PN-EN 60947-3, IEC 60947-3. Ponadto mogą pracować w warunkach środowiskowych określonych w normach: IEC 60068-2-6 (wibracje), IEC 60068-2-27 (udary), IEC 60068-2-2 (suche gorąco), IEC 60068-2-1 (zimno), IEC 60068-2-30 (wilgotne gorąco), IEC 60068-2-52 (mgła solna). Budowa Segmentowa budowa łączników z podwójnymi krzywkami umożliwia tworzenie dowolnych programów łączeń w funkcji położenia pokrętła napędu. Stosując dobraną liczbę zębów zębatki w mechanizmie napędu można uzyskiwać kąty skoku pokrętła co 30°, 45° lub 90°, np.: przy 30° daje nam maksymalnie 12 pozycji pokrętła. Ponadto rozłączniki SK charakteryzują się małymi gabarytami, stopniem ochrony IP20 zwiększającym bezpieczeństwo instalatora. Ze względu na sposób mocowania oferowane są łączniki: • Do pulpitu - P • Do bazo-szyny (TS35) - BS • W obudowie - OB11, OB12, OB13, OB14 • W obudowie z lampką OB11 L, OB12 L, OB13 L, OB14 L • Do szyny (TS35) z maskownicą modułówą - S10, Linki » Łączniki krzywkowe SK 10/16/20 » Łączniki krzywkowe SK 25/32/40 » Czoła do łączników SK » Wyszukiwarka łączników (schematy, diagramy) |  |  |  | łącznik krzywkowe, łączniki krzywkowe, łączniki pokrętne, pokrętła, rozłączniki, przełączniki, rozłącznik, przełącznik, wyłącznik, wyłączniki, krzywka, sk | SK |  | 0.1026 | 0.1106 | 0.05 | 0.05 | 0.08 | Zdzisław Wieteska | 071/3158201 w 280 | w.wieteska@spamel.com.pl
1800 | SK10-1.828\BS23 | Łącznik Krzywkowy 10A, Rozłącznik 0-1 (2 - biegunowy), mocowanie bazo szynowe czoło szare pokrętło czarne | szt | 1 | 61.6 | PLN | 23 | 8536 50 80 |  |  |  | A | C |  | EDI | 5907723021624 |  |  | SK10-1.828\BS23 | 901412 | [5 empty] | 1 | sk10-16-20-bs03.png | SPAMEL_PL_SK10_BS.pdf | Certyfikat_bezpieczenstwa_sk10_pl.pdf |  | Certyfikat_zgodnosci_%20SK10_16_20_CE.pdf |  | Zastosowanie Łączniki krzywkowe są elektrycznymi obrotowymi łącznikami wielotorowymi przystosowanymi do załączania i wyłączania prądów. Łączniki krzywkowe znajdują zastosowanie w obwodach instalacji elektrycznych niskiego napięcia zwłaszcza jako wyłączniki, rozłączniki, przełączniki oraz łączniki sterownicze. Łączniki krzywkowe mogą być zainstalowane w pomieszczeniach zamkniętych (3 stopień zanieczyszczenia - przeznaczenie przemysłowe) w temp. -40...+70°C. Łączniki krzywkowe spełniają wymagania normy PN-EN 60947-3, IEC 60947-3. Ponadto mogą pracować w warunkach środowiskowych określonych w normach: IEC 60068-2-6 (wibracje), IEC 60068-2-27 (udary), IEC 60068-2-2 (suche gorąco), IEC 60068-2-1 (zimno), IEC 60068-2-30 (wilgotne gorąco), IEC 60068-2-52 (mgła solna). Budowa Segmentowa budowa łączników z podwójnymi krzywkami umożliwia tworzenie dowolnych programów łączeń w funkcji położenia pokrętła napędu. Stosując dobraną liczbę zębów zębatki w mechanizmie napędu można uzyskiwać kąty skoku pokrętła co 30°, 45° lub 90°, np.: przy 30° daje nam maksymalnie 12 pozycji pokrętła. Ponadto rozłączniki SK charakteryzują się małymi gabarytami, stopniem ochrony IP20 zwiększającym bezpieczeństwo instalatora. Ze względu na sposób mocowania oferowane są łączniki: • Do pulpitu - P • Do bazo-szyny (TS35) - BS • W obudowie - OB11, OB12, OB13, OB14 • W obudowie z lampką OB11 L, OB12 L, OB13 L, OB14 L • Do szyny (TS35) z maskownicą modułówą - S10, Linki » Łączniki krzywkowe SK 10/16/20 » Łączniki krzywkowe SK 25/32/40 » Czoła do łączników SK » Wyszukiwarka łączników (schematy, diagramy) |  |  |  | łącznik krzywkowe, łączniki krzywkowe, łączniki pokrętne, pokrętła, rozłączniki, przełączniki, rozłącznik, przełącznik, wyłącznik, wyłączniki, krzywka, sk | SK |  | 0.0954 | 0.1034 | 0.05 | 0.05 | 0.08 | Zdzisław Wieteska | 071/3158201 w 280 | w.wieteska@spamel.com.pl
1801 | SK10-1.828\BS24 | Łącznik Krzywkowy 10A, Rozłącznik 0-1 (2 - biegunowy), mocowanie bazo szynowe czoło żółto szare pokrętło czerwone | szt | 1 | 61.6 | PLN | 23 | 8536 50 80 |  |  |  | A | C |  | EDI | 5907723037021 |  |  | SK10-1.828\BS24 | 901412 | [5 empty] | 1 | sk10-16-20-bs03.png | SPAMEL_PL_SK10_BS.pdf | Certyfikat_bezpieczenstwa_sk10_pl.pdf |  | Certyfikat_zgodnosci_%20SK10_16_20_CE.pdf |  | Zastosowanie Łączniki krzywkowe są elektrycznymi obrotowymi łącznikami wielotorowymi przystosowanymi do załączania i wyłączania prądów. Łączniki krzywkowe znajdują zastosowanie w obwodach instalacji elektrycznych niskiego napięcia zwłaszcza jako wyłączniki, rozłączniki, przełączniki oraz łączniki sterownicze. Łączniki krzywkowe mogą być zainstalowane w pomieszczeniach zamkniętych (3 stopień zanieczyszczenia - przeznaczenie przemysłowe) w temp. -40...+70°C. Łączniki krzywkowe spełniają wymagania normy PN-EN 60947-3, IEC 60947-3. Ponadto mogą pracować w warunkach środowiskowych określonych w normach: IEC 60068-2-6 (wibracje), IEC 60068-2-27 (udary), IEC 60068-2-2 (suche gorąco), IEC 60068-2-1 (zimno), IEC 60068-2-30 (wilgotne gorąco), IEC 60068-2-52 (mgła solna). Budowa Segmentowa budowa łączników z podwójnymi krzywkami umożliwia tworzenie dowolnych programów łączeń w funkcji położenia pokrętła napędu. Stosując dobraną liczbę zębów zębatki w mechanizmie napędu można uzyskiwać kąty skoku pokrętła co 30°, 45° lub 90°, np.: przy 30° daje nam maksymalnie 12 pozycji pokrętła. Ponadto rozłączniki SK charakteryzują się małymi gabarytami, stopniem ochrony IP20 zwiększającym bezpieczeństwo instalatora. Ze względu na sposób mocowania oferowane są łączniki: • Do pulpitu - P • Do bazo-szyny (TS35) - BS • W obudowie - OB11, OB12, OB13, OB14 • W obudowie z lampką OB11 L, OB12 L, OB13 L, OB14 L • Do szyny (TS35) z maskownicą modułówą - S10, Linki » Łączniki krzywkowe SK 10/16/20 » Łączniki krzywkowe SK 25/32/40 » Czoła do łączników SK » Wyszukiwarka łączników (schematy, diagramy) |  |  |  | łącznik krzywkowe, łączniki krzywkowe, łączniki pokrętne, pokrętła, rozłączniki, przełączniki, rozłącznik, przełącznik, wyłącznik, wyłączniki, krzywka, sk | SK |  | 0.0954 | 0.1034 | 0.05 | 0.05 | 0.08 | Zdzisław Wieteska | 071/3158201 w 280 | w.wieteska@spamel.com.pl
1802 | SK10-1.828\BS28 | Łącznik Krzywkowy 10A, Rozłącznik 0-1 (2 - biegunowy), mocowanie do bazoszynowe czoło zamykane żółto/czerwone | szt | 1 | 79.02 | PLN | 23 | 8536 50 80 |  |  |  | A | C |  | EDI | 5907723037045 |  |  | SK10-1.828\BS28 | 901412 | [5 empty] | 1 | sk10-16-20-bs03.png | SPAMEL_PL_SK10_BS.pdf | Certyfikat_bezpieczenstwa_sk10_pl.pdf |  | Certyfikat_zgodnosci_%20SK10_16_20_CE.pdf |  | Zastosowanie Łączniki krzywkowe są elektrycznymi obrotowymi łącznikami wielotorowymi przystosowanymi do załączania i wyłączania prądów. Łączniki krzywkowe znajdują zastosowanie w obwodach instalacji elektrycznych niskiego napięcia zwłaszcza jako wyłączniki, rozłączniki, przełączniki oraz łączniki sterownicze. Łączniki krzywkowe mogą być zainstalowane w pomieszczeniach zamkniętych (3 stopień zanieczyszczenia - przeznaczenie przemysłowe) w temp. -40...+70°C. Łączniki krzywkowe spełniają wymagania normy PN-EN 60947-3, IEC 60947-3. Ponadto mogą pracować w warunkach środowiskowych określonych w normach: IEC 60068-2-6 (wibracje), IEC 60068-2-27 (udary), IEC 60068-2-2 (suche gorąco), IEC 60068-2-1 (zimno), IEC 60068-2-30 (wilgotne gorąco), IEC 60068-2-52 (mgła solna). Budowa Segmentowa budowa łączników z podwójnymi krzywkami umożliwia tworzenie dowolnych programów łączeń w funkcji położenia pokrętła napędu. Stosując dobraną liczbę zębów zębatki w mechanizmie napędu można uzyskiwać kąty skoku pokrętła co 30°, 45° lub 90°, np.: przy 30° daje nam maksymalnie 12 pozycji pokrętła. Ponadto rozłączniki SK charakteryzują się małymi gabarytami, stopniem ochrony IP20 zwiększającym bezpieczeństwo instalatora. Ze względu na sposób mocowania oferowane są łączniki: • Do pulpitu - P • Do bazo-szyny (TS35) - BS • W obudowie - OB11, OB12, OB13, OB14 • W obudowie z lampką OB11 L, OB12 L, OB13 L, OB14 L • Do szyny (TS35) z maskownicą modułówą - S10, Linki » Łączniki krzywkowe SK 10/16/20 » Łączniki krzywkowe SK 25/32/40 » Czoła do łączników SK » Wyszukiwarka łączników (schematy, diagramy) |  |  |  | łącznik krzywkowe, łączniki krzywkowe, łączniki pokrętne, pokrętła, rozłączniki, przełączniki, rozłącznik, przełącznik, wyłącznik, wyłączniki, krzywka, sk | SK |  | 0.1012 | 0.1092 | 0.05 | 0.05 | 0.08 | Zdzisław Wieteska | 071/3158201 w 280 | w.wieteska@spamel.com.pl
1803 | SK10-1.828\OB11 | Łącznik Krzywkowy 10A, Rozłącznik 0-1 (2 - biegunowy), w obudowie OB11, | szt | 1 | 78.52 | PLN | 23 | 8536 50 80 |  |  |  | A | D |  | EDI | 5907723069251 |  |  | SK10-1.828\OB11 | 901411 | [5 empty] | 1 | ob11.png | SPAMEL_PL_SK10_OB11.pdf | Certyfikat_bezpieczenstwa_sk10_pl.pdf |  | Certyfikat_zgodnosci_%20SK10_16_20_CE.pdf |  | Zastosowanie Łączniki krzywkowe są elektrycznymi obrotowymi łącznikami wielotorowymi przystosowanymi do załączania i wyłączania prądów. Łączniki krzywkowe znajdują zastosowanie w obwodach instalacji elektrycznych niskiego napięcia zwłaszcza jako wyłączniki, rozłączniki, przełączniki oraz łączniki sterownicze. Łączniki krzywkowe mogą być zainstalowane w pomieszczeniach zamkniętych (3 stopień zanieczyszczenia - przeznaczenie przemysłowe) w temp. -40...+70°C. Łączniki krzywkowe spełniają wymagania normy PN-EN 60947-3, IEC 60947-3. Ponadto mogą pracować w warunkach środowiskowych określonych w normach: IEC 60068-2-6 (wibracje), IEC 60068-2-27 (udary), IEC 60068-2-2 (suche gorąco), IEC 60068-2-1 (zimno), IEC 60068-2-30 (wilgotne gorąco), IEC 60068-2-52 (mgła solna). Budowa Segmentowa budowa łączników z podwójnymi krzywkami umożliwia tworzenie dowolnych programów łączeń w funkcji położenia pokrętła napędu. Stosując dobraną liczbę zębów zębatki w mechanizmie napędu można uzyskiwać kąty skoku pokrętła co 30°, 45° lub 90°, np.: przy 30° daje nam maksymalnie 12 pozycji pokrętła. Ponadto rozłączniki SK charakteryzują się małymi gabarytami, stopniem ochrony IP20 zwiększającym bezpieczeństwo instalatora. Ze względu na sposób mocowania oferowane są łączniki: • Do pulpitu - P • Do bazo-szyny (TS35) - BS • W obudowie - OB11, OB12, OB13, OB14 • W obudowie z lampką OB11 L, OB12 L, OB13 L, OB14 L • Do szyny (TS35) z maskownicą modułówą - S10, Linki » Łączniki krzywkowe SK 10/16/20 » Łączniki krzywkowe SK 25/32/40 » Czoła do łączników SK » Wyszukiwarka łączników (schematy, diagramy) |  |  |  | łącznik krzywkowe, łączniki krzywkowe, łączniki pokrętne, pokrętła, rozłączniki, przełączniki, rozłącznik, przełącznik, wyłącznik, wyłączniki, krzywka, sk | SK |  | 0.3205 | 0.3635 | 0.115 | 0.115 | 0.11 | Zdzisław Wieteska | 071/3158201 w 280 | w.wieteska@spamel.com.pl
1804 | SK10-1.828\OB11Z | Łącznik Krzywkowy 10A, Rozłącznik 0-1 (2 - biegunowy), w obudowie OB11 z czołem zamykanym | szt | 1 | 95.91 | PLN | 23 | 8536 50 80 |  |  |  | A | D |  | EDI | 5907723107366 |  |  | SK10-1.828\OB11Z | 901411 | [5 empty] | 1 | ob11.png | SPAMEL_PL_SK10_OB11.pdf | Certyfikat_bezpieczenstwa_sk10_pl.pdf |  | Certyfikat_zgodnosci_%20SK10_16_20_CE.pdf |  | Zastosowanie Łączniki krzywkowe są elektrycznymi obrotowymi łącznikami wielotorowymi przystosowanymi do załączania i wyłączania prądów. Łączniki krzywkowe znajdują zastosowanie w obwodach instalacji elektrycznych niskiego napięcia zwłaszcza jako wyłączniki, rozłączniki, przełączniki oraz łączniki sterownicze. Łączniki krzywkowe mogą być zainstalowane w pomieszczeniach zamkniętych (3 stopień zanieczyszczenia - przeznaczenie przemysłowe) w temp. -40...+70°C. Łączniki krzywkowe spełniają wymagania normy PN-EN 60947-3, IEC 60947-3. Ponadto mogą pracować w warunkach środowiskowych określonych w normach: IEC 60068-2-6 (wibracje), IEC 60068-2-27 (udary), IEC 60068-2-2 (suche gorąco), IEC 60068-2-1 (zimno), IEC 60068-2-30 (wilgotne gorąco), IEC 60068-2-52 (mgła solna). Budowa Segmentowa budowa łączników z podwójnymi krzywkami umożliwia tworzenie dowolnych programów łączeń w funkcji położenia pokrętła napędu. Stosując dobraną liczbę zębów zębatki w mechanizmie napędu można uzyskiwać kąty skoku pokrętła co 30°, 45° lub 90°, np.: przy 30° daje nam maksymalnie 12 pozycji pokrętła. Ponadto rozłączniki SK charakteryzują się małymi gabarytami, stopniem ochrony IP20 zwiększającym bezpieczeństwo instalatora. Ze względu na sposób mocowania oferowane są łączniki: • Do pulpitu - P • Do bazo-szyny (TS35) - BS • W obudowie - OB11, OB12, OB13, OB14 • W obudowie z lampką OB11 L, OB12 L, OB13 L, OB14 L • Do szyny (TS35) z maskownicą modułówą - S10, Linki » Łączniki krzywkowe SK 10/16/20 » Łączniki krzywkowe SK 25/32/40 » Czoła do łączników SK » Wyszukiwarka łączników (schematy, diagramy) |  |  |  | łącznik krzywkowe, łączniki krzywkowe, łączniki pokrętne, pokrętła, rozłączniki, przełączniki, rozłącznik, przełącznik, wyłącznik, wyłączniki, krzywka, sk | SK |  | 0.3256 | 0.3686 | 0.115 | 0.115 | 0.11 | Zdzisław Wieteska | 071/3158201 w 280 | w.wieteska@spamel.com.pl
1805 | SK10-1.828\OB11ZC | Łącznik Krzywkowy 10A, Rozłącznik 0-1 (2 - biegunowy), w obudowie OB11 z czołem zamykanym żółto/czerwonym | szt | 1 | 95.91 | PLN | 23 | 8536 50 80 |  |  |  | A | D |  | EDI | 5907723103115 |  |  | SK10-1.828\OB11ZC | 901411 | [5 empty] | 1 | ob11.png | SPAMEL_PL_SK10_OB11.pdf | Certyfikat_bezpieczenstwa_sk10_pl.pdf |  | Certyfikat_zgodnosci_%20SK10_16_20_CE.pdf |  | Zastosowanie Łączniki krzywkowe są elektrycznymi obrotowymi łącznikami wielotorowymi przystosowanymi do załączania i wyłączania prądów. Łączniki krzywkowe znajdują zastosowanie w obwodach instalacji elektrycznych niskiego napięcia zwłaszcza jako wyłączniki, rozłączniki, przełączniki oraz łączniki sterownicze. Łączniki krzywkowe mogą być zainstalowane w pomieszczeniach zamkniętych (3 stopień zanieczyszczenia - przeznaczenie przemysłowe) w temp. -40...+70°C. Łączniki krzywkowe spełniają wymagania normy PN-EN 60947-3, IEC 60947-3. Ponadto mogą pracować w warunkach środowiskowych określonych w normach: IEC 60068-2-6 (wibracje), IEC 60068-2-27 (udary), IEC 60068-2-2 (suche gorąco), IEC 60068-2-1 (zimno), IEC 60068-2-30 (wilgotne gorąco), IEC 60068-2-52 (mgła solna). Budowa Segmentowa budowa łączników z podwójnymi krzywkami umożliwia tworzenie dowolnych programów łączeń w funkcji położenia pokrętła napędu. Stosując dobraną liczbę zębów zębatki w mechanizmie napędu można uzyskiwać kąty skoku pokrętła co 30°, 45° lub 90°, np.: przy 30° daje nam maksymalnie 12 pozycji pokrętła. Ponadto rozłączniki SK charakteryzują się małymi gabarytami, stopniem ochrony IP20 zwiększającym bezpieczeństwo instalatora. Ze względu na sposób mocowania oferowane są łączniki: • Do pulpitu - P • Do bazo-szyny (TS35) - BS • W obudowie - OB11, OB12, OB13, OB14 • W obudowie z lampką OB11 L, OB12 L, OB13 L, OB14 L • Do szyny (TS35) z maskownicą modułówą - S10, Linki » Łączniki krzywkowe SK 10/16/20 » Łączniki krzywkowe SK 25/32/40 » Czoła do łączników SK » Wyszukiwarka łączników (schematy, diagramy) |  |  |  | łącznik krzywkowe, łączniki krzywkowe, łączniki pokrętne, pokrętła, rozłączniki, przełączniki, rozłącznik, przełącznik, wyłącznik, wyłączniki, krzywka, sk | SK |  | 0.3256 | 0.3686 | 0.115 | 0.115 | 0.11 | Zdzisław Wieteska | 071/3158201 w 280 | w.wieteska@spamel.com.pl
1806 | SK10-1.828\P03 | Łącznik Krzywkowy 10A, Rozłącznik 0-1 (2 - biegunowy), mocowany do pulpitu czoło szare pokrętło czarne | szt | 1 | 53.64 | PLN | 23 | 8536 50 80 |  |  |  | A | C |  | EDI | 5907723032903 |  |  | SK10-1.828\P03 | 901410 | [5 empty] | 1 | sk10-16-20-p03.png | SPAMEL_PL_SK10_P.pdf | Certyfikat_bezpieczenstwa_sk10_pl.pdf |  | Certyfikat_zgodnosci_%20SK10_16_20_CE.pdf |  | Zastosowanie Łączniki krzywkowe są elektrycznymi obrotowymi łącznikami wielotorowymi przystosowanymi do załączania i wyłączania prądów. Łączniki krzywkowe znajdują zastosowanie w obwodach instalacji elektrycznych niskiego napięcia zwłaszcza jako wyłączniki, rozłączniki, przełączniki oraz łączniki sterownicze. Łączniki krzywkowe mogą być zainstalowane w pomieszczeniach zamkniętych (3 stopień zanieczyszczenia - przeznaczenie przemysłowe) w temp. -40...+70°C. Łączniki krzywkowe spełniają wymagania normy PN-EN 60947-3, IEC 60947-3. Ponadto mogą pracować w warunkach środowiskowych określonych w normach: IEC 60068-2-6 (wibracje), IEC 60068-2-27 (udary), IEC 60068-2-2 (suche gorąco), IEC 60068-2-1 (zimno), IEC 60068-2-30 (wilgotne gorąco), IEC 60068-2-52 (mgła solna). Budowa Segmentowa budowa łączników z podwójnymi krzywkami umożliwia tworzenie dowolnych programów łączeń w funkcji położenia pokrętła napędu. Stosując dobraną liczbę zębów zębatki w mechanizmie napędu można uzyskiwać kąty skoku pokrętła co 30°, 45° lub 90°, np.: przy 30° daje nam maksymalnie 12 pozycji pokrętła. Ponadto rozłączniki SK charakteryzują się małymi gabarytami, stopniem ochrony IP20 zwiększającym bezpieczeństwo instalatora. Ze względu na sposób mocowania oferowane są łączniki: • Do pulpitu - P • Do bazo-szyny (TS35) - BS • W obudowie - OB11, OB12, OB13, OB14 • W obudowie z lampką OB11 L, OB12 L, OB13 L, OB14 L • Do szyny (TS35) z maskownicą modułówą - S10, Linki » Łączniki krzywkowe SK 10/16/20 » Łączniki krzywkowe SK 25/32/40 » Czoła do łączników SK » Wyszukiwarka łączników (schematy, diagramy) |  |  |  | łącznik krzywkowe, łączniki krzywkowe, łączniki pokrętne, pokrętła, rozłączniki, przełączniki, rozłącznik, przełącznik, wyłącznik, wyłączniki, krzywka, sk | SK |  | 0.0847 | 0.0927 | 0.05 | 0.05 | 0.08 | Zdzisław Wieteska | 071/3158201 w 280 | w.wieteska@spamel.com.pl
1807 | SK10-1.828\P04 | Łącznik Krzywkowy 10A, Rozłącznik 0-1 (2 - biegunowy), mocowany do pulpitu czoło źółto szare pokrętło czerwone | szt | 1 | 53.64 | PLN | 23 | 8536 50 80 |  |  |  | A | C |  | EDI | 5907723037151 |  |  | SK10-1.828\P04 | 901410 | [5 empty] | 1 | sk10-16-20-p03.png | SPAMEL_PL_SK10_P.pdf | Certyfikat_bezpieczenstwa_sk10_pl.pdf |  | Certyfikat_zgodnosci_%20SK10_16_20_CE.pdf |  | Zastosowanie Łączniki krzywkowe są elektrycznymi obrotowymi łącznikami wielotorowymi przystosowanymi do załączania i wyłączania prądów. Łączniki krzywkowe znajdują zastosowanie w obwodach instalacji elektrycznych niskiego napięcia zwłaszcza jako wyłączniki, rozłączniki, przełączniki oraz łączniki sterownicze. Łączniki krzywkowe mogą być zainstalowane w pomieszczeniach zamkniętych (3 stopień zanieczyszczenia - przeznaczenie przemysłowe) w temp. -40...+70°C. Łączniki krzywkowe spełniają wymagania normy PN-EN 60947-3, IEC 60947-3. Ponadto mogą pracować w warunkach środowiskowych określonych w normach: IEC 60068-2-6 (wibracje), IEC 60068-2-27 (udary), IEC 60068-2-2 (suche gorąco), IEC 60068-2-1 (zimno), IEC 60068-2-30 (wilgotne gorąco), IEC 60068-2-52 (mgła solna). Budowa Segmentowa budowa łączników z podwójnymi krzywkami umożliwia tworzenie dowolnych programów łączeń w funkcji położenia pokrętła napędu. Stosując dobraną liczbę zębów zębatki w mechanizmie napędu można uzyskiwać kąty skoku pokrętła co 30°, 45° lub 90°, np.: przy 30° daje nam maksymalnie 12 pozycji pokrętła. Ponadto rozłączniki SK charakteryzują się małymi gabarytami, stopniem ochrony IP20 zwiększającym bezpieczeństwo instalatora. Ze względu na sposób mocowania oferowane są łączniki: • Do pulpitu - P • Do bazo-szyny (TS35) - BS • W obudowie - OB11, OB12, OB13, OB14 • W obudowie z lampką OB11 L, OB12 L, OB13 L, OB14 L • Do szyny (TS35) z maskownicą modułówą - S10, Linki » Łączniki krzywkowe SK 10/16/20 » Łączniki krzywkowe SK 25/32/40 » Czoła do łączników SK » Wyszukiwarka łączników (schematy, diagramy) |  |  |  | łącznik krzywkowe, łączniki krzywkowe, łączniki pokrętne, pokrętła, rozłączniki, przełączniki, rozłącznik, przełącznik, wyłącznik, wyłączniki, krzywka, sk | SK |  | 0.0847 | 0.0927 | 0.05 | 0.05 | 0.08 | Zdzisław Wieteska | 071/3158201 w 280 | w.wieteska@spamel.com.pl