1821 | SK10-1.825\BS24 | Łącznik Krzywkowy 10A, Rozłącznik 0-1 (1 - biegunowy), mocowanie bazo szynowe czoło żółto szare pokrętło czerwone | szt | 1 | 43.45 | PLN | 23 |  |  |  | A | C |  | EDI | 5907723036079 |  |  | SK10-1.825\BS24 | 901412 | [5 empty] | 1 | sk10-16-20-bs03.png | SPAMEL_PL_SK10_BS.pdf | Certyfikat_bezpieczenstwa_sk10_pl.pdf |  | Certyfikat_zgodnosci_%20SK10_16_20_CE.pdf |  | Zastosowanie Łączniki krzywkowe są elektrycznymi obrotowymi łącznikami wielotorowymi przystosowanymi do załączania i wyłączania prądów. Łączniki krzywkowe znajdują zastosowanie w obwodach instalacji elektrycznych niskiego napięcia zwłaszcza jako wyłączniki, rozłączniki, przełączniki oraz łączniki sterownicze. Łączniki krzywkowe mogą być zainstalowane w pomieszczeniach zamkniętych (3 stopień zanieczyszczenia - przeznaczenie przemysłowe) w temp. -40...+70°C. Łączniki krzywkowe spełniają wymagania normy PN-EN 60947-3, IEC 60947-3. Ponadto mogą pracować w warunkach środowiskowych określonych w normach: IEC 60068-2-6 (wibracje), IEC 60068-2-27 (udary), IEC 60068-2-2 (suche gorąco), IEC 60068-2-1 (zimno), IEC 60068-2-30 (wilgotne gorąco), IEC 60068-2-52 (mgła solna). Budowa Segmentowa budowa łączników z podwójnymi krzywkami umożliwia tworzenie dowolnych programów łączeń w funkcji położenia pokrętła napędu. Stosując dobraną liczbę zębów zębatki w mechanizmie napędu można uzyskiwać kąty skoku pokrętła co 30°, 45° lub 90°, np.: przy 30° daje nam maksymalnie 12 pozycji pokrętła. Ponadto rozłączniki SK charakteryzują się małymi gabarytami, stopniem ochrony IP20 zwiększającym bezpieczeństwo instalatora. Ze względu na sposób mocowania oferowane są łączniki: • Do pulpitu - P • Do bazo-szyny (TS35) - BS • W obudowie - OB11, OB12, OB13, OB14 • W obudowie z lampką OB11 L, OB12 L, OB13 L, OB14 L • Do szyny (TS35) z maskownicą modułówą - S10, Linki » Łączniki krzywkowe SK 10/16/20 » Łączniki krzywkowe SK 25/32/40 » Czoła do łączników SK » Wyszukiwarka łączników (schematy, diagramy) |  |  |  | łącznik krzywkowe, łączniki krzywkowe, łączniki pokrętne, pokrętła, rozłączniki, przełączniki, rozłącznik, przełącznik, wyłącznik, wyłączniki, krzywka, sk | SK |  | 0.092 | 0.1 | 0.05 | 0.05 | 0.08 | Zdzisław Wieteska | 071/3158201 w 280 | w.wieteska@spamel.com.pl
1822 | SK10-1.825\BS28 | Łącznik Krzywkowy 10A, Rozłącznik 0-1 (1 - biegunowy), mocowanie do bazoszynowe czoło zamykane żółto/czerwone | szt | 1 | 55.73 | PLN | 23 |  |  |  | A | C |  | EDI | 5907723036086 |  |  | SK10-1.825\BS28 | 901412 | [5 empty] | 1 | sk10-16-20-bs03.png | SPAMEL_PL_SK10_BS.pdf | Certyfikat_bezpieczenstwa_sk10_pl.pdf |  | Certyfikat_zgodnosci_%20SK10_16_20_CE.pdf |  | Zastosowanie Łączniki krzywkowe są elektrycznymi obrotowymi łącznikami wielotorowymi przystosowanymi do załączania i wyłączania prądów. Łączniki krzywkowe znajdują zastosowanie w obwodach instalacji elektrycznych niskiego napięcia zwłaszcza jako wyłączniki, rozłączniki, przełączniki oraz łączniki sterownicze. Łączniki krzywkowe mogą być zainstalowane w pomieszczeniach zamkniętych (3 stopień zanieczyszczenia - przeznaczenie przemysłowe) w temp. -40...+70°C. Łączniki krzywkowe spełniają wymagania normy PN-EN 60947-3, IEC 60947-3. Ponadto mogą pracować w warunkach środowiskowych określonych w normach: IEC 60068-2-6 (wibracje), IEC 60068-2-27 (udary), IEC 60068-2-2 (suche gorąco), IEC 60068-2-1 (zimno), IEC 60068-2-30 (wilgotne gorąco), IEC 60068-2-52 (mgła solna). Budowa Segmentowa budowa łączników z podwójnymi krzywkami umożliwia tworzenie dowolnych programów łączeń w funkcji położenia pokrętła napędu. Stosując dobraną liczbę zębów zębatki w mechanizmie napędu można uzyskiwać kąty skoku pokrętła co 30°, 45° lub 90°, np.: przy 30° daje nam maksymalnie 12 pozycji pokrętła. Ponadto rozłączniki SK charakteryzują się małymi gabarytami, stopniem ochrony IP20 zwiększającym bezpieczeństwo instalatora. Ze względu na sposób mocowania oferowane są łączniki: • Do pulpitu - P • Do bazo-szyny (TS35) - BS • W obudowie - OB11, OB12, OB13, OB14 • W obudowie z lampką OB11 L, OB12 L, OB13 L, OB14 L • Do szyny (TS35) z maskownicą modułówą - S10, Linki » Łączniki krzywkowe SK 10/16/20 » Łączniki krzywkowe SK 25/32/40 » Czoła do łączników SK » Wyszukiwarka łączników (schematy, diagramy) |  |  |  | łącznik krzywkowe, łączniki krzywkowe, łączniki pokrętne, pokrętła, rozłączniki, przełączniki, rozłącznik, przełącznik, wyłącznik, wyłączniki, krzywka, sk | SK |  | 0.1142 | 0.1222 | 0.05 | 0.05 | 0.08 | Zdzisław Wieteska | 071/3158201 w 280 | w.wieteska@spamel.com.pl
1823 | SK10-1.825\OB11 | Łącznik Krzywkowy 10A, Rozłącznik 0-1 (1 - biegunowy), w obudowie OB11, | szt | 1 | 53.96 | PLN | 23 |  |  |  | A | D |  | EDI | 5907723068957 |  |  | SK10-1.825\OB11 | 901411 | [5 empty] | 1 | ob11.png | SPAMEL_PL_SK10_OB11.pdf | Certyfikat_bezpieczenstwa_sk10_pl.pdf |  | Certyfikat_zgodnosci_%20SK10_16_20_CE.pdf |  | Zastosowanie Łączniki krzywkowe są elektrycznymi obrotowymi łącznikami wielotorowymi przystosowanymi do załączania i wyłączania prądów. Łączniki krzywkowe znajdują zastosowanie w obwodach instalacji elektrycznych niskiego napięcia zwłaszcza jako wyłączniki, rozłączniki, przełączniki oraz łączniki sterownicze. Łączniki krzywkowe mogą być zainstalowane w pomieszczeniach zamkniętych (3 stopień zanieczyszczenia - przeznaczenie przemysłowe) w temp. -40...+70°C. Łączniki krzywkowe spełniają wymagania normy PN-EN 60947-3, IEC 60947-3. Ponadto mogą pracować w warunkach środowiskowych określonych w normach: IEC 60068-2-6 (wibracje), IEC 60068-2-27 (udary), IEC 60068-2-2 (suche gorąco), IEC 60068-2-1 (zimno), IEC 60068-2-30 (wilgotne gorąco), IEC 60068-2-52 (mgła solna). Budowa Segmentowa budowa łączników z podwójnymi krzywkami umożliwia tworzenie dowolnych programów łączeń w funkcji położenia pokrętła napędu. Stosując dobraną liczbę zębów zębatki w mechanizmie napędu można uzyskiwać kąty skoku pokrętła co 30°, 45° lub 90°, np.: przy 30° daje nam maksymalnie 12 pozycji pokrętła. Ponadto rozłączniki SK charakteryzują się małymi gabarytami, stopniem ochrony IP20 zwiększającym bezpieczeństwo instalatora. Ze względu na sposób mocowania oferowane są łączniki: • Do pulpitu - P • Do bazo-szyny (TS35) - BS • W obudowie - OB11, OB12, OB13, OB14 • W obudowie z lampką OB11 L, OB12 L, OB13 L, OB14 L • Do szyny (TS35) z maskownicą modułówą - S10, Linki » Łączniki krzywkowe SK 10/16/20 » Łączniki krzywkowe SK 25/32/40 » Czoła do łączników SK » Wyszukiwarka łączników (schematy, diagramy) |  |  |  | łącznik krzywkowe, łączniki krzywkowe, łączniki pokrętne, pokrętła, rozłączniki, przełączniki, rozłącznik, przełącznik, wyłącznik, wyłączniki, krzywka, sk | SK |  | 0.509 | 0.552 | 0.115 | 0.115 | 0.11 | Zdzisław Wieteska | 071/3158201 w 280 | w.wieteska@spamel.com.pl
1824 | SK10-1.825\OB11/L | Łącznik Krzywkowy 10A, Rozłącznik 0-1 (1 - biegunowy), w obudowie OB11, z lampką | szt | 1 | 65.13 | PLN | 23 |  |  |  | A | D |  | EDI | 5907723079335 |  |  | SK10-1.825\OB11/L | 901411 | [5 empty] | 1 | ob11l.png | SPAMEL_PL_SK10_OB11L.pdf | Certyfikat_bezpieczenstwa_sk10_pl.pdf |  | Certyfikat_zgodnosci_%20SK10_16_20_CE.pdf |  | Zastosowanie Łączniki krzywkowe są elektrycznymi obrotowymi łącznikami wielotorowymi przystosowanymi do załączania i wyłączania prądów. Łączniki krzywkowe znajdują zastosowanie w obwodach instalacji elektrycznych niskiego napięcia zwłaszcza jako wyłączniki, rozłączniki, przełączniki oraz łączniki sterownicze. Łączniki krzywkowe mogą być zainstalowane w pomieszczeniach zamkniętych (3 stopień zanieczyszczenia - przeznaczenie przemysłowe) w temp. -40...+70°C. Łączniki krzywkowe spełniają wymagania normy PN-EN 60947-3, IEC 60947-3. Ponadto mogą pracować w warunkach środowiskowych określonych w normach: IEC 60068-2-6 (wibracje), IEC 60068-2-27 (udary), IEC 60068-2-2 (suche gorąco), IEC 60068-2-1 (zimno), IEC 60068-2-30 (wilgotne gorąco), IEC 60068-2-52 (mgła solna). Budowa Segmentowa budowa łączników z podwójnymi krzywkami umożliwia tworzenie dowolnych programów łączeń w funkcji położenia pokrętła napędu. Stosując dobraną liczbę zębów zębatki w mechanizmie napędu można uzyskiwać kąty skoku pokrętła co 30°, 45° lub 90°, np.: przy 30° daje nam maksymalnie 12 pozycji pokrętła. Ponadto rozłączniki SK charakteryzują się małymi gabarytami, stopniem ochrony IP20 zwiększającym bezpieczeństwo instalatora. Ze względu na sposób mocowania oferowane są łączniki: • Do pulpitu - P • Do bazo-szyny (TS35) - BS • W obudowie - OB11, OB12, OB13, OB14 • W obudowie z lampką OB11 L, OB12 L, OB13 L, OB14 L • Do szyny (TS35) z maskownicą modułówą - S10, Linki » Łączniki krzywkowe SK 10/16/20 » Łączniki krzywkowe SK 25/32/40 » Czoła do łączników SK » Wyszukiwarka łączników (schematy, diagramy) |  |  |  | łącznik krzywkowe, łączniki krzywkowe, łączniki pokrętne, pokrętła, rozłączniki, przełączniki, rozłącznik, przełącznik, wyłącznik, wyłączniki, krzywka, sk | SK |  | 0.509 | 0.552 | 0.115 | 0.115 | 0.11 | Zdzisław Wieteska | 071/3158201 w 280 | w.wieteska@spamel.com.pl
1825 | SK10-1.825\OB11C | Łącznik Krzywkowy 10A, Rozłącznik 0-1 (1 - biegunowy), w obudowie OB11 z czołem żółto/czerwonym | szt | 1 | 53.96 | PLN | 23 |  |  |  | A | D |  | EDI | 5907723124905 |  |  | SK10-1.825\OB11C | 901411 | [5 empty] | 1 | ob11.png | SPAMEL_PL_SK10_OB11.pdf | Certyfikat_bezpieczenstwa_sk10_pl.pdf |  | Certyfikat_zgodnosci_%20SK10_16_20_CE.pdf |  | Zastosowanie Łączniki krzywkowe są elektrycznymi obrotowymi łącznikami wielotorowymi przystosowanymi do załączania i wyłączania prądów. Łączniki krzywkowe znajdują zastosowanie w obwodach instalacji elektrycznych niskiego napięcia zwłaszcza jako wyłączniki, rozłączniki, przełączniki oraz łączniki sterownicze. Łączniki krzywkowe mogą być zainstalowane w pomieszczeniach zamkniętych (3 stopień zanieczyszczenia - przeznaczenie przemysłowe) w temp. -40...+70°C. Łączniki krzywkowe spełniają wymagania normy PN-EN 60947-3, IEC 60947-3. Ponadto mogą pracować w warunkach środowiskowych określonych w normach: IEC 60068-2-6 (wibracje), IEC 60068-2-27 (udary), IEC 60068-2-2 (suche gorąco), IEC 60068-2-1 (zimno), IEC 60068-2-30 (wilgotne gorąco), IEC 60068-2-52 (mgła solna). Budowa Segmentowa budowa łączników z podwójnymi krzywkami umożliwia tworzenie dowolnych programów łączeń w funkcji położenia pokrętła napędu. Stosując dobraną liczbę zębów zębatki w mechanizmie napędu można uzyskiwać kąty skoku pokrętła co 30°, 45° lub 90°, np.: przy 30° daje nam maksymalnie 12 pozycji pokrętła. Ponadto rozłączniki SK charakteryzują się małymi gabarytami, stopniem ochrony IP20 zwiększającym bezpieczeństwo instalatora. Ze względu na sposób mocowania oferowane są łączniki: • Do pulpitu - P • Do bazo-szyny (TS35) - BS • W obudowie - OB11, OB12, OB13, OB14 • W obudowie z lampką OB11 L, OB12 L, OB13 L, OB14 L • Do szyny (TS35) z maskownicą modułówą - S10, Linki » Łączniki krzywkowe SK 10/16/20 » Łączniki krzywkowe SK 25/32/40 » Czoła do łączników SK » Wyszukiwarka łączników (schematy, diagramy) |  |  |  | łącznik krzywkowe, łączniki krzywkowe, łączniki pokrętne, pokrętła, rozłączniki, przełączniki, rozłącznik, przełącznik, wyłącznik, wyłączniki, krzywka, sk | SK |  | 0.509 | 0.552 | 0.115 | 0.115 | 0.11 | Zdzisław Wieteska | 071/3158201 w 280 | w.wieteska@spamel.com.pl
1826 | SK10-1.825\OB11Z | Łącznik Krzywkowy 10A, Rozłącznik 0-1 (1 - biegunowy), w obudowie OB11 z czołem zamykanym | szt | 1 | 66.79 | PLN | 23 |  |  |  | A | D |  | EDI | 5907723132313 |  |  | SK10-1.825\OB11Z | 901411 | [5 empty] | 1 | ob11.png | SPAMEL_PL_SK10_OB11.pdf | Certyfikat_bezpieczenstwa_sk10_pl.pdf |  | Certyfikat_zgodnosci_%20SK10_16_20_CE.pdf |  | Zastosowanie Łączniki krzywkowe są elektrycznymi obrotowymi łącznikami wielotorowymi przystosowanymi do załączania i wyłączania prądów. Łączniki krzywkowe znajdują zastosowanie w obwodach instalacji elektrycznych niskiego napięcia zwłaszcza jako wyłączniki, rozłączniki, przełączniki oraz łączniki sterownicze. Łączniki krzywkowe mogą być zainstalowane w pomieszczeniach zamkniętych (3 stopień zanieczyszczenia - przeznaczenie przemysłowe) w temp. -40...+70°C. Łączniki krzywkowe spełniają wymagania normy PN-EN 60947-3, IEC 60947-3. Ponadto mogą pracować w warunkach środowiskowych określonych w normach: IEC 60068-2-6 (wibracje), IEC 60068-2-27 (udary), IEC 60068-2-2 (suche gorąco), IEC 60068-2-1 (zimno), IEC 60068-2-30 (wilgotne gorąco), IEC 60068-2-52 (mgła solna). Budowa Segmentowa budowa łączników z podwójnymi krzywkami umożliwia tworzenie dowolnych programów łączeń w funkcji położenia pokrętła napędu. Stosując dobraną liczbę zębów zębatki w mechanizmie napędu można uzyskiwać kąty skoku pokrętła co 30°, 45° lub 90°, np.: przy 30° daje nam maksymalnie 12 pozycji pokrętła. Ponadto rozłączniki SK charakteryzują się małymi gabarytami, stopniem ochrony IP20 zwiększającym bezpieczeństwo instalatora. Ze względu na sposób mocowania oferowane są łączniki: • Do pulpitu - P • Do bazo-szyny (TS35) - BS • W obudowie - OB11, OB12, OB13, OB14 • W obudowie z lampką OB11 L, OB12 L, OB13 L, OB14 L • Do szyny (TS35) z maskownicą modułówą - S10, Linki » Łączniki krzywkowe SK 10/16/20 » Łączniki krzywkowe SK 25/32/40 » Czoła do łączników SK » Wyszukiwarka łączników (schematy, diagramy) |  |  |  | łącznik krzywkowe, łączniki krzywkowe, łączniki pokrętne, pokrętła, rozłączniki, przełączniki, rozłącznik, przełącznik, wyłącznik, wyłączniki, krzywka, sk | SK |  | 0.5148 | 0.5578 | 0.115 | 0.115 | 0.11 | Zdzisław Wieteska | 071/3158201 w 280 | w.wieteska@spamel.com.pl
1827 | SK10-1.825\OB11ZC | Łącznik Krzywkowy 10A, Rozłącznik 0-1 (1 - biegunowy), w obudowie OB11 z czołem zamykanym żółto/czerwonym | szt | 1 | 66.79 | PLN | 23 |  |  |  | A | D |  | EDI | 5907723090125 |  |  | SK10-1.825\OB11ZC | 901411 | [5 empty] | 1 | ob11.png | SPAMEL_PL_SK10_OB11.pdf | Certyfikat_bezpieczenstwa_sk10_pl.pdf |  | Certyfikat_zgodnosci_%20SK10_16_20_CE.pdf |  | Zastosowanie Łączniki krzywkowe są elektrycznymi obrotowymi łącznikami wielotorowymi przystosowanymi do załączania i wyłączania prądów. Łączniki krzywkowe znajdują zastosowanie w obwodach instalacji elektrycznych niskiego napięcia zwłaszcza jako wyłączniki, rozłączniki, przełączniki oraz łączniki sterownicze. Łączniki krzywkowe mogą być zainstalowane w pomieszczeniach zamkniętych (3 stopień zanieczyszczenia - przeznaczenie przemysłowe) w temp. -40...+70°C. Łączniki krzywkowe spełniają wymagania normy PN-EN 60947-3, IEC 60947-3. Ponadto mogą pracować w warunkach środowiskowych określonych w normach: IEC 60068-2-6 (wibracje), IEC 60068-2-27 (udary), IEC 60068-2-2 (suche gorąco), IEC 60068-2-1 (zimno), IEC 60068-2-30 (wilgotne gorąco), IEC 60068-2-52 (mgła solna). Budowa Segmentowa budowa łączników z podwójnymi krzywkami umożliwia tworzenie dowolnych programów łączeń w funkcji położenia pokrętła napędu. Stosując dobraną liczbę zębów zębatki w mechanizmie napędu można uzyskiwać kąty skoku pokrętła co 30°, 45° lub 90°, np.: przy 30° daje nam maksymalnie 12 pozycji pokrętła. Ponadto rozłączniki SK charakteryzują się małymi gabarytami, stopniem ochrony IP20 zwiększającym bezpieczeństwo instalatora. Ze względu na sposób mocowania oferowane są łączniki: • Do pulpitu - P • Do bazo-szyny (TS35) - BS • W obudowie - OB11, OB12, OB13, OB14 • W obudowie z lampką OB11 L, OB12 L, OB13 L, OB14 L • Do szyny (TS35) z maskownicą modułówą - S10, Linki » Łączniki krzywkowe SK 10/16/20 » Łączniki krzywkowe SK 25/32/40 » Czoła do łączników SK » Wyszukiwarka łączników (schematy, diagramy) |  |  |  | łącznik krzywkowe, łączniki krzywkowe, łączniki pokrętne, pokrętła, rozłączniki, przełączniki, rozłącznik, przełącznik, wyłącznik, wyłączniki, krzywka, sk | SK |  | 0.5148 | 0.5578 | 0.115 | 0.115 | 0.11 | Zdzisław Wieteska | 071/3158201 w 280 | w.wieteska@spamel.com.pl
1828 | SK10-1.825\P03 | Łącznik Krzywkowy 10A, Rozłącznik 0-1 (1 - biegunowy), mocowany do pulpitu czoło szare pokrętło czarne | szt | 1 | 36.44 | PLN | 23 |  |  |  | A | C |  | EDI | 5907723031760 |  |  | SK10-1.825\P03 | 901410 | [5 empty] | 1 | sk10-16-20-p03.png | SPAMEL_PL_SK10_P.pdf | Certyfikat_bezpieczenstwa_sk10_pl.pdf |  | Certyfikat_zgodnosci_%20SK10_16_20_CE.pdf |  | Zastosowanie Łączniki krzywkowe są elektrycznymi obrotowymi łącznikami wielotorowymi przystosowanymi do załączania i wyłączania prądów. Łączniki krzywkowe znajdują zastosowanie w obwodach instalacji elektrycznych niskiego napięcia zwłaszcza jako wyłączniki, rozłączniki, przełączniki oraz łączniki sterownicze. Łączniki krzywkowe mogą być zainstalowane w pomieszczeniach zamkniętych (3 stopień zanieczyszczenia - przeznaczenie przemysłowe) w temp. -40...+70°C. Łączniki krzywkowe spełniają wymagania normy PN-EN 60947-3, IEC 60947-3. Ponadto mogą pracować w warunkach środowiskowych określonych w normach: IEC 60068-2-6 (wibracje), IEC 60068-2-27 (udary), IEC 60068-2-2 (suche gorąco), IEC 60068-2-1 (zimno), IEC 60068-2-30 (wilgotne gorąco), IEC 60068-2-52 (mgła solna). Budowa Segmentowa budowa łączników z podwójnymi krzywkami umożliwia tworzenie dowolnych programów łączeń w funkcji położenia pokrętła napędu. Stosując dobraną liczbę zębów zębatki w mechanizmie napędu można uzyskiwać kąty skoku pokrętła co 30°, 45° lub 90°, np.: przy 30° daje nam maksymalnie 12 pozycji pokrętła. Ponadto rozłączniki SK charakteryzują się małymi gabarytami, stopniem ochrony IP20 zwiększającym bezpieczeństwo instalatora. Ze względu na sposób mocowania oferowane są łączniki: • Do pulpitu - P • Do bazo-szyny (TS35) - BS • W obudowie - OB11, OB12, OB13, OB14 • W obudowie z lampką OB11 L, OB12 L, OB13 L, OB14 L • Do szyny (TS35) z maskownicą modułówą - S10, Linki » Łączniki krzywkowe SK 10/16/20 » Łączniki krzywkowe SK 25/32/40 » Czoła do łączników SK » Wyszukiwarka łączników (schematy, diagramy) |  |  |  | łącznik krzywkowe, łączniki krzywkowe, łączniki pokrętne, pokrętła, rozłączniki, przełączniki, rozłącznik, przełącznik, wyłącznik, wyłączniki, krzywka, sk | SK |  | 0.0815 | 0.0895 | 0.05 | 0.05 | 0.08 | Zdzisław Wieteska | 071/3158201 w 280 | w.wieteska@spamel.com.pl
1829 | SK10-1.825\P04 | Łącznik Krzywkowy 10A, Rozłącznik 0-1 (1 - biegunowy), mocowany do pulpitu czoło źółto szare pokrętło czerwone | szt | 1 | 36.44 | PLN | 23 |  |  |  | A | C |  | EDI | 5907723036185 |  |  | SK10-1.825\P04 | 901410 | [5 empty] | 1 | sk10-16-20-p03.png | SPAMEL_PL_SK10_P.pdf | Certyfikat_bezpieczenstwa_sk10_pl.pdf |  | Certyfikat_zgodnosci_%20SK10_16_20_CE.pdf |  | Zastosowanie Łączniki krzywkowe są elektrycznymi obrotowymi łącznikami wielotorowymi przystosowanymi do załączania i wyłączania prądów. Łączniki krzywkowe znajdują zastosowanie w obwodach instalacji elektrycznych niskiego napięcia zwłaszcza jako wyłączniki, rozłączniki, przełączniki oraz łączniki sterownicze. Łączniki krzywkowe mogą być zainstalowane w pomieszczeniach zamkniętych (3 stopień zanieczyszczenia - przeznaczenie przemysłowe) w temp. -40...+70°C. Łączniki krzywkowe spełniają wymagania normy PN-EN 60947-3, IEC 60947-3. Ponadto mogą pracować w warunkach środowiskowych określonych w normach: IEC 60068-2-6 (wibracje), IEC 60068-2-27 (udary), IEC 60068-2-2 (suche gorąco), IEC 60068-2-1 (zimno), IEC 60068-2-30 (wilgotne gorąco), IEC 60068-2-52 (mgła solna). Budowa Segmentowa budowa łączników z podwójnymi krzywkami umożliwia tworzenie dowolnych programów łączeń w funkcji położenia pokrętła napędu. Stosując dobraną liczbę zębów zębatki w mechanizmie napędu można uzyskiwać kąty skoku pokrętła co 30°, 45° lub 90°, np.: przy 30° daje nam maksymalnie 12 pozycji pokrętła. Ponadto rozłączniki SK charakteryzują się małymi gabarytami, stopniem ochrony IP20 zwiększającym bezpieczeństwo instalatora. Ze względu na sposób mocowania oferowane są łączniki: • Do pulpitu - P • Do bazo-szyny (TS35) - BS • W obudowie - OB11, OB12, OB13, OB14 • W obudowie z lampką OB11 L, OB12 L, OB13 L, OB14 L • Do szyny (TS35) z maskownicą modułówą - S10, Linki » Łączniki krzywkowe SK 10/16/20 » Łączniki krzywkowe SK 25/32/40 » Czoła do łączników SK » Wyszukiwarka łączników (schematy, diagramy) |  |  |  | łącznik krzywkowe, łączniki krzywkowe, łączniki pokrętne, pokrętła, rozłączniki, przełączniki, rozłącznik, przełącznik, wyłącznik, wyłączniki, krzywka, sk | SK |  | 0.0815 | 0.0895 | 0.05 | 0.05 | 0.08 | Zdzisław Wieteska | 071/3158201 w 280 | w.wieteska@spamel.com.pl
1830 | SK10-1.825\P23 | Łącznik Krzywkowy 10A, Rozłącznik 0-1 (1 - biegunowy), mocowanie do pulpitu czoło szare pokrętło czarne | szt | 1 | 36.44 | PLN | 23 |  |  |  | A | C |  | EDI | 5907723036215 |  |  | SK10-1.825\P23 | 901410 | [5 empty] | 1 | sk10-16-20-p03.png | SPAMEL_PL_SK10_P.pdf | Certyfikat_bezpieczenstwa_sk10_pl.pdf |  | Certyfikat_zgodnosci_%20SK10_16_20_CE.pdf |  | Zastosowanie Łączniki krzywkowe są elektrycznymi obrotowymi łącznikami wielotorowymi przystosowanymi do załączania i wyłączania prądów. Łączniki krzywkowe znajdują zastosowanie w obwodach instalacji elektrycznych niskiego napięcia zwłaszcza jako wyłączniki, rozłączniki, przełączniki oraz łączniki sterownicze. Łączniki krzywkowe mogą być zainstalowane w pomieszczeniach zamkniętych (3 stopień zanieczyszczenia - przeznaczenie przemysłowe) w temp. -40...+70°C. Łączniki krzywkowe spełniają wymagania normy PN-EN 60947-3, IEC 60947-3. Ponadto mogą pracować w warunkach środowiskowych określonych w normach: IEC 60068-2-6 (wibracje), IEC 60068-2-27 (udary), IEC 60068-2-2 (suche gorąco), IEC 60068-2-1 (zimno), IEC 60068-2-30 (wilgotne gorąco), IEC 60068-2-52 (mgła solna). Budowa Segmentowa budowa łączników z podwójnymi krzywkami umożliwia tworzenie dowolnych programów łączeń w funkcji położenia pokrętła napędu. Stosując dobraną liczbę zębów zębatki w mechanizmie napędu można uzyskiwać kąty skoku pokrętła co 30°, 45° lub 90°, np.: przy 30° daje nam maksymalnie 12 pozycji pokrętła. Ponadto rozłączniki SK charakteryzują się małymi gabarytami, stopniem ochrony IP20 zwiększającym bezpieczeństwo instalatora. Ze względu na sposób mocowania oferowane są łączniki: • Do pulpitu - P • Do bazo-szyny (TS35) - BS • W obudowie - OB11, OB12, OB13, OB14 • W obudowie z lampką OB11 L, OB12 L, OB13 L, OB14 L • Do szyny (TS35) z maskownicą modułówą - S10, Linki » Łączniki krzywkowe SK 10/16/20 » Łączniki krzywkowe SK 25/32/40 » Czoła do łączników SK » Wyszukiwarka łączników (schematy, diagramy) |  |  |  | łącznik krzywkowe, łączniki krzywkowe, łączniki pokrętne, pokrętła, rozłączniki, przełączniki, rozłącznik, przełącznik, wyłącznik, wyłączniki, krzywka, sk | SK |  | 0.0804 | 0.0884 | 0.05 | 0.05 | 0.08 | Zdzisław Wieteska | 071/3158201 w 280 | w.wieteska@spamel.com.pl
1831 | SK10-1.825\P24 | Łącznik Krzywkowy 10A, Rozłącznik 0-1 (1 - biegunowy), mocowanie do pulpitu czoło żółto-szare pokrętło czerwone | szt | 1 | 36.44 | PLN | 23 |  |  |  | A | C |  | EDI | 5907723036222 |  |  | SK10-1.825\P24 | 901410 | [5 empty] | 1 | sk10-16-20-p03.png | SPAMEL_PL_SK10_P.pdf | Certyfikat_bezpieczenstwa_sk10_pl.pdf |  | Certyfikat_zgodnosci_%20SK10_16_20_CE.pdf |  | Zastosowanie Łączniki krzywkowe są elektrycznymi obrotowymi łącznikami wielotorowymi przystosowanymi do załączania i wyłączania prądów. Łączniki krzywkowe znajdują zastosowanie w obwodach instalacji elektrycznych niskiego napięcia zwłaszcza jako wyłączniki, rozłączniki, przełączniki oraz łączniki sterownicze. Łączniki krzywkowe mogą być zainstalowane w pomieszczeniach zamkniętych (3 stopień zanieczyszczenia - przeznaczenie przemysłowe) w temp. -40...+70°C. Łączniki krzywkowe spełniają wymagania normy PN-EN 60947-3, IEC 60947-3. Ponadto mogą pracować w warunkach środowiskowych określonych w normach: IEC 60068-2-6 (wibracje), IEC 60068-2-27 (udary), IEC 60068-2-2 (suche gorąco), IEC 60068-2-1 (zimno), IEC 60068-2-30 (wilgotne gorąco), IEC 60068-2-52 (mgła solna). Budowa Segmentowa budowa łączników z podwójnymi krzywkami umożliwia tworzenie dowolnych programów łączeń w funkcji położenia pokrętła napędu. Stosując dobraną liczbę zębów zębatki w mechanizmie napędu można uzyskiwać kąty skoku pokrętła co 30°, 45° lub 90°, np.: przy 30° daje nam maksymalnie 12 pozycji pokrętła. Ponadto rozłączniki SK charakteryzują się małymi gabarytami, stopniem ochrony IP20 zwiększającym bezpieczeństwo instalatora. Ze względu na sposób mocowania oferowane są łączniki: • Do pulpitu - P • Do bazo-szyny (TS35) - BS • W obudowie - OB11, OB12, OB13, OB14 • W obudowie z lampką OB11 L, OB12 L, OB13 L, OB14 L • Do szyny (TS35) z maskownicą modułówą - S10, Linki » Łączniki krzywkowe SK 10/16/20 » Łączniki krzywkowe SK 25/32/40 » Czoła do łączników SK » Wyszukiwarka łączników (schematy, diagramy) |  |  |  | łącznik krzywkowe, łączniki krzywkowe, łączniki pokrętne, pokrętła, rozłączniki, przełączniki, rozłącznik, przełącznik, wyłącznik, wyłączniki, krzywka, sk | SK |  | 0.0987 | 0.1067 | 0.05 | 0.05 | 0.08 | Zdzisław Wieteska | 071/3158201 w 280 | w.wieteska@spamel.com.pl
1832 | SK10-1.825\P28 | Łącznik Krzywkowy 10A, Rozłącznik 0-1 (1 - biegunowy), mocowanie do pulpitu czoło zamykane żółto/czerwone | szt | 1 | 49.23 | PLN | 23 |  |  |  | A | C |  | EDI | 5907723036246 |  |  | SK10-1.825\P28 | 901410 | [5 empty] | 1 | sk10-16-20-p03.png | SPAMEL_PL_SK10_P.pdf | Certyfikat_bezpieczenstwa_sk10_pl.pdf |  | Certyfikat_zgodnosci_%20SK10_16_20_CE.pdf |  | Zastosowanie Łączniki krzywkowe są elektrycznymi obrotowymi łącznikami wielotorowymi przystosowanymi do załączania i wyłączania prądów. Łączniki krzywkowe znajdują zastosowanie w obwodach instalacji elektrycznych niskiego napięcia zwłaszcza jako wyłączniki, rozłączniki, przełączniki oraz łączniki sterownicze. Łączniki krzywkowe mogą być zainstalowane w pomieszczeniach zamkniętych (3 stopień zanieczyszczenia - przeznaczenie przemysłowe) w temp. -40...+70°C. Łączniki krzywkowe spełniają wymagania normy PN-EN 60947-3, IEC 60947-3. Ponadto mogą pracować w warunkach środowiskowych określonych w normach: IEC 60068-2-6 (wibracje), IEC 60068-2-27 (udary), IEC 60068-2-2 (suche gorąco), IEC 60068-2-1 (zimno), IEC 60068-2-30 (wilgotne gorąco), IEC 60068-2-52 (mgła solna). Budowa Segmentowa budowa łączników z podwójnymi krzywkami umożliwia tworzenie dowolnych programów łączeń w funkcji położenia pokrętła napędu. Stosując dobraną liczbę zębów zębatki w mechanizmie napędu można uzyskiwać kąty skoku pokrętła co 30°, 45° lub 90°, np.: przy 30° daje nam maksymalnie 12 pozycji pokrętła. Ponadto rozłączniki SK charakteryzują się małymi gabarytami, stopniem ochrony IP20 zwiększającym bezpieczeństwo instalatora. Ze względu na sposób mocowania oferowane są łączniki: • Do pulpitu - P • Do bazo-szyny (TS35) - BS • W obudowie - OB11, OB12, OB13, OB14 • W obudowie z lampką OB11 L, OB12 L, OB13 L, OB14 L • Do szyny (TS35) z maskownicą modułówą - S10, Linki » Łączniki krzywkowe SK 10/16/20 » Łączniki krzywkowe SK 25/32/40 » Czoła do łączników SK » Wyszukiwarka łączników (schematy, diagramy) |  |  |  | łącznik krzywkowe, łączniki krzywkowe, łączniki pokrętne, pokrętła, rozłączniki, przełączniki, rozłącznik, przełącznik, wyłącznik, wyłączniki, krzywka, sk | SK |  | 0.1026 | 0.1106 | 0.05 | 0.05 | 0.08 | Zdzisław Wieteska | 071/3158201 w 280 | w.wieteska@spamel.com.pl
1833 | SK10-1.828\BS23 | Łącznik Krzywkowy 10A, Rozłącznik 0-1 (2 - biegunowy), mocowanie bazo szynowe czoło szare pokrętło czarne | szt | 1 | 43.45 | PLN | 23 |  |  |  | A | C |  | EDI | 5907723021624 |  |  | SK10-1.828\BS23 | 901412 | [5 empty] | 1 | sk10-16-20-bs03.png | SPAMEL_PL_SK10_BS.pdf | Certyfikat_bezpieczenstwa_sk10_pl.pdf |  | Certyfikat_zgodnosci_%20SK10_16_20_CE.pdf |  | Zastosowanie Łączniki krzywkowe są elektrycznymi obrotowymi łącznikami wielotorowymi przystosowanymi do załączania i wyłączania prądów. Łączniki krzywkowe znajdują zastosowanie w obwodach instalacji elektrycznych niskiego napięcia zwłaszcza jako wyłączniki, rozłączniki, przełączniki oraz łączniki sterownicze. Łączniki krzywkowe mogą być zainstalowane w pomieszczeniach zamkniętych (3 stopień zanieczyszczenia - przeznaczenie przemysłowe) w temp. -40...+70°C. Łączniki krzywkowe spełniają wymagania normy PN-EN 60947-3, IEC 60947-3. Ponadto mogą pracować w warunkach środowiskowych określonych w normach: IEC 60068-2-6 (wibracje), IEC 60068-2-27 (udary), IEC 60068-2-2 (suche gorąco), IEC 60068-2-1 (zimno), IEC 60068-2-30 (wilgotne gorąco), IEC 60068-2-52 (mgła solna). Budowa Segmentowa budowa łączników z podwójnymi krzywkami umożliwia tworzenie dowolnych programów łączeń w funkcji położenia pokrętła napędu. Stosując dobraną liczbę zębów zębatki w mechanizmie napędu można uzyskiwać kąty skoku pokrętła co 30°, 45° lub 90°, np.: przy 30° daje nam maksymalnie 12 pozycji pokrętła. Ponadto rozłączniki SK charakteryzują się małymi gabarytami, stopniem ochrony IP20 zwiększającym bezpieczeństwo instalatora. Ze względu na sposób mocowania oferowane są łączniki: • Do pulpitu - P • Do bazo-szyny (TS35) - BS • W obudowie - OB11, OB12, OB13, OB14 • W obudowie z lampką OB11 L, OB12 L, OB13 L, OB14 L • Do szyny (TS35) z maskownicą modułówą - S10, Linki » Łączniki krzywkowe SK 10/16/20 » Łączniki krzywkowe SK 25/32/40 » Czoła do łączników SK » Wyszukiwarka łączników (schematy, diagramy) |  |  |  | łącznik krzywkowe, łączniki krzywkowe, łączniki pokrętne, pokrętła, rozłączniki, przełączniki, rozłącznik, przełącznik, wyłącznik, wyłączniki, krzywka, sk | SK |  | 0.0954 | 0.1034 | 0.05 | 0.05 | 0.08 | Zdzisław Wieteska | 071/3158201 w 280 | w.wieteska@spamel.com.pl
1834 | SK10-1.828\BS24 | Łącznik Krzywkowy 10A, Rozłącznik 0-1 (2 - biegunowy), mocowanie bazo szynowe czoło żółto szare pokrętło czerwone | szt | 1 | 43.45 | PLN | 23 |  |  |  | A | C |  | EDI | 5907723037021 |  |  | SK10-1.828\BS24 | 901412 | [5 empty] | 1 | sk10-16-20-bs03.png | SPAMEL_PL_SK10_BS.pdf | Certyfikat_bezpieczenstwa_sk10_pl.pdf |  | Certyfikat_zgodnosci_%20SK10_16_20_CE.pdf |  | Zastosowanie Łączniki krzywkowe są elektrycznymi obrotowymi łącznikami wielotorowymi przystosowanymi do załączania i wyłączania prądów. Łączniki krzywkowe znajdują zastosowanie w obwodach instalacji elektrycznych niskiego napięcia zwłaszcza jako wyłączniki, rozłączniki, przełączniki oraz łączniki sterownicze. Łączniki krzywkowe mogą być zainstalowane w pomieszczeniach zamkniętych (3 stopień zanieczyszczenia - przeznaczenie przemysłowe) w temp. -40...+70°C. Łączniki krzywkowe spełniają wymagania normy PN-EN 60947-3, IEC 60947-3. Ponadto mogą pracować w warunkach środowiskowych określonych w normach: IEC 60068-2-6 (wibracje), IEC 60068-2-27 (udary), IEC 60068-2-2 (suche gorąco), IEC 60068-2-1 (zimno), IEC 60068-2-30 (wilgotne gorąco), IEC 60068-2-52 (mgła solna). Budowa Segmentowa budowa łączników z podwójnymi krzywkami umożliwia tworzenie dowolnych programów łączeń w funkcji położenia pokrętła napędu. Stosując dobraną liczbę zębów zębatki w mechanizmie napędu można uzyskiwać kąty skoku pokrętła co 30°, 45° lub 90°, np.: przy 30° daje nam maksymalnie 12 pozycji pokrętła. Ponadto rozłączniki SK charakteryzują się małymi gabarytami, stopniem ochrony IP20 zwiększającym bezpieczeństwo instalatora. Ze względu na sposób mocowania oferowane są łączniki: • Do pulpitu - P • Do bazo-szyny (TS35) - BS • W obudowie - OB11, OB12, OB13, OB14 • W obudowie z lampką OB11 L, OB12 L, OB13 L, OB14 L • Do szyny (TS35) z maskownicą modułówą - S10, Linki » Łączniki krzywkowe SK 10/16/20 » Łączniki krzywkowe SK 25/32/40 » Czoła do łączników SK » Wyszukiwarka łączników (schematy, diagramy) |  |  |  | łącznik krzywkowe, łączniki krzywkowe, łączniki pokrętne, pokrętła, rozłączniki, przełączniki, rozłącznik, przełącznik, wyłącznik, wyłączniki, krzywka, sk | SK |  | 0.0954 | 0.1034 | 0.05 | 0.05 | 0.08 | Zdzisław Wieteska | 071/3158201 w 280 | w.wieteska@spamel.com.pl
1835 | SK10-1.828\BS28 | Łącznik Krzywkowy 10A, Rozłącznik 0-1 (2 - biegunowy), mocowanie do bazoszynowe czoło zamykane żółto/czerwone | szt | 1 | 55.73 | PLN | 23 |  |  |  | A | C |  | EDI | 5907723037045 |  |  | SK10-1.828\BS28 | 901412 | [5 empty] | 1 | sk10-16-20-bs03.png | SPAMEL_PL_SK10_BS.pdf | Certyfikat_bezpieczenstwa_sk10_pl.pdf |  | Certyfikat_zgodnosci_%20SK10_16_20_CE.pdf |  | Zastosowanie Łączniki krzywkowe są elektrycznymi obrotowymi łącznikami wielotorowymi przystosowanymi do załączania i wyłączania prądów. Łączniki krzywkowe znajdują zastosowanie w obwodach instalacji elektrycznych niskiego napięcia zwłaszcza jako wyłączniki, rozłączniki, przełączniki oraz łączniki sterownicze. Łączniki krzywkowe mogą być zainstalowane w pomieszczeniach zamkniętych (3 stopień zanieczyszczenia - przeznaczenie przemysłowe) w temp. -40...+70°C. Łączniki krzywkowe spełniają wymagania normy PN-EN 60947-3, IEC 60947-3. Ponadto mogą pracować w warunkach środowiskowych określonych w normach: IEC 60068-2-6 (wibracje), IEC 60068-2-27 (udary), IEC 60068-2-2 (suche gorąco), IEC 60068-2-1 (zimno), IEC 60068-2-30 (wilgotne gorąco), IEC 60068-2-52 (mgła solna). Budowa Segmentowa budowa łączników z podwójnymi krzywkami umożliwia tworzenie dowolnych programów łączeń w funkcji położenia pokrętła napędu. Stosując dobraną liczbę zębów zębatki w mechanizmie napędu można uzyskiwać kąty skoku pokrętła co 30°, 45° lub 90°, np.: przy 30° daje nam maksymalnie 12 pozycji pokrętła. Ponadto rozłączniki SK charakteryzują się małymi gabarytami, stopniem ochrony IP20 zwiększającym bezpieczeństwo instalatora. Ze względu na sposób mocowania oferowane są łączniki: • Do pulpitu - P • Do bazo-szyny (TS35) - BS • W obudowie - OB11, OB12, OB13, OB14 • W obudowie z lampką OB11 L, OB12 L, OB13 L, OB14 L • Do szyny (TS35) z maskownicą modułówą - S10, Linki » Łączniki krzywkowe SK 10/16/20 » Łączniki krzywkowe SK 25/32/40 » Czoła do łączników SK » Wyszukiwarka łączników (schematy, diagramy) |  |  |  | łącznik krzywkowe, łączniki krzywkowe, łączniki pokrętne, pokrętła, rozłączniki, przełączniki, rozłącznik, przełącznik, wyłącznik, wyłączniki, krzywka, sk | SK |  | 0.1012 | 0.1092 | 0.05 | 0.05 | 0.08 | Zdzisław Wieteska | 071/3158201 w 280 | w.wieteska@spamel.com.pl
1836 | SK10-1.828\OB11 | Łącznik Krzywkowy 10A, Rozłącznik 0-1 (2 - biegunowy), w obudowie OB11, | szt | 1 | 55.38 | PLN | 23 |  |  |  | A | D |  | EDI | 5907723069251 |  |  | SK10-1.828\OB11 | 901411 | [5 empty] | 1 | ob11.png | SPAMEL_PL_SK10_OB11.pdf | Certyfikat_bezpieczenstwa_sk10_pl.pdf |  | Certyfikat_zgodnosci_%20SK10_16_20_CE.pdf |  | Zastosowanie Łączniki krzywkowe są elektrycznymi obrotowymi łącznikami wielotorowymi przystosowanymi do załączania i wyłączania prądów. Łączniki krzywkowe znajdują zastosowanie w obwodach instalacji elektrycznych niskiego napięcia zwłaszcza jako wyłączniki, rozłączniki, przełączniki oraz łączniki sterownicze. Łączniki krzywkowe mogą być zainstalowane w pomieszczeniach zamkniętych (3 stopień zanieczyszczenia - przeznaczenie przemysłowe) w temp. -40...+70°C. Łączniki krzywkowe spełniają wymagania normy PN-EN 60947-3, IEC 60947-3. Ponadto mogą pracować w warunkach środowiskowych określonych w normach: IEC 60068-2-6 (wibracje), IEC 60068-2-27 (udary), IEC 60068-2-2 (suche gorąco), IEC 60068-2-1 (zimno), IEC 60068-2-30 (wilgotne gorąco), IEC 60068-2-52 (mgła solna). Budowa Segmentowa budowa łączników z podwójnymi krzywkami umożliwia tworzenie dowolnych programów łączeń w funkcji położenia pokrętła napędu. Stosując dobraną liczbę zębów zębatki w mechanizmie napędu można uzyskiwać kąty skoku pokrętła co 30°, 45° lub 90°, np.: przy 30° daje nam maksymalnie 12 pozycji pokrętła. Ponadto rozłączniki SK charakteryzują się małymi gabarytami, stopniem ochrony IP20 zwiększającym bezpieczeństwo instalatora. Ze względu na sposób mocowania oferowane są łączniki: • Do pulpitu - P • Do bazo-szyny (TS35) - BS • W obudowie - OB11, OB12, OB13, OB14 • W obudowie z lampką OB11 L, OB12 L, OB13 L, OB14 L • Do szyny (TS35) z maskownicą modułówą - S10, Linki » Łączniki krzywkowe SK 10/16/20 » Łączniki krzywkowe SK 25/32/40 » Czoła do łączników SK » Wyszukiwarka łączników (schematy, diagramy) |  |  |  | łącznik krzywkowe, łączniki krzywkowe, łączniki pokrętne, pokrętła, rozłączniki, przełączniki, rozłącznik, przełącznik, wyłącznik, wyłączniki, krzywka, sk | SK |  | 0.3205 | 0.3635 | 0.115 | 0.115 | 0.11 | Zdzisław Wieteska | 071/3158201 w 280 | w.wieteska@spamel.com.pl
1837 | SK10-1.828\OB11Z | Łącznik Krzywkowy 10A, Rozłącznik 0-1 (2 - biegunowy), w obudowie OB11 z czołem zamykanym | szt | 1 | 67.65 | PLN | 23 |  |  |  | A | D |  | EDI | 5907723107366 |  |  | SK10-1.828\OB11Z | 901411 | [5 empty] | 1 | ob11.png | SPAMEL_PL_SK10_OB11.pdf | Certyfikat_bezpieczenstwa_sk10_pl.pdf |  | Certyfikat_zgodnosci_%20SK10_16_20_CE.pdf |  | Zastosowanie Łączniki krzywkowe są elektrycznymi obrotowymi łącznikami wielotorowymi przystosowanymi do załączania i wyłączania prądów. Łączniki krzywkowe znajdują zastosowanie w obwodach instalacji elektrycznych niskiego napięcia zwłaszcza jako wyłączniki, rozłączniki, przełączniki oraz łączniki sterownicze. Łączniki krzywkowe mogą być zainstalowane w pomieszczeniach zamkniętych (3 stopień zanieczyszczenia - przeznaczenie przemysłowe) w temp. -40...+70°C. Łączniki krzywkowe spełniają wymagania normy PN-EN 60947-3, IEC 60947-3. Ponadto mogą pracować w warunkach środowiskowych określonych w normach: IEC 60068-2-6 (wibracje), IEC 60068-2-27 (udary), IEC 60068-2-2 (suche gorąco), IEC 60068-2-1 (zimno), IEC 60068-2-30 (wilgotne gorąco), IEC 60068-2-52 (mgła solna). Budowa Segmentowa budowa łączników z podwójnymi krzywkami umożliwia tworzenie dowolnych programów łączeń w funkcji położenia pokrętła napędu. Stosując dobraną liczbę zębów zębatki w mechanizmie napędu można uzyskiwać kąty skoku pokrętła co 30°, 45° lub 90°, np.: przy 30° daje nam maksymalnie 12 pozycji pokrętła. Ponadto rozłączniki SK charakteryzują się małymi gabarytami, stopniem ochrony IP20 zwiększającym bezpieczeństwo instalatora. Ze względu na sposób mocowania oferowane są łączniki: • Do pulpitu - P • Do bazo-szyny (TS35) - BS • W obudowie - OB11, OB12, OB13, OB14 • W obudowie z lampką OB11 L, OB12 L, OB13 L, OB14 L • Do szyny (TS35) z maskownicą modułówą - S10, Linki » Łączniki krzywkowe SK 10/16/20 » Łączniki krzywkowe SK 25/32/40 » Czoła do łączników SK » Wyszukiwarka łączników (schematy, diagramy) |  |  |  | łącznik krzywkowe, łączniki krzywkowe, łączniki pokrętne, pokrętła, rozłączniki, przełączniki, rozłącznik, przełącznik, wyłącznik, wyłączniki, krzywka, sk | SK |  | 0.3256 | 0.3686 | 0.115 | 0.115 | 0.11 | Zdzisław Wieteska | 071/3158201 w 280 | w.wieteska@spamel.com.pl
1838 | SK10-1.828\OB11ZC | Łącznik Krzywkowy 10A, Rozłącznik 0-1 (2 - biegunowy), w obudowie OB11 z czołem zamykanym żółto/czerwonym | szt | 1 | 67.65 | PLN | 23 |  |  |  | A | D |  | EDI | 5907723103115 |  |  | SK10-1.828\OB11ZC | 901411 | [5 empty] | 1 | ob11.png | SPAMEL_PL_SK10_OB11.pdf | Certyfikat_bezpieczenstwa_sk10_pl.pdf |  | Certyfikat_zgodnosci_%20SK10_16_20_CE.pdf |  | Zastosowanie Łączniki krzywkowe są elektrycznymi obrotowymi łącznikami wielotorowymi przystosowanymi do załączania i wyłączania prądów. Łączniki krzywkowe znajdują zastosowanie w obwodach instalacji elektrycznych niskiego napięcia zwłaszcza jako wyłączniki, rozłączniki, przełączniki oraz łączniki sterownicze. Łączniki krzywkowe mogą być zainstalowane w pomieszczeniach zamkniętych (3 stopień zanieczyszczenia - przeznaczenie przemysłowe) w temp. -40...+70°C. Łączniki krzywkowe spełniają wymagania normy PN-EN 60947-3, IEC 60947-3. Ponadto mogą pracować w warunkach środowiskowych określonych w normach: IEC 60068-2-6 (wibracje), IEC 60068-2-27 (udary), IEC 60068-2-2 (suche gorąco), IEC 60068-2-1 (zimno), IEC 60068-2-30 (wilgotne gorąco), IEC 60068-2-52 (mgła solna). Budowa Segmentowa budowa łączników z podwójnymi krzywkami umożliwia tworzenie dowolnych programów łączeń w funkcji położenia pokrętła napędu. Stosując dobraną liczbę zębów zębatki w mechanizmie napędu można uzyskiwać kąty skoku pokrętła co 30°, 45° lub 90°, np.: przy 30° daje nam maksymalnie 12 pozycji pokrętła. Ponadto rozłączniki SK charakteryzują się małymi gabarytami, stopniem ochrony IP20 zwiększającym bezpieczeństwo instalatora. Ze względu na sposób mocowania oferowane są łączniki: • Do pulpitu - P • Do bazo-szyny (TS35) - BS • W obudowie - OB11, OB12, OB13, OB14 • W obudowie z lampką OB11 L, OB12 L, OB13 L, OB14 L • Do szyny (TS35) z maskownicą modułówą - S10, Linki » Łączniki krzywkowe SK 10/16/20 » Łączniki krzywkowe SK 25/32/40 » Czoła do łączników SK » Wyszukiwarka łączników (schematy, diagramy) |  |  |  | łącznik krzywkowe, łączniki krzywkowe, łączniki pokrętne, pokrętła, rozłączniki, przełączniki, rozłącznik, przełącznik, wyłącznik, wyłączniki, krzywka, sk | SK |  | 0.3256 | 0.3686 | 0.115 | 0.115 | 0.11 | Zdzisław Wieteska | 071/3158201 w 280 | w.wieteska@spamel.com.pl
1839 | SK10-1.828\P03 | Łącznik Krzywkowy 10A, Rozłącznik 0-1 (2 - biegunowy), mocowany do pulpitu czoło szare pokrętło czarne | szt | 1 | 37.83 | PLN | 23 |  |  |  | A | C |  | EDI | 5907723032903 |  |  | SK10-1.828\P03 | 901410 | [5 empty] | 1 | sk10-16-20-p03.png | SPAMEL_PL_SK10_P.pdf | Certyfikat_bezpieczenstwa_sk10_pl.pdf |  | Certyfikat_zgodnosci_%20SK10_16_20_CE.pdf |  | Zastosowanie Łączniki krzywkowe są elektrycznymi obrotowymi łącznikami wielotorowymi przystosowanymi do załączania i wyłączania prądów. Łączniki krzywkowe znajdują zastosowanie w obwodach instalacji elektrycznych niskiego napięcia zwłaszcza jako wyłączniki, rozłączniki, przełączniki oraz łączniki sterownicze. Łączniki krzywkowe mogą być zainstalowane w pomieszczeniach zamkniętych (3 stopień zanieczyszczenia - przeznaczenie przemysłowe) w temp. -40...+70°C. Łączniki krzywkowe spełniają wymagania normy PN-EN 60947-3, IEC 60947-3. Ponadto mogą pracować w warunkach środowiskowych określonych w normach: IEC 60068-2-6 (wibracje), IEC 60068-2-27 (udary), IEC 60068-2-2 (suche gorąco), IEC 60068-2-1 (zimno), IEC 60068-2-30 (wilgotne gorąco), IEC 60068-2-52 (mgła solna). Budowa Segmentowa budowa łączników z podwójnymi krzywkami umożliwia tworzenie dowolnych programów łączeń w funkcji położenia pokrętła napędu. Stosując dobraną liczbę zębów zębatki w mechanizmie napędu można uzyskiwać kąty skoku pokrętła co 30°, 45° lub 90°, np.: przy 30° daje nam maksymalnie 12 pozycji pokrętła. Ponadto rozłączniki SK charakteryzują się małymi gabarytami, stopniem ochrony IP20 zwiększającym bezpieczeństwo instalatora. Ze względu na sposób mocowania oferowane są łączniki: • Do pulpitu - P • Do bazo-szyny (TS35) - BS • W obudowie - OB11, OB12, OB13, OB14 • W obudowie z lampką OB11 L, OB12 L, OB13 L, OB14 L • Do szyny (TS35) z maskownicą modułówą - S10, Linki » Łączniki krzywkowe SK 10/16/20 » Łączniki krzywkowe SK 25/32/40 » Czoła do łączników SK » Wyszukiwarka łączników (schematy, diagramy) |  |  |  | łącznik krzywkowe, łączniki krzywkowe, łączniki pokrętne, pokrętła, rozłączniki, przełączniki, rozłącznik, przełącznik, wyłącznik, wyłączniki, krzywka, sk | SK |  | 0.0847 | 0.0927 | 0.05 | 0.05 | 0.08 | Zdzisław Wieteska | 071/3158201 w 280 | w.wieteska@spamel.com.pl
1840 | SK10-1.828\P04 | Łącznik Krzywkowy 10A, Rozłącznik 0-1 (2 - biegunowy), mocowany do pulpitu czoło źółto szare pokrętło czerwone | szt | 1 | 37.83 | PLN | 23 |  |  |  | A | C |  | EDI | 5907723037151 |  |  | SK10-1.828\P04 | 901410 | [5 empty] | 1 | sk10-16-20-p03.png | SPAMEL_PL_SK10_P.pdf | Certyfikat_bezpieczenstwa_sk10_pl.pdf |  | Certyfikat_zgodnosci_%20SK10_16_20_CE.pdf |  | Zastosowanie Łączniki krzywkowe są elektrycznymi obrotowymi łącznikami wielotorowymi przystosowanymi do załączania i wyłączania prądów. Łączniki krzywkowe znajdują zastosowanie w obwodach instalacji elektrycznych niskiego napięcia zwłaszcza jako wyłączniki, rozłączniki, przełączniki oraz łączniki sterownicze. Łączniki krzywkowe mogą być zainstalowane w pomieszczeniach zamkniętych (3 stopień zanieczyszczenia - przeznaczenie przemysłowe) w temp. -40...+70°C. Łączniki krzywkowe spełniają wymagania normy PN-EN 60947-3, IEC 60947-3. Ponadto mogą pracować w warunkach środowiskowych określonych w normach: IEC 60068-2-6 (wibracje), IEC 60068-2-27 (udary), IEC 60068-2-2 (suche gorąco), IEC 60068-2-1 (zimno), IEC 60068-2-30 (wilgotne gorąco), IEC 60068-2-52 (mgła solna). Budowa Segmentowa budowa łączników z podwójnymi krzywkami umożliwia tworzenie dowolnych programów łączeń w funkcji położenia pokrętła napędu. Stosując dobraną liczbę zębów zębatki w mechanizmie napędu można uzyskiwać kąty skoku pokrętła co 30°, 45° lub 90°, np.: przy 30° daje nam maksymalnie 12 pozycji pokrętła. Ponadto rozłączniki SK charakteryzują się małymi gabarytami, stopniem ochrony IP20 zwiększającym bezpieczeństwo instalatora. Ze względu na sposób mocowania oferowane są łączniki: • Do pulpitu - P • Do bazo-szyny (TS35) - BS • W obudowie - OB11, OB12, OB13, OB14 • W obudowie z lampką OB11 L, OB12 L, OB13 L, OB14 L • Do szyny (TS35) z maskownicą modułówą - S10, Linki » Łączniki krzywkowe SK 10/16/20 » Łączniki krzywkowe SK 25/32/40 » Czoła do łączników SK » Wyszukiwarka łączników (schematy, diagramy) |  |  |  | łącznik krzywkowe, łączniki krzywkowe, łączniki pokrętne, pokrętła, rozłączniki, przełączniki, rozłącznik, przełącznik, wyłącznik, wyłączniki, krzywka, sk | SK |  | 0.0847 | 0.0927 | 0.05 | 0.05 | 0.08 | Zdzisław Wieteska | 071/3158201 w 280 | w.wieteska@spamel.com.pl
1841 | SK10-1.828\P08 | Łącznik Krzywkowy 10A, Rozłącznik 0-1 (2 - biegunowy), mocowanie do pulpitu czoło zamykane żółto/czerwone | szt | 1 | 50.1 | PLN | 23 |  |  |  | A | C |  | EDI | 5907723037175 |  |  | SK10-1.828\P08 | 901410 | [5 empty] | 1 | sk10-16-20-p03.png | SPAMEL_PL_SK10_P.pdf | Certyfikat_bezpieczenstwa_sk10_pl.pdf |  | Certyfikat_zgodnosci_%20SK10_16_20_CE.pdf |  | Zastosowanie Łączniki krzywkowe są elektrycznymi obrotowymi łącznikami wielotorowymi przystosowanymi do załączania i wyłączania prądów. Łączniki krzywkowe znajdują zastosowanie w obwodach instalacji elektrycznych niskiego napięcia zwłaszcza jako wyłączniki, rozłączniki, przełączniki oraz łączniki sterownicze. Łączniki krzywkowe mogą być zainstalowane w pomieszczeniach zamkniętych (3 stopień zanieczyszczenia - przeznaczenie przemysłowe) w temp. -40...+70°C. Łączniki krzywkowe spełniają wymagania normy PN-EN 60947-3, IEC 60947-3. Ponadto mogą pracować w warunkach środowiskowych określonych w normach: IEC 60068-2-6 (wibracje), IEC 60068-2-27 (udary), IEC 60068-2-2 (suche gorąco), IEC 60068-2-1 (zimno), IEC 60068-2-30 (wilgotne gorąco), IEC 60068-2-52 (mgła solna). Budowa Segmentowa budowa łączników z podwójnymi krzywkami umożliwia tworzenie dowolnych programów łączeń w funkcji położenia pokrętła napędu. Stosując dobraną liczbę zębów zębatki w mechanizmie napędu można uzyskiwać kąty skoku pokrętła co 30°, 45° lub 90°, np.: przy 30° daje nam maksymalnie 12 pozycji pokrętła. Ponadto rozłączniki SK charakteryzują się małymi gabarytami, stopniem ochrony IP20 zwiększającym bezpieczeństwo instalatora. Ze względu na sposób mocowania oferowane są łączniki: • Do pulpitu - P • Do bazo-szyny (TS35) - BS • W obudowie - OB11, OB12, OB13, OB14 • W obudowie z lampką OB11 L, OB12 L, OB13 L, OB14 L • Do szyny (TS35) z maskownicą modułówą - S10, Linki » Łączniki krzywkowe SK 10/16/20 » Łączniki krzywkowe SK 25/32/40 » Czoła do łączników SK » Wyszukiwarka łączników (schematy, diagramy) |  |  |  | łącznik krzywkowe, łączniki krzywkowe, łączniki pokrętne, pokrętła, rozłączniki, przełączniki, rozłącznik, przełącznik, wyłącznik, wyłączniki, krzywka, sk | SK |  | 0.0904 | 0.0984 | 0.05 | 0.05 | 0.08 | Zdzisław Wieteska | 071/3158201 w 280 | w.wieteska@spamel.com.pl
1842 | SK10-1.828\P23 | Łącznik Krzywkowy 10A, Rozłącznik 0-1 (2 - biegunowy), mocowanie do pulpitu czoło szare pokrętło czarne | szt | 1 | 37.83 | PLN | 23 |  |  |  | A | C |  | EDI | 5907723037182 |  |  | SK10-1.828\P23 | 901410 | [5 empty] | 1 | sk10-16-20-p03.png | SPAMEL_PL_SK10_P.pdf | Certyfikat_bezpieczenstwa_sk10_pl.pdf |  | Certyfikat_zgodnosci_%20SK10_16_20_CE.pdf |  | Zastosowanie Łączniki krzywkowe są elektrycznymi obrotowymi łącznikami wielotorowymi przystosowanymi do załączania i wyłączania prądów. Łączniki krzywkowe znajdują zastosowanie w obwodach instalacji elektrycznych niskiego napięcia zwłaszcza jako wyłączniki, rozłączniki, przełączniki oraz łączniki sterownicze. Łączniki krzywkowe mogą być zainstalowane w pomieszczeniach zamkniętych (3 stopień zanieczyszczenia - przeznaczenie przemysłowe) w temp. -40...+70°C. Łączniki krzywkowe spełniają wymagania normy PN-EN 60947-3, IEC 60947-3. Ponadto mogą pracować w warunkach środowiskowych określonych w normach: IEC 60068-2-6 (wibracje), IEC 60068-2-27 (udary), IEC 60068-2-2 (suche gorąco), IEC 60068-2-1 (zimno), IEC 60068-2-30 (wilgotne gorąco), IEC 60068-2-52 (mgła solna). Budowa Segmentowa budowa łączników z podwójnymi krzywkami umożliwia tworzenie dowolnych programów łączeń w funkcji położenia pokrętła napędu. Stosując dobraną liczbę zębów zębatki w mechanizmie napędu można uzyskiwać kąty skoku pokrętła co 30°, 45° lub 90°, np.: przy 30° daje nam maksymalnie 12 pozycji pokrętła. Ponadto rozłączniki SK charakteryzują się małymi gabarytami, stopniem ochrony IP20 zwiększającym bezpieczeństwo instalatora. Ze względu na sposób mocowania oferowane są łączniki: • Do pulpitu - P • Do bazo-szyny (TS35) - BS • W obudowie - OB11, OB12, OB13, OB14 • W obudowie z lampką OB11 L, OB12 L, OB13 L, OB14 L • Do szyny (TS35) z maskownicą modułówą - S10, Linki » Łączniki krzywkowe SK 10/16/20 » Łączniki krzywkowe SK 25/32/40 » Czoła do łączników SK » Wyszukiwarka łączników (schematy, diagramy) |  |  |  | łącznik krzywkowe, łączniki krzywkowe, łączniki pokrętne, pokrętła, rozłączniki, przełączniki, rozłącznik, przełącznik, wyłącznik, wyłączniki, krzywka, sk | SK |  | 0.0839 | 0.0919 | 0.05 | 0.05 | 0.08 | Zdzisław Wieteska | 071/3158201 w 280 | w.wieteska@spamel.com.pl
1843 | SK10-1.828\P24 | Łącznik Krzywkowy 10A, Rozłącznik 0-1 (2 - biegunowy), mocowanie do pulpitu czoło żółto-szare pokrętło czerwone | szt | 1 | 37.83 | PLN | 23 |  |  |  | A | C |  | EDI | 5907723035904 |  |  | SK10-1.828\P24 | 901410 | [5 empty] | 1 | sk10-16-20-p03.png | SPAMEL_PL_SK10_P.pdf | Certyfikat_bezpieczenstwa_sk10_pl.pdf |  | Certyfikat_zgodnosci_%20SK10_16_20_CE.pdf |  | Zastosowanie Łączniki krzywkowe są elektrycznymi obrotowymi łącznikami wielotorowymi przystosowanymi do załączania i wyłączania prądów. Łączniki krzywkowe znajdują zastosowanie w obwodach instalacji elektrycznych niskiego napięcia zwłaszcza jako wyłączniki, rozłączniki, przełączniki oraz łączniki sterownicze. Łączniki krzywkowe mogą być zainstalowane w pomieszczeniach zamkniętych (3 stopień zanieczyszczenia - przeznaczenie przemysłowe) w temp. -40...+70°C. Łączniki krzywkowe spełniają wymagania normy PN-EN 60947-3, IEC 60947-3. Ponadto mogą pracować w warunkach środowiskowych określonych w normach: IEC 60068-2-6 (wibracje), IEC 60068-2-27 (udary), IEC 60068-2-2 (suche gorąco), IEC 60068-2-1 (zimno), IEC 60068-2-30 (wilgotne gorąco), IEC 60068-2-52 (mgła solna). Budowa Segmentowa budowa łączników z podwójnymi krzywkami umożliwia tworzenie dowolnych programów łączeń w funkcji położenia pokrętła napędu. Stosując dobraną liczbę zębów zębatki w mechanizmie napędu można uzyskiwać kąty skoku pokrętła co 30°, 45° lub 90°, np.: przy 30° daje nam maksymalnie 12 pozycji pokrętła. Ponadto rozłączniki SK charakteryzują się małymi gabarytami, stopniem ochrony IP20 zwiększającym bezpieczeństwo instalatora. Ze względu na sposób mocowania oferowane są łączniki: • Do pulpitu - P • Do bazo-szyny (TS35) - BS • W obudowie - OB11, OB12, OB13, OB14 • W obudowie z lampką OB11 L, OB12 L, OB13 L, OB14 L • Do szyny (TS35) z maskownicą modułówą - S10, Linki » Łączniki krzywkowe SK 10/16/20 » Łączniki krzywkowe SK 25/32/40 » Czoła do łączników SK » Wyszukiwarka łączników (schematy, diagramy) |  |  |  | łącznik krzywkowe, łączniki krzywkowe, łączniki pokrętne, pokrętła, rozłączniki, przełączniki, rozłącznik, przełącznik, wyłącznik, wyłączniki, krzywka, sk | SK |  | 0.0839 | 0.0919 | 0.05 | 0.05 | 0.08 | Zdzisław Wieteska | 071/3158201 w 280 | w.wieteska@spamel.com.pl
1844 | SK10-1.828\P27 | Łącznik Krzywkowy 10A, Rozłącznik 0-1 (2 - biegunowy), mocowanie do pulpitu czoło zamykane czarne | szt | 1 | 50.1 | PLN | 23 |  |  |  | A | C |  | EDI | 5907723037199 |  |  | SK10-1.828\P27 | 901410 | [5 empty] | 1 | sk10-16-20-p03.png | SPAMEL_PL_SK10_P.pdf | Certyfikat_bezpieczenstwa_sk10_pl.pdf |  | Certyfikat_zgodnosci_%20SK10_16_20_CE.pdf |  | Zastosowanie Łączniki krzywkowe są elektrycznymi obrotowymi łącznikami wielotorowymi przystosowanymi do załączania i wyłączania prądów. Łączniki krzywkowe znajdują zastosowanie w obwodach instalacji elektrycznych niskiego napięcia zwłaszcza jako wyłączniki, rozłączniki, przełączniki oraz łączniki sterownicze. Łączniki krzywkowe mogą być zainstalowane w pomieszczeniach zamkniętych (3 stopień zanieczyszczenia - przeznaczenie przemysłowe) w temp. -40...+70°C. Łączniki krzywkowe spełniają wymagania normy PN-EN 60947-3, IEC 60947-3. Ponadto mogą pracować w warunkach środowiskowych określonych w normach: IEC 60068-2-6 (wibracje), IEC 60068-2-27 (udary), IEC 60068-2-2 (suche gorąco), IEC 60068-2-1 (zimno), IEC 60068-2-30 (wilgotne gorąco), IEC 60068-2-52 (mgła solna). Budowa Segmentowa budowa łączników z podwójnymi krzywkami umożliwia tworzenie dowolnych programów łączeń w funkcji położenia pokrętła napędu. Stosując dobraną liczbę zębów zębatki w mechanizmie napędu można uzyskiwać kąty skoku pokrętła co 30°, 45° lub 90°, np.: przy 30° daje nam maksymalnie 12 pozycji pokrętła. Ponadto rozłączniki SK charakteryzują się małymi gabarytami, stopniem ochrony IP20 zwiększającym bezpieczeństwo instalatora. Ze względu na sposób mocowania oferowane są łączniki: • Do pulpitu - P • Do bazo-szyny (TS35) - BS • W obudowie - OB11, OB12, OB13, OB14 • W obudowie z lampką OB11 L, OB12 L, OB13 L, OB14 L • Do szyny (TS35) z maskownicą modułówą - S10, Linki » Łączniki krzywkowe SK 10/16/20 » Łączniki krzywkowe SK 25/32/40 » Czoła do łączników SK » Wyszukiwarka łączników (schematy, diagramy) |  |  |  | łącznik krzywkowe, łączniki krzywkowe, łączniki pokrętne, pokrętła, rozłączniki, przełączniki, rozłącznik, przełącznik, wyłącznik, wyłączniki, krzywka, sk | SK |  | 0.0896 | 0.0976 | 0.05 | 0.05 | 0.08 | Zdzisław Wieteska | 071/3158201 w 280 | w.wieteska@spamel.com.pl
1845 | SK10-1.828\P28 | Łącznik Krzywkowy 10A, Rozłącznik 0-1 (2 - biegunowy), mocowanie do pulpitu czoło zamykane żółto/czerwone | szt | 1 | 50.1 | PLN | 23 |  |  |  | A | C |  | EDI | 5907723037205 |  |  | SK10-1.828\P28 | 901410 | [5 empty] | 1 | sk10-16-20-p03.png | SPAMEL_PL_SK10_P.pdf | Certyfikat_bezpieczenstwa_sk10_pl.pdf |  | Certyfikat_zgodnosci_%20SK10_16_20_CE.pdf |  | Zastosowanie Łączniki krzywkowe są elektrycznymi obrotowymi łącznikami wielotorowymi przystosowanymi do załączania i wyłączania prądów. Łączniki krzywkowe znajdują zastosowanie w obwodach instalacji elektrycznych niskiego napięcia zwłaszcza jako wyłączniki, rozłączniki, przełączniki oraz łączniki sterownicze. Łączniki krzywkowe mogą być zainstalowane w pomieszczeniach zamkniętych (3 stopień zanieczyszczenia - przeznaczenie przemysłowe) w temp. -40...+70°C. Łączniki krzywkowe spełniają wymagania normy PN-EN 60947-3, IEC 60947-3. Ponadto mogą pracować w warunkach środowiskowych określonych w normach: IEC 60068-2-6 (wibracje), IEC 60068-2-27 (udary), IEC 60068-2-2 (suche gorąco), IEC 60068-2-1 (zimno), IEC 60068-2-30 (wilgotne gorąco), IEC 60068-2-52 (mgła solna). Budowa Segmentowa budowa łączników z podwójnymi krzywkami umożliwia tworzenie dowolnych programów łączeń w funkcji położenia pokrętła napędu. Stosując dobraną liczbę zębów zębatki w mechanizmie napędu można uzyskiwać kąty skoku pokrętła co 30°, 45° lub 90°, np.: przy 30° daje nam maksymalnie 12 pozycji pokrętła. Ponadto rozłączniki SK charakteryzują się małymi gabarytami, stopniem ochrony IP20 zwiększającym bezpieczeństwo instalatora. Ze względu na sposób mocowania oferowane są łączniki: • Do pulpitu - P • Do bazo-szyny (TS35) - BS • W obudowie - OB11, OB12, OB13, OB14 • W obudowie z lampką OB11 L, OB12 L, OB13 L, OB14 L • Do szyny (TS35) z maskownicą modułówą - S10, Linki » Łączniki krzywkowe SK 10/16/20 » Łączniki krzywkowe SK 25/32/40 » Czoła do łączników SK » Wyszukiwarka łączników (schematy, diagramy) |  |  |  | łącznik krzywkowe, łączniki krzywkowe, łączniki pokrętne, pokrętła, rozłączniki, przełączniki, rozłącznik, przełącznik, wyłącznik, wyłączniki, krzywka, sk | SK |  | 0.0896 | 0.0976 | 0.05 | 0.05 | 0.08 | Zdzisław Wieteska | 071/3158201 w 280 | w.wieteska@spamel.com.pl
1846 | SK10-1.834\BS23 | Łącznik Krzywkowy 10A, Rozłącznik 1-0-2 (1 - biegunowy), mocowanie bazo szynowe czoło szare pokrętło czarne | szt | 1 | 44.84 | PLN | 23 |  |  |  | A | C |  | EDI | 5907723040465 |  |  | SK10-1.834\BS23 | 901412 | [5 empty] | 1 | sk10-16-20-bs03.png | sk10-bs03.pdf | Certyfikat_bezpieczenstwa_sk10_pl.pdf |  | Certyfikat_zgodnosci_%20SK10_16_20_CE.pdf |  | Zastosowanie Łączniki krzywkowe są elektrycznymi obrotowymi łącznikami wielotorowymi przystosowanymi do załączania i wyłączania prądów. Łączniki krzywkowe znajdują zastosowanie w obwodach instalacji elektrycznych niskiego napięcia zwłaszcza jako wyłączniki, rozłączniki, przełączniki oraz łączniki sterownicze. Łączniki krzywkowe mogą być zainstalowane w pomieszczeniach zamkniętych (3 stopień zanieczyszczenia - przeznaczenie przemysłowe) w temp. -40...+70°C. Łączniki krzywkowe spełniają wymagania normy PN-EN 60947-3, IEC 60947-3. Ponadto mogą pracować w warunkach środowiskowych określonych w normach: IEC 60068-2-6 (wibracje), IEC 60068-2-27 (udary), IEC 60068-2-2 (suche gorąco), IEC 60068-2-1 (zimno), IEC 60068-2-30 (wilgotne gorąco), IEC 60068-2-52 (mgła solna). Budowa Segmentowa budowa łączników z podwójnymi krzywkami umożliwia tworzenie dowolnych programów łączeń w funkcji położenia pokrętła napędu. Stosując dobraną liczbę zębów zębatki w mechanizmie napędu można uzyskiwać kąty skoku pokrętła co 30°, 45° lub 90°, np.: przy 30° daje nam maksymalnie 12 pozycji pokrętła. Ponadto rozłączniki SK charakteryzują się małymi gabarytami, stopniem ochrony IP20 zwiększającym bezpieczeństwo instalatora. Ze względu na sposób mocowania oferowane są łączniki: • Do pulpitu - P • Do bazo-szyny (TS35) - BS • W obudowie - OB11, OB12, OB13, OB14 • W obudowie z lampką OB11 L, OB12 L, OB13 L, OB14 L • Do szyny (TS35) z maskownicą modułówą - S10, Linki » Łączniki krzywkowe SK 10/16/20 » Łączniki krzywkowe SK 25/32/40 » Czoła do łączników SK » Wyszukiwarka łączników (schematy, diagramy) |  |  |  | łącznik krzywkowe, łączniki krzywkowe, łączniki pokrętne, pokrętła, rozłączniki, przełączniki, rozłącznik, przełącznik, wyłącznik, wyłączniki, krzywka, sk | SK |  | 0.096 | 0.104 | 0.05 | 0.05 | 0.08 | Zdzisław Wieteska | 071/3158201 w 280 | w.wieteska@spamel.com.pl
1847 | SK10-1.834\BS28 | Łącznik Krzywkowy 10A, Rozłącznik 1-0-2 (1 - biegunowy), mocowanie do bazoszynowe czoło zamykane żółto/czerwone | szt | 1 | 57.11 | PLN | 23 |  |  |  | A | C |  | EDI | 5907723040496 |  |  | SK10-1.834\BS28 | 901412 | [5 empty] | 1 | sk10-16-20-bs03.png | sk10-bs03.pdf | Certyfikat_bezpieczenstwa_sk10_pl.pdf |  | Certyfikat_zgodnosci_%20SK10_16_20_CE.pdf |  | Zastosowanie Łączniki krzywkowe są elektrycznymi obrotowymi łącznikami wielotorowymi przystosowanymi do załączania i wyłączania prądów. Łączniki krzywkowe znajdują zastosowanie w obwodach instalacji elektrycznych niskiego napięcia zwłaszcza jako wyłączniki, rozłączniki, przełączniki oraz łączniki sterownicze. Łączniki krzywkowe mogą być zainstalowane w pomieszczeniach zamkniętych (3 stopień zanieczyszczenia - przeznaczenie przemysłowe) w temp. -40...+70°C. Łączniki krzywkowe spełniają wymagania normy PN-EN 60947-3, IEC 60947-3. Ponadto mogą pracować w warunkach środowiskowych określonych w normach: IEC 60068-2-6 (wibracje), IEC 60068-2-27 (udary), IEC 60068-2-2 (suche gorąco), IEC 60068-2-1 (zimno), IEC 60068-2-30 (wilgotne gorąco), IEC 60068-2-52 (mgła solna). Budowa Segmentowa budowa łączników z podwójnymi krzywkami umożliwia tworzenie dowolnych programów łączeń w funkcji położenia pokrętła napędu. Stosując dobraną liczbę zębów zębatki w mechanizmie napędu można uzyskiwać kąty skoku pokrętła co 30°, 45° lub 90°, np.: przy 30° daje nam maksymalnie 12 pozycji pokrętła. Ponadto rozłączniki SK charakteryzują się małymi gabarytami, stopniem ochrony IP20 zwiększającym bezpieczeństwo instalatora. Ze względu na sposób mocowania oferowane są łączniki: • Do pulpitu - P • Do bazo-szyny (TS35) - BS • W obudowie - OB11, OB12, OB13, OB14 • W obudowie z lampką OB11 L, OB12 L, OB13 L, OB14 L • Do szyny (TS35) z maskownicą modułówą - S10, Linki » Łączniki krzywkowe SK 10/16/20 » Łączniki krzywkowe SK 25/32/40 » Czoła do łączników SK » Wyszukiwarka łączników (schematy, diagramy) |  |  |  | łącznik krzywkowe, łączniki krzywkowe, łączniki pokrętne, pokrętła, rozłączniki, przełączniki, rozłącznik, przełącznik, wyłącznik, wyłączniki, krzywka, sk | SK |  | 0.0999 | 0.1079 | 0.05 | 0.05 | 0.08 | Zdzisław Wieteska | 071/3158201 w 280 | w.wieteska@spamel.com.pl
1848 | SK10-1.834\OB11 | Łącznik Krzywkowy 10A, Rozłącznik 1-0-2 (1 - biegunowy), w obudowie OB11, | szt | 1 | 55.38 | PLN | 23 |  |  |  | A | D |  | EDI | 5907723069268 |  |  | SK10-1.834\OB11 | 901411 | [5 empty] | 1 | ob11.png | SPAMEL_PL_SK10_OB11.pdf | Certyfikat_bezpieczenstwa_sk10_pl.pdf |  | Certyfikat_zgodnosci_%20SK10_16_20_CE.pdf |  | Zastosowanie Łączniki krzywkowe są elektrycznymi obrotowymi łącznikami wielotorowymi przystosowanymi do załączania i wyłączania prądów. Łączniki krzywkowe znajdują zastosowanie w obwodach instalacji elektrycznych niskiego napięcia zwłaszcza jako wyłączniki, rozłączniki, przełączniki oraz łączniki sterownicze. Łączniki krzywkowe mogą być zainstalowane w pomieszczeniach zamkniętych (3 stopień zanieczyszczenia - przeznaczenie przemysłowe) w temp. -40...+70°C. Łączniki krzywkowe spełniają wymagania normy PN-EN 60947-3, IEC 60947-3. Ponadto mogą pracować w warunkach środowiskowych określonych w normach: IEC 60068-2-6 (wibracje), IEC 60068-2-27 (udary), IEC 60068-2-2 (suche gorąco), IEC 60068-2-1 (zimno), IEC 60068-2-30 (wilgotne gorąco), IEC 60068-2-52 (mgła solna). Budowa Segmentowa budowa łączników z podwójnymi krzywkami umożliwia tworzenie dowolnych programów łączeń w funkcji położenia pokrętła napędu. Stosując dobraną liczbę zębów zębatki w mechanizmie napędu można uzyskiwać kąty skoku pokrętła co 30°, 45° lub 90°, np.: przy 30° daje nam maksymalnie 12 pozycji pokrętła. Ponadto rozłączniki SK charakteryzują się małymi gabarytami, stopniem ochrony IP20 zwiększającym bezpieczeństwo instalatora. Ze względu na sposób mocowania oferowane są łączniki: • Do pulpitu - P • Do bazo-szyny (TS35) - BS • W obudowie - OB11, OB12, OB13, OB14 • W obudowie z lampką OB11 L, OB12 L, OB13 L, OB14 L • Do szyny (TS35) z maskownicą modułówą - S10, Linki » Łączniki krzywkowe SK 10/16/20 » Łączniki krzywkowe SK 25/32/40 » Czoła do łączników SK » Wyszukiwarka łączników (schematy, diagramy) |  |  |  | łącznik krzywkowe, łączniki krzywkowe, łączniki pokrętne, pokrętła, rozłączniki, przełączniki, rozłącznik, przełącznik, wyłącznik, wyłączniki, krzywka, sk | SK |  | 0.509 | 0.552 | 0.115 | 0.115 | 0.11 | Zdzisław Wieteska | 071/3158201 w 280 | w.wieteska@spamel.com.pl
1849 | SK10-1.834\OB7/1 | Łącznik Krzywkowy 10A, Rozłącznik 1-0-2 (1 - biegunowy), \OB7/1 | szt | 1 | 55.38 | PLN | 23 |  |  |  | A | D |  | EDI | 5907723152458 |  |  | SK10-1.834\OB7/1 | 901411 | [5 empty] | 1 | [6 empty] | Zastosowanie Łączniki krzywkowe są elektrycznymi obrotowymi łącznikami wielotorowymi przystosowanymi do załączania i wyłączania prądów. Łączniki krzywkowe znajdują zastosowanie w obwodach instalacji elektrycznych niskiego napięcia zwłaszcza jako wyłączniki, rozłączniki, przełączniki oraz łączniki sterownicze. Łączniki krzywkowe mogą być zainstalowane w pomieszczeniach zamkniętych (3 stopień zanieczyszczenia - przeznaczenie przemysłowe) w temp. -40...+70°C. Łączniki krzywkowe spełniają wymagania normy PN-EN 60947-3, IEC 60947-3. Ponadto mogą pracować w warunkach środowiskowych określonych w normach: IEC 60068-2-6 (wibracje), IEC 60068-2-27 (udary), IEC 60068-2-2 (suche gorąco), IEC 60068-2-1 (zimno), IEC 60068-2-30 (wilgotne gorąco), IEC 60068-2-52 (mgła solna). Budowa Segmentowa budowa łączników z podwójnymi krzywkami umożliwia tworzenie dowolnych programów łączeń w funkcji położenia pokrętła napędu. Stosując dobraną liczbę zębów zębatki w mechanizmie napędu można uzyskiwać kąty skoku pokrętła co 30°, 45° lub 90°, np.: przy 30° daje nam maksymalnie 12 pozycji pokrętła. Ponadto rozłączniki SK charakteryzują się małymi gabarytami, stopniem ochrony IP20 zwiększającym bezpieczeństwo instalatora. Ze względu na sposób mocowania oferowane są łączniki: • Do pulpitu - P • Do bazo-szyny (TS35) - BS • W obudowie - OB11, OB12, OB13, OB14 • W obudowie z lampką OB11 L, OB12 L, OB13 L, OB14 L • Do szyny (TS35) z maskownicą modułówą - S10, Linki » Łączniki krzywkowe SK 10/16/20 » Łączniki krzywkowe SK 25/32/40 » Czoła do łączników SK » Wyszukiwarka łączników (schematy, diagramy) |  |  |  | łącznik krzywkowe, łączniki krzywkowe, łączniki pokrętne, pokrętła, rozłączniki, przełączniki, rozłącznik, przełącznik, wyłącznik, wyłączniki, krzywka, sk | SK |  | 0.1783 | 0.2213 | 0.115 | 0.115 | 0.11 | Zdzisław Wieteska | 071/3158201 w 280 | w.wieteska@spamel.com.pl
1850 | SK10-1.834\P03 | Łącznik Krzywkowy 10A, Rozłącznik 1-0-2 (1 - biegunowy), mocowany do pulpitu czoło szare pokrętło czarne | szt | 1 | 37.83 | PLN | 23 |  |  |  | A | C |  | EDI | 5907723032910 |  |  | SK10-1.834\P03 | 901410 | [5 empty] | 1 | sk10-16-20-p03.png | SPAMEL_PL_SK10_P.pdf | Certyfikat_bezpieczenstwa_sk10_pl.pdf |  | Certyfikat_zgodnosci_%20SK10_16_20_CE.pdf |  | Zastosowanie Łączniki krzywkowe są elektrycznymi obrotowymi łącznikami wielotorowymi przystosowanymi do załączania i wyłączania prądów. Łączniki krzywkowe znajdują zastosowanie w obwodach instalacji elektrycznych niskiego napięcia zwłaszcza jako wyłączniki, rozłączniki, przełączniki oraz łączniki sterownicze. Łączniki krzywkowe mogą być zainstalowane w pomieszczeniach zamkniętych (3 stopień zanieczyszczenia - przeznaczenie przemysłowe) w temp. -40...+70°C. Łączniki krzywkowe spełniają wymagania normy PN-EN 60947-3, IEC 60947-3. Ponadto mogą pracować w warunkach środowiskowych określonych w normach: IEC 60068-2-6 (wibracje), IEC 60068-2-27 (udary), IEC 60068-2-2 (suche gorąco), IEC 60068-2-1 (zimno), IEC 60068-2-30 (wilgotne gorąco), IEC 60068-2-52 (mgła solna). Budowa Segmentowa budowa łączników z podwójnymi krzywkami umożliwia tworzenie dowolnych programów łączeń w funkcji położenia pokrętła napędu. Stosując dobraną liczbę zębów zębatki w mechanizmie napędu można uzyskiwać kąty skoku pokrętła co 30°, 45° lub 90°, np.: przy 30° daje nam maksymalnie 12 pozycji pokrętła. Ponadto rozłączniki SK charakteryzują się małymi gabarytami, stopniem ochrony IP20 zwiększającym bezpieczeństwo instalatora. Ze względu na sposób mocowania oferowane są łączniki: • Do pulpitu - P • Do bazo-szyny (TS35) - BS • W obudowie - OB11, OB12, OB13, OB14 • W obudowie z lampką OB11 L, OB12 L, OB13 L, OB14 L • Do szyny (TS35) z maskownicą modułówą - S10, Linki » Łączniki krzywkowe SK 10/16/20 » Łączniki krzywkowe SK 25/32/40 » Czoła do łączników SK » Wyszukiwarka łączników (schematy, diagramy) |  |  |  | łącznik krzywkowe, łączniki krzywkowe, łączniki pokrętne, pokrętła, rozłączniki, przełączniki, rozłącznik, przełącznik, wyłącznik, wyłączniki, krzywka, sk | SK |  | 0.0855 | 0.0935 | 0.05 | 0.05 | 0.08 | Zdzisław Wieteska | 071/3158201 w 280 | w.wieteska@spamel.com.pl
1851 | SK10-1.834\P04 | Łącznik Krzywkowy 10A, Rozłącznik 1-0-2 (1 - biegunowy), mocowany do pulpitu czoło źółto szare pokrętło czerwone | szt | 1 | 37.83 | PLN | 23 |  |  |  | A | C |  | EDI | 5907723040540 |  |  | SK10-1.834\P04 | 901410 | [5 empty] | 1 | sk10-16-20-p03.png | SPAMEL_PL_SK10_P.pdf | Certyfikat_bezpieczenstwa_sk10_pl.pdf |  | Certyfikat_zgodnosci_%20SK10_16_20_CE.pdf |  | Zastosowanie Łączniki krzywkowe są elektrycznymi obrotowymi łącznikami wielotorowymi przystosowanymi do załączania i wyłączania prądów. Łączniki krzywkowe znajdują zastosowanie w obwodach instalacji elektrycznych niskiego napięcia zwłaszcza jako wyłączniki, rozłączniki, przełączniki oraz łączniki sterownicze. Łączniki krzywkowe mogą być zainstalowane w pomieszczeniach zamkniętych (3 stopień zanieczyszczenia - przeznaczenie przemysłowe) w temp. -40...+70°C. Łączniki krzywkowe spełniają wymagania normy PN-EN 60947-3, IEC 60947-3. Ponadto mogą pracować w warunkach środowiskowych określonych w normach: IEC 60068-2-6 (wibracje), IEC 60068-2-27 (udary), IEC 60068-2-2 (suche gorąco), IEC 60068-2-1 (zimno), IEC 60068-2-30 (wilgotne gorąco), IEC 60068-2-52 (mgła solna). Budowa Segmentowa budowa łączników z podwójnymi krzywkami umożliwia tworzenie dowolnych programów łączeń w funkcji położenia pokrętła napędu. Stosując dobraną liczbę zębów zębatki w mechanizmie napędu można uzyskiwać kąty skoku pokrętła co 30°, 45° lub 90°, np.: przy 30° daje nam maksymalnie 12 pozycji pokrętła. Ponadto rozłączniki SK charakteryzują się małymi gabarytami, stopniem ochrony IP20 zwiększającym bezpieczeństwo instalatora. Ze względu na sposób mocowania oferowane są łączniki: • Do pulpitu - P • Do bazo-szyny (TS35) - BS • W obudowie - OB11, OB12, OB13, OB14 • W obudowie z lampką OB11 L, OB12 L, OB13 L, OB14 L • Do szyny (TS35) z maskownicą modułówą - S10, Linki » Łączniki krzywkowe SK 10/16/20 » Łączniki krzywkowe SK 25/32/40 » Czoła do łączników SK » Wyszukiwarka łączników (schematy, diagramy) |  |  |  | łącznik krzywkowe, łączniki krzywkowe, łączniki pokrętne, pokrętła, rozłączniki, przełączniki, rozłącznik, przełącznik, wyłącznik, wyłączniki, krzywka, sk | SK |  | 0.0855 | 0.0935 | 0.05 | 0.05 | 0.08 | Zdzisław Wieteska | 071/3158201 w 280 | w.wieteska@spamel.com.pl
1852 | SK10-1.834\P23 | Łącznik Krzywkowy 10A, Rozłącznik 1-0-2 (1 - biegunowy), mocowanie do pulpitu czoło szare pokrętło czarne | szt | 1 | 37.83 | PLN | 23 |  |  |  | A | C |  | EDI | 5907723040571 |  |  | SK10-1.834\P23 | 901410 | [5 empty] | 1 | sk10-16-20-p03.png | SPAMEL_PL_SK10_P.pdf | Certyfikat_bezpieczenstwa_sk10_pl.pdf |  | Certyfikat_zgodnosci_%20SK10_16_20_CE.pdf |  | Zastosowanie Łączniki krzywkowe są elektrycznymi obrotowymi łącznikami wielotorowymi przystosowanymi do załączania i wyłączania prądów. Łączniki krzywkowe znajdują zastosowanie w obwodach instalacji elektrycznych niskiego napięcia zwłaszcza jako wyłączniki, rozłączniki, przełączniki oraz łączniki sterownicze. Łączniki krzywkowe mogą być zainstalowane w pomieszczeniach zamkniętych (3 stopień zanieczyszczenia - przeznaczenie przemysłowe) w temp. -40...+70°C. Łączniki krzywkowe spełniają wymagania normy PN-EN 60947-3, IEC 60947-3. Ponadto mogą pracować w warunkach środowiskowych określonych w normach: IEC 60068-2-6 (wibracje), IEC 60068-2-27 (udary), IEC 60068-2-2 (suche gorąco), IEC 60068-2-1 (zimno), IEC 60068-2-30 (wilgotne gorąco), IEC 60068-2-52 (mgła solna). Budowa Segmentowa budowa łączników z podwójnymi krzywkami umożliwia tworzenie dowolnych programów łączeń w funkcji położenia pokrętła napędu. Stosując dobraną liczbę zębów zębatki w mechanizmie napędu można uzyskiwać kąty skoku pokrętła co 30°, 45° lub 90°, np.: przy 30° daje nam maksymalnie 12 pozycji pokrętła. Ponadto rozłączniki SK charakteryzują się małymi gabarytami, stopniem ochrony IP20 zwiększającym bezpieczeństwo instalatora. Ze względu na sposób mocowania oferowane są łączniki: • Do pulpitu - P • Do bazo-szyny (TS35) - BS • W obudowie - OB11, OB12, OB13, OB14 • W obudowie z lampką OB11 L, OB12 L, OB13 L, OB14 L • Do szyny (TS35) z maskownicą modułówą - S10, Linki » Łączniki krzywkowe SK 10/16/20 » Łączniki krzywkowe SK 25/32/40 » Czoła do łączników SK » Wyszukiwarka łączników (schematy, diagramy) |  |  |  | łącznik krzywkowe, łączniki krzywkowe, łączniki pokrętne, pokrętła, rozłączniki, przełączniki, rozłącznik, przełącznik, wyłącznik, wyłączniki, krzywka, sk | SK |  | 0.0845 | 0.0925 | 0.05 | 0.05 | 0.08 | Zdzisław Wieteska | 071/3158201 w 280 | w.wieteska@spamel.com.pl
1853 | SK10-1.834\P28 | Łącznik Krzywkowy 10A, Rozłącznik 1-0-2 (1 - biegunowy), mocowanie do pulpitu czoło zamykane żółto/czerwone | szt | 1 | 50.1 | PLN | 23 |  |  |  | A | C |  | EDI | 5907723040601 |  |  | SK10-1.834\P28 | 901410 | [5 empty] | 1 | sk10-16-20-p03.png | SPAMEL_PL_SK10_P.pdf | Certyfikat_bezpieczenstwa_sk10_pl.pdf |  | Certyfikat_zgodnosci_%20SK10_16_20_CE.pdf |  | Zastosowanie Łączniki krzywkowe są elektrycznymi obrotowymi łącznikami wielotorowymi przystosowanymi do załączania i wyłączania prądów. Łączniki krzywkowe znajdują zastosowanie w obwodach instalacji elektrycznych niskiego napięcia zwłaszcza jako wyłączniki, rozłączniki, przełączniki oraz łączniki sterownicze. Łączniki krzywkowe mogą być zainstalowane w pomieszczeniach zamkniętych (3 stopień zanieczyszczenia - przeznaczenie przemysłowe) w temp. -40...+70°C. Łączniki krzywkowe spełniają wymagania normy PN-EN 60947-3, IEC 60947-3. Ponadto mogą pracować w warunkach środowiskowych określonych w normach: IEC 60068-2-6 (wibracje), IEC 60068-2-27 (udary), IEC 60068-2-2 (suche gorąco), IEC 60068-2-1 (zimno), IEC 60068-2-30 (wilgotne gorąco), IEC 60068-2-52 (mgła solna). Budowa Segmentowa budowa łączników z podwójnymi krzywkami umożliwia tworzenie dowolnych programów łączeń w funkcji położenia pokrętła napędu. Stosując dobraną liczbę zębów zębatki w mechanizmie napędu można uzyskiwać kąty skoku pokrętła co 30°, 45° lub 90°, np.: przy 30° daje nam maksymalnie 12 pozycji pokrętła. Ponadto rozłączniki SK charakteryzują się małymi gabarytami, stopniem ochrony IP20 zwiększającym bezpieczeństwo instalatora. Ze względu na sposób mocowania oferowane są łączniki: • Do pulpitu - P • Do bazo-szyny (TS35) - BS • W obudowie - OB11, OB12, OB13, OB14 • W obudowie z lampką OB11 L, OB12 L, OB13 L, OB14 L • Do szyny (TS35) z maskownicą modułówą - S10, Linki » Łączniki krzywkowe SK 10/16/20 » Łączniki krzywkowe SK 25/32/40 » Czoła do łączników SK » Wyszukiwarka łączników (schematy, diagramy) |  |  |  | łącznik krzywkowe, łączniki krzywkowe, łączniki pokrętne, pokrętła, rozłączniki, przełączniki, rozłącznik, przełącznik, wyłącznik, wyłączniki, krzywka, sk | SK |  | 0.0883 | 0.0963 | 0.05 | 0.05 | 0.08 | Zdzisław Wieteska | 071/3158201 w 280 | w.wieteska@spamel.com.pl
1854 | SK10-2.8210\BS23 | Łącznik Krzywkowy 10A, Rozłącznik 0-1 (4 - biegunowy), mocowanie bazo szynowe czoło szare pokrętło czarne | szt | 1 | 52.31 | PLN | 23 |  |  |  | A | C |  | EDI | 5907723039636 |  |  | SK10-2.8210\BS23 | 901412 | [5 empty] | 1 | sk10-16-20-bs03.png | SPAMEL_PL_SK10_BS.pdf | Certyfikat_bezpieczenstwa_sk10_pl.pdf |  | Certyfikat_zgodnosci_%20SK10_16_20_CE.pdf |  | Zastosowanie Łączniki krzywkowe są elektrycznymi obrotowymi łącznikami wielotorowymi przystosowanymi do załączania i wyłączania prądów. Łączniki krzywkowe znajdują zastosowanie w obwodach instalacji elektrycznych niskiego napięcia zwłaszcza jako wyłączniki, rozłączniki, przełączniki oraz łączniki sterownicze. Łączniki krzywkowe mogą być zainstalowane w pomieszczeniach zamkniętych (3 stopień zanieczyszczenia - przeznaczenie przemysłowe) w temp. -40...+70°C. Łączniki krzywkowe spełniają wymagania normy PN-EN 60947-3, IEC 60947-3. Ponadto mogą pracować w warunkach środowiskowych określonych w normach: IEC 60068-2-6 (wibracje), IEC 60068-2-27 (udary), IEC 60068-2-2 (suche gorąco), IEC 60068-2-1 (zimno), IEC 60068-2-30 (wilgotne gorąco), IEC 60068-2-52 (mgła solna). Budowa Segmentowa budowa łączników z podwójnymi krzywkami umożliwia tworzenie dowolnych programów łączeń w funkcji położenia pokrętła napędu. Stosując dobraną liczbę zębów zębatki w mechanizmie napędu można uzyskiwać kąty skoku pokrętła co 30°, 45° lub 90°, np.: przy 30° daje nam maksymalnie 12 pozycji pokrętła. Ponadto rozłączniki SK charakteryzują się małymi gabarytami, stopniem ochrony IP20 zwiększającym bezpieczeństwo instalatora. Ze względu na sposób mocowania oferowane są łączniki: • Do pulpitu - P • Do bazo-szyny (TS35) - BS • W obudowie - OB11, OB12, OB13, OB14 • W obudowie z lampką OB11 L, OB12 L, OB13 L, OB14 L • Do szyny (TS35) z maskownicą modułówą - S10, Linki » Łączniki krzywkowe SK 10/16/20 » Łączniki krzywkowe SK 25/32/40 » Czoła do łączników SK » Wyszukiwarka łączników (schematy, diagramy) |  |  |  | łącznik krzywkowe, łączniki krzywkowe, łączniki pokrętne, pokrętła, rozłączniki, przełączniki, rozłącznik, przełącznik, wyłącznik, wyłączniki, krzywka, sk | SK |  | 0.1196 | 0.1276 | 0.05 | 0.05 | 0.08 | Zdzisław Wieteska | 071/3158201 w 280 | w.wieteska@spamel.com.pl
1855 | SK10-2.8210\BS24 | Łącznik Krzywkowy 10A, Rozłącznik 0-1 (4 - biegunowy), mocowanie bazo szynowe czoło żółto szare pokrętło czerwone | szt | 1 | 52.31 | PLN | 23 |  |  |  | A | C |  | EDI | 5907723039643 |  |  | SK10-2.8210\BS24 | 901412 | [5 empty] | 1 | sk10-16-20-bs03.png | SPAMEL_PL_SK10_BS.pdf | Certyfikat_bezpieczenstwa_sk10_pl.pdf |  | Certyfikat_zgodnosci_%20SK10_16_20_CE.pdf |  | Zastosowanie Łączniki krzywkowe są elektrycznymi obrotowymi łącznikami wielotorowymi przystosowanymi do załączania i wyłączania prądów. Łączniki krzywkowe znajdują zastosowanie w obwodach instalacji elektrycznych niskiego napięcia zwłaszcza jako wyłączniki, rozłączniki, przełączniki oraz łączniki sterownicze. Łączniki krzywkowe mogą być zainstalowane w pomieszczeniach zamkniętych (3 stopień zanieczyszczenia - przeznaczenie przemysłowe) w temp. -40...+70°C. Łączniki krzywkowe spełniają wymagania normy PN-EN 60947-3, IEC 60947-3. Ponadto mogą pracować w warunkach środowiskowych określonych w normach: IEC 60068-2-6 (wibracje), IEC 60068-2-27 (udary), IEC 60068-2-2 (suche gorąco), IEC 60068-2-1 (zimno), IEC 60068-2-30 (wilgotne gorąco), IEC 60068-2-52 (mgła solna). Budowa Segmentowa budowa łączników z podwójnymi krzywkami umożliwia tworzenie dowolnych programów łączeń w funkcji położenia pokrętła napędu. Stosując dobraną liczbę zębów zębatki w mechanizmie napędu można uzyskiwać kąty skoku pokrętła co 30°, 45° lub 90°, np.: przy 30° daje nam maksymalnie 12 pozycji pokrętła. Ponadto rozłączniki SK charakteryzują się małymi gabarytami, stopniem ochrony IP20 zwiększającym bezpieczeństwo instalatora. Ze względu na sposób mocowania oferowane są łączniki: • Do pulpitu - P • Do bazo-szyny (TS35) - BS • W obudowie - OB11, OB12, OB13, OB14 • W obudowie z lampką OB11 L, OB12 L, OB13 L, OB14 L • Do szyny (TS35) z maskownicą modułówą - S10, Linki » Łączniki krzywkowe SK 10/16/20 » Łączniki krzywkowe SK 25/32/40 » Czoła do łączników SK » Wyszukiwarka łączników (schematy, diagramy) |  |  |  | łącznik krzywkowe, łączniki krzywkowe, łączniki pokrętne, pokrętła, rozłączniki, przełączniki, rozłącznik, przełącznik, wyłącznik, wyłączniki, krzywka, sk | SK |  | 0.1196 | 0.1276 | 0.05 | 0.05 | 0.08 | Zdzisław Wieteska | 071/3158201 w 280 | w.wieteska@spamel.com.pl
1856 | SK10-2.8210\BS28 | Łącznik Krzywkowy 10A, Rozłącznik 0-1 (4 - biegunowy), mocowanie do bazoszynowe czoło zamykane żółto/czerwone | szt | 1 | 63.86 | PLN | 23 |  |  |  | A | C |  | EDI | 5907723039667 |  |  | SK10-2.8210\BS28 | 901412 | [5 empty] | 1 | sk10-16-20-bs03.png | SPAMEL_PL_SK10_BS.pdf | Certyfikat_bezpieczenstwa_sk10_pl.pdf |  | Certyfikat_zgodnosci_%20SK10_16_20_CE.pdf |  | Zastosowanie Łączniki krzywkowe są elektrycznymi obrotowymi łącznikami wielotorowymi przystosowanymi do załączania i wyłączania prądów. Łączniki krzywkowe znajdują zastosowanie w obwodach instalacji elektrycznych niskiego napięcia zwłaszcza jako wyłączniki, rozłączniki, przełączniki oraz łączniki sterownicze. Łączniki krzywkowe mogą być zainstalowane w pomieszczeniach zamkniętych (3 stopień zanieczyszczenia - przeznaczenie przemysłowe) w temp. -40...+70°C. Łączniki krzywkowe spełniają wymagania normy PN-EN 60947-3, IEC 60947-3. Ponadto mogą pracować w warunkach środowiskowych określonych w normach: IEC 60068-2-6 (wibracje), IEC 60068-2-27 (udary), IEC 60068-2-2 (suche gorąco), IEC 60068-2-1 (zimno), IEC 60068-2-30 (wilgotne gorąco), IEC 60068-2-52 (mgła solna). Budowa Segmentowa budowa łączników z podwójnymi krzywkami umożliwia tworzenie dowolnych programów łączeń w funkcji położenia pokrętła napędu. Stosując dobraną liczbę zębów zębatki w mechanizmie napędu można uzyskiwać kąty skoku pokrętła co 30°, 45° lub 90°, np.: przy 30° daje nam maksymalnie 12 pozycji pokrętła. Ponadto rozłączniki SK charakteryzują się małymi gabarytami, stopniem ochrony IP20 zwiększającym bezpieczeństwo instalatora. Ze względu na sposób mocowania oferowane są łączniki: • Do pulpitu - P • Do bazo-szyny (TS35) - BS • W obudowie - OB11, OB12, OB13, OB14 • W obudowie z lampką OB11 L, OB12 L, OB13 L, OB14 L • Do szyny (TS35) z maskownicą modułówą - S10, Linki » Łączniki krzywkowe SK 10/16/20 » Łączniki krzywkowe SK 25/32/40 » Czoła do łączników SK » Wyszukiwarka łączników (schematy, diagramy) |  |  |  | łącznik krzywkowe, łączniki krzywkowe, łączniki pokrętne, pokrętła, rozłączniki, przełączniki, rozłącznik, przełącznik, wyłącznik, wyłączniki, krzywka, sk | SK |  | 0.1253 | 0.1333 | 0.05 | 0.05 | 0.08 | Zdzisław Wieteska | 071/3158201 w 280 | w.wieteska@spamel.com.pl
1857 | SK10-2.8210\OB11 | Łącznik Krzywkowy 10A, Rozłącznik 0-1 (4 - biegunowy), w obudowie OB11, | szt | 1 | 62.83 | PLN | 23 |  |  |  | A | D |  | EDI | 5907723069275 |  |  | SK10-2.8210\OB11 | 901411 | [5 empty] | 1 | ob11.png | SPAMEL_PL_SK10_OB11.pdf | Certyfikat_bezpieczenstwa_sk10_pl.pdf |  | Certyfikat_zgodnosci_%20SK10_16_20_CE.pdf |  | Zastosowanie Łączniki krzywkowe są elektrycznymi obrotowymi łącznikami wielotorowymi przystosowanymi do załączania i wyłączania prądów. Łączniki krzywkowe znajdują zastosowanie w obwodach instalacji elektrycznych niskiego napięcia zwłaszcza jako wyłączniki, rozłączniki, przełączniki oraz łączniki sterownicze. Łączniki krzywkowe mogą być zainstalowane w pomieszczeniach zamkniętych (3 stopień zanieczyszczenia - przeznaczenie przemysłowe) w temp. -40...+70°C. Łączniki krzywkowe spełniają wymagania normy PN-EN 60947-3, IEC 60947-3. Ponadto mogą pracować w warunkach środowiskowych określonych w normach: IEC 60068-2-6 (wibracje), IEC 60068-2-27 (udary), IEC 60068-2-2 (suche gorąco), IEC 60068-2-1 (zimno), IEC 60068-2-30 (wilgotne gorąco), IEC 60068-2-52 (mgła solna). Budowa Segmentowa budowa łączników z podwójnymi krzywkami umożliwia tworzenie dowolnych programów łączeń w funkcji położenia pokrętła napędu. Stosując dobraną liczbę zębów zębatki w mechanizmie napędu można uzyskiwać kąty skoku pokrętła co 30°, 45° lub 90°, np.: przy 30° daje nam maksymalnie 12 pozycji pokrętła. Ponadto rozłączniki SK charakteryzują się małymi gabarytami, stopniem ochrony IP20 zwiększającym bezpieczeństwo instalatora. Ze względu na sposób mocowania oferowane są łączniki: • Do pulpitu - P • Do bazo-szyny (TS35) - BS • W obudowie - OB11, OB12, OB13, OB14 • W obudowie z lampką OB11 L, OB12 L, OB13 L, OB14 L • Do szyny (TS35) z maskownicą modułówą - S10, Linki » Łączniki krzywkowe SK 10/16/20 » Łączniki krzywkowe SK 25/32/40 » Czoła do łączników SK » Wyszukiwarka łączników (schematy, diagramy) |  |  |  | łącznik krzywkowe, łączniki krzywkowe, łączniki pokrętne, pokrętła, rozłączniki, przełączniki, rozłącznik, przełącznik, wyłącznik, wyłączniki, krzywka, sk | SK |  | 0.3428 | 0.3858 | 0.115 | 0.115 | 0.11 | Zdzisław Wieteska | 071/3158201 w 280 | w.wieteska@spamel.com.pl
1858 | SK10-2.8210\OB11C | Łącznik Krzywkowy 10A, Rozłącznik 0-1 (4 - biegunowy), w obudowie OB11 z czołem żółto/czerwonym | szt | 1 | 62.83 | PLN | 23 |  |  |  | A | D |  | EDI | 5907723083202 |  |  | SK10-2.8210\OB11C | 901411 | [5 empty] | 1 | ob11.png | SPAMEL_PL_SK10_OB11.pdf | Certyfikat_bezpieczenstwa_sk10_pl.pdf |  | Certyfikat_zgodnosci_%20SK10_16_20_CE.pdf |  | Zastosowanie Łączniki krzywkowe są elektrycznymi obrotowymi łącznikami wielotorowymi przystosowanymi do załączania i wyłączania prądów. Łączniki krzywkowe znajdują zastosowanie w obwodach instalacji elektrycznych niskiego napięcia zwłaszcza jako wyłączniki, rozłączniki, przełączniki oraz łączniki sterownicze. Łączniki krzywkowe mogą być zainstalowane w pomieszczeniach zamkniętych (3 stopień zanieczyszczenia - przeznaczenie przemysłowe) w temp. -40...+70°C. Łączniki krzywkowe spełniają wymagania normy PN-EN 60947-3, IEC 60947-3. Ponadto mogą pracować w warunkach środowiskowych określonych w normach: IEC 60068-2-6 (wibracje), IEC 60068-2-27 (udary), IEC 60068-2-2 (suche gorąco), IEC 60068-2-1 (zimno), IEC 60068-2-30 (wilgotne gorąco), IEC 60068-2-52 (mgła solna). Budowa Segmentowa budowa łączników z podwójnymi krzywkami umożliwia tworzenie dowolnych programów łączeń w funkcji położenia pokrętła napędu. Stosując dobraną liczbę zębów zębatki w mechanizmie napędu można uzyskiwać kąty skoku pokrętła co 30°, 45° lub 90°, np.: przy 30° daje nam maksymalnie 12 pozycji pokrętła. Ponadto rozłączniki SK charakteryzują się małymi gabarytami, stopniem ochrony IP20 zwiększającym bezpieczeństwo instalatora. Ze względu na sposób mocowania oferowane są łączniki: • Do pulpitu - P • Do bazo-szyny (TS35) - BS • W obudowie - OB11, OB12, OB13, OB14 • W obudowie z lampką OB11 L, OB12 L, OB13 L, OB14 L • Do szyny (TS35) z maskownicą modułówą - S10, Linki » Łączniki krzywkowe SK 10/16/20 » Łączniki krzywkowe SK 25/32/40 » Czoła do łączników SK » Wyszukiwarka łączników (schematy, diagramy) |  |  |  | łącznik krzywkowe, łączniki krzywkowe, łączniki pokrętne, pokrętła, rozłączniki, przełączniki, rozłącznik, przełącznik, wyłącznik, wyłączniki, krzywka, sk | SK |  | 0.3428 | 0.3858 | 0.115 | 0.115 | 0.11 | Zdzisław Wieteska | 071/3158201 w 280 | w.wieteska@spamel.com.pl
1859 | SK10-2.8210\OB11Z | Łącznik Krzywkowy 10A, Rozłącznik 0-1 (4 - biegunowy), w obudowie OB11 z czołem zamykanym | szt | 1 | 75.13 | PLN | 23 |  |  |  | A | D |  | EDI | 5907723147829 |  |  | SK10-2.8210\OB11Z | 901411 | [5 empty] | 1 | ob11.png | SPAMEL_PL_SK10_OB11.pdf | Certyfikat_bezpieczenstwa_sk10_pl.pdf |  | Certyfikat_zgodnosci_%20SK10_16_20_CE.pdf |  | Zastosowanie Łączniki krzywkowe są elektrycznymi obrotowymi łącznikami wielotorowymi przystosowanymi do załączania i wyłączania prądów. Łączniki krzywkowe znajdują zastosowanie w obwodach instalacji elektrycznych niskiego napięcia zwłaszcza jako wyłączniki, rozłączniki, przełączniki oraz łączniki sterownicze. Łączniki krzywkowe mogą być zainstalowane w pomieszczeniach zamkniętych (3 stopień zanieczyszczenia - przeznaczenie przemysłowe) w temp. -40...+70°C. Łączniki krzywkowe spełniają wymagania normy PN-EN 60947-3, IEC 60947-3. Ponadto mogą pracować w warunkach środowiskowych określonych w normach: IEC 60068-2-6 (wibracje), IEC 60068-2-27 (udary), IEC 60068-2-2 (suche gorąco), IEC 60068-2-1 (zimno), IEC 60068-2-30 (wilgotne gorąco), IEC 60068-2-52 (mgła solna). Budowa Segmentowa budowa łączników z podwójnymi krzywkami umożliwia tworzenie dowolnych programów łączeń w funkcji położenia pokrętła napędu. Stosując dobraną liczbę zębów zębatki w mechanizmie napędu można uzyskiwać kąty skoku pokrętła co 30°, 45° lub 90°, np.: przy 30° daje nam maksymalnie 12 pozycji pokrętła. Ponadto rozłączniki SK charakteryzują się małymi gabarytami, stopniem ochrony IP20 zwiększającym bezpieczeństwo instalatora. Ze względu na sposób mocowania oferowane są łączniki: • Do pulpitu - P • Do bazo-szyny (TS35) - BS • W obudowie - OB11, OB12, OB13, OB14 • W obudowie z lampką OB11 L, OB12 L, OB13 L, OB14 L • Do szyny (TS35) z maskownicą modułówą - S10, Linki » Łączniki krzywkowe SK 10/16/20 » Łączniki krzywkowe SK 25/32/40 » Czoła do łączników SK » Wyszukiwarka łączników (schematy, diagramy) |  |  |  | łącznik krzywkowe, łączniki krzywkowe, łączniki pokrętne, pokrętła, rozłączniki, przełączniki, rozłącznik, przełącznik, wyłącznik, wyłączniki, krzywka, sk | SK |  | 0.3479 | 0.3909 | 0.115 | 0.115 | 0.11 | Zdzisław Wieteska | 071/3158201 w 280 | w.wieteska@spamel.com.pl
1860 | SK10-2.8210\OB11Z/L | Łącznik Krzywkowy 10A, Rozłącznik 0-1 (4 - biegunowy), w obudowie OB11 z czołem zamykanymz lampką | szt | 1 | 86.28 | PLN | 23 |  |  |  | A | D |  | EDI | 5907723129634 |  |  | SK10-2.8210\OB11Z/L | 901411 | [5 empty] | 1 | ob11l.png | SPAMEL_PL_SK10_OB11L.pdf | Certyfikat_bezpieczenstwa_sk10_pl.pdf |  | Certyfikat_zgodnosci_%20SK10_16_20_CE.pdf |  | Zastosowanie Łączniki krzywkowe są elektrycznymi obrotowymi łącznikami wielotorowymi przystosowanymi do załączania i wyłączania prądów. Łączniki krzywkowe znajdują zastosowanie w obwodach instalacji elektrycznych niskiego napięcia zwłaszcza jako wyłączniki, rozłączniki, przełączniki oraz łączniki sterownicze. Łączniki krzywkowe mogą być zainstalowane w pomieszczeniach zamkniętych (3 stopień zanieczyszczenia - przeznaczenie przemysłowe) w temp. -40...+70°C. Łączniki krzywkowe spełniają wymagania normy PN-EN 60947-3, IEC 60947-3. Ponadto mogą pracować w warunkach środowiskowych określonych w normach: IEC 60068-2-6 (wibracje), IEC 60068-2-27 (udary), IEC 60068-2-2 (suche gorąco), IEC 60068-2-1 (zimno), IEC 60068-2-30 (wilgotne gorąco), IEC 60068-2-52 (mgła solna). Budowa Segmentowa budowa łączników z podwójnymi krzywkami umożliwia tworzenie dowolnych programów łączeń w funkcji położenia pokrętła napędu. Stosując dobraną liczbę zębów zębatki w mechanizmie napędu można uzyskiwać kąty skoku pokrętła co 30°, 45° lub 90°, np.: przy 30° daje nam maksymalnie 12 pozycji pokrętła. Ponadto rozłączniki SK charakteryzują się małymi gabarytami, stopniem ochrony IP20 zwiększającym bezpieczeństwo instalatora. Ze względu na sposób mocowania oferowane są łączniki: • Do pulpitu - P • Do bazo-szyny (TS35) - BS • W obudowie - OB11, OB12, OB13, OB14 • W obudowie z lampką OB11 L, OB12 L, OB13 L, OB14 L • Do szyny (TS35) z maskownicą modułówą - S10, Linki » Łączniki krzywkowe SK 10/16/20 » Łączniki krzywkowe SK 25/32/40 » Czoła do łączników SK » Wyszukiwarka łączników (schematy, diagramy) |  |  |  | łącznik krzywkowe, łączniki krzywkowe, łączniki pokrętne, pokrętła, rozłączniki, przełączniki, rozłącznik, przełącznik, wyłącznik, wyłączniki, krzywka, sk | SK |  | 0.3524 | 0.3954 | 0.115 | 0.115 | 0.11 | Zdzisław Wieteska | 071/3158201 w 280 | w.wieteska@spamel.com.pl
1861 | SK10-2.8210\OB11ZC | Łącznik Krzywkowy 10A, Rozłącznik 0-1 (4 - biegunowy), w obudowie OB11 z czołem zamykanym żółto/czerwonym | szt | 1 | 75.13 | PLN | 23 |  |  |  | A | D |  | EDI | 5907723107298 |  |  | SK10-2.8210\OB11ZC | 901411 | [5 empty] | 1 | ob11.png | SPAMEL_PL_SK10_OB11.pdf | Certyfikat_bezpieczenstwa_sk10_pl.pdf |  | Certyfikat_zgodnosci_%20SK10_16_20_CE.pdf |  | Zastosowanie Łączniki krzywkowe są elektrycznymi obrotowymi łącznikami wielotorowymi przystosowanymi do załączania i wyłączania prądów. Łączniki krzywkowe znajdują zastosowanie w obwodach instalacji elektrycznych niskiego napięcia zwłaszcza jako wyłączniki, rozłączniki, przełączniki oraz łączniki sterownicze. Łączniki krzywkowe mogą być zainstalowane w pomieszczeniach zamkniętych (3 stopień zanieczyszczenia - przeznaczenie przemysłowe) w temp. -40...+70°C. Łączniki krzywkowe spełniają wymagania normy PN-EN 60947-3, IEC 60947-3. Ponadto mogą pracować w warunkach środowiskowych określonych w normach: IEC 60068-2-6 (wibracje), IEC 60068-2-27 (udary), IEC 60068-2-2 (suche gorąco), IEC 60068-2-1 (zimno), IEC 60068-2-30 (wilgotne gorąco), IEC 60068-2-52 (mgła solna). Budowa Segmentowa budowa łączników z podwójnymi krzywkami umożliwia tworzenie dowolnych programów łączeń w funkcji położenia pokrętła napędu. Stosując dobraną liczbę zębów zębatki w mechanizmie napędu można uzyskiwać kąty skoku pokrętła co 30°, 45° lub 90°, np.: przy 30° daje nam maksymalnie 12 pozycji pokrętła. Ponadto rozłączniki SK charakteryzują się małymi gabarytami, stopniem ochrony IP20 zwiększającym bezpieczeństwo instalatora. Ze względu na sposób mocowania oferowane są łączniki: • Do pulpitu - P • Do bazo-szyny (TS35) - BS • W obudowie - OB11, OB12, OB13, OB14 • W obudowie z lampką OB11 L, OB12 L, OB13 L, OB14 L • Do szyny (TS35) z maskownicą modułówą - S10, Linki » Łączniki krzywkowe SK 10/16/20 » Łączniki krzywkowe SK 25/32/40 » Czoła do łączników SK » Wyszukiwarka łączników (schematy, diagramy) |  |  |  | łącznik krzywkowe, łączniki krzywkowe, łączniki pokrętne, pokrętła, rozłączniki, przełączniki, rozłącznik, przełącznik, wyłącznik, wyłączniki, krzywka, sk | SK |  | 0.3479 | 0.3909 | 0.115 | 0.115 | 0.11 | Zdzisław Wieteska | 071/3158201 w 280 | w.wieteska@spamel.com.pl
1862 | SK10-2.8210\OB12 | Łącznik Krzywkowy 10A, Rozłącznik 0-1 (4 - biegunowy), w obudowie OB12, | szt | 1 | 62.83 | PLN | 23 |  |  |  | A | D |  | EDI | 5907723140677 |  |  | SK10-2.8210\OB12 | 901411 | [5 empty] | 1 | ob12.png | SPAMEL_PL_SK10_OB12.pdf | Certyfikat_bezpieczenstwa_sk10_pl.pdf |  | Certyfikat_zgodnosci_%20SK10_16_20_CE.pdf |  | Zastosowanie Łączniki krzywkowe są elektrycznymi obrotowymi łącznikami wielotorowymi przystosowanymi do załączania i wyłączania prądów. Łączniki krzywkowe znajdują zastosowanie w obwodach instalacji elektrycznych niskiego napięcia zwłaszcza jako wyłączniki, rozłączniki, przełączniki oraz łączniki sterownicze. Łączniki krzywkowe mogą być zainstalowane w pomieszczeniach zamkniętych (3 stopień zanieczyszczenia - przeznaczenie przemysłowe) w temp. -40...+70°C. Łączniki krzywkowe spełniają wymagania normy PN-EN 60947-3, IEC 60947-3. Ponadto mogą pracować w warunkach środowiskowych określonych w normach: IEC 60068-2-6 (wibracje), IEC 60068-2-27 (udary), IEC 60068-2-2 (suche gorąco), IEC 60068-2-1 (zimno), IEC 60068-2-30 (wilgotne gorąco), IEC 60068-2-52 (mgła solna). Budowa Segmentowa budowa łączników z podwójnymi krzywkami umożliwia tworzenie dowolnych programów łączeń w funkcji położenia pokrętła napędu. Stosując dobraną liczbę zębów zębatki w mechanizmie napędu można uzyskiwać kąty skoku pokrętła co 30°, 45° lub 90°, np.: przy 30° daje nam maksymalnie 12 pozycji pokrętła. Ponadto rozłączniki SK charakteryzują się małymi gabarytami, stopniem ochrony IP20 zwiększającym bezpieczeństwo instalatora. Ze względu na sposób mocowania oferowane są łączniki: • Do pulpitu - P • Do bazo-szyny (TS35) - BS • W obudowie - OB11, OB12, OB13, OB14 • W obudowie z lampką OB11 L, OB12 L, OB13 L, OB14 L • Do szyny (TS35) z maskownicą modułówą - S10, Linki » Łączniki krzywkowe SK 10/16/20 » Łączniki krzywkowe SK 25/32/40 » Czoła do łączników SK » Wyszukiwarka łączników (schematy, diagramy) |  |  |  | łącznik krzywkowe, łączniki krzywkowe, łączniki pokrętne, pokrętła, rozłączniki, przełączniki, rozłącznik, przełącznik, wyłącznik, wyłączniki, krzywka, sk | SK |  | 0.3597 | 0.4027 | 0.115 | 0.115 | 0.11 | Zdzisław Wieteska | 071/3158201 w 280 | w.wieteska@spamel.com.pl
1863 | SK10-2.8210\OB12C | Łącznik Krzywkowy 10A, Rozłącznik 0-1 (4 - biegunowy), w obudowie OB12 z czołem żółto/czerwonym | szt | 1 | 62.83 | PLN | 23 |  |  |  | A | D |  | EDI | 5907723102651 |  |  | SK10-2.8210\OB12C | 901411 | [5 empty] | 1 | ob12.png | SPAMEL_PL_SK10_OB12.pdf | Certyfikat_bezpieczenstwa_sk10_pl.pdf |  | Certyfikat_zgodnosci_%20SK10_16_20_CE.pdf |  | Zastosowanie Łączniki krzywkowe są elektrycznymi obrotowymi łącznikami wielotorowymi przystosowanymi do załączania i wyłączania prądów. Łączniki krzywkowe znajdują zastosowanie w obwodach instalacji elektrycznych niskiego napięcia zwłaszcza jako wyłączniki, rozłączniki, przełączniki oraz łączniki sterownicze. Łączniki krzywkowe mogą być zainstalowane w pomieszczeniach zamkniętych (3 stopień zanieczyszczenia - przeznaczenie przemysłowe) w temp. -40...+70°C. Łączniki krzywkowe spełniają wymagania normy PN-EN 60947-3, IEC 60947-3. Ponadto mogą pracować w warunkach środowiskowych określonych w normach: IEC 60068-2-6 (wibracje), IEC 60068-2-27 (udary), IEC 60068-2-2 (suche gorąco), IEC 60068-2-1 (zimno), IEC 60068-2-30 (wilgotne gorąco), IEC 60068-2-52 (mgła solna). Budowa Segmentowa budowa łączników z podwójnymi krzywkami umożliwia tworzenie dowolnych programów łączeń w funkcji położenia pokrętła napędu. Stosując dobraną liczbę zębów zębatki w mechanizmie napędu można uzyskiwać kąty skoku pokrętła co 30°, 45° lub 90°, np.: przy 30° daje nam maksymalnie 12 pozycji pokrętła. Ponadto rozłączniki SK charakteryzują się małymi gabarytami, stopniem ochrony IP20 zwiększającym bezpieczeństwo instalatora. Ze względu na sposób mocowania oferowane są łączniki: • Do pulpitu - P • Do bazo-szyny (TS35) - BS • W obudowie - OB11, OB12, OB13, OB14 • W obudowie z lampką OB11 L, OB12 L, OB13 L, OB14 L • Do szyny (TS35) z maskownicą modułówą - S10, Linki » Łączniki krzywkowe SK 10/16/20 » Łączniki krzywkowe SK 25/32/40 » Czoła do łączników SK » Wyszukiwarka łączników (schematy, diagramy) |  |  |  | łącznik krzywkowe, łączniki krzywkowe, łączniki pokrętne, pokrętła, rozłączniki, przełączniki, rozłącznik, przełącznik, wyłącznik, wyłączniki, krzywka, sk | SK |  | 0.3597 | 0.4027 | 0.115 | 0.115 | 0.11 | Zdzisław Wieteska | 071/3158201 w 280 | w.wieteska@spamel.com.pl
1864 | SK10-2.8210\OB12ZC | Łącznik Krzywkowy 10A, Rozłącznik 0-1 (4 - biegunowy), w obudowie OB12 z czołem zamykanym żółto/czerwonym | szt | 1 | 76.61 | PLN | 23 |  |  |  | A | D |  | EDI | 5907723137264 |  |  | SK10-2.8210\OB12ZC | 901411 | [5 empty] | 1 | ob12.png | SPAMEL_PL_SK10_OB12.pdf | Certyfikat_bezpieczenstwa_sk10_pl.pdf |  | Certyfikat_zgodnosci_%20SK10_16_20_CE.pdf |  | Zastosowanie Łączniki krzywkowe są elektrycznymi obrotowymi łącznikami wielotorowymi przystosowanymi do załączania i wyłączania prądów. Łączniki krzywkowe znajdują zastosowanie w obwodach instalacji elektrycznych niskiego napięcia zwłaszcza jako wyłączniki, rozłączniki, przełączniki oraz łączniki sterownicze. Łączniki krzywkowe mogą być zainstalowane w pomieszczeniach zamkniętych (3 stopień zanieczyszczenia - przeznaczenie przemysłowe) w temp. -40...+70°C. Łączniki krzywkowe spełniają wymagania normy PN-EN 60947-3, IEC 60947-3. Ponadto mogą pracować w warunkach środowiskowych określonych w normach: IEC 60068-2-6 (wibracje), IEC 60068-2-27 (udary), IEC 60068-2-2 (suche gorąco), IEC 60068-2-1 (zimno), IEC 60068-2-30 (wilgotne gorąco), IEC 60068-2-52 (mgła solna). Budowa Segmentowa budowa łączników z podwójnymi krzywkami umożliwia tworzenie dowolnych programów łączeń w funkcji położenia pokrętła napędu. Stosując dobraną liczbę zębów zębatki w mechanizmie napędu można uzyskiwać kąty skoku pokrętła co 30°, 45° lub 90°, np.: przy 30° daje nam maksymalnie 12 pozycji pokrętła. Ponadto rozłączniki SK charakteryzują się małymi gabarytami, stopniem ochrony IP20 zwiększającym bezpieczeństwo instalatora. Ze względu na sposób mocowania oferowane są łączniki: • Do pulpitu - P • Do bazo-szyny (TS35) - BS • W obudowie - OB11, OB12, OB13, OB14 • W obudowie z lampką OB11 L, OB12 L, OB13 L, OB14 L • Do szyny (TS35) z maskownicą modułówą - S10, Linki » Łączniki krzywkowe SK 10/16/20 » Łączniki krzywkowe SK 25/32/40 » Czoła do łączników SK » Wyszukiwarka łączników (schematy, diagramy) |  |  |  | łącznik krzywkowe, łączniki krzywkowe, łączniki pokrętne, pokrętła, rozłączniki, przełączniki, rozłącznik, przełącznik, wyłącznik, wyłączniki, krzywka, sk | SK |  | 0.3648 | 0.4078 | 0.115 | 0.115 | 0.11 | Zdzisław Wieteska | 071/3158201 w 280 | w.wieteska@spamel.com.pl
1865 | SK10-2.8210\P03 | Łącznik Krzywkowy 10A, Rozłącznik 0-1 (4 - biegunowy), mocowany do pulpitu czoło szare pokrętło czarne | szt | 1 | 45.3 | PLN | 23 |  |  |  | A | C |  | EDI | 5907723032934 |  |  | SK10-2.8210\P03 | 901410 | [5 empty] | 1 | sk10-16-20-p03.png | SPAMEL_PL_SK10_P.pdf | Certyfikat_bezpieczenstwa_sk10_pl.pdf |  | Certyfikat_zgodnosci_%20SK10_16_20_CE.pdf |  | Zastosowanie Łączniki krzywkowe są elektrycznymi obrotowymi łącznikami wielotorowymi przystosowanymi do załączania i wyłączania prądów. Łączniki krzywkowe znajdują zastosowanie w obwodach instalacji elektrycznych niskiego napięcia zwłaszcza jako wyłączniki, rozłączniki, przełączniki oraz łączniki sterownicze. Łączniki krzywkowe mogą być zainstalowane w pomieszczeniach zamkniętych (3 stopień zanieczyszczenia - przeznaczenie przemysłowe) w temp. -40...+70°C. Łączniki krzywkowe spełniają wymagania normy PN-EN 60947-3, IEC 60947-3. Ponadto mogą pracować w warunkach środowiskowych określonych w normach: IEC 60068-2-6 (wibracje), IEC 60068-2-27 (udary), IEC 60068-2-2 (suche gorąco), IEC 60068-2-1 (zimno), IEC 60068-2-30 (wilgotne gorąco), IEC 60068-2-52 (mgła solna). Budowa Segmentowa budowa łączników z podwójnymi krzywkami umożliwia tworzenie dowolnych programów łączeń w funkcji położenia pokrętła napędu. Stosując dobraną liczbę zębów zębatki w mechanizmie napędu można uzyskiwać kąty skoku pokrętła co 30°, 45° lub 90°, np.: przy 30° daje nam maksymalnie 12 pozycji pokrętła. Ponadto rozłączniki SK charakteryzują się małymi gabarytami, stopniem ochrony IP20 zwiększającym bezpieczeństwo instalatora. Ze względu na sposób mocowania oferowane są łączniki: • Do pulpitu - P • Do bazo-szyny (TS35) - BS • W obudowie - OB11, OB12, OB13, OB14 • W obudowie z lampką OB11 L, OB12 L, OB13 L, OB14 L • Do szyny (TS35) z maskownicą modułówą - S10, Linki » Łączniki krzywkowe SK 10/16/20 » Łączniki krzywkowe SK 25/32/40 » Czoła do łączników SK » Wyszukiwarka łączników (schematy, diagramy) |  |  |  | łącznik krzywkowe, łączniki krzywkowe, łączniki pokrętne, pokrętła, rozłączniki, przełączniki, rozłącznik, przełącznik, wyłącznik, wyłączniki, krzywka, sk | SK |  | 0.1087 | 0.1167 | 0.05 | 0.05 | 0.08 | Zdzisław Wieteska | 071/3158201 w 280 | w.wieteska@spamel.com.pl
1866 | SK10-2.8210\P04 | Łącznik Krzywkowy 10A, Rozłącznik 0-1 (4 - biegunowy), mocowany do pulpitu czoło źółto szare pokrętło czerwone | szt | 1 | 45.3 | PLN | 23 |  |  |  | A | C |  | EDI | 5907723039773 |  |  | SK10-2.8210\P04 | 901410 | [5 empty] | 1 | sk10-16-20-p03.png | SPAMEL_PL_SK10_P.pdf | Certyfikat_bezpieczenstwa_sk10_pl.pdf |  | Certyfikat_zgodnosci_%20SK10_16_20_CE.pdf |  | Zastosowanie Łączniki krzywkowe są elektrycznymi obrotowymi łącznikami wielotorowymi przystosowanymi do załączania i wyłączania prądów. Łączniki krzywkowe znajdują zastosowanie w obwodach instalacji elektrycznych niskiego napięcia zwłaszcza jako wyłączniki, rozłączniki, przełączniki oraz łączniki sterownicze. Łączniki krzywkowe mogą być zainstalowane w pomieszczeniach zamkniętych (3 stopień zanieczyszczenia - przeznaczenie przemysłowe) w temp. -40...+70°C. Łączniki krzywkowe spełniają wymagania normy PN-EN 60947-3, IEC 60947-3. Ponadto mogą pracować w warunkach środowiskowych określonych w normach: IEC 60068-2-6 (wibracje), IEC 60068-2-27 (udary), IEC 60068-2-2 (suche gorąco), IEC 60068-2-1 (zimno), IEC 60068-2-30 (wilgotne gorąco), IEC 60068-2-52 (mgła solna). Budowa Segmentowa budowa łączników z podwójnymi krzywkami umożliwia tworzenie dowolnych programów łączeń w funkcji położenia pokrętła napędu. Stosując dobraną liczbę zębów zębatki w mechanizmie napędu można uzyskiwać kąty skoku pokrętła co 30°, 45° lub 90°, np.: przy 30° daje nam maksymalnie 12 pozycji pokrętła. Ponadto rozłączniki SK charakteryzują się małymi gabarytami, stopniem ochrony IP20 zwiększającym bezpieczeństwo instalatora. Ze względu na sposób mocowania oferowane są łączniki: • Do pulpitu - P • Do bazo-szyny (TS35) - BS • W obudowie - OB11, OB12, OB13, OB14 • W obudowie z lampką OB11 L, OB12 L, OB13 L, OB14 L • Do szyny (TS35) z maskownicą modułówą - S10, Linki » Łączniki krzywkowe SK 10/16/20 » Łączniki krzywkowe SK 25/32/40 » Czoła do łączników SK » Wyszukiwarka łączników (schematy, diagramy) |  |  |  | łącznik krzywkowe, łączniki krzywkowe, łączniki pokrętne, pokrętła, rozłączniki, przełączniki, rozłącznik, przełącznik, wyłącznik, wyłączniki, krzywka, sk | SK |  | 0.1087 | 0.1167 | 0.05 | 0.05 | 0.08 | Zdzisław Wieteska | 071/3158201 w 280 | w.wieteska@spamel.com.pl
1867 | SK10-2.8210\P07 | Łącznik Krzywkowy 10A, Rozłącznik 0-1 (4 - biegunowy), mocowanie do pulpitu czoło zamykane czarne | szt | 1 | 57.57 | PLN | 23 |  |  |  | A | C |  | EDI | 5907723039780 |  |  | SK10-2.8210\P07 | 901410 | [5 empty] | 1 | sk10-16-20-p03.png | SPAMEL_PL_SK10_P.pdf | Certyfikat_bezpieczenstwa_sk10_pl.pdf |  | Certyfikat_zgodnosci_%20SK10_16_20_CE.pdf |  | Zastosowanie Łączniki krzywkowe są elektrycznymi obrotowymi łącznikami wielotorowymi przystosowanymi do załączania i wyłączania prądów. Łączniki krzywkowe znajdują zastosowanie w obwodach instalacji elektrycznych niskiego napięcia zwłaszcza jako wyłączniki, rozłączniki, przełączniki oraz łączniki sterownicze. Łączniki krzywkowe mogą być zainstalowane w pomieszczeniach zamkniętych (3 stopień zanieczyszczenia - przeznaczenie przemysłowe) w temp. -40...+70°C. Łączniki krzywkowe spełniają wymagania normy PN-EN 60947-3, IEC 60947-3. Ponadto mogą pracować w warunkach środowiskowych określonych w normach: IEC 60068-2-6 (wibracje), IEC 60068-2-27 (udary), IEC 60068-2-2 (suche gorąco), IEC 60068-2-1 (zimno), IEC 60068-2-30 (wilgotne gorąco), IEC 60068-2-52 (mgła solna). Budowa Segmentowa budowa łączników z podwójnymi krzywkami umożliwia tworzenie dowolnych programów łączeń w funkcji położenia pokrętła napędu. Stosując dobraną liczbę zębów zębatki w mechanizmie napędu można uzyskiwać kąty skoku pokrętła co 30°, 45° lub 90°, np.: przy 30° daje nam maksymalnie 12 pozycji pokrętła. Ponadto rozłączniki SK charakteryzują się małymi gabarytami, stopniem ochrony IP20 zwiększającym bezpieczeństwo instalatora. Ze względu na sposób mocowania oferowane są łączniki: • Do pulpitu - P • Do bazo-szyny (TS35) - BS • W obudowie - OB11, OB12, OB13, OB14 • W obudowie z lampką OB11 L, OB12 L, OB13 L, OB14 L • Do szyny (TS35) z maskownicą modułówą - S10, Linki » Łączniki krzywkowe SK 10/16/20 » Łączniki krzywkowe SK 25/32/40 » Czoła do łączników SK » Wyszukiwarka łączników (schematy, diagramy) |  |  |  | łącznik krzywkowe, łączniki krzywkowe, łączniki pokrętne, pokrętła, rozłączniki, przełączniki, rozłącznik, przełącznik, wyłącznik, wyłączniki, krzywka, sk | SK |  | 0.1144 | 0.1224 | 0.05 | 0.05 | 0.08 | Zdzisław Wieteska | 071/3158201 w 280 | w.wieteska@spamel.com.pl
1868 | SK10-2.8210\P08 | Łącznik Krzywkowy 10A, Rozłącznik 0-1 (4 - biegunowy), mocowanie do pulpitu czoło zamykane żółto/czerwone | szt | 1 | 57.57 | PLN | 23 |  |  |  | A | C |  | EDI | 5907723039797 |  |  | SK10-2.8210\P08 | 901410 | [5 empty] | 1 | sk10-16-20-p03.png | SPAMEL_PL_SK10_P.pdf | Certyfikat_bezpieczenstwa_sk10_pl.pdf |  | Certyfikat_zgodnosci_%20SK10_16_20_CE.pdf |  | Zastosowanie Łączniki krzywkowe są elektrycznymi obrotowymi łącznikami wielotorowymi przystosowanymi do załączania i wyłączania prądów. Łączniki krzywkowe znajdują zastosowanie w obwodach instalacji elektrycznych niskiego napięcia zwłaszcza jako wyłączniki, rozłączniki, przełączniki oraz łączniki sterownicze. Łączniki krzywkowe mogą być zainstalowane w pomieszczeniach zamkniętych (3 stopień zanieczyszczenia - przeznaczenie przemysłowe) w temp. -40...+70°C. Łączniki krzywkowe spełniają wymagania normy PN-EN 60947-3, IEC 60947-3. Ponadto mogą pracować w warunkach środowiskowych określonych w normach: IEC 60068-2-6 (wibracje), IEC 60068-2-27 (udary), IEC 60068-2-2 (suche gorąco), IEC 60068-2-1 (zimno), IEC 60068-2-30 (wilgotne gorąco), IEC 60068-2-52 (mgła solna). Budowa Segmentowa budowa łączników z podwójnymi krzywkami umożliwia tworzenie dowolnych programów łączeń w funkcji położenia pokrętła napędu. Stosując dobraną liczbę zębów zębatki w mechanizmie napędu można uzyskiwać kąty skoku pokrętła co 30°, 45° lub 90°, np.: przy 30° daje nam maksymalnie 12 pozycji pokrętła. Ponadto rozłączniki SK charakteryzują się małymi gabarytami, stopniem ochrony IP20 zwiększającym bezpieczeństwo instalatora. Ze względu na sposób mocowania oferowane są łączniki: • Do pulpitu - P • Do bazo-szyny (TS35) - BS • W obudowie - OB11, OB12, OB13, OB14 • W obudowie z lampką OB11 L, OB12 L, OB13 L, OB14 L • Do szyny (TS35) z maskownicą modułówą - S10, Linki » Łączniki krzywkowe SK 10/16/20 » Łączniki krzywkowe SK 25/32/40 » Czoła do łączników SK » Wyszukiwarka łączników (schematy, diagramy) |  |  |  | łącznik krzywkowe, łączniki krzywkowe, łączniki pokrętne, pokrętła, rozłączniki, przełączniki, rozłącznik, przełącznik, wyłącznik, wyłączniki, krzywka, sk | SK |  | 0.1144 | 0.1224 | 0.05 | 0.05 | 0.08 | Zdzisław Wieteska | 071/3158201 w 280 | w.wieteska@spamel.com.pl
1869 | SK10-2.8210\P23 | Łącznik Krzywkowy 10A, Rozłącznik 0-1 (4 - biegunowy), mocowanie do pulpitu czoło szare pokrętło czarne | szt | 1 | 45.3 | PLN | 23 |  |  |  | A | C |  | EDI | 5907723039803 |  |  | SK10-2.8210\P23 | 901410 | [5 empty] | 1 | sk10-16-20-p03.png | SPAMEL_PL_SK10_P.pdf | Certyfikat_bezpieczenstwa_sk10_pl.pdf |  | Certyfikat_zgodnosci_%20SK10_16_20_CE.pdf |  | Zastosowanie Łączniki krzywkowe są elektrycznymi obrotowymi łącznikami wielotorowymi przystosowanymi do załączania i wyłączania prądów. Łączniki krzywkowe znajdują zastosowanie w obwodach instalacji elektrycznych niskiego napięcia zwłaszcza jako wyłączniki, rozłączniki, przełączniki oraz łączniki sterownicze. Łączniki krzywkowe mogą być zainstalowane w pomieszczeniach zamkniętych (3 stopień zanieczyszczenia - przeznaczenie przemysłowe) w temp. -40...+70°C. Łączniki krzywkowe spełniają wymagania normy PN-EN 60947-3, IEC 60947-3. Ponadto mogą pracować w warunkach środowiskowych określonych w normach: IEC 60068-2-6 (wibracje), IEC 60068-2-27 (udary), IEC 60068-2-2 (suche gorąco), IEC 60068-2-1 (zimno), IEC 60068-2-30 (wilgotne gorąco), IEC 60068-2-52 (mgła solna). Budowa Segmentowa budowa łączników z podwójnymi krzywkami umożliwia tworzenie dowolnych programów łączeń w funkcji położenia pokrętła napędu. Stosując dobraną liczbę zębów zębatki w mechanizmie napędu można uzyskiwać kąty skoku pokrętła co 30°, 45° lub 90°, np.: przy 30° daje nam maksymalnie 12 pozycji pokrętła. Ponadto rozłączniki SK charakteryzują się małymi gabarytami, stopniem ochrony IP20 zwiększającym bezpieczeństwo instalatora. Ze względu na sposób mocowania oferowane są łączniki: • Do pulpitu - P • Do bazo-szyny (TS35) - BS • W obudowie - OB11, OB12, OB13, OB14 • W obudowie z lampką OB11 L, OB12 L, OB13 L, OB14 L • Do szyny (TS35) z maskownicą modułówą - S10, Linki » Łączniki krzywkowe SK 10/16/20 » Łączniki krzywkowe SK 25/32/40 » Czoła do łączników SK » Wyszukiwarka łączników (schematy, diagramy) |  |  |  | łącznik krzywkowe, łączniki krzywkowe, łączniki pokrętne, pokrętła, rozłączniki, przełączniki, rozłącznik, przełącznik, wyłącznik, wyłączniki, krzywka, sk | SK |  | 0.1079 | 0.1159 | 0.05 | 0.05 | 0.08 | Zdzisław Wieteska | 071/3158201 w 280 | w.wieteska@spamel.com.pl
1870 | SK10-2.8210\P24 | Łącznik Krzywkowy 10A, Rozłącznik 0-1 (4 - biegunowy), mocowanie do pulpitu czoło żółto-szare pokrętło czerwone | szt | 1 | 45.3 | PLN | 23 |  |  |  | A | C |  | EDI | 5907723039810 |  |  | SK10-2.8210\P24 | 901410 | [5 empty] | 1 | sk10-16-20-p03.png | SPAMEL_PL_SK10_P.pdf | Certyfikat_bezpieczenstwa_sk10_pl.pdf |  | Certyfikat_zgodnosci_%20SK10_16_20_CE.pdf |  | Zastosowanie Łączniki krzywkowe są elektrycznymi obrotowymi łącznikami wielotorowymi przystosowanymi do załączania i wyłączania prądów. Łączniki krzywkowe znajdują zastosowanie w obwodach instalacji elektrycznych niskiego napięcia zwłaszcza jako wyłączniki, rozłączniki, przełączniki oraz łączniki sterownicze. Łączniki krzywkowe mogą być zainstalowane w pomieszczeniach zamkniętych (3 stopień zanieczyszczenia - przeznaczenie przemysłowe) w temp. -40...+70°C. Łączniki krzywkowe spełniają wymagania normy PN-EN 60947-3, IEC 60947-3. Ponadto mogą pracować w warunkach środowiskowych określonych w normach: IEC 60068-2-6 (wibracje), IEC 60068-2-27 (udary), IEC 60068-2-2 (suche gorąco), IEC 60068-2-1 (zimno), IEC 60068-2-30 (wilgotne gorąco), IEC 60068-2-52 (mgła solna). Budowa Segmentowa budowa łączników z podwójnymi krzywkami umożliwia tworzenie dowolnych programów łączeń w funkcji położenia pokrętła napędu. Stosując dobraną liczbę zębów zębatki w mechanizmie napędu można uzyskiwać kąty skoku pokrętła co 30°, 45° lub 90°, np.: przy 30° daje nam maksymalnie 12 pozycji pokrętła. Ponadto rozłączniki SK charakteryzują się małymi gabarytami, stopniem ochrony IP20 zwiększającym bezpieczeństwo instalatora. Ze względu na sposób mocowania oferowane są łączniki: • Do pulpitu - P • Do bazo-szyny (TS35) - BS • W obudowie - OB11, OB12, OB13, OB14 • W obudowie z lampką OB11 L, OB12 L, OB13 L, OB14 L • Do szyny (TS35) z maskownicą modułówą - S10, Linki » Łączniki krzywkowe SK 10/16/20 » Łączniki krzywkowe SK 25/32/40 » Czoła do łączników SK » Wyszukiwarka łączników (schematy, diagramy) |  |  |  | łącznik krzywkowe, łączniki krzywkowe, łączniki pokrętne, pokrętła, rozłączniki, przełączniki, rozłącznik, przełącznik, wyłącznik, wyłączniki, krzywka, sk | SK |  | 0.1079 | 0.1159 | 0.05 | 0.05 | 0.08 | Zdzisław Wieteska | 071/3158201 w 280 | w.wieteska@spamel.com.pl
1871 | SK10-2.8210\P28 | Łącznik Krzywkowy 10A, Rozłącznik 0-1 (4 - biegunowy), mocowanie do pulpitu czoło zamykane żółto/czerwone | szt | 1 | 57.57 | PLN | 23 |  |  |  | A | C |  | EDI | 5907723039834 |  |  | SK10-2.8210\P28 | 901410 | [5 empty] | 1 | sk10-16-20-p03.png | SPAMEL_PL_SK10_P.pdf | Certyfikat_bezpieczenstwa_sk10_pl.pdf |  | Certyfikat_zgodnosci_%20SK10_16_20_CE.pdf |  | Zastosowanie Łączniki krzywkowe są elektrycznymi obrotowymi łącznikami wielotorowymi przystosowanymi do załączania i wyłączania prądów. Łączniki krzywkowe znajdują zastosowanie w obwodach instalacji elektrycznych niskiego napięcia zwłaszcza jako wyłączniki, rozłączniki, przełączniki oraz łączniki sterownicze. Łączniki krzywkowe mogą być zainstalowane w pomieszczeniach zamkniętych (3 stopień zanieczyszczenia - przeznaczenie przemysłowe) w temp. -40...+70°C. Łączniki krzywkowe spełniają wymagania normy PN-EN 60947-3, IEC 60947-3. Ponadto mogą pracować w warunkach środowiskowych określonych w normach: IEC 60068-2-6 (wibracje), IEC 60068-2-27 (udary), IEC 60068-2-2 (suche gorąco), IEC 60068-2-1 (zimno), IEC 60068-2-30 (wilgotne gorąco), IEC 60068-2-52 (mgła solna). Budowa Segmentowa budowa łączników z podwójnymi krzywkami umożliwia tworzenie dowolnych programów łączeń w funkcji położenia pokrętła napędu. Stosując dobraną liczbę zębów zębatki w mechanizmie napędu można uzyskiwać kąty skoku pokrętła co 30°, 45° lub 90°, np.: przy 30° daje nam maksymalnie 12 pozycji pokrętła. Ponadto rozłączniki SK charakteryzują się małymi gabarytami, stopniem ochrony IP20 zwiększającym bezpieczeństwo instalatora. Ze względu na sposób mocowania oferowane są łączniki: • Do pulpitu - P • Do bazo-szyny (TS35) - BS • W obudowie - OB11, OB12, OB13, OB14 • W obudowie z lampką OB11 L, OB12 L, OB13 L, OB14 L • Do szyny (TS35) z maskownicą modułówą - S10, Linki » Łączniki krzywkowe SK 10/16/20 » Łączniki krzywkowe SK 25/32/40 » Czoła do łączników SK » Wyszukiwarka łączników (schematy, diagramy) |  |  |  | łącznik krzywkowe, łączniki krzywkowe, łączniki pokrętne, pokrętła, rozłączniki, przełączniki, rozłącznik, przełącznik, wyłącznik, wyłączniki, krzywka, sk | SK |  | 0.1136 | 0.1216 | 0.05 | 0.05 | 0.08 | Zdzisław Wieteska | 071/3158201 w 280 | w.wieteska@spamel.com.pl
1872 | SK10-2.8210\S10 | Łącznik Krzywkowy 10A, Rozłącznik 0-1 (4 - biegunowy), do zabudowy modułowej | szt | 1 | 52.31 | PLN | 23 |  |  |  | A | C |  | EDI | 5907723112179 |  |  | SK10-2.8210\S10 | 901412 | [5 empty] | 1 | sk10-16-20-s10.png | SPAMEL_PL_SK10_S10.pdf | Certyfikat_bezpieczenstwa_sk10_pl.pdf |  | Certyfikat_zgodnosci_%20SK10_16_20_CE.pdf |  | Zastosowanie Łączniki krzywkowe są elektrycznymi obrotowymi łącznikami wielotorowymi przystosowanymi do załączania i wyłączania prądów. Łączniki krzywkowe znajdują zastosowanie w obwodach instalacji elektrycznych niskiego napięcia zwłaszcza jako wyłączniki, rozłączniki, przełączniki oraz łączniki sterownicze. Łączniki krzywkowe mogą być zainstalowane w pomieszczeniach zamkniętych (3 stopień zanieczyszczenia - przeznaczenie przemysłowe) w temp. -40...+70°C. Łączniki krzywkowe spełniają wymagania normy PN-EN 60947-3, IEC 60947-3. Ponadto mogą pracować w warunkach środowiskowych określonych w normach: IEC 60068-2-6 (wibracje), IEC 60068-2-27 (udary), IEC 60068-2-2 (suche gorąco), IEC 60068-2-1 (zimno), IEC 60068-2-30 (wilgotne gorąco), IEC 60068-2-52 (mgła solna). Budowa Segmentowa budowa łączników z podwójnymi krzywkami umożliwia tworzenie dowolnych programów łączeń w funkcji położenia pokrętła napędu. Stosując dobraną liczbę zębów zębatki w mechanizmie napędu można uzyskiwać kąty skoku pokrętła co 30°, 45° lub 90°, np.: przy 30° daje nam maksymalnie 12 pozycji pokrętła. Ponadto rozłączniki SK charakteryzują się małymi gabarytami, stopniem ochrony IP20 zwiększającym bezpieczeństwo instalatora. Ze względu na sposób mocowania oferowane są łączniki: • Do pulpitu - P • Do bazo-szyny (TS35) - BS • W obudowie - OB11, OB12, OB13, OB14 • W obudowie z lampką OB11 L, OB12 L, OB13 L, OB14 L • Do szyny (TS35) z maskownicą modułówą - S10, Linki » Łączniki krzywkowe SK 10/16/20 » Łączniki krzywkowe SK 25/32/40 » Czoła do łączników SK » Wyszukiwarka łączników (schematy, diagramy) |  |  |  | łącznik krzywkowe, łączniki krzywkowe, łączniki pokrętne, pokrętła, rozłączniki, przełączniki, rozłącznik, przełącznik, wyłącznik, wyłączniki, krzywka, sk | SK |  | 0.1108 | 0.1188 | 0.05 | 0.05 | 0.08 | Zdzisław Wieteska | 071/3158201 w 280 | w.wieteska@spamel.com.pl
1873 | SK10-2.8211\BS03 | Łącznik Krzywkowy 10A, Rozłącznik 0-1 (3 - biegunowy), mocowanie bazo szynowe czoło szare pokrętło czarne | szt | 1 | 44.67 | PLN | 23 |  |  |  | A | C |  | EDI | 0 |  |  | SK10-2.8211\BS03 | 901412 | [5 empty] | 1 | sk10-16-20-bs03.png | SPAMEL_PL_SK10_BS.pdf | Certyfikat_bezpieczenstwa_sk10_pl.pdf |  | Certyfikat_zgodnosci_%20SK10_16_20_CE.pdf |  | Zastosowanie Łączniki krzywkowe są elektrycznymi obrotowymi łącznikami wielotorowymi przystosowanymi do załączania i wyłączania prądów. Łączniki krzywkowe znajdują zastosowanie w obwodach instalacji elektrycznych niskiego napięcia zwłaszcza jako wyłączniki, rozłączniki, przełączniki oraz łączniki sterownicze. Łączniki krzywkowe mogą być zainstalowane w pomieszczeniach zamkniętych (3 stopień zanieczyszczenia - przeznaczenie przemysłowe) w temp. -40...+70°C. Łączniki krzywkowe spełniają wymagania normy PN-EN 60947-3, IEC 60947-3. Ponadto mogą pracować w warunkach środowiskowych określonych w normach: IEC 60068-2-6 (wibracje), IEC 60068-2-27 (udary), IEC 60068-2-2 (suche gorąco), IEC 60068-2-1 (zimno), IEC 60068-2-30 (wilgotne gorąco), IEC 60068-2-52 (mgła solna). Budowa Segmentowa budowa łączników z podwójnymi krzywkami umożliwia tworzenie dowolnych programów łączeń w funkcji położenia pokrętła napędu. Stosując dobraną liczbę zębów zębatki w mechanizmie napędu można uzyskiwać kąty skoku pokrętła co 30°, 45° lub 90°, np.: przy 30° daje nam maksymalnie 12 pozycji pokrętła. Ponadto rozłączniki SK charakteryzują się małymi gabarytami, stopniem ochrony IP20 zwiększającym bezpieczeństwo instalatora. Ze względu na sposób mocowania oferowane są łączniki: • Do pulpitu - P • Do bazo-szyny (TS35) - BS • W obudowie - OB11, OB12, OB13, OB14 • W obudowie z lampką OB11 L, OB12 L, OB13 L, OB14 L • Do szyny (TS35) z maskownicą modułówą - S10, Linki » Łączniki krzywkowe SK 10/16/20 » Łączniki krzywkowe SK 25/32/40 » Czoła do łączników SK » Wyszukiwarka łączników (schematy, diagramy) |  |  |  | łącznik krzywkowe, łączniki krzywkowe, łączniki pokrętne, pokrętła, rozłączniki, przełączniki, rozłącznik, przełącznik, wyłącznik, wyłączniki, krzywka, sk | SK |  | 0.1105 | 0.1185 | 0.05 | 0.05 | 0.08 | Zdzisław Wieteska | 071/3158201 w 280 | w.wieteska@spamel.com.pl
1874 | SK10-2.8211\BS23 | Łącznik Krzywkowy 10A, Rozłącznik 0-1 (3 - biegunowy), mocowanie bazo szynowe czoło szare pokrętło czarne | szt | 1 | 44.67 | PLN | 23 |  |  |  | A | C |  | EDI | 5907723037892 |  |  | SK10-2.8211\BS23 | 901412 | [5 empty] | 1 | sk10-16-20-bs03.png | SPAMEL_PL_SK10_BS.pdf | Certyfikat_bezpieczenstwa_sk10_pl.pdf |  | Certyfikat_zgodnosci_%20SK10_16_20_CE.pdf |  | Zastosowanie Łączniki krzywkowe są elektrycznymi obrotowymi łącznikami wielotorowymi przystosowanymi do załączania i wyłączania prądów. Łączniki krzywkowe znajdują zastosowanie w obwodach instalacji elektrycznych niskiego napięcia zwłaszcza jako wyłączniki, rozłączniki, przełączniki oraz łączniki sterownicze. Łączniki krzywkowe mogą być zainstalowane w pomieszczeniach zamkniętych (3 stopień zanieczyszczenia - przeznaczenie przemysłowe) w temp. -40...+70°C. Łączniki krzywkowe spełniają wymagania normy PN-EN 60947-3, IEC 60947-3. Ponadto mogą pracować w warunkach środowiskowych określonych w normach: IEC 60068-2-6 (wibracje), IEC 60068-2-27 (udary), IEC 60068-2-2 (suche gorąco), IEC 60068-2-1 (zimno), IEC 60068-2-30 (wilgotne gorąco), IEC 60068-2-52 (mgła solna). Budowa Segmentowa budowa łączników z podwójnymi krzywkami umożliwia tworzenie dowolnych programów łączeń w funkcji położenia pokrętła napędu. Stosując dobraną liczbę zębów zębatki w mechanizmie napędu można uzyskiwać kąty skoku pokrętła co 30°, 45° lub 90°, np.: przy 30° daje nam maksymalnie 12 pozycji pokrętła. Ponadto rozłączniki SK charakteryzują się małymi gabarytami, stopniem ochrony IP20 zwiększającym bezpieczeństwo instalatora. Ze względu na sposób mocowania oferowane są łączniki: • Do pulpitu - P • Do bazo-szyny (TS35) - BS • W obudowie - OB11, OB12, OB13, OB14 • W obudowie z lampką OB11 L, OB12 L, OB13 L, OB14 L • Do szyny (TS35) z maskownicą modułówą - S10, Linki » Łączniki krzywkowe SK 10/16/20 » Łączniki krzywkowe SK 25/32/40 » Czoła do łączników SK » Wyszukiwarka łączników (schematy, diagramy) |  |  |  | łącznik krzywkowe, łączniki krzywkowe, łączniki pokrętne, pokrętła, rozłączniki, przełączniki, rozłącznik, przełącznik, wyłącznik, wyłączniki, krzywka, sk | SK |  | 0.113 | 0.121 | 0.05 | 0.05 | 0.08 | Zdzisław Wieteska | 071/3158201 w 280 | w.wieteska@spamel.com.pl
1875 | SK10-2.8211\BS27 | Łącznik Krzywkowy 10A, Rozłącznik 0-1 (3 - biegunowy), mocowanie bazo szynowe czoło zamykane czarne | szt | 1 | 56.93 | PLN | 23 |  |  |  | A | C |  | EDI | 5907723114524 |  |  | SK10-2.8211\BS27 | 901412 | [5 empty] | 1 | sk10-16-20-bs03.png | SPAMEL_PL_SK10_BS.pdf | Certyfikat_bezpieczenstwa_sk10_pl.pdf |  | Certyfikat_zgodnosci_%20SK10_16_20_CE.pdf |  | Zastosowanie Łączniki krzywkowe są elektrycznymi obrotowymi łącznikami wielotorowymi przystosowanymi do załączania i wyłączania prądów. Łączniki krzywkowe znajdują zastosowanie w obwodach instalacji elektrycznych niskiego napięcia zwłaszcza jako wyłączniki, rozłączniki, przełączniki oraz łączniki sterownicze. Łączniki krzywkowe mogą być zainstalowane w pomieszczeniach zamkniętych (3 stopień zanieczyszczenia - przeznaczenie przemysłowe) w temp. -40...+70°C. Łączniki krzywkowe spełniają wymagania normy PN-EN 60947-3, IEC 60947-3. Ponadto mogą pracować w warunkach środowiskowych określonych w normach: IEC 60068-2-6 (wibracje), IEC 60068-2-27 (udary), IEC 60068-2-2 (suche gorąco), IEC 60068-2-1 (zimno), IEC 60068-2-30 (wilgotne gorąco), IEC 60068-2-52 (mgła solna). Budowa Segmentowa budowa łączników z podwójnymi krzywkami umożliwia tworzenie dowolnych programów łączeń w funkcji położenia pokrętła napędu. Stosując dobraną liczbę zębów zębatki w mechanizmie napędu można uzyskiwać kąty skoku pokrętła co 30°, 45° lub 90°, np.: przy 30° daje nam maksymalnie 12 pozycji pokrętła. Ponadto rozłączniki SK charakteryzują się małymi gabarytami, stopniem ochrony IP20 zwiększającym bezpieczeństwo instalatora. Ze względu na sposób mocowania oferowane są łączniki: • Do pulpitu - P • Do bazo-szyny (TS35) - BS • W obudowie - OB11, OB12, OB13, OB14 • W obudowie z lampką OB11 L, OB12 L, OB13 L, OB14 L • Do szyny (TS35) z maskownicą modułówą - S10, Linki » Łączniki krzywkowe SK 10/16/20 » Łączniki krzywkowe SK 25/32/40 » Czoła do łączników SK » Wyszukiwarka łączników (schematy, diagramy) |  |  |  | łącznik krzywkowe, łączniki krzywkowe, łączniki pokrętne, pokrętła, rozłączniki, przełączniki, rozłącznik, przełącznik, wyłącznik, wyłączniki, krzywka, sk | SK |  | 0.1187 | 0.1267 | 0.05 | 0.05 | 0.08 | Zdzisław Wieteska | 071/3158201 w 280 | w.wieteska@spamel.com.pl
1876 | SK10-2.8211\BS28 | Łącznik Krzywkowy 10A, Rozłącznik 0-1 (3 - biegunowy), mocowanie do bazoszynowe czoło zamykane żółto/czerwone | szt | 1 | 56.93 | PLN | 23 |  |  |  | A | C |  | EDI | 5907723125230 |  |  | SK10-2.8211\BS28 | 901412 | [5 empty] | 1 | sk10-16-20-bs03.png | SPAMEL_PL_SK10_BS.pdf | Certyfikat_bezpieczenstwa_sk10_pl.pdf |  | Certyfikat_zgodnosci_%20SK10_16_20_CE.pdf |  | Zastosowanie Łączniki krzywkowe są elektrycznymi obrotowymi łącznikami wielotorowymi przystosowanymi do załączania i wyłączania prądów. Łączniki krzywkowe znajdują zastosowanie w obwodach instalacji elektrycznych niskiego napięcia zwłaszcza jako wyłączniki, rozłączniki, przełączniki oraz łączniki sterownicze. Łączniki krzywkowe mogą być zainstalowane w pomieszczeniach zamkniętych (3 stopień zanieczyszczenia - przeznaczenie przemysłowe) w temp. -40...+70°C. Łączniki krzywkowe spełniają wymagania normy PN-EN 60947-3, IEC 60947-3. Ponadto mogą pracować w warunkach środowiskowych określonych w normach: IEC 60068-2-6 (wibracje), IEC 60068-2-27 (udary), IEC 60068-2-2 (suche gorąco), IEC 60068-2-1 (zimno), IEC 60068-2-30 (wilgotne gorąco), IEC 60068-2-52 (mgła solna). Budowa Segmentowa budowa łączników z podwójnymi krzywkami umożliwia tworzenie dowolnych programów łączeń w funkcji położenia pokrętła napędu. Stosując dobraną liczbę zębów zębatki w mechanizmie napędu można uzyskiwać kąty skoku pokrętła co 30°, 45° lub 90°, np.: przy 30° daje nam maksymalnie 12 pozycji pokrętła. Ponadto rozłączniki SK charakteryzują się małymi gabarytami, stopniem ochrony IP20 zwiększającym bezpieczeństwo instalatora. Ze względu na sposób mocowania oferowane są łączniki: • Do pulpitu - P • Do bazo-szyny (TS35) - BS • W obudowie - OB11, OB12, OB13, OB14 • W obudowie z lampką OB11 L, OB12 L, OB13 L, OB14 L • Do szyny (TS35) z maskownicą modułówą - S10, Linki » Łączniki krzywkowe SK 10/16/20 » Łączniki krzywkowe SK 25/32/40 » Czoła do łączników SK » Wyszukiwarka łączników (schematy, diagramy) |  |  |  | łącznik krzywkowe, łączniki krzywkowe, łączniki pokrętne, pokrętła, rozłączniki, przełączniki, rozłącznik, przełącznik, wyłącznik, wyłączniki, krzywka, sk | SK |  | 0.1187 | 0.1267 | 0.05 | 0.05 | 0.08 | Zdzisław Wieteska | 071/3158201 w 280 | w.wieteska@spamel.com.pl
1877 | SK10-2.8211\OB11 | Łącznik Krzywkowy 10A, Rozłącznik 0-1 (3 - biegunowy), w obudowie OB11, | szt | 1 | 55.19 | PLN | 23 |  |  |  | A | D |  | EDI | 5907723069282 |  |  | SK10-2.8211\OB11 | 901411 | [5 empty] | 1 | ob11.png | SPAMEL_PL_SK10_OB11.pdf | Certyfikat_bezpieczenstwa_sk10_pl.pdf |  | Certyfikat_zgodnosci_%20SK10_16_20_CE.pdf |  | Zastosowanie Łączniki krzywkowe są elektrycznymi obrotowymi łącznikami wielotorowymi przystosowanymi do załączania i wyłączania prądów. Łączniki krzywkowe znajdują zastosowanie w obwodach instalacji elektrycznych niskiego napięcia zwłaszcza jako wyłączniki, rozłączniki, przełączniki oraz łączniki sterownicze. Łączniki krzywkowe mogą być zainstalowane w pomieszczeniach zamkniętych (3 stopień zanieczyszczenia - przeznaczenie przemysłowe) w temp. -40...+70°C. Łączniki krzywkowe spełniają wymagania normy PN-EN 60947-3, IEC 60947-3. Ponadto mogą pracować w warunkach środowiskowych określonych w normach: IEC 60068-2-6 (wibracje), IEC 60068-2-27 (udary), IEC 60068-2-2 (suche gorąco), IEC 60068-2-1 (zimno), IEC 60068-2-30 (wilgotne gorąco), IEC 60068-2-52 (mgła solna). Budowa Segmentowa budowa łączników z podwójnymi krzywkami umożliwia tworzenie dowolnych programów łączeń w funkcji położenia pokrętła napędu. Stosując dobraną liczbę zębów zębatki w mechanizmie napędu można uzyskiwać kąty skoku pokrętła co 30°, 45° lub 90°, np.: przy 30° daje nam maksymalnie 12 pozycji pokrętła. Ponadto rozłączniki SK charakteryzują się małymi gabarytami, stopniem ochrony IP20 zwiększającym bezpieczeństwo instalatora. Ze względu na sposób mocowania oferowane są łączniki: • Do pulpitu - P • Do bazo-szyny (TS35) - BS • W obudowie - OB11, OB12, OB13, OB14 • W obudowie z lampką OB11 L, OB12 L, OB13 L, OB14 L • Do szyny (TS35) z maskownicą modułówą - S10, Linki » Łączniki krzywkowe SK 10/16/20 » Łączniki krzywkowe SK 25/32/40 » Czoła do łączników SK » Wyszukiwarka łączników (schematy, diagramy) |  |  |  | łącznik krzywkowe, łączniki krzywkowe, łączniki pokrętne, pokrętła, rozłączniki, przełączniki, rozłącznik, przełącznik, wyłącznik, wyłączniki, krzywka, sk | SK |  | 0.34 | 0.383 | 0.115 | 0.115 | 0.11 | Zdzisław Wieteska | 071/3158201 w 280 | w.wieteska@spamel.com.pl
1878 | SK10-2.8211\OB11C | Łącznik Krzywkowy 10A, Rozłącznik 0-1 (3 - biegunowy), w obudowie OB11 z czołem żółto/czerwonym | szt | 1 | 55.19 | PLN | 23 |  |  |  | A | D |  | EDI | 5907723120525 |  |  | SK10-2.8211\OB11C | 901411 | [5 empty] | 1 | ob11.png | SPAMEL_PL_SK10_OB11.pdf | Certyfikat_bezpieczenstwa_sk10_pl.pdf |  | Certyfikat_zgodnosci_%20SK10_16_20_CE.pdf |  | Zastosowanie Łączniki krzywkowe są elektrycznymi obrotowymi łącznikami wielotorowymi przystosowanymi do załączania i wyłączania prądów. Łączniki krzywkowe znajdują zastosowanie w obwodach instalacji elektrycznych niskiego napięcia zwłaszcza jako wyłączniki, rozłączniki, przełączniki oraz łączniki sterownicze. Łączniki krzywkowe mogą być zainstalowane w pomieszczeniach zamkniętych (3 stopień zanieczyszczenia - przeznaczenie przemysłowe) w temp. -40...+70°C. Łączniki krzywkowe spełniają wymagania normy PN-EN 60947-3, IEC 60947-3. Ponadto mogą pracować w warunkach środowiskowych określonych w normach: IEC 60068-2-6 (wibracje), IEC 60068-2-27 (udary), IEC 60068-2-2 (suche gorąco), IEC 60068-2-1 (zimno), IEC 60068-2-30 (wilgotne gorąco), IEC 60068-2-52 (mgła solna). Budowa Segmentowa budowa łączników z podwójnymi krzywkami umożliwia tworzenie dowolnych programów łączeń w funkcji położenia pokrętła napędu. Stosując dobraną liczbę zębów zębatki w mechanizmie napędu można uzyskiwać kąty skoku pokrętła co 30°, 45° lub 90°, np.: przy 30° daje nam maksymalnie 12 pozycji pokrętła. Ponadto rozłączniki SK charakteryzują się małymi gabarytami, stopniem ochrony IP20 zwiększającym bezpieczeństwo instalatora. Ze względu na sposób mocowania oferowane są łączniki: • Do pulpitu - P • Do bazo-szyny (TS35) - BS • W obudowie - OB11, OB12, OB13, OB14 • W obudowie z lampką OB11 L, OB12 L, OB13 L, OB14 L • Do szyny (TS35) z maskownicą modułówą - S10, Linki » Łączniki krzywkowe SK 10/16/20 » Łączniki krzywkowe SK 25/32/40 » Czoła do łączników SK » Wyszukiwarka łączników (schematy, diagramy) |  |  |  | łącznik krzywkowe, łączniki krzywkowe, łączniki pokrętne, pokrętła, rozłączniki, przełączniki, rozłącznik, przełącznik, wyłącznik, wyłączniki, krzywka, sk | SK |  | 0.34 | 0.383 | 0.115 | 0.115 | 0.11 | Zdzisław Wieteska | 071/3158201 w 280 | w.wieteska@spamel.com.pl
1879 | SK10-2.8211\OB11Z | Łącznik Krzywkowy 10A, Rozłącznik 0-1 (3 - biegunowy), w obudowie OB11 z czołem zamykanym | szt | 1 | 67.46 | PLN | 23 |  |  |  | A | D |  | EDI | 5907723136618 |  |  | SK10-2.8211\OB11Z | 901411 | [5 empty] | 1 | ob11.png | SPAMEL_PL_SK10_OB11.pdf | Certyfikat_bezpieczenstwa_sk10_pl.pdf |  | Certyfikat_zgodnosci_%20SK10_16_20_CE.pdf |  | Zastosowanie Łączniki krzywkowe są elektrycznymi obrotowymi łącznikami wielotorowymi przystosowanymi do załączania i wyłączania prądów. Łączniki krzywkowe znajdują zastosowanie w obwodach instalacji elektrycznych niskiego napięcia zwłaszcza jako wyłączniki, rozłączniki, przełączniki oraz łączniki sterownicze. Łączniki krzywkowe mogą być zainstalowane w pomieszczeniach zamkniętych (3 stopień zanieczyszczenia - przeznaczenie przemysłowe) w temp. -40...+70°C. Łączniki krzywkowe spełniają wymagania normy PN-EN 60947-3, IEC 60947-3. Ponadto mogą pracować w warunkach środowiskowych określonych w normach: IEC 60068-2-6 (wibracje), IEC 60068-2-27 (udary), IEC 60068-2-2 (suche gorąco), IEC 60068-2-1 (zimno), IEC 60068-2-30 (wilgotne gorąco), IEC 60068-2-52 (mgła solna). Budowa Segmentowa budowa łączników z podwójnymi krzywkami umożliwia tworzenie dowolnych programów łączeń w funkcji położenia pokrętła napędu. Stosując dobraną liczbę zębów zębatki w mechanizmie napędu można uzyskiwać kąty skoku pokrętła co 30°, 45° lub 90°, np.: przy 30° daje nam maksymalnie 12 pozycji pokrętła. Ponadto rozłączniki SK charakteryzują się małymi gabarytami, stopniem ochrony IP20 zwiększającym bezpieczeństwo instalatora. Ze względu na sposób mocowania oferowane są łączniki: • Do pulpitu - P • Do bazo-szyny (TS35) - BS • W obudowie - OB11, OB12, OB13, OB14 • W obudowie z lampką OB11 L, OB12 L, OB13 L, OB14 L • Do szyny (TS35) z maskownicą modułówą - S10, Linki » Łączniki krzywkowe SK 10/16/20 » Łączniki krzywkowe SK 25/32/40 » Czoła do łączników SK » Wyszukiwarka łączników (schematy, diagramy) |  |  |  | łącznik krzywkowe, łączniki krzywkowe, łączniki pokrętne, pokrętła, rozłączniki, przełączniki, rozłącznik, przełącznik, wyłącznik, wyłączniki, krzywka, sk | SK |  | 0.3451 | 0.3881 | 0.115 | 0.115 | 0.11 | Zdzisław Wieteska | 071/3158201 w 280 | w.wieteska@spamel.com.pl
1880 | SK10-2.8211\OB11ZC | Łącznik Krzywkowy 10A, Rozłącznik 0-1 (3 - biegunowy), w obudowie OB11 z czołem zamykanym żółto/czerwonym | szt | 1 | 67.46 | PLN | 23 |  |  |  | A | D |  | EDI | 5907723090460 |  |  | SK10-2.8211\OB11ZC | 901411 | [5 empty] | 1 | ob11.png | SPAMEL_PL_SK10_OB11.pdf | Certyfikat_bezpieczenstwa_sk10_pl.pdf |  | Certyfikat_zgodnosci_%20SK10_16_20_CE.pdf |  | Zastosowanie Łączniki krzywkowe są elektrycznymi obrotowymi łącznikami wielotorowymi przystosowanymi do załączania i wyłączania prądów. Łączniki krzywkowe znajdują zastosowanie w obwodach instalacji elektrycznych niskiego napięcia zwłaszcza jako wyłączniki, rozłączniki, przełączniki oraz łączniki sterownicze. Łączniki krzywkowe mogą być zainstalowane w pomieszczeniach zamkniętych (3 stopień zanieczyszczenia - przeznaczenie przemysłowe) w temp. -40...+70°C. Łączniki krzywkowe spełniają wymagania normy PN-EN 60947-3, IEC 60947-3. Ponadto mogą pracować w warunkach środowiskowych określonych w normach: IEC 60068-2-6 (wibracje), IEC 60068-2-27 (udary), IEC 60068-2-2 (suche gorąco), IEC 60068-2-1 (zimno), IEC 60068-2-30 (wilgotne gorąco), IEC 60068-2-52 (mgła solna). Budowa Segmentowa budowa łączników z podwójnymi krzywkami umożliwia tworzenie dowolnych programów łączeń w funkcji położenia pokrętła napędu. Stosując dobraną liczbę zębów zębatki w mechanizmie napędu można uzyskiwać kąty skoku pokrętła co 30°, 45° lub 90°, np.: przy 30° daje nam maksymalnie 12 pozycji pokrętła. Ponadto rozłączniki SK charakteryzują się małymi gabarytami, stopniem ochrony IP20 zwiększającym bezpieczeństwo instalatora. Ze względu na sposób mocowania oferowane są łączniki: • Do pulpitu - P • Do bazo-szyny (TS35) - BS • W obudowie - OB11, OB12, OB13, OB14 • W obudowie z lampką OB11 L, OB12 L, OB13 L, OB14 L • Do szyny (TS35) z maskownicą modułówą - S10, Linki » Łączniki krzywkowe SK 10/16/20 » Łączniki krzywkowe SK 25/32/40 » Czoła do łączników SK » Wyszukiwarka łączników (schematy, diagramy) |  |  |  | łącznik krzywkowe, łączniki krzywkowe, łączniki pokrętne, pokrętła, rozłączniki, przełączniki, rozłącznik, przełącznik, wyłącznik, wyłączniki, krzywka, sk | SK |  | 0.3451 | 0.3881 | 0.115 | 0.115 | 0.11 | Zdzisław Wieteska | 071/3158201 w 280 | w.wieteska@spamel.com.pl
1881 | SK10-2.8211\OB12 | Łącznik Krzywkowy 10A, Rozłącznik 0-1 (3 - biegunowy), w obudowie OB12, | szt | 1 | 56.78 | PLN | 23 |  |  |  | A | D |  | EDI | 5907723115040 |  |  | SK10-2.8211\OB12 | 901411 | [5 empty] | 1 | ob12.png | SPAMEL_PL_SK10_OB12.pdf | Certyfikat_bezpieczenstwa_sk10_pl.pdf |  | Certyfikat_zgodnosci_%20SK10_16_20_CE.pdf |  | Zastosowanie Łączniki krzywkowe są elektrycznymi obrotowymi łącznikami wielotorowymi przystosowanymi do załączania i wyłączania prądów. Łączniki krzywkowe znajdują zastosowanie w obwodach instalacji elektrycznych niskiego napięcia zwłaszcza jako wyłączniki, rozłączniki, przełączniki oraz łączniki sterownicze. Łączniki krzywkowe mogą być zainstalowane w pomieszczeniach zamkniętych (3 stopień zanieczyszczenia - przeznaczenie przemysłowe) w temp. -40...+70°C. Łączniki krzywkowe spełniają wymagania normy PN-EN 60947-3, IEC 60947-3. Ponadto mogą pracować w warunkach środowiskowych określonych w normach: IEC 60068-2-6 (wibracje), IEC 60068-2-27 (udary), IEC 60068-2-2 (suche gorąco), IEC 60068-2-1 (zimno), IEC 60068-2-30 (wilgotne gorąco), IEC 60068-2-52 (mgła solna). Budowa Segmentowa budowa łączników z podwójnymi krzywkami umożliwia tworzenie dowolnych programów łączeń w funkcji położenia pokrętła napędu. Stosując dobraną liczbę zębów zębatki w mechanizmie napędu można uzyskiwać kąty skoku pokrętła co 30°, 45° lub 90°, np.: przy 30° daje nam maksymalnie 12 pozycji pokrętła. Ponadto rozłączniki SK charakteryzują się małymi gabarytami, stopniem ochrony IP20 zwiększającym bezpieczeństwo instalatora. Ze względu na sposób mocowania oferowane są łączniki: • Do pulpitu - P • Do bazo-szyny (TS35) - BS • W obudowie - OB11, OB12, OB13, OB14 • W obudowie z lampką OB11 L, OB12 L, OB13 L, OB14 L • Do szyny (TS35) z maskownicą modułówą - S10, Linki » Łączniki krzywkowe SK 10/16/20 » Łączniki krzywkowe SK 25/32/40 » Czoła do łączników SK » Wyszukiwarka łączników (schematy, diagramy) |  |  |  | łącznik krzywkowe, łączniki krzywkowe, łączniki pokrętne, pokrętła, rozłączniki, przełączniki, rozłącznik, przełącznik, wyłącznik, wyłączniki, krzywka, sk | SK |  | 0.3624 | 0.4054 | 0.115 | 0.115 | 0.11 | Zdzisław Wieteska | 071/3158201 w 280 | w.wieteska@spamel.com.pl
1882 | SK10-2.8211\P03 | Łącznik Krzywkowy 10A, Rozłącznik 0-1 (3 - biegunowy), mocowany do pulpitu czoło szare pokrętło czarne | szt | 1 | 37.65 | PLN | 23 |  |  |  | A | C |  | EDI | 5907723030848 |  |  | SK10-2.8211\P03 | 901410 | [5 empty] | 1 | sk10-16-20-p03.png | SPAMEL_PL_SK10_P.pdf | Certyfikat_bezpieczenstwa_sk10_pl.pdf |  | Certyfikat_zgodnosci_%20SK10_16_20_CE.pdf |  | Zastosowanie Łączniki krzywkowe są elektrycznymi obrotowymi łącznikami wielotorowymi przystosowanymi do załączania i wyłączania prądów. Łączniki krzywkowe znajdują zastosowanie w obwodach instalacji elektrycznych niskiego napięcia zwłaszcza jako wyłączniki, rozłączniki, przełączniki oraz łączniki sterownicze. Łączniki krzywkowe mogą być zainstalowane w pomieszczeniach zamkniętych (3 stopień zanieczyszczenia - przeznaczenie przemysłowe) w temp. -40...+70°C. Łączniki krzywkowe spełniają wymagania normy PN-EN 60947-3, IEC 60947-3. Ponadto mogą pracować w warunkach środowiskowych określonych w normach: IEC 60068-2-6 (wibracje), IEC 60068-2-27 (udary), IEC 60068-2-2 (suche gorąco), IEC 60068-2-1 (zimno), IEC 60068-2-30 (wilgotne gorąco), IEC 60068-2-52 (mgła solna). Budowa Segmentowa budowa łączników z podwójnymi krzywkami umożliwia tworzenie dowolnych programów łączeń w funkcji położenia pokrętła napędu. Stosując dobraną liczbę zębów zębatki w mechanizmie napędu można uzyskiwać kąty skoku pokrętła co 30°, 45° lub 90°, np.: przy 30° daje nam maksymalnie 12 pozycji pokrętła. Ponadto rozłączniki SK charakteryzują się małymi gabarytami, stopniem ochrony IP20 zwiększającym bezpieczeństwo instalatora. Ze względu na sposób mocowania oferowane są łączniki: • Do pulpitu - P • Do bazo-szyny (TS35) - BS • W obudowie - OB11, OB12, OB13, OB14 • W obudowie z lampką OB11 L, OB12 L, OB13 L, OB14 L • Do szyny (TS35) z maskownicą modułówą - S10, Linki » Łączniki krzywkowe SK 10/16/20 » Łączniki krzywkowe SK 25/32/40 » Czoła do łączników SK » Wyszukiwarka łączników (schematy, diagramy) |  |  |  | łącznik krzywkowe, łączniki krzywkowe, łączniki pokrętne, pokrętła, rozłączniki, przełączniki, rozłącznik, przełącznik, wyłącznik, wyłączniki, krzywka, sk | SK |  | 0.1021 | 0.1101 | 0.05 | 0.05 | 0.08 | Zdzisław Wieteska | 071/3158201 w 280 | w.wieteska@spamel.com.pl
1883 | SK10-2.8211\P04 | Łącznik Krzywkowy 10A, Rozłącznik 0-1 (3 - biegunowy), mocowany do pulpitu czoło źółto szare pokrętło czerwone | szt | 1 | 37.65 | PLN | 23 |  |  |  | A | C |  | EDI | 5907723090262 |  |  | SK10-2.8211\P04 | 901410 | [5 empty] | 1 | sk10-16-20-p03.png | SPAMEL_PL_SK10_P.pdf | Certyfikat_bezpieczenstwa_sk10_pl.pdf |  | Certyfikat_zgodnosci_%20SK10_16_20_CE.pdf |  | Zastosowanie Łączniki krzywkowe są elektrycznymi obrotowymi łącznikami wielotorowymi przystosowanymi do załączania i wyłączania prądów. Łączniki krzywkowe znajdują zastosowanie w obwodach instalacji elektrycznych niskiego napięcia zwłaszcza jako wyłączniki, rozłączniki, przełączniki oraz łączniki sterownicze. Łączniki krzywkowe mogą być zainstalowane w pomieszczeniach zamkniętych (3 stopień zanieczyszczenia - przeznaczenie przemysłowe) w temp. -40...+70°C. Łączniki krzywkowe spełniają wymagania normy PN-EN 60947-3, IEC 60947-3. Ponadto mogą pracować w warunkach środowiskowych określonych w normach: IEC 60068-2-6 (wibracje), IEC 60068-2-27 (udary), IEC 60068-2-2 (suche gorąco), IEC 60068-2-1 (zimno), IEC 60068-2-30 (wilgotne gorąco), IEC 60068-2-52 (mgła solna). Budowa Segmentowa budowa łączników z podwójnymi krzywkami umożliwia tworzenie dowolnych programów łączeń w funkcji położenia pokrętła napędu. Stosując dobraną liczbę zębów zębatki w mechanizmie napędu można uzyskiwać kąty skoku pokrętła co 30°, 45° lub 90°, np.: przy 30° daje nam maksymalnie 12 pozycji pokrętła. Ponadto rozłączniki SK charakteryzują się małymi gabarytami, stopniem ochrony IP20 zwiększającym bezpieczeństwo instalatora. Ze względu na sposób mocowania oferowane są łączniki: • Do pulpitu - P • Do bazo-szyny (TS35) - BS • W obudowie - OB11, OB12, OB13, OB14 • W obudowie z lampką OB11 L, OB12 L, OB13 L, OB14 L • Do szyny (TS35) z maskownicą modułówą - S10, Linki » Łączniki krzywkowe SK 10/16/20 » Łączniki krzywkowe SK 25/32/40 » Czoła do łączników SK » Wyszukiwarka łączników (schematy, diagramy) |  |  |  | łącznik krzywkowe, łączniki krzywkowe, łączniki pokrętne, pokrętła, rozłączniki, przełączniki, rozłącznik, przełącznik, wyłącznik, wyłączniki, krzywka, sk | SK |  | 0.1021 | 0.1101 | 0.05 | 0.05 | 0.08 | Zdzisław Wieteska | 071/3158201 w 280 | w.wieteska@spamel.com.pl
1884 | SK10-2.8211\P08 | Łącznik Krzywkowy 10A, Rozłącznik 0-1 (3 - biegunowy), mocowanie do pulpitu czoło zamykane żółto/czerwone | szt | 1 | 49.93 | PLN | 23 |  |  |  | A | C |  | EDI | 5907723065161 |  |  | SK10-2.8211\P08 | 901410 | [5 empty] | 1 | sk10-16-20-p03.png | SPAMEL_PL_SK10_P.pdf | Certyfikat_bezpieczenstwa_sk10_pl.pdf |  | Certyfikat_zgodnosci_%20SK10_16_20_CE.pdf |  | Zastosowanie Łączniki krzywkowe są elektrycznymi obrotowymi łącznikami wielotorowymi przystosowanymi do załączania i wyłączania prądów. Łączniki krzywkowe znajdują zastosowanie w obwodach instalacji elektrycznych niskiego napięcia zwłaszcza jako wyłączniki, rozłączniki, przełączniki oraz łączniki sterownicze. Łączniki krzywkowe mogą być zainstalowane w pomieszczeniach zamkniętych (3 stopień zanieczyszczenia - przeznaczenie przemysłowe) w temp. -40...+70°C. Łączniki krzywkowe spełniają wymagania normy PN-EN 60947-3, IEC 60947-3. Ponadto mogą pracować w warunkach środowiskowych określonych w normach: IEC 60068-2-6 (wibracje), IEC 60068-2-27 (udary), IEC 60068-2-2 (suche gorąco), IEC 60068-2-1 (zimno), IEC 60068-2-30 (wilgotne gorąco), IEC 60068-2-52 (mgła solna). Budowa Segmentowa budowa łączników z podwójnymi krzywkami umożliwia tworzenie dowolnych programów łączeń w funkcji położenia pokrętła napędu. Stosując dobraną liczbę zębów zębatki w mechanizmie napędu można uzyskiwać kąty skoku pokrętła co 30°, 45° lub 90°, np.: przy 30° daje nam maksymalnie 12 pozycji pokrętła. Ponadto rozłączniki SK charakteryzują się małymi gabarytami, stopniem ochrony IP20 zwiększającym bezpieczeństwo instalatora. Ze względu na sposób mocowania oferowane są łączniki: • Do pulpitu - P • Do bazo-szyny (TS35) - BS • W obudowie - OB11, OB12, OB13, OB14 • W obudowie z lampką OB11 L, OB12 L, OB13 L, OB14 L • Do szyny (TS35) z maskownicą modułówą - S10, Linki » Łączniki krzywkowe SK 10/16/20 » Łączniki krzywkowe SK 25/32/40 » Czoła do łączników SK » Wyszukiwarka łączników (schematy, diagramy) |  |  |  | łącznik krzywkowe, łączniki krzywkowe, łączniki pokrętne, pokrętła, rozłączniki, przełączniki, rozłącznik, przełącznik, wyłącznik, wyłączniki, krzywka, sk | SK |  | 0.1078 | 0.1158 | 0.05 | 0.05 | 0.08 | Zdzisław Wieteska | 071/3158201 w 280 | w.wieteska@spamel.com.pl
1885 | SK10-2.8211\P23 | Łącznik Krzywkowy 10A, Rozłącznik 0-1 (3 - biegunowy), mocowanie do pulpitu czoło szare pokrętło czarne | szt | 1 | 37.65 | PLN | 23 |  |  |  | A | C |  | EDI | 5907723032354 |  |  | SK10-2.8211\P23 | 901410 | [5 empty] | 1 | sk10-16-20-p03.png | SPAMEL_PL_SK10_P.pdf | Certyfikat_bezpieczenstwa_sk10_pl.pdf |  | Certyfikat_zgodnosci_%20SK10_16_20_CE.pdf |  | Zastosowanie Łączniki krzywkowe są elektrycznymi obrotowymi łącznikami wielotorowymi przystosowanymi do załączania i wyłączania prądów. Łączniki krzywkowe znajdują zastosowanie w obwodach instalacji elektrycznych niskiego napięcia zwłaszcza jako wyłączniki, rozłączniki, przełączniki oraz łączniki sterownicze. Łączniki krzywkowe mogą być zainstalowane w pomieszczeniach zamkniętych (3 stopień zanieczyszczenia - przeznaczenie przemysłowe) w temp. -40...+70°C. Łączniki krzywkowe spełniają wymagania normy PN-EN 60947-3, IEC 60947-3. Ponadto mogą pracować w warunkach środowiskowych określonych w normach: IEC 60068-2-6 (wibracje), IEC 60068-2-27 (udary), IEC 60068-2-2 (suche gorąco), IEC 60068-2-1 (zimno), IEC 60068-2-30 (wilgotne gorąco), IEC 60068-2-52 (mgła solna). Budowa Segmentowa budowa łączników z podwójnymi krzywkami umożliwia tworzenie dowolnych programów łączeń w funkcji położenia pokrętła napędu. Stosując dobraną liczbę zębów zębatki w mechanizmie napędu można uzyskiwać kąty skoku pokrętła co 30°, 45° lub 90°, np.: przy 30° daje nam maksymalnie 12 pozycji pokrętła. Ponadto rozłączniki SK charakteryzują się małymi gabarytami, stopniem ochrony IP20 zwiększającym bezpieczeństwo instalatora. Ze względu na sposób mocowania oferowane są łączniki: • Do pulpitu - P • Do bazo-szyny (TS35) - BS • W obudowie - OB11, OB12, OB13, OB14 • W obudowie z lampką OB11 L, OB12 L, OB13 L, OB14 L • Do szyny (TS35) z maskownicą modułówą - S10, Linki » Łączniki krzywkowe SK 10/16/20 » Łączniki krzywkowe SK 25/32/40 » Czoła do łączników SK » Wyszukiwarka łączników (schematy, diagramy) |  |  |  | łącznik krzywkowe, łączniki krzywkowe, łączniki pokrętne, pokrętła, rozłączniki, przełączniki, rozłącznik, przełącznik, wyłącznik, wyłączniki, krzywka, sk | SK |  | 0.1013 | 0.1093 | 0.05 | 0.05 | 0.08 | Zdzisław Wieteska | 071/3158201 w 280 | w.wieteska@spamel.com.pl
1886 | SK10-2.8211\P24 | Łącznik Krzywkowy 10A, Rozłącznik 0-1 (3 - biegunowy), mocowanie do pulpitu czoło żółto-szare pokrętło czerwone | szt | 1 | 37.65 | PLN | 23 |  |  |  | A | C |  | EDI | 5907723136359 |  |  | SK10-2.8211\P24 | 901410 | [5 empty] | 1 | sk10-16-20-p03.png | SPAMEL_PL_SK10_P.pdf | Certyfikat_bezpieczenstwa_sk10_pl.pdf |  | Certyfikat_zgodnosci_%20SK10_16_20_CE.pdf |  | Zastosowanie Łączniki krzywkowe są elektrycznymi obrotowymi łącznikami wielotorowymi przystosowanymi do załączania i wyłączania prądów. Łączniki krzywkowe znajdują zastosowanie w obwodach instalacji elektrycznych niskiego napięcia zwłaszcza jako wyłączniki, rozłączniki, przełączniki oraz łączniki sterownicze. Łączniki krzywkowe mogą być zainstalowane w pomieszczeniach zamkniętych (3 stopień zanieczyszczenia - przeznaczenie przemysłowe) w temp. -40...+70°C. Łączniki krzywkowe spełniają wymagania normy PN-EN 60947-3, IEC 60947-3. Ponadto mogą pracować w warunkach środowiskowych określonych w normach: IEC 60068-2-6 (wibracje), IEC 60068-2-27 (udary), IEC 60068-2-2 (suche gorąco), IEC 60068-2-1 (zimno), IEC 60068-2-30 (wilgotne gorąco), IEC 60068-2-52 (mgła solna). Budowa Segmentowa budowa łączników z podwójnymi krzywkami umożliwia tworzenie dowolnych programów łączeń w funkcji położenia pokrętła napędu. Stosując dobraną liczbę zębów zębatki w mechanizmie napędu można uzyskiwać kąty skoku pokrętła co 30°, 45° lub 90°, np.: przy 30° daje nam maksymalnie 12 pozycji pokrętła. Ponadto rozłączniki SK charakteryzują się małymi gabarytami, stopniem ochrony IP20 zwiększającym bezpieczeństwo instalatora. Ze względu na sposób mocowania oferowane są łączniki: • Do pulpitu - P • Do bazo-szyny (TS35) - BS • W obudowie - OB11, OB12, OB13, OB14 • W obudowie z lampką OB11 L, OB12 L, OB13 L, OB14 L • Do szyny (TS35) z maskownicą modułówą - S10, Linki » Łączniki krzywkowe SK 10/16/20 » Łączniki krzywkowe SK 25/32/40 » Czoła do łączników SK » Wyszukiwarka łączników (schematy, diagramy) |  |  |  | łącznik krzywkowe, łączniki krzywkowe, łączniki pokrętne, pokrętła, rozłączniki, przełączniki, rozłącznik, przełącznik, wyłącznik, wyłączniki, krzywka, sk | SK |  | 0.1013 | 0.1093 | 0.05 | 0.05 | 0.08 | Zdzisław Wieteska | 071/3158201 w 280 | w.wieteska@spamel.com.pl
1887 | SK10-2.8211\P27 | Łącznik Krzywkowy 10A, Rozłącznik 0-1 (3 - biegunowy), mocowanie do pulpitu czoło zamykane czarne | szt | 1 | 49.93 | PLN | 23 |  |  |  | A | C |  | EDI | 0 |  |  | SK10-2.8211\P27 | 901410 | [5 empty] | 1 | sk10-16-20-p03.png | SPAMEL_PL_SK10_P.pdf | Certyfikat_bezpieczenstwa_sk10_pl.pdf |  | Certyfikat_zgodnosci_%20SK10_16_20_CE.pdf |  | Zastosowanie Łączniki krzywkowe są elektrycznymi obrotowymi łącznikami wielotorowymi przystosowanymi do załączania i wyłączania prądów. Łączniki krzywkowe znajdują zastosowanie w obwodach instalacji elektrycznych niskiego napięcia zwłaszcza jako wyłączniki, rozłączniki, przełączniki oraz łączniki sterownicze. Łączniki krzywkowe mogą być zainstalowane w pomieszczeniach zamkniętych (3 stopień zanieczyszczenia - przeznaczenie przemysłowe) w temp. -40...+70°C. Łączniki krzywkowe spełniają wymagania normy PN-EN 60947-3, IEC 60947-3. Ponadto mogą pracować w warunkach środowiskowych określonych w normach: IEC 60068-2-6 (wibracje), IEC 60068-2-27 (udary), IEC 60068-2-2 (suche gorąco), IEC 60068-2-1 (zimno), IEC 60068-2-30 (wilgotne gorąco), IEC 60068-2-52 (mgła solna). Budowa Segmentowa budowa łączników z podwójnymi krzywkami umożliwia tworzenie dowolnych programów łączeń w funkcji położenia pokrętła napędu. Stosując dobraną liczbę zębów zębatki w mechanizmie napędu można uzyskiwać kąty skoku pokrętła co 30°, 45° lub 90°, np.: przy 30° daje nam maksymalnie 12 pozycji pokrętła. Ponadto rozłączniki SK charakteryzują się małymi gabarytami, stopniem ochrony IP20 zwiększającym bezpieczeństwo instalatora. Ze względu na sposób mocowania oferowane są łączniki: • Do pulpitu - P • Do bazo-szyny (TS35) - BS • W obudowie - OB11, OB12, OB13, OB14 • W obudowie z lampką OB11 L, OB12 L, OB13 L, OB14 L • Do szyny (TS35) z maskownicą modułówą - S10, Linki » Łączniki krzywkowe SK 10/16/20 » Łączniki krzywkowe SK 25/32/40 » Czoła do łączników SK » Wyszukiwarka łączników (schematy, diagramy) |  |  |  | łącznik krzywkowe, łączniki krzywkowe, łączniki pokrętne, pokrętła, rozłączniki, przełączniki, rozłącznik, przełącznik, wyłącznik, wyłączniki, krzywka, sk | SK |  | 0.107 | 0.115 | 0.05 | 0.05 | 0.08 | Zdzisław Wieteska | 071/3158201 w 280 | w.wieteska@spamel.com.pl
1888 | SK10-2.8211\P28 | Łącznik Krzywkowy 10A, Rozłącznik 0-1 (3 - biegunowy), mocowanie do pulpitu czoło zamykane żółto/czerwone | szt | 1 | 49.93 | PLN | 23 |  |  |  | A | C |  | EDI | 5907723032682 |  |  | SK10-2.8211\P28 | 901410 | [5 empty] | 1 | sk10-16-20-p03.png | SPAMEL_PL_SK10_P.pdf | Certyfikat_bezpieczenstwa_sk10_pl.pdf |  | Certyfikat_zgodnosci_%20SK10_16_20_CE.pdf |  | Zastosowanie Łączniki krzywkowe są elektrycznymi obrotowymi łącznikami wielotorowymi przystosowanymi do załączania i wyłączania prądów. Łączniki krzywkowe znajdują zastosowanie w obwodach instalacji elektrycznych niskiego napięcia zwłaszcza jako wyłączniki, rozłączniki, przełączniki oraz łączniki sterownicze. Łączniki krzywkowe mogą być zainstalowane w pomieszczeniach zamkniętych (3 stopień zanieczyszczenia - przeznaczenie przemysłowe) w temp. -40...+70°C. Łączniki krzywkowe spełniają wymagania normy PN-EN 60947-3, IEC 60947-3. Ponadto mogą pracować w warunkach środowiskowych określonych w normach: IEC 60068-2-6 (wibracje), IEC 60068-2-27 (udary), IEC 60068-2-2 (suche gorąco), IEC 60068-2-1 (zimno), IEC 60068-2-30 (wilgotne gorąco), IEC 60068-2-52 (mgła solna). Budowa Segmentowa budowa łączników z podwójnymi krzywkami umożliwia tworzenie dowolnych programów łączeń w funkcji położenia pokrętła napędu. Stosując dobraną liczbę zębów zębatki w mechanizmie napędu można uzyskiwać kąty skoku pokrętła co 30°, 45° lub 90°, np.: przy 30° daje nam maksymalnie 12 pozycji pokrętła. Ponadto rozłączniki SK charakteryzują się małymi gabarytami, stopniem ochrony IP20 zwiększającym bezpieczeństwo instalatora. Ze względu na sposób mocowania oferowane są łączniki: • Do pulpitu - P • Do bazo-szyny (TS35) - BS • W obudowie - OB11, OB12, OB13, OB14 • W obudowie z lampką OB11 L, OB12 L, OB13 L, OB14 L • Do szyny (TS35) z maskownicą modułówą - S10, Linki » Łączniki krzywkowe SK 10/16/20 » Łączniki krzywkowe SK 25/32/40 » Czoła do łączników SK » Wyszukiwarka łączników (schematy, diagramy) |  |  |  | łącznik krzywkowe, łączniki krzywkowe, łączniki pokrętne, pokrętła, rozłączniki, przełączniki, rozłącznik, przełącznik, wyłącznik, wyłączniki, krzywka, sk | SK |  | 0.107 | 0.115 | 0.05 | 0.05 | 0.08 | Zdzisław Wieteska | 071/3158201 w 280 | w.wieteska@spamel.com.pl
1889 | SK10-2.8211\S10 | Łącznik Krzywkowy 10A, Rozłącznik 0-1 (3 - biegunowy), do zabudowy modułowej | szt | 1 | 45.95 | PLN | 23 |  |  |  | A | C |  | EDI | 5907723115156 |  |  | SK10-2.8211\S10 | 901412 | [5 empty] | 1 | sk10-16-20-s10.png | SPAMEL_PL_SK10_S10.pdf | Certyfikat_bezpieczenstwa_sk10_pl.pdf |  | Certyfikat_zgodnosci_%20SK10_16_20_CE.pdf |  | Zastosowanie Łączniki krzywkowe są elektrycznymi obrotowymi łącznikami wielotorowymi przystosowanymi do załączania i wyłączania prądów. Łączniki krzywkowe znajdują zastosowanie w obwodach instalacji elektrycznych niskiego napięcia zwłaszcza jako wyłączniki, rozłączniki, przełączniki oraz łączniki sterownicze. Łączniki krzywkowe mogą być zainstalowane w pomieszczeniach zamkniętych (3 stopień zanieczyszczenia - przeznaczenie przemysłowe) w temp. -40...+70°C. Łączniki krzywkowe spełniają wymagania normy PN-EN 60947-3, IEC 60947-3. Ponadto mogą pracować w warunkach środowiskowych określonych w normach: IEC 60068-2-6 (wibracje), IEC 60068-2-27 (udary), IEC 60068-2-2 (suche gorąco), IEC 60068-2-1 (zimno), IEC 60068-2-30 (wilgotne gorąco), IEC 60068-2-52 (mgła solna). Budowa Segmentowa budowa łączników z podwójnymi krzywkami umożliwia tworzenie dowolnych programów łączeń w funkcji położenia pokrętła napędu. Stosując dobraną liczbę zębów zębatki w mechanizmie napędu można uzyskiwać kąty skoku pokrętła co 30°, 45° lub 90°, np.: przy 30° daje nam maksymalnie 12 pozycji pokrętła. Ponadto rozłączniki SK charakteryzują się małymi gabarytami, stopniem ochrony IP20 zwiększającym bezpieczeństwo instalatora. Ze względu na sposób mocowania oferowane są łączniki: • Do pulpitu - P • Do bazo-szyny (TS35) - BS • W obudowie - OB11, OB12, OB13, OB14 • W obudowie z lampką OB11 L, OB12 L, OB13 L, OB14 L • Do szyny (TS35) z maskownicą modułówą - S10, Linki » Łączniki krzywkowe SK 10/16/20 » Łączniki krzywkowe SK 25/32/40 » Czoła do łączników SK » Wyszukiwarka łączników (schematy, diagramy) |  |  |  | łącznik krzywkowe, łączniki krzywkowe, łączniki pokrętne, pokrętła, rozłączniki, przełączniki, rozłącznik, przełącznik, wyłącznik, wyłączniki, krzywka, sk | SK |  | 0.1042 | 0.1122 | 0.05 | 0.05 | 0.08 | Zdzisław Wieteska | 071/3158201 w 280 | w.wieteska@spamel.com.pl
1890 | SK10-2.829\BS23 | Łącznik Krzywkowy 10A, Rozłącznik 0-1 (3 - biegunowy) z torem sygnal, mocowanie bazo szynowe czoło szare pokrętło czarne | szt | 1 | 53.32 | PLN | 23 |  |  |  | A | C |  | EDI | 5907723038837 |  |  | SK10-2.829\BS23 | 901412 | [5 empty] | 1 | sk10-16-20-bs03.png | SPAMEL_PL_SK10_BS.pdf | Certyfikat_bezpieczenstwa_sk10_pl.pdf |  | Certyfikat_zgodnosci_%20SK10_16_20_CE.pdf |  | Zastosowanie Łączniki krzywkowe są elektrycznymi obrotowymi łącznikami wielotorowymi przystosowanymi do załączania i wyłączania prądów. Łączniki krzywkowe znajdują zastosowanie w obwodach instalacji elektrycznych niskiego napięcia zwłaszcza jako wyłączniki, rozłączniki, przełączniki oraz łączniki sterownicze. Łączniki krzywkowe mogą być zainstalowane w pomieszczeniach zamkniętych (3 stopień zanieczyszczenia - przeznaczenie przemysłowe) w temp. -40...+70°C. Łączniki krzywkowe spełniają wymagania normy PN-EN 60947-3, IEC 60947-3. Ponadto mogą pracować w warunkach środowiskowych określonych w normach: IEC 60068-2-6 (wibracje), IEC 60068-2-27 (udary), IEC 60068-2-2 (suche gorąco), IEC 60068-2-1 (zimno), IEC 60068-2-30 (wilgotne gorąco), IEC 60068-2-52 (mgła solna). Budowa Segmentowa budowa łączników z podwójnymi krzywkami umożliwia tworzenie dowolnych programów łączeń w funkcji położenia pokrętła napędu. Stosując dobraną liczbę zębów zębatki w mechanizmie napędu można uzyskiwać kąty skoku pokrętła co 30°, 45° lub 90°, np.: przy 30° daje nam maksymalnie 12 pozycji pokrętła. Ponadto rozłączniki SK charakteryzują się małymi gabarytami, stopniem ochrony IP20 zwiększającym bezpieczeństwo instalatora. Ze względu na sposób mocowania oferowane są łączniki: • Do pulpitu - P • Do bazo-szyny (TS35) - BS • W obudowie - OB11, OB12, OB13, OB14 • W obudowie z lampką OB11 L, OB12 L, OB13 L, OB14 L • Do szyny (TS35) z maskownicą modułówą - S10, Linki » Łączniki krzywkowe SK 10/16/20 » Łączniki krzywkowe SK 25/32/40 » Czoła do łączników SK » Wyszukiwarka łączników (schematy, diagramy) |  |  |  | łącznik krzywkowe, łączniki krzywkowe, łączniki pokrętne, pokrętła, rozłączniki, przełączniki, rozłącznik, przełącznik, wyłącznik, wyłączniki, krzywka, sk | SK |  | 0.1143 | 0.1223 | 0.05 | 0.05 | 0.08 | Zdzisław Wieteska | 071/3158201 w 280 | w.wieteska@spamel.com.pl
1891 | SK10-2.829\BS28 | Łącznik Krzywkowy 10A, Rozłącznik 0-1 (3 - biegunowy) z torem sygnal, mocowanie do bazoszynowe czoło zamykane żółto/czerwone | szt | 1 | 64.58 | PLN | 23 |  |  |  | A | C |  | EDI | 5907723038868 |  |  | SK10-2.829\BS28 | 901412 | [5 empty] | 1 | sk10-16-20-bs03.png | SPAMEL_PL_SK10_BS.pdf | Certyfikat_bezpieczenstwa_sk10_pl.pdf |  | Certyfikat_zgodnosci_%20SK10_16_20_CE.pdf |  | Zastosowanie Łączniki krzywkowe są elektrycznymi obrotowymi łącznikami wielotorowymi przystosowanymi do załączania i wyłączania prądów. Łączniki krzywkowe znajdują zastosowanie w obwodach instalacji elektrycznych niskiego napięcia zwłaszcza jako wyłączniki, rozłączniki, przełączniki oraz łączniki sterownicze. Łączniki krzywkowe mogą być zainstalowane w pomieszczeniach zamkniętych (3 stopień zanieczyszczenia - przeznaczenie przemysłowe) w temp. -40...+70°C. Łączniki krzywkowe spełniają wymagania normy PN-EN 60947-3, IEC 60947-3. Ponadto mogą pracować w warunkach środowiskowych określonych w normach: IEC 60068-2-6 (wibracje), IEC 60068-2-27 (udary), IEC 60068-2-2 (suche gorąco), IEC 60068-2-1 (zimno), IEC 60068-2-30 (wilgotne gorąco), IEC 60068-2-52 (mgła solna). Budowa Segmentowa budowa łączników z podwójnymi krzywkami umożliwia tworzenie dowolnych programów łączeń w funkcji położenia pokrętła napędu. Stosując dobraną liczbę zębów zębatki w mechanizmie napędu można uzyskiwać kąty skoku pokrętła co 30°, 45° lub 90°, np.: przy 30° daje nam maksymalnie 12 pozycji pokrętła. Ponadto rozłączniki SK charakteryzują się małymi gabarytami, stopniem ochrony IP20 zwiększającym bezpieczeństwo instalatora. Ze względu na sposób mocowania oferowane są łączniki: • Do pulpitu - P • Do bazo-szyny (TS35) - BS • W obudowie - OB11, OB12, OB13, OB14 • W obudowie z lampką OB11 L, OB12 L, OB13 L, OB14 L • Do szyny (TS35) z maskownicą modułówą - S10, Linki » Łączniki krzywkowe SK 10/16/20 » Łączniki krzywkowe SK 25/32/40 » Czoła do łączników SK » Wyszukiwarka łączników (schematy, diagramy) |  |  |  | łącznik krzywkowe, łączniki krzywkowe, łączniki pokrętne, pokrętła, rozłączniki, przełączniki, rozłącznik, przełącznik, wyłącznik, wyłączniki, krzywka, sk | SK |  | 0.1182 | 0.1262 | 0.05 | 0.05 | 0.08 | Zdzisław Wieteska | 071/3158201 w 280 | w.wieteska@spamel.com.pl
1892 | SK10-2.829\OB11 | Łącznik Krzywkowy 10A, Rozłącznik 0-1 (3 - biegunowy) z torem sygnal, w obudowie OB11, | szt | 1 | 62.83 | PLN | 23 |  |  |  | A | D |  | EDI | 5907723069299 |  |  | SK10-2.829\OB11 | 901411 | [5 empty] | 1 | ob11.png | SPAMEL_PL_SK10_OB11.pdf | Certyfikat_bezpieczenstwa_sk10_pl.pdf |  | Certyfikat_zgodnosci_%20SK10_16_20_CE.pdf |  | Zastosowanie Łączniki krzywkowe są elektrycznymi obrotowymi łącznikami wielotorowymi przystosowanymi do załączania i wyłączania prądów. Łączniki krzywkowe znajdują zastosowanie w obwodach instalacji elektrycznych niskiego napięcia zwłaszcza jako wyłączniki, rozłączniki, przełączniki oraz łączniki sterownicze. Łączniki krzywkowe mogą być zainstalowane w pomieszczeniach zamkniętych (3 stopień zanieczyszczenia - przeznaczenie przemysłowe) w temp. -40...+70°C. Łączniki krzywkowe spełniają wymagania normy PN-EN 60947-3, IEC 60947-3. Ponadto mogą pracować w warunkach środowiskowych określonych w normach: IEC 60068-2-6 (wibracje), IEC 60068-2-27 (udary), IEC 60068-2-2 (suche gorąco), IEC 60068-2-1 (zimno), IEC 60068-2-30 (wilgotne gorąco), IEC 60068-2-52 (mgła solna). Budowa Segmentowa budowa łączników z podwójnymi krzywkami umożliwia tworzenie dowolnych programów łączeń w funkcji położenia pokrętła napędu. Stosując dobraną liczbę zębów zębatki w mechanizmie napędu można uzyskiwać kąty skoku pokrętła co 30°, 45° lub 90°, np.: przy 30° daje nam maksymalnie 12 pozycji pokrętła. Ponadto rozłączniki SK charakteryzują się małymi gabarytami, stopniem ochrony IP20 zwiększającym bezpieczeństwo instalatora. Ze względu na sposób mocowania oferowane są łączniki: • Do pulpitu - P • Do bazo-szyny (TS35) - BS • W obudowie - OB11, OB12, OB13, OB14 • W obudowie z lampką OB11 L, OB12 L, OB13 L, OB14 L • Do szyny (TS35) z maskownicą modułówą - S10, Linki » Łączniki krzywkowe SK 10/16/20 » Łączniki krzywkowe SK 25/32/40 » Czoła do łączników SK » Wyszukiwarka łączników (schematy, diagramy) |  |  |  | łącznik krzywkowe, łączniki krzywkowe, łączniki pokrętne, pokrętła, rozłączniki, przełączniki, rozłącznik, przełącznik, wyłącznik, wyłączniki, krzywka, sk | SK |  | 0.509 | 0.552 | 0.115 | 0.115 | 0.11 | Zdzisław Wieteska | 071/3158201 w 280 | w.wieteska@spamel.com.pl
1893 | SK10-2.829\P03 | Łącznik Krzywkowy 10A, Rozłącznik 0-1 (3 - biegunowy) z torem sygnal, mocowany do pulpitu czoło szare pokrętło czarne | szt | 1 | 45.3 | PLN | 23 |  |  |  | A | C |  | EDI | 5907723032927 |  |  | SK10-2.829\P03 | 901410 | [5 empty] | 1 | sk10-16-20-p03.png | SPAMEL_PL_SK10_P.pdf | Certyfikat_bezpieczenstwa_sk10_pl.pdf |  | Certyfikat_zgodnosci_%20SK10_16_20_CE.pdf |  | Zastosowanie Łączniki krzywkowe są elektrycznymi obrotowymi łącznikami wielotorowymi przystosowanymi do załączania i wyłączania prądów. Łączniki krzywkowe znajdują zastosowanie w obwodach instalacji elektrycznych niskiego napięcia zwłaszcza jako wyłączniki, rozłączniki, przełączniki oraz łączniki sterownicze. Łączniki krzywkowe mogą być zainstalowane w pomieszczeniach zamkniętych (3 stopień zanieczyszczenia - przeznaczenie przemysłowe) w temp. -40...+70°C. Łączniki krzywkowe spełniają wymagania normy PN-EN 60947-3, IEC 60947-3. Ponadto mogą pracować w warunkach środowiskowych określonych w normach: IEC 60068-2-6 (wibracje), IEC 60068-2-27 (udary), IEC 60068-2-2 (suche gorąco), IEC 60068-2-1 (zimno), IEC 60068-2-30 (wilgotne gorąco), IEC 60068-2-52 (mgła solna). Budowa Segmentowa budowa łączników z podwójnymi krzywkami umożliwia tworzenie dowolnych programów łączeń w funkcji położenia pokrętła napędu. Stosując dobraną liczbę zębów zębatki w mechanizmie napędu można uzyskiwać kąty skoku pokrętła co 30°, 45° lub 90°, np.: przy 30° daje nam maksymalnie 12 pozycji pokrętła. Ponadto rozłączniki SK charakteryzują się małymi gabarytami, stopniem ochrony IP20 zwiększającym bezpieczeństwo instalatora. Ze względu na sposób mocowania oferowane są łączniki: • Do pulpitu - P • Do bazo-szyny (TS35) - BS • W obudowie - OB11, OB12, OB13, OB14 • W obudowie z lampką OB11 L, OB12 L, OB13 L, OB14 L • Do szyny (TS35) z maskownicą modułówą - S10, Linki » Łączniki krzywkowe SK 10/16/20 » Łączniki krzywkowe SK 25/32/40 » Czoła do łączników SK » Wyszukiwarka łączników (schematy, diagramy) |  |  |  | łącznik krzywkowe, łączniki krzywkowe, łączniki pokrętne, pokrętła, rozłączniki, przełączniki, rozłącznik, przełącznik, wyłącznik, wyłączniki, krzywka, sk | SK |  | 0.1038 | 0.1118 | 0.05 | 0.05 | 0.08 | Zdzisław Wieteska | 071/3158201 w 280 | w.wieteska@spamel.com.pl
1894 | SK10-2.829\P23 | Łącznik Krzywkowy 10A, Rozłącznik 0-1 (3 - biegunowy) z torem sygnal, mocowanie do pulpitu czoło szare pokrętło czarne | szt | 1 | 45.3 | PLN | 23 |  |  |  | A | C |  | EDI | 5907723038936 |  |  | SK10-2.829\P23 | 901410 | [5 empty] | 1 | sk10-16-20-p03.png | SPAMEL_PL_SK10_P.pdf | Certyfikat_bezpieczenstwa_sk10_pl.pdf |  | Certyfikat_zgodnosci_%20SK10_16_20_CE.pdf |  | Zastosowanie Łączniki krzywkowe są elektrycznymi obrotowymi łącznikami wielotorowymi przystosowanymi do załączania i wyłączania prądów. Łączniki krzywkowe znajdują zastosowanie w obwodach instalacji elektrycznych niskiego napięcia zwłaszcza jako wyłączniki, rozłączniki, przełączniki oraz łączniki sterownicze. Łączniki krzywkowe mogą być zainstalowane w pomieszczeniach zamkniętych (3 stopień zanieczyszczenia - przeznaczenie przemysłowe) w temp. -40...+70°C. Łączniki krzywkowe spełniają wymagania normy PN-EN 60947-3, IEC 60947-3. Ponadto mogą pracować w warunkach środowiskowych określonych w normach: IEC 60068-2-6 (wibracje), IEC 60068-2-27 (udary), IEC 60068-2-2 (suche gorąco), IEC 60068-2-1 (zimno), IEC 60068-2-30 (wilgotne gorąco), IEC 60068-2-52 (mgła solna). Budowa Segmentowa budowa łączników z podwójnymi krzywkami umożliwia tworzenie dowolnych programów łączeń w funkcji położenia pokrętła napędu. Stosując dobraną liczbę zębów zębatki w mechanizmie napędu można uzyskiwać kąty skoku pokrętła co 30°, 45° lub 90°, np.: przy 30° daje nam maksymalnie 12 pozycji pokrętła. Ponadto rozłączniki SK charakteryzują się małymi gabarytami, stopniem ochrony IP20 zwiększającym bezpieczeństwo instalatora. Ze względu na sposób mocowania oferowane są łączniki: • Do pulpitu - P • Do bazo-szyny (TS35) - BS • W obudowie - OB11, OB12, OB13, OB14 • W obudowie z lampką OB11 L, OB12 L, OB13 L, OB14 L • Do szyny (TS35) z maskownicą modułówą - S10, Linki » Łączniki krzywkowe SK 10/16/20 » Łączniki krzywkowe SK 25/32/40 » Czoła do łączników SK » Wyszukiwarka łączników (schematy, diagramy) |  |  |  | łącznik krzywkowe, łączniki krzywkowe, łączniki pokrętne, pokrętła, rozłączniki, przełączniki, rozłącznik, przełącznik, wyłącznik, wyłączniki, krzywka, sk | SK |  | 0.1028 | 0.1108 | 0.05 | 0.05 | 0.08 | Zdzisław Wieteska | 071/3158201 w 280 | w.wieteska@spamel.com.pl
1895 | SK10-2.8338\BS23 | Łącznik Krzywkowy 10A, Rozłącznik 1-0-2 (2 - biegunowy), mocowanie bazo szynowe czoło szare pokrętło czarne | szt | 1 | 48.53 | PLN | 23 |  |  |  | A | C |  | EDI | 5907723041318 |  |  | SK10-2.8338\BS23 | 901412 | [5 empty] | 1 | sk10-16-20-bs03.png | SPAMEL_PL_SK10_BS.pdf | Certyfikat_bezpieczenstwa_sk10_pl.pdf |  | Certyfikat_zgodnosci_%20SK10_16_20_CE.pdf |  | Zastosowanie Łączniki krzywkowe są elektrycznymi obrotowymi łącznikami wielotorowymi przystosowanymi do załączania i wyłączania prądów. Łączniki krzywkowe znajdują zastosowanie w obwodach instalacji elektrycznych niskiego napięcia zwłaszcza jako wyłączniki, rozłączniki, przełączniki oraz łączniki sterownicze. Łączniki krzywkowe mogą być zainstalowane w pomieszczeniach zamkniętych (3 stopień zanieczyszczenia - przeznaczenie przemysłowe) w temp. -40...+70°C. Łączniki krzywkowe spełniają wymagania normy PN-EN 60947-3, IEC 60947-3. Ponadto mogą pracować w warunkach środowiskowych określonych w normach: IEC 60068-2-6 (wibracje), IEC 60068-2-27 (udary), IEC 60068-2-2 (suche gorąco), IEC 60068-2-1 (zimno), IEC 60068-2-30 (wilgotne gorąco), IEC 60068-2-52 (mgła solna). Budowa Segmentowa budowa łączników z podwójnymi krzywkami umożliwia tworzenie dowolnych programów łączeń w funkcji położenia pokrętła napędu. Stosując dobraną liczbę zębów zębatki w mechanizmie napędu można uzyskiwać kąty skoku pokrętła co 30°, 45° lub 90°, np.: przy 30° daje nam maksymalnie 12 pozycji pokrętła. Ponadto rozłączniki SK charakteryzują się małymi gabarytami, stopniem ochrony IP20 zwiększającym bezpieczeństwo instalatora. Ze względu na sposób mocowania oferowane są łączniki: • Do pulpitu - P • Do bazo-szyny (TS35) - BS • W obudowie - OB11, OB12, OB13, OB14 • W obudowie z lampką OB11 L, OB12 L, OB13 L, OB14 L • Do szyny (TS35) z maskownicą modułówą - S10, Linki » Łączniki krzywkowe SK 10/16/20 » Łączniki krzywkowe SK 25/32/40 » Czoła do łączników SK » Wyszukiwarka łączników (schematy, diagramy) |  |  |  | łącznik krzywkowe, łączniki krzywkowe, łączniki pokrętne, pokrętła, rozłączniki, przełączniki, rozłącznik, przełącznik, wyłącznik, wyłączniki, krzywka, sk | SK |  | 0.1171 | 0.1251 | 0.05 | 0.05 | 0.08 | Zdzisław Wieteska | 071/3158201 w 280 | w.wieteska@spamel.com.pl
1896 | SK10-2.8338\BS24 | Łącznik Krzywkowy 10A, Rozłącznik 1-0-2 (2 - biegunowy), mocowanie bazo szynowe czoło żółto szare pokrętło czerwone | szt | 1 | 48.53 | PLN | 23 |  |  |  | A | C |  | EDI | 5907723041325 |  |  | SK10-2.8338\BS24 | 901412 | [5 empty] | 1 | sk10-16-20-bs03.png | SPAMEL_PL_SK10_BS.pdf | Certyfikat_bezpieczenstwa_sk10_pl.pdf |  | Certyfikat_zgodnosci_%20SK10_16_20_CE.pdf |  | Zastosowanie Łączniki krzywkowe są elektrycznymi obrotowymi łącznikami wielotorowymi przystosowanymi do załączania i wyłączania prądów. Łączniki krzywkowe znajdują zastosowanie w obwodach instalacji elektrycznych niskiego napięcia zwłaszcza jako wyłączniki, rozłączniki, przełączniki oraz łączniki sterownicze. Łączniki krzywkowe mogą być zainstalowane w pomieszczeniach zamkniętych (3 stopień zanieczyszczenia - przeznaczenie przemysłowe) w temp. -40...+70°C. Łączniki krzywkowe spełniają wymagania normy PN-EN 60947-3, IEC 60947-3. Ponadto mogą pracować w warunkach środowiskowych określonych w normach: IEC 60068-2-6 (wibracje), IEC 60068-2-27 (udary), IEC 60068-2-2 (suche gorąco), IEC 60068-2-1 (zimno), IEC 60068-2-30 (wilgotne gorąco), IEC 60068-2-52 (mgła solna). Budowa Segmentowa budowa łączników z podwójnymi krzywkami umożliwia tworzenie dowolnych programów łączeń w funkcji położenia pokrętła napędu. Stosując dobraną liczbę zębów zębatki w mechanizmie napędu można uzyskiwać kąty skoku pokrętła co 30°, 45° lub 90°, np.: przy 30° daje nam maksymalnie 12 pozycji pokrętła. Ponadto rozłączniki SK charakteryzują się małymi gabarytami, stopniem ochrony IP20 zwiększającym bezpieczeństwo instalatora. Ze względu na sposób mocowania oferowane są łączniki: • Do pulpitu - P • Do bazo-szyny (TS35) - BS • W obudowie - OB11, OB12, OB13, OB14 • W obudowie z lampką OB11 L, OB12 L, OB13 L, OB14 L • Do szyny (TS35) z maskownicą modułówą - S10, Linki » Łączniki krzywkowe SK 10/16/20 » Łączniki krzywkowe SK 25/32/40 » Czoła do łączników SK » Wyszukiwarka łączników (schematy, diagramy) |  |  |  | łącznik krzywkowe, łączniki krzywkowe, łączniki pokrętne, pokrętła, rozłączniki, przełączniki, rozłącznik, przełącznik, wyłącznik, wyłączniki, krzywka, sk | SK |  | 0.1171 | 0.1251 | 0.05 | 0.05 | 0.08 | Zdzisław Wieteska | 071/3158201 w 280 | w.wieteska@spamel.com.pl
1897 | SK10-2.8338\BS27 | Łącznik Krzywkowy 10A, Rozłącznik 1-0-2 (2 - biegunowy), mocowanie bazo szynowe czoło zamykane czarne | szt | 1 | 60.83 | PLN | 23 |  |  |  | A | C |  | EDI | 5907723041332 |  |  | SK10-2.8338\BS27 | 901412 | [5 empty] | 1 | sk10-16-20-bs03.png | SPAMEL_PL_SK10_BS.pdf | Certyfikat_bezpieczenstwa_sk10_pl.pdf |  | Certyfikat_zgodnosci_%20SK10_16_20_CE.pdf |  | Zastosowanie Łączniki krzywkowe są elektrycznymi obrotowymi łącznikami wielotorowymi przystosowanymi do załączania i wyłączania prądów. Łączniki krzywkowe znajdują zastosowanie w obwodach instalacji elektrycznych niskiego napięcia zwłaszcza jako wyłączniki, rozłączniki, przełączniki oraz łączniki sterownicze. Łączniki krzywkowe mogą być zainstalowane w pomieszczeniach zamkniętych (3 stopień zanieczyszczenia - przeznaczenie przemysłowe) w temp. -40...+70°C. Łączniki krzywkowe spełniają wymagania normy PN-EN 60947-3, IEC 60947-3. Ponadto mogą pracować w warunkach środowiskowych określonych w normach: IEC 60068-2-6 (wibracje), IEC 60068-2-27 (udary), IEC 60068-2-2 (suche gorąco), IEC 60068-2-1 (zimno), IEC 60068-2-30 (wilgotne gorąco), IEC 60068-2-52 (mgła solna). Budowa Segmentowa budowa łączników z podwójnymi krzywkami umożliwia tworzenie dowolnych programów łączeń w funkcji położenia pokrętła napędu. Stosując dobraną liczbę zębów zębatki w mechanizmie napędu można uzyskiwać kąty skoku pokrętła co 30°, 45° lub 90°, np.: przy 30° daje nam maksymalnie 12 pozycji pokrętła. Ponadto rozłączniki SK charakteryzują się małymi gabarytami, stopniem ochrony IP20 zwiększającym bezpieczeństwo instalatora. Ze względu na sposób mocowania oferowane są łączniki: • Do pulpitu - P • Do bazo-szyny (TS35) - BS • W obudowie - OB11, OB12, OB13, OB14 • W obudowie z lampką OB11 L, OB12 L, OB13 L, OB14 L • Do szyny (TS35) z maskownicą modułówą - S10, Linki » Łączniki krzywkowe SK 10/16/20 » Łączniki krzywkowe SK 25/32/40 » Czoła do łączników SK » Wyszukiwarka łączników (schematy, diagramy) |  |  |  | łącznik krzywkowe, łączniki krzywkowe, łączniki pokrętne, pokrętła, rozłączniki, przełączniki, rozłącznik, przełącznik, wyłącznik, wyłączniki, krzywka, sk | SK |  | 0.1228 | 0.1308 | 0.05 | 0.05 | 0.08 | Zdzisław Wieteska | 071/3158201 w 280 | w.wieteska@spamel.com.pl
1898 | SK10-2.8338\OB11 | Łącznik Krzywkowy 10A, Rozłącznik 1-0-2 (2 - biegunowy), w obudowie OB11, | szt | 1 | 59.06 | PLN | 23 |  |  |  | A | D |  | EDI | 5907723069305 |  |  | SK10-2.8338\OB11 | 901411 | [5 empty] | 1 | ob11.png | SPAMEL_PL_SK10_OB11.pdf | Certyfikat_bezpieczenstwa_sk10_pl.pdf |  | Certyfikat_zgodnosci_%20SK10_16_20_CE.pdf |  | Zastosowanie Łączniki krzywkowe są elektrycznymi obrotowymi łącznikami wielotorowymi przystosowanymi do załączania i wyłączania prądów. Łączniki krzywkowe znajdują zastosowanie w obwodach instalacji elektrycznych niskiego napięcia zwłaszcza jako wyłączniki, rozłączniki, przełączniki oraz łączniki sterownicze. Łączniki krzywkowe mogą być zainstalowane w pomieszczeniach zamkniętych (3 stopień zanieczyszczenia - przeznaczenie przemysłowe) w temp. -40...+70°C. Łączniki krzywkowe spełniają wymagania normy PN-EN 60947-3, IEC 60947-3. Ponadto mogą pracować w warunkach środowiskowych określonych w normach: IEC 60068-2-6 (wibracje), IEC 60068-2-27 (udary), IEC 60068-2-2 (suche gorąco), IEC 60068-2-1 (zimno), IEC 60068-2-30 (wilgotne gorąco), IEC 60068-2-52 (mgła solna). Budowa Segmentowa budowa łączników z podwójnymi krzywkami umożliwia tworzenie dowolnych programów łączeń w funkcji położenia pokrętła napędu. Stosując dobraną liczbę zębów zębatki w mechanizmie napędu można uzyskiwać kąty skoku pokrętła co 30°, 45° lub 90°, np.: przy 30° daje nam maksymalnie 12 pozycji pokrętła. Ponadto rozłączniki SK charakteryzują się małymi gabarytami, stopniem ochrony IP20 zwiększającym bezpieczeństwo instalatora. Ze względu na sposób mocowania oferowane są łączniki: • Do pulpitu - P • Do bazo-szyny (TS35) - BS • W obudowie - OB11, OB12, OB13, OB14 • W obudowie z lampką OB11 L, OB12 L, OB13 L, OB14 L • Do szyny (TS35) z maskownicą modułówą - S10, Linki » Łączniki krzywkowe SK 10/16/20 » Łączniki krzywkowe SK 25/32/40 » Czoła do łączników SK » Wyszukiwarka łączników (schematy, diagramy) |  |  |  | łącznik krzywkowe, łączniki krzywkowe, łączniki pokrętne, pokrętła, rozłączniki, przełączniki, rozłącznik, przełącznik, wyłącznik, wyłączniki, krzywka, sk | SK |  | 0.3389 | 0.3819 | 0.115 | 0.115 | 0.11 | Zdzisław Wieteska | 071/3158201 w 280 | w.wieteska@spamel.com.pl
1899 | SK10-2.8338\OB11/L | Łącznik Krzywkowy 10A, Rozłącznik 1-0-2 (2 - biegunowy), w obudowie OB11, z lampką | szt | 1 | 70.21 | PLN | 23 |  |  |  | A | D |  | EDI | 5907723147393 |  |  | SK10-2.8338\OB11/L | 901411 | [5 empty] | 1 | ob11l.png | SPAMEL_PL_SK10_OB11L.pdf | Certyfikat_bezpieczenstwa_sk10_pl.pdf |  | Certyfikat_zgodnosci_%20SK10_16_20_CE.pdf |  | Zastosowanie Łączniki krzywkowe są elektrycznymi obrotowymi łącznikami wielotorowymi przystosowanymi do załączania i wyłączania prądów. Łączniki krzywkowe znajdują zastosowanie w obwodach instalacji elektrycznych niskiego napięcia zwłaszcza jako wyłączniki, rozłączniki, przełączniki oraz łączniki sterownicze. Łączniki krzywkowe mogą być zainstalowane w pomieszczeniach zamkniętych (3 stopień zanieczyszczenia - przeznaczenie przemysłowe) w temp. -40...+70°C. Łączniki krzywkowe spełniają wymagania normy PN-EN 60947-3, IEC 60947-3. Ponadto mogą pracować w warunkach środowiskowych określonych w normach: IEC 60068-2-6 (wibracje), IEC 60068-2-27 (udary), IEC 60068-2-2 (suche gorąco), IEC 60068-2-1 (zimno), IEC 60068-2-30 (wilgotne gorąco), IEC 60068-2-52 (mgła solna). Budowa Segmentowa budowa łączników z podwójnymi krzywkami umożliwia tworzenie dowolnych programów łączeń w funkcji położenia pokrętła napędu. Stosując dobraną liczbę zębów zębatki w mechanizmie napędu można uzyskiwać kąty skoku pokrętła co 30°, 45° lub 90°, np.: przy 30° daje nam maksymalnie 12 pozycji pokrętła. Ponadto rozłączniki SK charakteryzują się małymi gabarytami, stopniem ochrony IP20 zwiększającym bezpieczeństwo instalatora. Ze względu na sposób mocowania oferowane są łączniki: • Do pulpitu - P • Do bazo-szyny (TS35) - BS • W obudowie - OB11, OB12, OB13, OB14 • W obudowie z lampką OB11 L, OB12 L, OB13 L, OB14 L • Do szyny (TS35) z maskownicą modułówą - S10, Linki » Łączniki krzywkowe SK 10/16/20 » Łączniki krzywkowe SK 25/32/40 » Czoła do łączników SK » Wyszukiwarka łączników (schematy, diagramy) |  |  |  | łącznik krzywkowe, łączniki krzywkowe, łączniki pokrętne, pokrętła, rozłączniki, przełączniki, rozłącznik, przełącznik, wyłącznik, wyłączniki, krzywka, sk | SK |  | 0.3435 | 0.3865 | 0.115 | 0.115 | 0.11 | Zdzisław Wieteska | 071/3158201 w 280 | w.wieteska@spamel.com.pl
1900 | SK10-2.8338\OB11ZC | Łącznik Krzywkowy 10A, Rozłącznik 1-0-2 (2 - biegunowy), w obudowie OB11 z czołem zamykanym żółto/czerwonym | szt | 1 | 71.87 | PLN | 23 |  |  |  | A | D |  | EDI | 5907723138223 |  |  | SK10-2.8338\OB11ZC | 901411 | [5 empty] | 1 | ob11.png | SPAMEL_PL_SK10_OB11.pdf | Certyfikat_bezpieczenstwa_sk10_pl.pdf |  | Certyfikat_zgodnosci_%20SK10_16_20_CE.pdf |  | Zastosowanie Łączniki krzywkowe są elektrycznymi obrotowymi łącznikami wielotorowymi przystosowanymi do załączania i wyłączania prądów. Łączniki krzywkowe znajdują zastosowanie w obwodach instalacji elektrycznych niskiego napięcia zwłaszcza jako wyłączniki, rozłączniki, przełączniki oraz łączniki sterownicze. Łączniki krzywkowe mogą być zainstalowane w pomieszczeniach zamkniętych (3 stopień zanieczyszczenia - przeznaczenie przemysłowe) w temp. -40...+70°C. Łączniki krzywkowe spełniają wymagania normy PN-EN 60947-3, IEC 60947-3. Ponadto mogą pracować w warunkach środowiskowych określonych w normach: IEC 60068-2-6 (wibracje), IEC 60068-2-27 (udary), IEC 60068-2-2 (suche gorąco), IEC 60068-2-1 (zimno), IEC 60068-2-30 (wilgotne gorąco), IEC 60068-2-52 (mgła solna). Budowa Segmentowa budowa łączników z podwójnymi krzywkami umożliwia tworzenie dowolnych programów łączeń w funkcji położenia pokrętła napędu. Stosując dobraną liczbę zębów zębatki w mechanizmie napędu można uzyskiwać kąty skoku pokrętła co 30°, 45° lub 90°, np.: przy 30° daje nam maksymalnie 12 pozycji pokrętła. Ponadto rozłączniki SK charakteryzują się małymi gabarytami, stopniem ochrony IP20 zwiększającym bezpieczeństwo instalatora. Ze względu na sposób mocowania oferowane są łączniki: • Do pulpitu - P • Do bazo-szyny (TS35) - BS • W obudowie - OB11, OB12, OB13, OB14 • W obudowie z lampką OB11 L, OB12 L, OB13 L, OB14 L • Do szyny (TS35) z maskownicą modułówą - S10, Linki » Łączniki krzywkowe SK 10/16/20 » Łączniki krzywkowe SK 25/32/40 » Czoła do łączników SK » Wyszukiwarka łączników (schematy, diagramy) |  |  |  | łącznik krzywkowe, łączniki krzywkowe, łączniki pokrętne, pokrętła, rozłączniki, przełączniki, rozłącznik, przełącznik, wyłącznik, wyłączniki, krzywka, sk | SK |  | 0.344 | 0.387 | 0.115 | 0.115 | 0.11 | Zdzisław Wieteska | 071/3158201 w 280 | w.wieteska@spamel.com.pl
1901 | SK10-2.8338\P03 | Łącznik Krzywkowy 10A, Rozłącznik 1-0-2 (2 - biegunowy), mocowany do pulpitu czoło szare pokrętło czarne | szt | 1 | 41.52 | PLN | 23 |  |  |  | A | C |  | EDI | 5907723032958 |  |  | SK10-2.8338\P03 | 901410 | [5 empty] | 1 | sk10-16-20-p03.png | SPAMEL_PL_SK10_P.pdf | Certyfikat_bezpieczenstwa_sk10_pl.pdf |  | Certyfikat_zgodnosci_%20SK10_16_20_CE.pdf |  | Zastosowanie Łączniki krzywkowe są elektrycznymi obrotowymi łącznikami wielotorowymi przystosowanymi do załączania i wyłączania prądów. Łączniki krzywkowe znajdują zastosowanie w obwodach instalacji elektrycznych niskiego napięcia zwłaszcza jako wyłączniki, rozłączniki, przełączniki oraz łączniki sterownicze. Łączniki krzywkowe mogą być zainstalowane w pomieszczeniach zamkniętych (3 stopień zanieczyszczenia - przeznaczenie przemysłowe) w temp. -40...+70°C. Łączniki krzywkowe spełniają wymagania normy PN-EN 60947-3, IEC 60947-3. Ponadto mogą pracować w warunkach środowiskowych określonych w normach: IEC 60068-2-6 (wibracje), IEC 60068-2-27 (udary), IEC 60068-2-2 (suche gorąco), IEC 60068-2-1 (zimno), IEC 60068-2-30 (wilgotne gorąco), IEC 60068-2-52 (mgła solna). Budowa Segmentowa budowa łączników z podwójnymi krzywkami umożliwia tworzenie dowolnych programów łączeń w funkcji położenia pokrętła napędu. Stosując dobraną liczbę zębów zębatki w mechanizmie napędu można uzyskiwać kąty skoku pokrętła co 30°, 45° lub 90°, np.: przy 30° daje nam maksymalnie 12 pozycji pokrętła. Ponadto rozłączniki SK charakteryzują się małymi gabarytami, stopniem ochrony IP20 zwiększającym bezpieczeństwo instalatora. Ze względu na sposób mocowania oferowane są łączniki: • Do pulpitu - P • Do bazo-szyny (TS35) - BS • W obudowie - OB11, OB12, OB13, OB14 • W obudowie z lampką OB11 L, OB12 L, OB13 L, OB14 L • Do szyny (TS35) z maskownicą modułówą - S10, Linki » Łączniki krzywkowe SK 10/16/20 » Łączniki krzywkowe SK 25/32/40 » Czoła do łączników SK » Wyszukiwarka łączników (schematy, diagramy) |  |  |  | łącznik krzywkowe, łączniki krzywkowe, łączniki pokrętne, pokrętła, rozłączniki, przełączniki, rozłącznik, przełącznik, wyłącznik, wyłączniki, krzywka, sk | SK |  | 0.1062 | 0.1142 | 0.05 | 0.05 | 0.08 | Zdzisław Wieteska | 071/3158201 w 280 | w.wieteska@spamel.com.pl
1902 | SK10-2.8338\P23 | Łącznik Krzywkowy 10A, Rozłącznik 1-0-2 (2 - biegunowy), mocowanie do pulpitu czoło szare pokrętło czarne | szt | 1 | 41.52 | PLN | 23 |  |  |  | A | C |  | EDI | 5907723041424 |  |  | SK10-2.8338\P23 | 901410 | [5 empty] | 1 | sk10-16-20-p03.png | SPAMEL_PL_SK10_P.pdf | Certyfikat_bezpieczenstwa_sk10_pl.pdf |  | Certyfikat_zgodnosci_%20SK10_16_20_CE.pdf |  | Zastosowanie Łączniki krzywkowe są elektrycznymi obrotowymi łącznikami wielotorowymi przystosowanymi do załączania i wyłączania prądów. Łączniki krzywkowe znajdują zastosowanie w obwodach instalacji elektrycznych niskiego napięcia zwłaszcza jako wyłączniki, rozłączniki, przełączniki oraz łączniki sterownicze. Łączniki krzywkowe mogą być zainstalowane w pomieszczeniach zamkniętych (3 stopień zanieczyszczenia - przeznaczenie przemysłowe) w temp. -40...+70°C. Łączniki krzywkowe spełniają wymagania normy PN-EN 60947-3, IEC 60947-3. Ponadto mogą pracować w warunkach środowiskowych określonych w normach: IEC 60068-2-6 (wibracje), IEC 60068-2-27 (udary), IEC 60068-2-2 (suche gorąco), IEC 60068-2-1 (zimno), IEC 60068-2-30 (wilgotne gorąco), IEC 60068-2-52 (mgła solna). Budowa Segmentowa budowa łączników z podwójnymi krzywkami umożliwia tworzenie dowolnych programów łączeń w funkcji położenia pokrętła napędu. Stosując dobraną liczbę zębów zębatki w mechanizmie napędu można uzyskiwać kąty skoku pokrętła co 30°, 45° lub 90°, np.: przy 30° daje nam maksymalnie 12 pozycji pokrętła. Ponadto rozłączniki SK charakteryzują się małymi gabarytami, stopniem ochrony IP20 zwiększającym bezpieczeństwo instalatora. Ze względu na sposób mocowania oferowane są łączniki: • Do pulpitu - P • Do bazo-szyny (TS35) - BS • W obudowie - OB11, OB12, OB13, OB14 • W obudowie z lampką OB11 L, OB12 L, OB13 L, OB14 L • Do szyny (TS35) z maskownicą modułówą - S10, Linki » Łączniki krzywkowe SK 10/16/20 » Łączniki krzywkowe SK 25/32/40 » Czoła do łączników SK » Wyszukiwarka łączników (schematy, diagramy) |  |  |  | łącznik krzywkowe, łączniki krzywkowe, łączniki pokrętne, pokrętła, rozłączniki, przełączniki, rozłącznik, przełącznik, wyłącznik, wyłączniki, krzywka, sk | SK |  | 0.1054 | 0.1134 | 0.05 | 0.05 | 0.08 | Zdzisław Wieteska | 071/3158201 w 280 | w.wieteska@spamel.com.pl
1903 | SK10-2.8338\P27 | Łącznik Krzywkowy 10A, Rozłącznik 1-0-2 (2 - biegunowy), mocowanie do pulpitu czoło zamykane czarne | szt | 1 | 53.79 | PLN | 23 |  |  |  | A | C |  | EDI | 5907723041448 |  |  | SK10-2.8338\P27 | 901410 | [5 empty] | 1 | sk10-16-20-p03.png | SPAMEL_PL_SK10_P.pdf | Certyfikat_bezpieczenstwa_sk10_pl.pdf |  | Certyfikat_zgodnosci_%20SK10_16_20_CE.pdf |  | Zastosowanie Łączniki krzywkowe są elektrycznymi obrotowymi łącznikami wielotorowymi przystosowanymi do załączania i wyłączania prądów. Łączniki krzywkowe znajdują zastosowanie w obwodach instalacji elektrycznych niskiego napięcia zwłaszcza jako wyłączniki, rozłączniki, przełączniki oraz łączniki sterownicze. Łączniki krzywkowe mogą być zainstalowane w pomieszczeniach zamkniętych (3 stopień zanieczyszczenia - przeznaczenie przemysłowe) w temp. -40...+70°C. Łączniki krzywkowe spełniają wymagania normy PN-EN 60947-3, IEC 60947-3. Ponadto mogą pracować w warunkach środowiskowych określonych w normach: IEC 60068-2-6 (wibracje), IEC 60068-2-27 (udary), IEC 60068-2-2 (suche gorąco), IEC 60068-2-1 (zimno), IEC 60068-2-30 (wilgotne gorąco), IEC 60068-2-52 (mgła solna). Budowa Segmentowa budowa łączników z podwójnymi krzywkami umożliwia tworzenie dowolnych programów łączeń w funkcji położenia pokrętła napędu. Stosując dobraną liczbę zębów zębatki w mechanizmie napędu można uzyskiwać kąty skoku pokrętła co 30°, 45° lub 90°, np.: przy 30° daje nam maksymalnie 12 pozycji pokrętła. Ponadto rozłączniki SK charakteryzują się małymi gabarytami, stopniem ochrony IP20 zwiększającym bezpieczeństwo instalatora. Ze względu na sposób mocowania oferowane są łączniki: • Do pulpitu - P • Do bazo-szyny (TS35) - BS • W obudowie - OB11, OB12, OB13, OB14 • W obudowie z lampką OB11 L, OB12 L, OB13 L, OB14 L • Do szyny (TS35) z maskownicą modułówą - S10, Linki » Łączniki krzywkowe SK 10/16/20 » Łączniki krzywkowe SK 25/32/40 » Czoła do łączników SK » Wyszukiwarka łączników (schematy, diagramy) |  |  |  | łącznik krzywkowe, łączniki krzywkowe, łączniki pokrętne, pokrętła, rozłączniki, przełączniki, rozłącznik, przełącznik, wyłącznik, wyłączniki, krzywka, sk | SK |  | 0.1111 | 0.1191 | 0.05 | 0.05 | 0.08 | Zdzisław Wieteska | 071/3158201 w 280 | w.wieteska@spamel.com.pl
1904 | SK10-2.8338\S10 | Łącznik Krzywkowy 10A, Rozłącznik 1-0-2 (2 - biegunowy), do zabudowy modułowej | szt | 1 | 52.31 | PLN | 23 |  |  |  | A | C |  | EDI | 5907723135482 |  |  | SK10-2.8338\S10 | 901412 | [5 empty] | 1 | sk10-16-20-s10.png | SPAMEL_PL_SK10_S10.pdf | Certyfikat_bezpieczenstwa_sk10_pl.pdf |  | Certyfikat_zgodnosci_%20SK10_16_20_CE.pdf |  | Zastosowanie Łączniki krzywkowe są elektrycznymi obrotowymi łącznikami wielotorowymi przystosowanymi do załączania i wyłączania prądów. Łączniki krzywkowe znajdują zastosowanie w obwodach instalacji elektrycznych niskiego napięcia zwłaszcza jako wyłączniki, rozłączniki, przełączniki oraz łączniki sterownicze. Łączniki krzywkowe mogą być zainstalowane w pomieszczeniach zamkniętych (3 stopień zanieczyszczenia - przeznaczenie przemysłowe) w temp. -40...+70°C. Łączniki krzywkowe spełniają wymagania normy PN-EN 60947-3, IEC 60947-3. Ponadto mogą pracować w warunkach środowiskowych określonych w normach: IEC 60068-2-6 (wibracje), IEC 60068-2-27 (udary), IEC 60068-2-2 (suche gorąco), IEC 60068-2-1 (zimno), IEC 60068-2-30 (wilgotne gorąco), IEC 60068-2-52 (mgła solna). Budowa Segmentowa budowa łączników z podwójnymi krzywkami umożliwia tworzenie dowolnych programów łączeń w funkcji położenia pokrętła napędu. Stosując dobraną liczbę zębów zębatki w mechanizmie napędu można uzyskiwać kąty skoku pokrętła co 30°, 45° lub 90°, np.: przy 30° daje nam maksymalnie 12 pozycji pokrętła. Ponadto rozłączniki SK charakteryzują się małymi gabarytami, stopniem ochrony IP20 zwiększającym bezpieczeństwo instalatora. Ze względu na sposób mocowania oferowane są łączniki: • Do pulpitu - P • Do bazo-szyny (TS35) - BS • W obudowie - OB11, OB12, OB13, OB14 • W obudowie z lampką OB11 L, OB12 L, OB13 L, OB14 L • Do szyny (TS35) z maskownicą modułówą - S10, Linki » Łączniki krzywkowe SK 10/16/20 » Łączniki krzywkowe SK 25/32/40 » Czoła do łączników SK » Wyszukiwarka łączników (schematy, diagramy) |  |  |  | łącznik krzywkowe, łączniki krzywkowe, łączniki pokrętne, pokrętła, rozłączniki, przełączniki, rozłącznik, przełącznik, wyłącznik, wyłączniki, krzywka, sk | SK |  | 0.1083 | 0.1163 | 0.05 | 0.05 | 0.08 | Zdzisław Wieteska | 071/3158201 w 280 | w.wieteska@spamel.com.pl
1905 | SK10-2.8445\BS23 | Łącznik Krzywkowy 10A, Łącznik obwodów 0-1-2-3, mocowanie bazo szynowe czoło szare pokrętło czarne | szt | 1 | 59.63 | PLN | 23 |  |  |  | A | C |  | EDI | 5907723142169 |  |  | SK10-2.8445\BS23 | 901412 | [5 empty] | 1 | sk10-bs03.png | SPAMEL_PL_SK10_BS.pdf | Certyfikat_bezpieczenstwa_sk10_pl.pdf |  | Certyfikat_zgodnosci_%20SK10_16_20_CE.pdf |  | Zastosowanie Łączniki krzywkowe są elektrycznymi obrotowymi łącznikami wielotorowymi przystosowanymi do załączania i wyłączania prądów. Łączniki krzywkowe znajdują zastosowanie w obwodach instalacji elektrycznych niskiego napięcia zwłaszcza jako wyłączniki, rozłączniki, przełączniki oraz łączniki sterownicze. Łączniki krzywkowe mogą być zainstalowane w pomieszczeniach zamkniętych (3 stopień zanieczyszczenia - przeznaczenie przemysłowe) w temp. -40...+70°C. Łączniki krzywkowe spełniają wymagania normy PN-EN 60947-3, IEC 60947-3. Ponadto mogą pracować w warunkach środowiskowych określonych w normach: IEC 60068-2-6 (wibracje), IEC 60068-2-27 (udary), IEC 60068-2-2 (suche gorąco), IEC 60068-2-1 (zimno), IEC 60068-2-30 (wilgotne gorąco), IEC 60068-2-52 (mgła solna). Budowa Segmentowa budowa łączników z podwójnymi krzywkami umożliwia tworzenie dowolnych programów łączeń w funkcji położenia pokrętła napędu. Stosując dobraną liczbę zębów zębatki w mechanizmie napędu można uzyskiwać kąty skoku pokrętła co 30°, 45° lub 90°, np.: przy 30° daje nam maksymalnie 12 pozycji pokrętła. Ponadto rozłączniki SK charakteryzują się małymi gabarytami, stopniem ochrony IP20 zwiększającym bezpieczeństwo instalatora. Ze względu na sposób mocowania oferowane są łączniki: • Do pulpitu - P • Do bazo-szyny (TS35) - BS • W obudowie - OB11, OB12, OB13, OB14 • W obudowie z lampką OB11 L, OB12 L, OB13 L, OB14 L • Do szyny (TS35) z maskownicą modułówą - S10, Linki » Łączniki krzywkowe SK 10/16/20 » Łączniki krzywkowe SK 25/32/40 » Czoła do łączników SK » Wyszukiwarka łączników (schematy, diagramy) |  |  |  | łącznik krzywkowe, łączniki krzywkowe, łączniki pokrętne, pokrętła, rozłączniki, przełączniki, rozłącznik, przełącznik, wyłącznik, wyłączniki, krzywka, sk | SK |  | 0.1103 | 0.1183 | 0.05 | 0.05 | 0.08 | Zdzisław Wieteska | 071/3158201 w 280 | w.wieteska@spamel.com.pl
1906 | SK10-2.8445\P03 | Łącznik Krzywkowy 10A, Łącznik obwodów 0-1-2-3, mocowany do pulpitu czoło szare pokrętło czarne | szt | 1 | 52.02 | PLN | 23 |  |  |  | A | C |  | EDI | 5907723032965 |  |  | SK10-2.8445\P03 | 901410 | [5 empty] | 1 | sk10-16-20-p03.png | SPAMEL_PL_SK10_P.pdf | Certyfikat_bezpieczenstwa_sk10_pl.pdf |  | Certyfikat_zgodnosci_%20SK10_16_20_CE.pdf |  | Zastosowanie Łączniki krzywkowe są elektrycznymi obrotowymi łącznikami wielotorowymi przystosowanymi do załączania i wyłączania prądów. Łączniki krzywkowe znajdują zastosowanie w obwodach instalacji elektrycznych niskiego napięcia zwłaszcza jako wyłączniki, rozłączniki, przełączniki oraz łączniki sterownicze. Łączniki krzywkowe mogą być zainstalowane w pomieszczeniach zamkniętych (3 stopień zanieczyszczenia - przeznaczenie przemysłowe) w temp. -40...+70°C. Łączniki krzywkowe spełniają wymagania normy PN-EN 60947-3, IEC 60947-3. Ponadto mogą pracować w warunkach środowiskowych określonych w normach: IEC 60068-2-6 (wibracje), IEC 60068-2-27 (udary), IEC 60068-2-2 (suche gorąco), IEC 60068-2-1 (zimno), IEC 60068-2-30 (wilgotne gorąco), IEC 60068-2-52 (mgła solna). Budowa Segmentowa budowa łączników z podwójnymi krzywkami umożliwia tworzenie dowolnych programów łączeń w funkcji położenia pokrętła napędu. Stosując dobraną liczbę zębów zębatki w mechanizmie napędu można uzyskiwać kąty skoku pokrętła co 30°, 45° lub 90°, np.: przy 30° daje nam maksymalnie 12 pozycji pokrętła. Ponadto rozłączniki SK charakteryzują się małymi gabarytami, stopniem ochrony IP20 zwiększającym bezpieczeństwo instalatora. Ze względu na sposób mocowania oferowane są łączniki: • Do pulpitu - P • Do bazo-szyny (TS35) - BS • W obudowie - OB11, OB12, OB13, OB14 • W obudowie z lampką OB11 L, OB12 L, OB13 L, OB14 L • Do szyny (TS35) z maskownicą modułówą - S10, Linki » Łączniki krzywkowe SK 10/16/20 » Łączniki krzywkowe SK 25/32/40 » Czoła do łączników SK » Wyszukiwarka łączników (schematy, diagramy) |  |  |  | łącznik krzywkowe, łączniki krzywkowe, łączniki pokrętne, pokrętła, rozłączniki, przełączniki, rozłącznik, przełącznik, wyłącznik, wyłączniki, krzywka, sk | SK |  | 0.0997 | 0.1077 | 0.05 | 0.05 | 0.08 | Zdzisław Wieteska | 071/3158201 w 280 | w.wieteska@spamel.com.pl
1907 | SK10-3.8210\BS23 | Łącznik Krzywkowy 10A, Rozłącznik 0-1 (6 - biegunowy), mocowanie bazo szynowe czoło szare pokrętło czarne | szt | 1 | 70.06 | PLN | 23 |  |  |  | A | C |  | EDI | 5907723162228 |  |  | SK10-3.8210\BS23 | 901412 | [5 empty] | 1 | sk10-bs03.png | SPAMEL_PL_SK10_BS.pdf | Certyfikat_bezpieczenstwa_sk10_pl.pdf |  | Certyfikat_zgodnosci_%20SK10_16_20_CE.pdf |  | Zastosowanie Łączniki krzywkowe są elektrycznymi obrotowymi łącznikami wielotorowymi przystosowanymi do załączania i wyłączania prądów. Łączniki krzywkowe znajdują zastosowanie w obwodach instalacji elektrycznych niskiego napięcia zwłaszcza jako wyłączniki, rozłączniki, przełączniki oraz łączniki sterownicze. Łączniki krzywkowe mogą być zainstalowane w pomieszczeniach zamkniętych (3 stopień zanieczyszczenia - przeznaczenie przemysłowe) w temp. -40...+70°C. Łączniki krzywkowe spełniają wymagania normy PN-EN 60947-3, IEC 60947-3. Ponadto mogą pracować w warunkach środowiskowych określonych w normach: IEC 60068-2-6 (wibracje), IEC 60068-2-27 (udary), IEC 60068-2-2 (suche gorąco), IEC 60068-2-1 (zimno), IEC 60068-2-30 (wilgotne gorąco), IEC 60068-2-52 (mgła solna). Budowa Segmentowa budowa łączników z podwójnymi krzywkami umożliwia tworzenie dowolnych programów łączeń w funkcji położenia pokrętła napędu. Stosując dobraną liczbę zębów zębatki w mechanizmie napędu można uzyskiwać kąty skoku pokrętła co 30°, 45° lub 90°, np.: przy 30° daje nam maksymalnie 12 pozycji pokrętła. Ponadto rozłączniki SK charakteryzują się małymi gabarytami, stopniem ochrony IP20 zwiększającym bezpieczeństwo instalatora. Ze względu na sposób mocowania oferowane są łączniki: • Do pulpitu - P • Do bazo-szyny (TS35) - BS • W obudowie - OB11, OB12, OB13, OB14 • W obudowie z lampką OB11 L, OB12 L, OB13 L, OB14 L • Do szyny (TS35) z maskownicą modułówą - S10, Linki » Łączniki krzywkowe SK 10/16/20 » Łączniki krzywkowe SK 25/32/40 » Czoła do łączników SK » Wyszukiwarka łączników (schematy, diagramy) |  |  |  | łącznik krzywkowe, łączniki krzywkowe, łączniki pokrętne, pokrętła, rozłączniki, przełączniki, rozłącznik, przełącznik, wyłącznik, wyłączniki, krzywka, sk | SK |  | 0.1373 | 0.1453 | 0.05 | 0.05 | 0.08 | Zdzisław Wieteska | 071/3158201 w 280 | w.wieteska@spamel.com.pl
1908 | SK10-3.8210\BS24 | Łącznik Krzywkowy 10A, Rozłącznik 0-1 (6 - biegunowy), mocowanie bazo szynowe czoło żółto szare pokrętło czerwone | szt | 1 | 70.06 | PLN | 23 |  |  |  | A | C |  | EDI | 5907723162150 |  |  | SK10-3.8210\BS24 | 901412 | [5 empty] | 1 | sk10-bs03.png | SPAMEL_PL_SK10_BS.pdf | Certyfikat_bezpieczenstwa_sk10_pl.pdf |  | Certyfikat_zgodnosci_%20SK10_16_20_CE.pdf |  | Zastosowanie Łączniki krzywkowe są elektrycznymi obrotowymi łącznikami wielotorowymi przystosowanymi do załączania i wyłączania prądów. Łączniki krzywkowe znajdują zastosowanie w obwodach instalacji elektrycznych niskiego napięcia zwłaszcza jako wyłączniki, rozłączniki, przełączniki oraz łączniki sterownicze. Łączniki krzywkowe mogą być zainstalowane w pomieszczeniach zamkniętych (3 stopień zanieczyszczenia - przeznaczenie przemysłowe) w temp. -40...+70°C. Łączniki krzywkowe spełniają wymagania normy PN-EN 60947-3, IEC 60947-3. Ponadto mogą pracować w warunkach środowiskowych określonych w normach: IEC 60068-2-6 (wibracje), IEC 60068-2-27 (udary), IEC 60068-2-2 (suche gorąco), IEC 60068-2-1 (zimno), IEC 60068-2-30 (wilgotne gorąco), IEC 60068-2-52 (mgła solna). Budowa Segmentowa budowa łączników z podwójnymi krzywkami umożliwia tworzenie dowolnych programów łączeń w funkcji położenia pokrętła napędu. Stosując dobraną liczbę zębów zębatki w mechanizmie napędu można uzyskiwać kąty skoku pokrętła co 30°, 45° lub 90°, np.: przy 30° daje nam maksymalnie 12 pozycji pokrętła. Ponadto rozłączniki SK charakteryzują się małymi gabarytami, stopniem ochrony IP20 zwiększającym bezpieczeństwo instalatora. Ze względu na sposób mocowania oferowane są łączniki: • Do pulpitu - P • Do bazo-szyny (TS35) - BS • W obudowie - OB11, OB12, OB13, OB14 • W obudowie z lampką OB11 L, OB12 L, OB13 L, OB14 L • Do szyny (TS35) z maskownicą modułówą - S10, Linki » Łączniki krzywkowe SK 10/16/20 » Łączniki krzywkowe SK 25/32/40 » Czoła do łączników SK » Wyszukiwarka łączników (schematy, diagramy) |  |  |  | łącznik krzywkowe, łączniki krzywkowe, łączniki pokrętne, pokrętła, rozłączniki, przełączniki, rozłącznik, przełącznik, wyłącznik, wyłączniki, krzywka, sk | SK |  | 0.1373 | 0.1453 | 0.05 | 0.05 | 0.08 | Zdzisław Wieteska | 071/3158201 w 280 | w.wieteska@spamel.com.pl
1909 | SK10-3.8210\OB11 | Łącznik Krzywkowy 10A, Rozłącznik 0-1 (6 - biegunowy), w obudowie OB11, | szt | 1 | 79.3 | PLN | 23 |  |  |  | A | D |  | EDI | 5907723115262 |  |  | SK10-3.8210\OB11 | 901411 | [5 empty] | 1 | ob11.png | SPAMEL_PL_SK10_OB11.pdf | Certyfikat_bezpieczenstwa_sk10_pl.pdf |  | Certyfikat_zgodnosci_%20SK10_16_20_CE.pdf |  | Zastosowanie Łączniki krzywkowe są elektrycznymi obrotowymi łącznikami wielotorowymi przystosowanymi do załączania i wyłączania prądów. Łączniki krzywkowe znajdują zastosowanie w obwodach instalacji elektrycznych niskiego napięcia zwłaszcza jako wyłączniki, rozłączniki, przełączniki oraz łączniki sterownicze. Łączniki krzywkowe mogą być zainstalowane w pomieszczeniach zamkniętych (3 stopień zanieczyszczenia - przeznaczenie przemysłowe) w temp. -40...+70°C. Łączniki krzywkowe spełniają wymagania normy PN-EN 60947-3, IEC 60947-3. Ponadto mogą pracować w warunkach środowiskowych określonych w normach: IEC 60068-2-6 (wibracje), IEC 60068-2-27 (udary), IEC 60068-2-2 (suche gorąco), IEC 60068-2-1 (zimno), IEC 60068-2-30 (wilgotne gorąco), IEC 60068-2-52 (mgła solna). Budowa Segmentowa budowa łączników z podwójnymi krzywkami umożliwia tworzenie dowolnych programów łączeń w funkcji położenia pokrętła napędu. Stosując dobraną liczbę zębów zębatki w mechanizmie napędu można uzyskiwać kąty skoku pokrętła co 30°, 45° lub 90°, np.: przy 30° daje nam maksymalnie 12 pozycji pokrętła. Ponadto rozłączniki SK charakteryzują się małymi gabarytami, stopniem ochrony IP20 zwiększającym bezpieczeństwo instalatora. Ze względu na sposób mocowania oferowane są łączniki: • Do pulpitu - P • Do bazo-szyny (TS35) - BS • W obudowie - OB11, OB12, OB13, OB14 • W obudowie z lampką OB11 L, OB12 L, OB13 L, OB14 L • Do szyny (TS35) z maskownicą modułówą - S10, Linki » Łączniki krzywkowe SK 10/16/20 » Łączniki krzywkowe SK 25/32/40 » Czoła do łączników SK » Wyszukiwarka łączników (schematy, diagramy) |  |  |  | łącznik krzywkowe, łączniki krzywkowe, łączniki pokrętne, pokrętła, rozłączniki, przełączniki, rozłącznik, przełącznik, wyłącznik, wyłączniki, krzywka, sk | SK |  | 0.3543 | 0.3973 | 0.115 | 0.115 | 0.11 | Zdzisław Wieteska | 071/3158201 w 280 | w.wieteska@spamel.com.pl
1910 | SK10-3.8210\OB11Z | Łącznik Krzywkowy 10A, Rozłącznik 0-1 (6 - biegunowy), w obudowie OB11 z czołem zamykanym | szt | 1 | 91.56 | PLN | 23 |  |  |  | A | D |  | EDI | 5907723111554 |  |  | SK10-3.8210\OB11Z | 901411 | [5 empty] | 1 | ob11.png | SPAMEL_PL_SK10_OB11.pdf | Certyfikat_bezpieczenstwa_sk10_pl.pdf |  | Certyfikat_zgodnosci_%20SK10_16_20_CE.pdf |  | Zastosowanie Łączniki krzywkowe są elektrycznymi obrotowymi łącznikami wielotorowymi przystosowanymi do załączania i wyłączania prądów. Łączniki krzywkowe znajdują zastosowanie w obwodach instalacji elektrycznych niskiego napięcia zwłaszcza jako wyłączniki, rozłączniki, przełączniki oraz łączniki sterownicze. Łączniki krzywkowe mogą być zainstalowane w pomieszczeniach zamkniętych (3 stopień zanieczyszczenia - przeznaczenie przemysłowe) w temp. -40...+70°C. Łączniki krzywkowe spełniają wymagania normy PN-EN 60947-3, IEC 60947-3. Ponadto mogą pracować w warunkach środowiskowych określonych w normach: IEC 60068-2-6 (wibracje), IEC 60068-2-27 (udary), IEC 60068-2-2 (suche gorąco), IEC 60068-2-1 (zimno), IEC 60068-2-30 (wilgotne gorąco), IEC 60068-2-52 (mgła solna). Budowa Segmentowa budowa łączników z podwójnymi krzywkami umożliwia tworzenie dowolnych programów łączeń w funkcji położenia pokrętła napędu. Stosując dobraną liczbę zębów zębatki w mechanizmie napędu można uzyskiwać kąty skoku pokrętła co 30°, 45° lub 90°, np.: przy 30° daje nam maksymalnie 12 pozycji pokrętła. Ponadto rozłączniki SK charakteryzują się małymi gabarytami, stopniem ochrony IP20 zwiększającym bezpieczeństwo instalatora. Ze względu na sposób mocowania oferowane są łączniki: • Do pulpitu - P • Do bazo-szyny (TS35) - BS • W obudowie - OB11, OB12, OB13, OB14 • W obudowie z lampką OB11 L, OB12 L, OB13 L, OB14 L • Do szyny (TS35) z maskownicą modułówą - S10, Linki » Łączniki krzywkowe SK 10/16/20 » Łączniki krzywkowe SK 25/32/40 » Czoła do łączników SK » Wyszukiwarka łączników (schematy, diagramy) |  |  |  | łącznik krzywkowe, łączniki krzywkowe, łączniki pokrętne, pokrętła, rozłączniki, przełączniki, rozłącznik, przełącznik, wyłącznik, wyłączniki, krzywka, sk | SK |  | 0.3787 | 0.4217 | 0.115 | 0.115 | 0.11 | Zdzisław Wieteska | 071/3158201 w 280 | w.wieteska@spamel.com.pl
1911 | SK10-3.8210\OB11ZC | Łącznik Krzywkowy 10A, Rozłącznik 0-1 (6 - biegunowy), w obudowie OB11 z czołem zamykanym żółto/czerwonym | szt | 1 | 91.56 | PLN | 23 |  |  |  | A | D |  | EDI | 5907723113718 |  |  | SK10-3.8210\OB11ZC | 901411 | [5 empty] | 1 | ob11.png | SPAMEL_PL_SK10_OB11.pdf | Certyfikat_bezpieczenstwa_sk10_pl.pdf |  | Certyfikat_zgodnosci_%20SK10_16_20_CE.pdf |  | Zastosowanie Łączniki krzywkowe są elektrycznymi obrotowymi łącznikami wielotorowymi przystosowanymi do załączania i wyłączania prądów. Łączniki krzywkowe znajdują zastosowanie w obwodach instalacji elektrycznych niskiego napięcia zwłaszcza jako wyłączniki, rozłączniki, przełączniki oraz łączniki sterownicze. Łączniki krzywkowe mogą być zainstalowane w pomieszczeniach zamkniętych (3 stopień zanieczyszczenia - przeznaczenie przemysłowe) w temp. -40...+70°C. Łączniki krzywkowe spełniają wymagania normy PN-EN 60947-3, IEC 60947-3. Ponadto mogą pracować w warunkach środowiskowych określonych w normach: IEC 60068-2-6 (wibracje), IEC 60068-2-27 (udary), IEC 60068-2-2 (suche gorąco), IEC 60068-2-1 (zimno), IEC 60068-2-30 (wilgotne gorąco), IEC 60068-2-52 (mgła solna). Budowa Segmentowa budowa łączników z podwójnymi krzywkami umożliwia tworzenie dowolnych programów łączeń w funkcji położenia pokrętła napędu. Stosując dobraną liczbę zębów zębatki w mechanizmie napędu można uzyskiwać kąty skoku pokrętła co 30°, 45° lub 90°, np.: przy 30° daje nam maksymalnie 12 pozycji pokrętła. Ponadto rozłączniki SK charakteryzują się małymi gabarytami, stopniem ochrony IP20 zwiększającym bezpieczeństwo instalatora. Ze względu na sposób mocowania oferowane są łączniki: • Do pulpitu - P • Do bazo-szyny (TS35) - BS • W obudowie - OB11, OB12, OB13, OB14 • W obudowie z lampką OB11 L, OB12 L, OB13 L, OB14 L • Do szyny (TS35) z maskownicą modułówą - S10, Linki » Łączniki krzywkowe SK 10/16/20 » Łączniki krzywkowe SK 25/32/40 » Czoła do łączników SK » Wyszukiwarka łączników (schematy, diagramy) |  |  |  | łącznik krzywkowe, łączniki krzywkowe, łączniki pokrętne, pokrętła, rozłączniki, przełączniki, rozłącznik, przełącznik, wyłącznik, wyłączniki, krzywka, sk | SK |  | 0.3594 | 0.4024 | 0.115 | 0.115 | 0.11 | Zdzisław Wieteska | 071/3158201 w 280 | w.wieteska@spamel.com.pl
1912 | SK10-3.8210\OB12ZC | Łącznik Krzywkowy 10A, Rozłącznik 0-1 (6 - biegunowy), w obudowie OB12 z czołem zamykanym żółto/czerwonym | szt | 1 | 94.76 | PLN | 23 |  |  |  | A | D |  | EDI | 5907723096509 |  |  | SK10-3.8210\OB12ZC | 901411 | [5 empty] | 1 | ob12.png | SPAMEL_PL_SK10_OB12.pdf | Certyfikat_bezpieczenstwa_sk10_pl.pdf |  | Certyfikat_zgodnosci_%20SK10_16_20_CE.pdf |  | Zastosowanie Łączniki krzywkowe są elektrycznymi obrotowymi łącznikami wielotorowymi przystosowanymi do załączania i wyłączania prądów. Łączniki krzywkowe znajdują zastosowanie w obwodach instalacji elektrycznych niskiego napięcia zwłaszcza jako wyłączniki, rozłączniki, przełączniki oraz łączniki sterownicze. Łączniki krzywkowe mogą być zainstalowane w pomieszczeniach zamkniętych (3 stopień zanieczyszczenia - przeznaczenie przemysłowe) w temp. -40...+70°C. Łączniki krzywkowe spełniają wymagania normy PN-EN 60947-3, IEC 60947-3. Ponadto mogą pracować w warunkach środowiskowych określonych w normach: IEC 60068-2-6 (wibracje), IEC 60068-2-27 (udary), IEC 60068-2-2 (suche gorąco), IEC 60068-2-1 (zimno), IEC 60068-2-30 (wilgotne gorąco), IEC 60068-2-52 (mgła solna). Budowa Segmentowa budowa łączników z podwójnymi krzywkami umożliwia tworzenie dowolnych programów łączeń w funkcji położenia pokrętła napędu. Stosując dobraną liczbę zębów zębatki w mechanizmie napędu można uzyskiwać kąty skoku pokrętła co 30°, 45° lub 90°, np.: przy 30° daje nam maksymalnie 12 pozycji pokrętła. Ponadto rozłączniki SK charakteryzują się małymi gabarytami, stopniem ochrony IP20 zwiększającym bezpieczeństwo instalatora. Ze względu na sposób mocowania oferowane są łączniki: • Do pulpitu - P • Do bazo-szyny (TS35) - BS • W obudowie - OB11, OB12, OB13, OB14 • W obudowie z lampką OB11 L, OB12 L, OB13 L, OB14 L • Do szyny (TS35) z maskownicą modułówą - S10, Linki » Łączniki krzywkowe SK 10/16/20 » Łączniki krzywkowe SK 25/32/40 » Czoła do łączników SK » Wyszukiwarka łączników (schematy, diagramy) |  |  |  | łącznik krzywkowe, łączniki krzywkowe, łączniki pokrętne, pokrętła, rozłączniki, przełączniki, rozłącznik, przełącznik, wyłącznik, wyłączniki, krzywka, sk | SK |  | 0.2646 | 0.3076 | 0.115 | 0.115 | 0.11 | Zdzisław Wieteska | 071/3158201 w 280 | w.wieteska@spamel.com.pl
1913 | SK10-3.8220\OB11 | Łącznik Krzywkowy 10A, Rozłącznik 0-1 (5 - biegunowy), w obudowie OB11, | szt | 1 | 79.3 | PLN | 23 |  |  |  | A | D |  | EDI | 5907723161948 |  |  | SK10-3.8220\OB11 | 901411 | [5 empty] | 1 | ob11.png | SPAMEL_PL_SK10_OB11.pdf | Certyfikat_bezpieczenstwa_sk10_pl.pdf |  | Certyfikat_zgodnosci_%20SK10_16_20_CE.pdf |  | Zastosowanie Łączniki krzywkowe są elektrycznymi obrotowymi łącznikami wielotorowymi przystosowanymi do załączania i wyłączania prądów. Łączniki krzywkowe znajdują zastosowanie w obwodach instalacji elektrycznych niskiego napięcia zwłaszcza jako wyłączniki, rozłączniki, przełączniki oraz łączniki sterownicze. Łączniki krzywkowe mogą być zainstalowane w pomieszczeniach zamkniętych (3 stopień zanieczyszczenia - przeznaczenie przemysłowe) w temp. -40...+70°C. Łączniki krzywkowe spełniają wymagania normy PN-EN 60947-3, IEC 60947-3. Ponadto mogą pracować w warunkach środowiskowych określonych w normach: IEC 60068-2-6 (wibracje), IEC 60068-2-27 (udary), IEC 60068-2-2 (suche gorąco), IEC 60068-2-1 (zimno), IEC 60068-2-30 (wilgotne gorąco), IEC 60068-2-52 (mgła solna). Budowa Segmentowa budowa łączników z podwójnymi krzywkami umożliwia tworzenie dowolnych programów łączeń w funkcji położenia pokrętła napędu. Stosując dobraną liczbę zębów zębatki w mechanizmie napędu można uzyskiwać kąty skoku pokrętła co 30°, 45° lub 90°, np.: przy 30° daje nam maksymalnie 12 pozycji pokrętła. Ponadto rozłączniki SK charakteryzują się małymi gabarytami, stopniem ochrony IP20 zwiększającym bezpieczeństwo instalatora. Ze względu na sposób mocowania oferowane są łączniki: • Do pulpitu - P • Do bazo-szyny (TS35) - BS • W obudowie - OB11, OB12, OB13, OB14 • W obudowie z lampką OB11 L, OB12 L, OB13 L, OB14 L • Do szyny (TS35) z maskownicą modułówą - S10, Linki » Łączniki krzywkowe SK 10/16/20 » Łączniki krzywkowe SK 25/32/40 » Czoła do łączników SK » Wyszukiwarka łączników (schematy, diagramy) |  |  |  | łącznik krzywkowe, łączniki krzywkowe, łączniki pokrętne, pokrętła, rozłączniki, przełączniki, rozłącznik, przełącznik, wyłącznik, wyłączniki, krzywka, sk | SK |  | 0.3734 | 0.4164 | 0.115 | 0.115 | 0.11 | Zdzisław Wieteska | 071/3158201 w 280 | w.wieteska@spamel.com.pl
1914 | SK10-3.8220\OB11ZC | Łącznik Krzywkowy 10A, Rozłącznik 0-1 (5 - biegunowy), w obudowie OB11 z czołem zamykanym żółto/czerwonym | szt | 1 | 91.56 | PLN | 23 |  |  |  | A | D |  | EDI | 5907723153189 |  |  | SK10-3.8220\OB11ZC | 901411 | [5 empty] | 1 | ob11.png | SPAMEL_PL_SK10_OB11.pdf | Certyfikat_bezpieczenstwa_sk10_pl.pdf |  | Certyfikat_zgodnosci_%20SK10_16_20_CE.pdf |  | Zastosowanie Łączniki krzywkowe są elektrycznymi obrotowymi łącznikami wielotorowymi przystosowanymi do załączania i wyłączania prądów. Łączniki krzywkowe znajdują zastosowanie w obwodach instalacji elektrycznych niskiego napięcia zwłaszcza jako wyłączniki, rozłączniki, przełączniki oraz łączniki sterownicze. Łączniki krzywkowe mogą być zainstalowane w pomieszczeniach zamkniętych (3 stopień zanieczyszczenia - przeznaczenie przemysłowe) w temp. -40...+70°C. Łączniki krzywkowe spełniają wymagania normy PN-EN 60947-3, IEC 60947-3. Ponadto mogą pracować w warunkach środowiskowych określonych w normach: IEC 60068-2-6 (wibracje), IEC 60068-2-27 (udary), IEC 60068-2-2 (suche gorąco), IEC 60068-2-1 (zimno), IEC 60068-2-30 (wilgotne gorąco), IEC 60068-2-52 (mgła solna). Budowa Segmentowa budowa łączników z podwójnymi krzywkami umożliwia tworzenie dowolnych programów łączeń w funkcji położenia pokrętła napędu. Stosując dobraną liczbę zębów zębatki w mechanizmie napędu można uzyskiwać kąty skoku pokrętła co 30°, 45° lub 90°, np.: przy 30° daje nam maksymalnie 12 pozycji pokrętła. Ponadto rozłączniki SK charakteryzują się małymi gabarytami, stopniem ochrony IP20 zwiększającym bezpieczeństwo instalatora. Ze względu na sposób mocowania oferowane są łączniki: • Do pulpitu - P • Do bazo-szyny (TS35) - BS • W obudowie - OB11, OB12, OB13, OB14 • W obudowie z lampką OB11 L, OB12 L, OB13 L, OB14 L • Do szyny (TS35) z maskownicą modułówą - S10, Linki » Łączniki krzywkowe SK 10/16/20 » Łączniki krzywkowe SK 25/32/40 » Czoła do łączników SK » Wyszukiwarka łączników (schematy, diagramy) |  |  |  | łącznik krzywkowe, łączniki krzywkowe, łączniki pokrętne, pokrętła, rozłączniki, przełączniki, rozłącznik, przełącznik, wyłącznik, wyłączniki, krzywka, sk | SK |  | 0.3785 | 0.4215 | 0.115 | 0.115 | 0.11 | Zdzisław Wieteska | 071/3158201 w 280 | w.wieteska@spamel.com.pl
1915 | SK10-3.8368\BS23 | Łącznik Krzywkowy 10A, Przełącznik zmiany kierunku obrotów L-O-P, mocowanie bazo szynowe czoło szare pokrętło czarne | szt | 1 | 58.94 | PLN | 23 |  |  |  | A | C |  | EDI | 5907723043107 |  |  | SK10-3.8368\BS23 | 901412 | [5 empty] | 1 | sk10-bs03.png | SPAMEL_PL_SK10_BS.pdf | Certyfikat_bezpieczenstwa_sk10_pl.pdf |  | Certyfikat_zgodnosci_%20SK10_16_20_CE.pdf |  | Zastosowanie Łączniki krzywkowe są elektrycznymi obrotowymi łącznikami wielotorowymi przystosowanymi do załączania i wyłączania prądów. Łączniki krzywkowe znajdują zastosowanie w obwodach instalacji elektrycznych niskiego napięcia zwłaszcza jako wyłączniki, rozłączniki, przełączniki oraz łączniki sterownicze. Łączniki krzywkowe mogą być zainstalowane w pomieszczeniach zamkniętych (3 stopień zanieczyszczenia - przeznaczenie przemysłowe) w temp. -40...+70°C. Łączniki krzywkowe spełniają wymagania normy PN-EN 60947-3, IEC 60947-3. Ponadto mogą pracować w warunkach środowiskowych określonych w normach: IEC 60068-2-6 (wibracje), IEC 60068-2-27 (udary), IEC 60068-2-2 (suche gorąco), IEC 60068-2-1 (zimno), IEC 60068-2-30 (wilgotne gorąco), IEC 60068-2-52 (mgła solna). Budowa Segmentowa budowa łączników z podwójnymi krzywkami umożliwia tworzenie dowolnych programów łączeń w funkcji położenia pokrętła napędu. Stosując dobraną liczbę zębów zębatki w mechanizmie napędu można uzyskiwać kąty skoku pokrętła co 30°, 45° lub 90°, np.: przy 30° daje nam maksymalnie 12 pozycji pokrętła. Ponadto rozłączniki SK charakteryzują się małymi gabarytami, stopniem ochrony IP20 zwiększającym bezpieczeństwo instalatora. Ze względu na sposób mocowania oferowane są łączniki: • Do pulpitu - P • Do bazo-szyny (TS35) - BS • W obudowie - OB11, OB12, OB13, OB14 • W obudowie z lampką OB11 L, OB12 L, OB13 L, OB14 L • Do szyny (TS35) z maskownicą modułówą - S10, Linki » Łączniki krzywkowe SK 10/16/20 » Łączniki krzywkowe SK 25/32/40 » Czoła do łączników SK » Wyszukiwarka łączników (schematy, diagramy) |  |  |  | łącznik krzywkowe, łączniki krzywkowe, łączniki pokrętne, pokrętła, rozłączniki, przełączniki, rozłącznik, przełącznik, wyłącznik, wyłączniki, krzywka, sk | SK |  | 0.1323 | 0.1403 | 0.05 | 0.05 | 0.08 | Zdzisław Wieteska | 071/3158201 w 280 | w.wieteska@spamel.com.pl
1916 | SK10-3.8368\BS27 | Łącznik Krzywkowy 10A, Przełącznik zmiany kierunku obrotów L-O-P, mocowanie bazo szynowe czoło zamykane czarne | szt | 1 | 71.22 | PLN | 23 |  |  |  | A | C |  | EDI | 5907723032866 |  |  | SK10-3.8368\BS27 | 901412 | [5 empty] | 1 | sk10-bs03.png | SPAMEL_PL_SK10_BS.pdf | Certyfikat_bezpieczenstwa_sk10_pl.pdf |  | Certyfikat_zgodnosci_%20SK10_16_20_CE.pdf |  | Zastosowanie Łączniki krzywkowe są elektrycznymi obrotowymi łącznikami wielotorowymi przystosowanymi do załączania i wyłączania prądów. Łączniki krzywkowe znajdują zastosowanie w obwodach instalacji elektrycznych niskiego napięcia zwłaszcza jako wyłączniki, rozłączniki, przełączniki oraz łączniki sterownicze. Łączniki krzywkowe mogą być zainstalowane w pomieszczeniach zamkniętych (3 stopień zanieczyszczenia - przeznaczenie przemysłowe) w temp. -40...+70°C. Łączniki krzywkowe spełniają wymagania normy PN-EN 60947-3, IEC 60947-3. Ponadto mogą pracować w warunkach środowiskowych określonych w normach: IEC 60068-2-6 (wibracje), IEC 60068-2-27 (udary), IEC 60068-2-2 (suche gorąco), IEC 60068-2-1 (zimno), IEC 60068-2-30 (wilgotne gorąco), IEC 60068-2-52 (mgła solna). Budowa Segmentowa budowa łączników z podwójnymi krzywkami umożliwia tworzenie dowolnych programów łączeń w funkcji położenia pokrętła napędu. Stosując dobraną liczbę zębów zębatki w mechanizmie napędu można uzyskiwać kąty skoku pokrętła co 30°, 45° lub 90°, np.: przy 30° daje nam maksymalnie 12 pozycji pokrętła. Ponadto rozłączniki SK charakteryzują się małymi gabarytami, stopniem ochrony IP20 zwiększającym bezpieczeństwo instalatora. Ze względu na sposób mocowania oferowane są łączniki: • Do pulpitu - P • Do bazo-szyny (TS35) - BS • W obudowie - OB11, OB12, OB13, OB14 • W obudowie z lampką OB11 L, OB12 L, OB13 L, OB14 L • Do szyny (TS35) z maskownicą modułówą - S10, Linki » Łączniki krzywkowe SK 10/16/20 » Łączniki krzywkowe SK 25/32/40 » Czoła do łączników SK » Wyszukiwarka łączników (schematy, diagramy) |  |  |  | łącznik krzywkowe, łączniki krzywkowe, łączniki pokrętne, pokrętła, rozłączniki, przełączniki, rozłącznik, przełącznik, wyłącznik, wyłączniki, krzywka, sk | SK |  | 0.1361 | 0.1441 | 0.05 | 0.05 | 0.08 | Zdzisław Wieteska | 071/3158201 w 280 | w.wieteska@spamel.com.pl
1917 | SK10-3.8368\OB11 | Łącznik Krzywkowy 10A, Przełącznik zmiany kierunku obrotów L-O-P, w obudowie OB11, | szt | 1 | 69.47 | PLN | 23 |  |  |  | A | D |  | EDI | 5907723069626 |  |  | SK10-3.8368\OB11 | 901411 | [5 empty] | 1 | ob11.png | SPAMEL_PL_SK10_OB11.pdf | Certyfikat_bezpieczenstwa_sk10_pl.pdf |  | Certyfikat_zgodnosci_%20SK10_16_20_CE.pdf |  | Zastosowanie Łączniki krzywkowe są elektrycznymi obrotowymi łącznikami wielotorowymi przystosowanymi do załączania i wyłączania prądów. Łączniki krzywkowe znajdują zastosowanie w obwodach instalacji elektrycznych niskiego napięcia zwłaszcza jako wyłączniki, rozłączniki, przełączniki oraz łączniki sterownicze. Łączniki krzywkowe mogą być zainstalowane w pomieszczeniach zamkniętych (3 stopień zanieczyszczenia - przeznaczenie przemysłowe) w temp. -40...+70°C. Łączniki krzywkowe spełniają wymagania normy PN-EN 60947-3, IEC 60947-3. Ponadto mogą pracować w warunkach środowiskowych określonych w normach: IEC 60068-2-6 (wibracje), IEC 60068-2-27 (udary), IEC 60068-2-2 (suche gorąco), IEC 60068-2-1 (zimno), IEC 60068-2-30 (wilgotne gorąco), IEC 60068-2-52 (mgła solna). Budowa Segmentowa budowa łączników z podwójnymi krzywkami umożliwia tworzenie dowolnych programów łączeń w funkcji położenia pokrętła napędu. Stosując dobraną liczbę zębów zębatki w mechanizmie napędu można uzyskiwać kąty skoku pokrętła co 30°, 45° lub 90°, np.: przy 30° daje nam maksymalnie 12 pozycji pokrętła. Ponadto rozłączniki SK charakteryzują się małymi gabarytami, stopniem ochrony IP20 zwiększającym bezpieczeństwo instalatora. Ze względu na sposób mocowania oferowane są łączniki: • Do pulpitu - P • Do bazo-szyny (TS35) - BS • W obudowie - OB11, OB12, OB13, OB14 • W obudowie z lampką OB11 L, OB12 L, OB13 L, OB14 L • Do szyny (TS35) z maskownicą modułówą - S10, Linki » Łączniki krzywkowe SK 10/16/20 » Łączniki krzywkowe SK 25/32/40 » Czoła do łączników SK » Wyszukiwarka łączników (schematy, diagramy) |  |  |  | łącznik krzywkowe, łączniki krzywkowe, łączniki pokrętne, pokrętła, rozłączniki, przełączniki, rozłącznik, przełącznik, wyłącznik, wyłączniki, krzywka, sk | SK |  | 0.509 | 0.552 | 0.115 | 0.115 | 0.11 | Zdzisław Wieteska | 071/3158201 w 280 | w.wieteska@spamel.com.pl
1918 | SK10-3.8368\OB11Z | Łącznik Krzywkowy 10A, Przełącznik zmiany kierunku obrotów L-O-P, w obudowie OB11 z czołem zamykanym | szt | 1 | 82.29 | PLN | 23 |  |  |  | A | D |  | EDI | 5907723136069 |  |  | SK10-3.8368\OB11Z | 901411 | [5 empty] | 1 | ob11.png | SPAMEL_PL_SK10_OB11.pdf | Certyfikat_bezpieczenstwa_sk10_pl.pdf |  | Certyfikat_zgodnosci_%20SK10_16_20_CE.pdf |  | Zastosowanie Łączniki krzywkowe są elektrycznymi obrotowymi łącznikami wielotorowymi przystosowanymi do załączania i wyłączania prądów. Łączniki krzywkowe znajdują zastosowanie w obwodach instalacji elektrycznych niskiego napięcia zwłaszcza jako wyłączniki, rozłączniki, przełączniki oraz łączniki sterownicze. Łączniki krzywkowe mogą być zainstalowane w pomieszczeniach zamkniętych (3 stopień zanieczyszczenia - przeznaczenie przemysłowe) w temp. -40...+70°C. Łączniki krzywkowe spełniają wymagania normy PN-EN 60947-3, IEC 60947-3. Ponadto mogą pracować w warunkach środowiskowych określonych w normach: IEC 60068-2-6 (wibracje), IEC 60068-2-27 (udary), IEC 60068-2-2 (suche gorąco), IEC 60068-2-1 (zimno), IEC 60068-2-30 (wilgotne gorąco), IEC 60068-2-52 (mgła solna). Budowa Segmentowa budowa łączników z podwójnymi krzywkami umożliwia tworzenie dowolnych programów łączeń w funkcji położenia pokrętła napędu. Stosując dobraną liczbę zębów zębatki w mechanizmie napędu można uzyskiwać kąty skoku pokrętła co 30°, 45° lub 90°, np.: przy 30° daje nam maksymalnie 12 pozycji pokrętła. Ponadto rozłączniki SK charakteryzują się małymi gabarytami, stopniem ochrony IP20 zwiększającym bezpieczeństwo instalatora. Ze względu na sposób mocowania oferowane są łączniki: • Do pulpitu - P • Do bazo-szyny (TS35) - BS • W obudowie - OB11, OB12, OB13, OB14 • W obudowie z lampką OB11 L, OB12 L, OB13 L, OB14 L • Do szyny (TS35) z maskownicą modułówą - S10, Linki » Łączniki krzywkowe SK 10/16/20 » Łączniki krzywkowe SK 25/32/40 » Czoła do łączników SK » Wyszukiwarka łączników (schematy, diagramy) |  |  |  | łącznik krzywkowe, łączniki krzywkowe, łączniki pokrętne, pokrętła, rozłączniki, przełączniki, rozłącznik, przełącznik, wyłącznik, wyłączniki, krzywka, sk | SK |  | 0.5148 | 0.5578 | 0.115 | 0.115 | 0.11 | Zdzisław Wieteska | 071/3158201 w 280 | w.wieteska@spamel.com.pl
1919 | SK10-3.8368\OB11ZC | Łącznik Krzywkowy 10A, Przełącznik zmiany kierunku obrotów L-O-P, w obudowie OB11 z czołem zamykanym żółto/czerwonym | szt | 1 | 82.29 | PLN | 23 |  |  |  | A | D |  | EDI | 5907723134614 |  |  | SK10-3.8368\OB11ZC | 901411 | [5 empty] | 1 | ob11.png | SPAMEL_PL_SK10_OB11.pdf | Certyfikat_bezpieczenstwa_sk10_pl.pdf |  | Certyfikat_zgodnosci_%20SK10_16_20_CE.pdf |  | Zastosowanie Łączniki krzywkowe są elektrycznymi obrotowymi łącznikami wielotorowymi przystosowanymi do załączania i wyłączania prądów. Łączniki krzywkowe znajdują zastosowanie w obwodach instalacji elektrycznych niskiego napięcia zwłaszcza jako wyłączniki, rozłączniki, przełączniki oraz łączniki sterownicze. Łączniki krzywkowe mogą być zainstalowane w pomieszczeniach zamkniętych (3 stopień zanieczyszczenia - przeznaczenie przemysłowe) w temp. -40...+70°C. Łączniki krzywkowe spełniają wymagania normy PN-EN 60947-3, IEC 60947-3. Ponadto mogą pracować w warunkach środowiskowych określonych w normach: IEC 60068-2-6 (wibracje), IEC 60068-2-27 (udary), IEC 60068-2-2 (suche gorąco), IEC 60068-2-1 (zimno), IEC 60068-2-30 (wilgotne gorąco), IEC 60068-2-52 (mgła solna). Budowa Segmentowa budowa łączników z podwójnymi krzywkami umożliwia tworzenie dowolnych programów łączeń w funkcji położenia pokrętła napędu. Stosując dobraną liczbę zębów zębatki w mechanizmie napędu można uzyskiwać kąty skoku pokrętła co 30°, 45° lub 90°, np.: przy 30° daje nam maksymalnie 12 pozycji pokrętła. Ponadto rozłączniki SK charakteryzują się małymi gabarytami, stopniem ochrony IP20 zwiększającym bezpieczeństwo instalatora. Ze względu na sposób mocowania oferowane są łączniki: • Do pulpitu - P • Do bazo-szyny (TS35) - BS • W obudowie - OB11, OB12, OB13, OB14 • W obudowie z lampką OB11 L, OB12 L, OB13 L, OB14 L • Do szyny (TS35) z maskownicą modułówą - S10, Linki » Łączniki krzywkowe SK 10/16/20 » Łączniki krzywkowe SK 25/32/40 » Czoła do łączników SK » Wyszukiwarka łączników (schematy, diagramy) |  |  |  | łącznik krzywkowe, łączniki krzywkowe, łączniki pokrętne, pokrętła, rozłączniki, przełączniki, rozłącznik, przełącznik, wyłącznik, wyłączniki, krzywka, sk | SK |  | 0.5148 | 0.5578 | 0.115 | 0.115 | 0.11 | Zdzisław Wieteska | 071/3158201 w 280 | w.wieteska@spamel.com.pl
1920 | SK10-3.8368\P03 | Łącznik Krzywkowy 10A, Przełącznik zmiany kierunku obrotów L-O-P, mocowany do pulpitu czoło szare pokrętło czarne | szt | 1 | 51.91 | PLN | 23 |  |  |  | A | C |  | EDI | 5907723032989 |  |  | SK10-3.8368\P03 | 901410 | [5 empty] | 1 | sk10-16-20-p03.png | SPAMEL_PL_SK10_P.pdf | Certyfikat_bezpieczenstwa_sk10_pl.pdf |  | Certyfikat_zgodnosci_%20SK10_16_20_CE.pdf |  | Zastosowanie Łączniki krzywkowe są elektrycznymi obrotowymi łącznikami wielotorowymi przystosowanymi do załączania i wyłączania prądów. Łączniki krzywkowe znajdują zastosowanie w obwodach instalacji elektrycznych niskiego napięcia zwłaszcza jako wyłączniki, rozłączniki, przełączniki oraz łączniki sterownicze. Łączniki krzywkowe mogą być zainstalowane w pomieszczeniach zamkniętych (3 stopień zanieczyszczenia - przeznaczenie przemysłowe) w temp. -40...+70°C. Łączniki krzywkowe spełniają wymagania normy PN-EN 60947-3, IEC 60947-3. Ponadto mogą pracować w warunkach środowiskowych określonych w normach: IEC 60068-2-6 (wibracje), IEC 60068-2-27 (udary), IEC 60068-2-2 (suche gorąco), IEC 60068-2-1 (zimno), IEC 60068-2-30 (wilgotne gorąco), IEC 60068-2-52 (mgła solna). Budowa Segmentowa budowa łączników z podwójnymi krzywkami umożliwia tworzenie dowolnych programów łączeń w funkcji położenia pokrętła napędu. Stosując dobraną liczbę zębów zębatki w mechanizmie napędu można uzyskiwać kąty skoku pokrętła co 30°, 45° lub 90°, np.: przy 30° daje nam maksymalnie 12 pozycji pokrętła. Ponadto rozłączniki SK charakteryzują się małymi gabarytami, stopniem ochrony IP20 zwiększającym bezpieczeństwo instalatora. Ze względu na sposób mocowania oferowane są łączniki: • Do pulpitu - P • Do bazo-szyny (TS35) - BS • W obudowie - OB11, OB12, OB13, OB14 • W obudowie z lampką OB11 L, OB12 L, OB13 L, OB14 L • Do szyny (TS35) z maskownicą modułówą - S10, Linki » Łączniki krzywkowe SK 10/16/20 » Łączniki krzywkowe SK 25/32/40 » Czoła do łączników SK » Wyszukiwarka łączników (schematy, diagramy) |  |  |  | łącznik krzywkowe, łączniki krzywkowe, łączniki pokrętne, pokrętła, rozłączniki, przełączniki, rozłącznik, przełącznik, wyłącznik, wyłączniki, krzywka, sk | SK |  | 0.1217 | 0.1297 | 0.05 | 0.05 | 0.08 | Zdzisław Wieteska | 071/3158201 w 280 | w.wieteska@spamel.com.pl
1921 | SK10-3.8368\P23 | Łącznik Krzywkowy 10A, Przełącznik zmiany kierunku obrotów L-O-P, mocowanie do pulpitu czoło szare pokrętło czarne | szt | 1 | 51.91 | PLN | 23 |  |  |  | A | C |  | EDI | 5907723032729 |  |  | SK10-3.8368\P23 | 901410 | [5 empty] | 1 | sk10-16-20-p03.png | SPAMEL_PL_SK10_P.pdf | Certyfikat_bezpieczenstwa_sk10_pl.pdf |  | Certyfikat_zgodnosci_%20SK10_16_20_CE.pdf |  | Zastosowanie Łączniki krzywkowe są elektrycznymi obrotowymi łącznikami wielotorowymi przystosowanymi do załączania i wyłączania prądów. Łączniki krzywkowe znajdują zastosowanie w obwodach instalacji elektrycznych niskiego napięcia zwłaszcza jako wyłączniki, rozłączniki, przełączniki oraz łączniki sterownicze. Łączniki krzywkowe mogą być zainstalowane w pomieszczeniach zamkniętych (3 stopień zanieczyszczenia - przeznaczenie przemysłowe) w temp. -40...+70°C. Łączniki krzywkowe spełniają wymagania normy PN-EN 60947-3, IEC 60947-3. Ponadto mogą pracować w warunkach środowiskowych określonych w normach: IEC 60068-2-6 (wibracje), IEC 60068-2-27 (udary), IEC 60068-2-2 (suche gorąco), IEC 60068-2-1 (zimno), IEC 60068-2-30 (wilgotne gorąco), IEC 60068-2-52 (mgła solna). Budowa Segmentowa budowa łączników z podwójnymi krzywkami umożliwia tworzenie dowolnych programów łączeń w funkcji położenia pokrętła napędu. Stosując dobraną liczbę zębów zębatki w mechanizmie napędu można uzyskiwać kąty skoku pokrętła co 30°, 45° lub 90°, np.: przy 30° daje nam maksymalnie 12 pozycji pokrętła. Ponadto rozłączniki SK charakteryzują się małymi gabarytami, stopniem ochrony IP20 zwiększającym bezpieczeństwo instalatora. Ze względu na sposób mocowania oferowane są łączniki: • Do pulpitu - P • Do bazo-szyny (TS35) - BS • W obudowie - OB11, OB12, OB13, OB14 • W obudowie z lampką OB11 L, OB12 L, OB13 L, OB14 L • Do szyny (TS35) z maskownicą modułówą - S10, Linki » Łączniki krzywkowe SK 10/16/20 » Łączniki krzywkowe SK 25/32/40 » Czoła do łączników SK » Wyszukiwarka łączników (schematy, diagramy) |  |  |  | łącznik krzywkowe, łączniki krzywkowe, łączniki pokrętne, pokrętła, rozłączniki, przełączniki, rozłącznik, przełącznik, wyłącznik, wyłączniki, krzywka, sk | SK |  | 0.1207 | 0.1287 | 0.05 | 0.05 | 0.08 | Zdzisław Wieteska | 071/3158201 w 280 | w.wieteska@spamel.com.pl
1922 | SK10-3.8380\BS23 | Łącznik Krzywkowy 10A, Rozłącznik 1-0-2 (3 - biegunowy), mocowanie bazo szynowe czoło szare pokrętło czarne | szt | 1 | 70.85 | PLN | 23 |  |  |  | A | C |  | EDI | 5907723042186 |  |  | SK10-3.8380\BS23 | 901412 | [5 empty] | 1 | sk10-16-20-bs03.png | SPAMEL_PL_SK10_BS.pdf | Certyfikat_bezpieczenstwa_sk10_pl.pdf |  | Certyfikat_zgodnosci_%20SK10_16_20_CE.pdf |  | Zastosowanie Łączniki krzywkowe są elektrycznymi obrotowymi łącznikami wielotorowymi przystosowanymi do załączania i wyłączania prądów. Łączniki krzywkowe znajdują zastosowanie w obwodach instalacji elektrycznych niskiego napięcia zwłaszcza jako wyłączniki, rozłączniki, przełączniki oraz łączniki sterownicze. Łączniki krzywkowe mogą być zainstalowane w pomieszczeniach zamkniętych (3 stopień zanieczyszczenia - przeznaczenie przemysłowe) w temp. -40...+70°C. Łączniki krzywkowe spełniają wymagania normy PN-EN 60947-3, IEC 60947-3. Ponadto mogą pracować w warunkach środowiskowych określonych w normach: IEC 60068-2-6 (wibracje), IEC 60068-2-27 (udary), IEC 60068-2-2 (suche gorąco), IEC 60068-2-1 (zimno), IEC 60068-2-30 (wilgotne gorąco), IEC 60068-2-52 (mgła solna). Budowa Segmentowa budowa łączników z podwójnymi krzywkami umożliwia tworzenie dowolnych programów łączeń w funkcji położenia pokrętła napędu. Stosując dobraną liczbę zębów zębatki w mechanizmie napędu można uzyskiwać kąty skoku pokrętła co 30°, 45° lub 90°, np.: przy 30° daje nam maksymalnie 12 pozycji pokrętła. Ponadto rozłączniki SK charakteryzują się małymi gabarytami, stopniem ochrony IP20 zwiększającym bezpieczeństwo instalatora. Ze względu na sposób mocowania oferowane są łączniki: • Do pulpitu - P • Do bazo-szyny (TS35) - BS • W obudowie - OB11, OB12, OB13, OB14 • W obudowie z lampką OB11 L, OB12 L, OB13 L, OB14 L • Do szyny (TS35) z maskownicą modułówą - S10, Linki » Łączniki krzywkowe SK 10/16/20 » Łączniki krzywkowe SK 25/32/40 » Czoła do łączników SK » Wyszukiwarka łączników (schematy, diagramy) |  |  |  | łącznik krzywkowe, łączniki krzywkowe, łączniki pokrętne, pokrętła, rozłączniki, przełączniki, rozłącznik, przełącznik, wyłącznik, wyłączniki, krzywka, sk | SK |  | 0.1466 | 0.1546 | 0.05 | 0.05 | 0.08 | Zdzisław Wieteska | 071/3158201 w 280 | w.wieteska@spamel.com.pl
1923 | SK10-3.8380\BS27 | Łącznik Krzywkowy 10A, Rozłącznik 1-0-2 (3 - biegunowy), mocowanie bazo szynowe czoło zamykane czarne | szt | 1 | 83.13 | PLN | 23 |  |  |  | A | C |  | EDI | 5907723042209 |  |  | SK10-3.8380\BS27 | 901412 | [5 empty] | 1 | sk10-16-20-bs03.png | SPAMEL_PL_SK10_BS.pdf | Certyfikat_bezpieczenstwa_sk10_pl.pdf |  | Certyfikat_zgodnosci_%20SK10_16_20_CE.pdf |  | Zastosowanie Łączniki krzywkowe są elektrycznymi obrotowymi łącznikami wielotorowymi przystosowanymi do załączania i wyłączania prądów. Łączniki krzywkowe znajdują zastosowanie w obwodach instalacji elektrycznych niskiego napięcia zwłaszcza jako wyłączniki, rozłączniki, przełączniki oraz łączniki sterownicze. Łączniki krzywkowe mogą być zainstalowane w pomieszczeniach zamkniętych (3 stopień zanieczyszczenia - przeznaczenie przemysłowe) w temp. -40...+70°C. Łączniki krzywkowe spełniają wymagania normy PN-EN 60947-3, IEC 60947-3. Ponadto mogą pracować w warunkach środowiskowych określonych w normach: IEC 60068-2-6 (wibracje), IEC 60068-2-27 (udary), IEC 60068-2-2 (suche gorąco), IEC 60068-2-1 (zimno), IEC 60068-2-30 (wilgotne gorąco), IEC 60068-2-52 (mgła solna). Budowa Segmentowa budowa łączników z podwójnymi krzywkami umożliwia tworzenie dowolnych programów łączeń w funkcji położenia pokrętła napędu. Stosując dobraną liczbę zębów zębatki w mechanizmie napędu można uzyskiwać kąty skoku pokrętła co 30°, 45° lub 90°, np.: przy 30° daje nam maksymalnie 12 pozycji pokrętła. Ponadto rozłączniki SK charakteryzują się małymi gabarytami, stopniem ochrony IP20 zwiększającym bezpieczeństwo instalatora. Ze względu na sposób mocowania oferowane są łączniki: • Do pulpitu - P • Do bazo-szyny (TS35) - BS • W obudowie - OB11, OB12, OB13, OB14 • W obudowie z lampką OB11 L, OB12 L, OB13 L, OB14 L • Do szyny (TS35) z maskownicą modułówą - S10, Linki » Łączniki krzywkowe SK 10/16/20 » Łączniki krzywkowe SK 25/32/40 » Czoła do łączników SK » Wyszukiwarka łączników (schematy, diagramy) |  |  |  | łącznik krzywkowe, łączniki krzywkowe, łączniki pokrętne, pokrętła, rozłączniki, przełączniki, rozłącznik, przełącznik, wyłącznik, wyłączniki, krzywka, sk | SK |  | 0.1523 | 0.1603 | 0.05 | 0.05 | 0.08 | Zdzisław Wieteska | 071/3158201 w 280 | w.wieteska@spamel.com.pl
1924 | SK10-3.8380\OB11 | Łącznik Krzywkowy 10A, Rozłącznik 1-0-2 (3 - biegunowy), w obudowie OB11, | szt | 1 | 81.36 | PLN | 23 |  |  |  | A | D |  | EDI | 5907723069527 |  |  | SK10-3.8380\OB11 | 901411 | [5 empty] | 1 | ob11.png | SPAMEL_PL_SK10_OB11.pdf | Certyfikat_bezpieczenstwa_sk10_pl.pdf |  | Certyfikat_zgodnosci_%20SK10_16_20_CE.pdf |  | Zastosowanie Łączniki krzywkowe są elektrycznymi obrotowymi łącznikami wielotorowymi przystosowanymi do załączania i wyłączania prądów. Łączniki krzywkowe znajdują zastosowanie w obwodach instalacji elektrycznych niskiego napięcia zwłaszcza jako wyłączniki, rozłączniki, przełączniki oraz łączniki sterownicze. Łączniki krzywkowe mogą być zainstalowane w pomieszczeniach zamkniętych (3 stopień zanieczyszczenia - przeznaczenie przemysłowe) w temp. -40...+70°C. Łączniki krzywkowe spełniają wymagania normy PN-EN 60947-3, IEC 60947-3. Ponadto mogą pracować w warunkach środowiskowych określonych w normach: IEC 60068-2-6 (wibracje), IEC 60068-2-27 (udary), IEC 60068-2-2 (suche gorąco), IEC 60068-2-1 (zimno), IEC 60068-2-30 (wilgotne gorąco), IEC 60068-2-52 (mgła solna). Budowa Segmentowa budowa łączników z podwójnymi krzywkami umożliwia tworzenie dowolnych programów łączeń w funkcji położenia pokrętła napędu. Stosując dobraną liczbę zębów zębatki w mechanizmie napędu można uzyskiwać kąty skoku pokrętła co 30°, 45° lub 90°, np.: przy 30° daje nam maksymalnie 12 pozycji pokrętła. Ponadto rozłączniki SK charakteryzują się małymi gabarytami, stopniem ochrony IP20 zwiększającym bezpieczeństwo instalatora. Ze względu na sposób mocowania oferowane są łączniki: • Do pulpitu - P • Do bazo-szyny (TS35) - BS • W obudowie - OB11, OB12, OB13, OB14 • W obudowie z lampką OB11 L, OB12 L, OB13 L, OB14 L • Do szyny (TS35) z maskownicą modułówą - S10, Linki » Łączniki krzywkowe SK 10/16/20 » Łączniki krzywkowe SK 25/32/40 » Czoła do łączników SK » Wyszukiwarka łączników (schematy, diagramy) |  |  |  | łącznik krzywkowe, łączniki krzywkowe, łączniki pokrętne, pokrętła, rozłączniki, przełączniki, rozłącznik, przełącznik, wyłącznik, wyłączniki, krzywka, sk | SK |  | 0.3447 | 0.3877 | 0.115 | 0.115 | 0.11 | Zdzisław Wieteska | 071/3158201 w 280 | w.wieteska@spamel.com.pl
1925 | SK10-3.8380\OB11ZC | Łącznik Krzywkowy 10A, Rozłącznik 1-0-2 (3 - biegunowy), w obudowie OB11 z czołem zamykanym żółto/czerwonym | szt | 1 | 94.19 | PLN | 23 |  |  |  | A | D |  | EDI | 5907723140608 |  |  | SK10-3.8380\OB11ZC | 901411 | [5 empty] | 1 | ob11.png | SPAMEL_PL_SK10_OB11.pdf | Certyfikat_bezpieczenstwa_sk10_pl.pdf |  | Certyfikat_zgodnosci_%20SK10_16_20_CE.pdf |  | Zastosowanie Łączniki krzywkowe są elektrycznymi obrotowymi łącznikami wielotorowymi przystosowanymi do załączania i wyłączania prądów. Łączniki krzywkowe znajdują zastosowanie w obwodach instalacji elektrycznych niskiego napięcia zwłaszcza jako wyłączniki, rozłączniki, przełączniki oraz łączniki sterownicze. Łączniki krzywkowe mogą być zainstalowane w pomieszczeniach zamkniętych (3 stopień zanieczyszczenia - przeznaczenie przemysłowe) w temp. -40...+70°C. Łączniki krzywkowe spełniają wymagania normy PN-EN 60947-3, IEC 60947-3. Ponadto mogą pracować w warunkach środowiskowych określonych w normach: IEC 60068-2-6 (wibracje), IEC 60068-2-27 (udary), IEC 60068-2-2 (suche gorąco), IEC 60068-2-1 (zimno), IEC 60068-2-30 (wilgotne gorąco), IEC 60068-2-52 (mgła solna). Budowa Segmentowa budowa łączników z podwójnymi krzywkami umożliwia tworzenie dowolnych programów łączeń w funkcji położenia pokrętła napędu. Stosując dobraną liczbę zębów zębatki w mechanizmie napędu można uzyskiwać kąty skoku pokrętła co 30°, 45° lub 90°, np.: przy 30° daje nam maksymalnie 12 pozycji pokrętła. Ponadto rozłączniki SK charakteryzują się małymi gabarytami, stopniem ochrony IP20 zwiększającym bezpieczeństwo instalatora. Ze względu na sposób mocowania oferowane są łączniki: • Do pulpitu - P • Do bazo-szyny (TS35) - BS • W obudowie - OB11, OB12, OB13, OB14 • W obudowie z lampką OB11 L, OB12 L, OB13 L, OB14 L • Do szyny (TS35) z maskownicą modułówą - S10, Linki » Łączniki krzywkowe SK 10/16/20 » Łączniki krzywkowe SK 25/32/40 » Czoła do łączników SK » Wyszukiwarka łączników (schematy, diagramy) |  |  |  | łącznik krzywkowe, łączniki krzywkowe, łączniki pokrętne, pokrętła, rozłączniki, przełączniki, rozłącznik, przełącznik, wyłącznik, wyłączniki, krzywka, sk | SK |  | 0.3498 | 0.3928 | 0.115 | 0.115 | 0.11 | Zdzisław Wieteska | 071/3158201 w 280 | w.wieteska@spamel.com.pl
1926 | SK10-3.8380\P03 | Łącznik Krzywkowy 10A, Rozłącznik 1-0-2 (3 - biegunowy), mocowany do pulpitu czoło szare pokrętło czarne | szt | 1 | 63.82 | PLN | 23 |  |  |  | A | C |  | EDI | 5907723032972 |  |  | SK10-3.8380\P03 | 901410 | [5 empty] | 1 | sk10-16-20-p03.png | SPAMEL_PL_SK10_P.pdf | Certyfikat_bezpieczenstwa_sk10_pl.pdf |  | Certyfikat_zgodnosci_%20SK10_16_20_CE.pdf |  | Zastosowanie Łączniki krzywkowe są elektrycznymi obrotowymi łącznikami wielotorowymi przystosowanymi do załączania i wyłączania prądów. Łączniki krzywkowe znajdują zastosowanie w obwodach instalacji elektrycznych niskiego napięcia zwłaszcza jako wyłączniki, rozłączniki, przełączniki oraz łączniki sterownicze. Łączniki krzywkowe mogą być zainstalowane w pomieszczeniach zamkniętych (3 stopień zanieczyszczenia - przeznaczenie przemysłowe) w temp. -40...+70°C. Łączniki krzywkowe spełniają wymagania normy PN-EN 60947-3, IEC 60947-3. Ponadto mogą pracować w warunkach środowiskowych określonych w normach: IEC 60068-2-6 (wibracje), IEC 60068-2-27 (udary), IEC 60068-2-2 (suche gorąco), IEC 60068-2-1 (zimno), IEC 60068-2-30 (wilgotne gorąco), IEC 60068-2-52 (mgła solna). Budowa Segmentowa budowa łączników z podwójnymi krzywkami umożliwia tworzenie dowolnych programów łączeń w funkcji położenia pokrętła napędu. Stosując dobraną liczbę zębów zębatki w mechanizmie napędu można uzyskiwać kąty skoku pokrętła co 30°, 45° lub 90°, np.: przy 30° daje nam maksymalnie 12 pozycji pokrętła. Ponadto rozłączniki SK charakteryzują się małymi gabarytami, stopniem ochrony IP20 zwiększającym bezpieczeństwo instalatora. Ze względu na sposób mocowania oferowane są łączniki: • Do pulpitu - P • Do bazo-szyny (TS35) - BS • W obudowie - OB11, OB12, OB13, OB14 • W obudowie z lampką OB11 L, OB12 L, OB13 L, OB14 L • Do szyny (TS35) z maskownicą modułówą - S10, Linki » Łączniki krzywkowe SK 10/16/20 » Łączniki krzywkowe SK 25/32/40 » Czoła do łączników SK » Wyszukiwarka łączników (schematy, diagramy) |  |  |  | łącznik krzywkowe, łączniki krzywkowe, łączniki pokrętne, pokrętła, rozłączniki, przełączniki, rozłącznik, przełącznik, wyłącznik, wyłączniki, krzywka, sk | SK |  | 0.1286 | 0.1366 | 0.05 | 0.05 | 0.08 | Zdzisław Wieteska | 071/3158201 w 280 | w.wieteska@spamel.com.pl
1927 | SK10-3.8380\P23 | Łącznik Krzywkowy 10A, Rozłącznik 1-0-2 (3 - biegunowy), mocowanie do pulpitu czoło szare pokrętło czarne | szt | 1 | 63.82 | PLN | 23 |  |  |  | A | C |  | EDI | 5907723034983 |  |  | SK10-3.8380\P23 | 901410 | [5 empty] | 1 | sk10-16-20-p03.png | SPAMEL_PL_SK10_P.pdf | Certyfikat_bezpieczenstwa_sk10_pl.pdf |  | Certyfikat_zgodnosci_%20SK10_16_20_CE.pdf |  | Zastosowanie Łączniki krzywkowe są elektrycznymi obrotowymi łącznikami wielotorowymi przystosowanymi do załączania i wyłączania prądów. Łączniki krzywkowe znajdują zastosowanie w obwodach instalacji elektrycznych niskiego napięcia zwłaszcza jako wyłączniki, rozłączniki, przełączniki oraz łączniki sterownicze. Łączniki krzywkowe mogą być zainstalowane w pomieszczeniach zamkniętych (3 stopień zanieczyszczenia - przeznaczenie przemysłowe) w temp. -40...+70°C. Łączniki krzywkowe spełniają wymagania normy PN-EN 60947-3, IEC 60947-3. Ponadto mogą pracować w warunkach środowiskowych określonych w normach: IEC 60068-2-6 (wibracje), IEC 60068-2-27 (udary), IEC 60068-2-2 (suche gorąco), IEC 60068-2-1 (zimno), IEC 60068-2-30 (wilgotne gorąco), IEC 60068-2-52 (mgła solna). Budowa Segmentowa budowa łączników z podwójnymi krzywkami umożliwia tworzenie dowolnych programów łączeń w funkcji położenia pokrętła napędu. Stosując dobraną liczbę zębów zębatki w mechanizmie napędu można uzyskiwać kąty skoku pokrętła co 30°, 45° lub 90°, np.: przy 30° daje nam maksymalnie 12 pozycji pokrętła. Ponadto rozłączniki SK charakteryzują się małymi gabarytami, stopniem ochrony IP20 zwiększającym bezpieczeństwo instalatora. Ze względu na sposób mocowania oferowane są łączniki: • Do pulpitu - P • Do bazo-szyny (TS35) - BS • W obudowie - OB11, OB12, OB13, OB14 • W obudowie z lampką OB11 L, OB12 L, OB13 L, OB14 L • Do szyny (TS35) z maskownicą modułówą - S10, Linki » Łączniki krzywkowe SK 10/16/20 » Łączniki krzywkowe SK 25/32/40 » Czoła do łączników SK » Wyszukiwarka łączników (schematy, diagramy) |  |  |  | łącznik krzywkowe, łączniki krzywkowe, łączniki pokrętne, pokrętła, rozłączniki, przełączniki, rozłącznik, przełącznik, wyłącznik, wyłączniki, krzywka, sk | SK |  | 0.1278 | 0.1358 | 0.05 | 0.05 | 0.08 | Zdzisław Wieteska | 071/3158201 w 280 | w.wieteska@spamel.com.pl
1928 | SK10-4.824\BS03 | Łącznik Krzywkowy 10A, -4.824mocowanie bazo szynowe czoło szare pokrętło czarne | szt | 1 | 91.21 | PLN | 23 |  |  |  | A | C |  | EDI | 5907723150393 |  |  | SK10-4.824\BS03 | 901412 | [5 empty] | 1 | sk10-16-20-bs03.png | SPAMEL_PL_SK10_BS.pdf | Certyfikat_bezpieczenstwa_sk10_pl.pdf |  | Certyfikat_zgodnosci_%20SK10_16_20_CE.pdf |  | Zastosowanie Łączniki krzywkowe są elektrycznymi obrotowymi łącznikami wielotorowymi przystosowanymi do załączania i wyłączania prądów. Łączniki krzywkowe znajdują zastosowanie w obwodach instalacji elektrycznych niskiego napięcia zwłaszcza jako wyłączniki, rozłączniki, przełączniki oraz łączniki sterownicze. Łączniki krzywkowe mogą być zainstalowane w pomieszczeniach zamkniętych (3 stopień zanieczyszczenia - przeznaczenie przemysłowe) w temp. -40...+70°C. Łączniki krzywkowe spełniają wymagania normy PN-EN 60947-3, IEC 60947-3. Ponadto mogą pracować w warunkach środowiskowych określonych w normach: IEC 60068-2-6 (wibracje), IEC 60068-2-27 (udary), IEC 60068-2-2 (suche gorąco), IEC 60068-2-1 (zimno), IEC 60068-2-30 (wilgotne gorąco), IEC 60068-2-52 (mgła solna). Budowa Segmentowa budowa łączników z podwójnymi krzywkami umożliwia tworzenie dowolnych programów łączeń w funkcji położenia pokrętła napędu. Stosując dobraną liczbę zębów zębatki w mechanizmie napędu można uzyskiwać kąty skoku pokrętła co 30°, 45° lub 90°, np.: przy 30° daje nam maksymalnie 12 pozycji pokrętła. Ponadto rozłączniki SK charakteryzują się małymi gabarytami, stopniem ochrony IP20 zwiększającym bezpieczeństwo instalatora. Ze względu na sposób mocowania oferowane są łączniki: • Do pulpitu - P • Do bazo-szyny (TS35) - BS • W obudowie - OB11, OB12, OB13, OB14 • W obudowie z lampką OB11 L, OB12 L, OB13 L, OB14 L • Do szyny (TS35) z maskownicą modułówą - S10, Linki » Łączniki krzywkowe SK 10/16/20 » Łączniki krzywkowe SK 25/32/40 » Czoła do łączników SK » Wyszukiwarka łączników (schematy, diagramy) |  |  |  | łącznik krzywkowe, łączniki krzywkowe, łączniki pokrętne, pokrętła, rozłączniki, przełączniki, rozłącznik, przełącznik, wyłącznik, wyłączniki, krzywka, sk | SK |  | 0.1566 | 0.1826 | 0.066 | 0.066 | 0.165 | Zdzisław Wieteska | 071/3158201 w 280 | w.wieteska@spamel.com.pl
1929 | SK10-4.824\OB11 | Łącznik Krzywkowy 10A, -4.824 w obudowie OB11, | szt | 1 | 101.77 | PLN | 23 |  |  |  | A | D |  | EDI | 5907723099548 |  |  | SK10-4.824\OB11 | 901411 | [5 empty] | 1 | ob11.png | SPAMEL_PL_SK10_OB11.pdf | Certyfikat_bezpieczenstwa_sk10_pl.pdf |  | Certyfikat_zgodnosci_%20SK10_16_20_CE.pdf |  | Zastosowanie Łączniki krzywkowe są elektrycznymi obrotowymi łącznikami wielotorowymi przystosowanymi do załączania i wyłączania prądów. Łączniki krzywkowe znajdują zastosowanie w obwodach instalacji elektrycznych niskiego napięcia zwłaszcza jako wyłączniki, rozłączniki, przełączniki oraz łączniki sterownicze. Łączniki krzywkowe mogą być zainstalowane w pomieszczeniach zamkniętych (3 stopień zanieczyszczenia - przeznaczenie przemysłowe) w temp. -40...+70°C. Łączniki krzywkowe spełniają wymagania normy PN-EN 60947-3, IEC 60947-3. Ponadto mogą pracować w warunkach środowiskowych określonych w normach: IEC 60068-2-6 (wibracje), IEC 60068-2-27 (udary), IEC 60068-2-2 (suche gorąco), IEC 60068-2-1 (zimno), IEC 60068-2-30 (wilgotne gorąco), IEC 60068-2-52 (mgła solna). Budowa Segmentowa budowa łączników z podwójnymi krzywkami umożliwia tworzenie dowolnych programów łączeń w funkcji położenia pokrętła napędu. Stosując dobraną liczbę zębów zębatki w mechanizmie napędu można uzyskiwać kąty skoku pokrętła co 30°, 45° lub 90°, np.: przy 30° daje nam maksymalnie 12 pozycji pokrętła. Ponadto rozłączniki SK charakteryzują się małymi gabarytami, stopniem ochrony IP20 zwiększającym bezpieczeństwo instalatora. Ze względu na sposób mocowania oferowane są łączniki: • Do pulpitu - P • Do bazo-szyny (TS35) - BS • W obudowie - OB11, OB12, OB13, OB14 • W obudowie z lampką OB11 L, OB12 L, OB13 L, OB14 L • Do szyny (TS35) z maskownicą modułówą - S10, Linki » Łączniki krzywkowe SK 10/16/20 » Łączniki krzywkowe SK 25/32/40 » Czoła do łączników SK » Wyszukiwarka łączników (schematy, diagramy) |  |  |  | łącznik krzywkowe, łączniki krzywkowe, łączniki pokrętne, pokrętła, rozłączniki, przełączniki, rozłącznik, przełącznik, wyłącznik, wyłączniki, krzywka, sk | SK |  | 0.3702 | 0.4132 | 0.115 | 0.115 | 0.11 | Zdzisław Wieteska | 071/3158201 w 280 | w.wieteska@spamel.com.pl
1930 | SK10-4.824\OB2ZC | Łącznik Krzywkowy 10A, -4.824 w obudowie OB2 z czołem zamykanym żółto/czerwonym | szt | 1 | 114.03 | PLN | 23 |  |  |  | A | D |  | EDI | 5907723060197 |  |  | SK10-4.824\OB2ZC | 901411 | [5 empty] | 1 | [6 empty] | Zastosowanie Łączniki krzywkowe są elektrycznymi obrotowymi łącznikami wielotorowymi przystosowanymi do załączania i wyłączania prądów. Łączniki krzywkowe znajdują zastosowanie w obwodach instalacji elektrycznych niskiego napięcia zwłaszcza jako wyłączniki, rozłączniki, przełączniki oraz łączniki sterownicze. Łączniki krzywkowe mogą być zainstalowane w pomieszczeniach zamkniętych (3 stopień zanieczyszczenia - przeznaczenie przemysłowe) w temp. -40...+70°C. Łączniki krzywkowe spełniają wymagania normy PN-EN 60947-3, IEC 60947-3. Ponadto mogą pracować w warunkach środowiskowych określonych w normach: IEC 60068-2-6 (wibracje), IEC 60068-2-27 (udary), IEC 60068-2-2 (suche gorąco), IEC 60068-2-1 (zimno), IEC 60068-2-30 (wilgotne gorąco), IEC 60068-2-52 (mgła solna). Budowa Segmentowa budowa łączników z podwójnymi krzywkami umożliwia tworzenie dowolnych programów łączeń w funkcji położenia pokrętła napędu. Stosując dobraną liczbę zębów zębatki w mechanizmie napędu można uzyskiwać kąty skoku pokrętła co 30°, 45° lub 90°, np.: przy 30° daje nam maksymalnie 12 pozycji pokrętła. Ponadto rozłączniki SK charakteryzują się małymi gabarytami, stopniem ochrony IP20 zwiększającym bezpieczeństwo instalatora. Ze względu na sposób mocowania oferowane są łączniki: • Do pulpitu - P • Do bazo-szyny (TS35) - BS • W obudowie - OB11, OB12, OB13, OB14 • W obudowie z lampką OB11 L, OB12 L, OB13 L, OB14 L • Do szyny (TS35) z maskownicą modułówą - S10, Linki » Łączniki krzywkowe SK 10/16/20 » Łączniki krzywkowe SK 25/32/40 » Czoła do łączników SK » Wyszukiwarka łączników (schematy, diagramy) |  |  |  | łącznik krzywkowe, łączniki krzywkowe, łączniki pokrętne, pokrętła, rozłączniki, przełączniki, rozłącznik, przełącznik, wyłącznik, wyłączniki, krzywka, sk | SK |  | 0.4346 | 0.4776 | 0.115 | 0.115 | 0.11 | Zdzisław Wieteska | 071/3158201 w 280 | w.wieteska@spamel.com.pl
1931 | SK10-4.824\P28 | Łącznik Krzywkowy 10A, -4.824mocowanie do pulpitu czoło zamykane żółto/czerwone | szt | 1 | 97.02 | PLN | 23 |  |  |  | A | C |  | EDI | 5907723141230 |  |  | SK10-4.824\P28 | 901410 | [5 empty] | 1 | sk10-16-20-p03.png | SPAMEL_PL_SK10_P.pdf | Certyfikat_bezpieczenstwa_sk10_pl.pdf |  | Certyfikat_zgodnosci_%20SK10_16_20_CE.pdf |  | Zastosowanie Łączniki krzywkowe są elektrycznymi obrotowymi łącznikami wielotorowymi przystosowanymi do załączania i wyłączania prądów. Łączniki krzywkowe znajdują zastosowanie w obwodach instalacji elektrycznych niskiego napięcia zwłaszcza jako wyłączniki, rozłączniki, przełączniki oraz łączniki sterownicze. Łączniki krzywkowe mogą być zainstalowane w pomieszczeniach zamkniętych (3 stopień zanieczyszczenia - przeznaczenie przemysłowe) w temp. -40...+70°C. Łączniki krzywkowe spełniają wymagania normy PN-EN 60947-3, IEC 60947-3. Ponadto mogą pracować w warunkach środowiskowych określonych w normach: IEC 60068-2-6 (wibracje), IEC 60068-2-27 (udary), IEC 60068-2-2 (suche gorąco), IEC 60068-2-1 (zimno), IEC 60068-2-30 (wilgotne gorąco), IEC 60068-2-52 (mgła solna). Budowa Segmentowa budowa łączników z podwójnymi krzywkami umożliwia tworzenie dowolnych programów łączeń w funkcji położenia pokrętła napędu. Stosując dobraną liczbę zębów zębatki w mechanizmie napędu można uzyskiwać kąty skoku pokrętła co 30°, 45° lub 90°, np.: przy 30° daje nam maksymalnie 12 pozycji pokrętła. Ponadto rozłączniki SK charakteryzują się małymi gabarytami, stopniem ochrony IP20 zwiększającym bezpieczeństwo instalatora. Ze względu na sposób mocowania oferowane są łączniki: • Do pulpitu - P • Do bazo-szyny (TS35) - BS • W obudowie - OB11, OB12, OB13, OB14 • W obudowie z lampką OB11 L, OB12 L, OB13 L, OB14 L • Do szyny (TS35) z maskownicą modułówą - S10, Linki » Łączniki krzywkowe SK 10/16/20 » Łączniki krzywkowe SK 25/32/40 » Czoła do łączników SK » Wyszukiwarka łączników (schematy, diagramy) |  |  |  | łącznik krzywkowe, łączniki krzywkowe, łączniki pokrętne, pokrętła, rozłączniki, przełączniki, rozłącznik, przełącznik, wyłącznik, wyłączniki, krzywka, sk | SK |  | 0.1497 | 0.1757 | 0.066 | 0.066 | 0.165 | Zdzisław Wieteska | 071/3158201 w 280 | w.wieteska@spamel.com.pl
1932 | SK10-4.8240\OB11 | Łącznik Krzywkowy 10A, -4.8240 w obudowie OB11, | szt | 1 | 101.77 | PLN | 23 |  |  |  | A | D |  | EDI | 5907723115637 |  |  | SK10-4.8240\OB11 | 901411 | [5 empty] | 1 | sk10-ob11.png | SPAMEL_PL_SK10_OB11.pdf | Certyfikat_bezpieczenstwa_sk10_pl.pdf |  | Certyfikat_zgodnosci_%20SK10_16_20_CE.pdf |  | Zastosowanie Łączniki krzywkowe są elektrycznymi obrotowymi łącznikami wielotorowymi przystosowanymi do załączania i wyłączania prądów. Łączniki krzywkowe znajdują zastosowanie w obwodach instalacji elektrycznych niskiego napięcia zwłaszcza jako wyłączniki, rozłączniki, przełączniki oraz łączniki sterownicze. Łączniki krzywkowe mogą być zainstalowane w pomieszczeniach zamkniętych (3 stopień zanieczyszczenia - przeznaczenie przemysłowe) w temp. -40...+70°C. Łączniki krzywkowe spełniają wymagania normy PN-EN 60947-3, IEC 60947-3. Ponadto mogą pracować w warunkach środowiskowych określonych w normach: IEC 60068-2-6 (wibracje), IEC 60068-2-27 (udary), IEC 60068-2-2 (suche gorąco), IEC 60068-2-1 (zimno), IEC 60068-2-30 (wilgotne gorąco), IEC 60068-2-52 (mgła solna). Budowa Segmentowa budowa łączników z podwójnymi krzywkami umożliwia tworzenie dowolnych programów łączeń w funkcji położenia pokrętła napędu. Stosując dobraną liczbę zębów zębatki w mechanizmie napędu można uzyskiwać kąty skoku pokrętła co 30°, 45° lub 90°, np.: przy 30° daje nam maksymalnie 12 pozycji pokrętła. Ponadto rozłączniki SK charakteryzują się małymi gabarytami, stopniem ochrony IP20 zwiększającym bezpieczeństwo instalatora. Ze względu na sposób mocowania oferowane są łączniki: • Do pulpitu - P • Do bazo-szyny (TS35) - BS • W obudowie - OB11, OB12, OB13, OB14 • W obudowie z lampką OB11 L, OB12 L, OB13 L, OB14 L • Do szyny (TS35) z maskownicą modułówą - S10, Linki » Łączniki krzywkowe SK 10/16/20 » Łączniki krzywkowe SK 25/32/40 » Czoła do łączników SK » Wyszukiwarka łączników (schematy, diagramy) |  |  |  | łącznik krzywkowe, łączniki krzywkowe, łączniki pokrętne, pokrętła, rozłączniki, przełączniki, rozłącznik, przełącznik, wyłącznik, wyłączniki, krzywka, sk | SK |  | 0.3703 | 0.4133 | 0.115 | 0.115 | 0.11 | Zdzisław Wieteska | 071/3158201 w 280 | w.wieteska@spamel.com.pl
1933 | SK10-4.8240\OB11ZC | Łącznik Krzywkowy 10A, -4.8240 w obudowie OB11 z czołem zamykanym żółto/czerwonym | szt | 1 | 114.93 | PLN | 23 |  |  |  | A | D |  | EDI | 5907723165793 |  |  | SK10-4.8240\OB11ZC | 901411 | [5 empty] | 1 | sk10-ob11.png | SPAMEL_PL_SK10_OB11.pdf | Certyfikat_bezpieczenstwa_sk10_pl.pdf |  | Certyfikat_zgodnosci_%20SK10_16_20_CE.pdf |  | Zastosowanie Łączniki krzywkowe są elektrycznymi obrotowymi łącznikami wielotorowymi przystosowanymi do załączania i wyłączania prądów. Łączniki krzywkowe znajdują zastosowanie w obwodach instalacji elektrycznych niskiego napięcia zwłaszcza jako wyłączniki, rozłączniki, przełączniki oraz łączniki sterownicze. Łączniki krzywkowe mogą być zainstalowane w pomieszczeniach zamkniętych (3 stopień zanieczyszczenia - przeznaczenie przemysłowe) w temp. -40...+70°C. Łączniki krzywkowe spełniają wymagania normy PN-EN 60947-3, IEC 60947-3. Ponadto mogą pracować w warunkach środowiskowych określonych w normach: IEC 60068-2-6 (wibracje), IEC 60068-2-27 (udary), IEC 60068-2-2 (suche gorąco), IEC 60068-2-1 (zimno), IEC 60068-2-30 (wilgotne gorąco), IEC 60068-2-52 (mgła solna). Budowa Segmentowa budowa łączników z podwójnymi krzywkami umożliwia tworzenie dowolnych programów łączeń w funkcji położenia pokrętła napędu. Stosując dobraną liczbę zębów zębatki w mechanizmie napędu można uzyskiwać kąty skoku pokrętła co 30°, 45° lub 90°, np.: przy 30° daje nam maksymalnie 12 pozycji pokrętła. Ponadto rozłączniki SK charakteryzują się małymi gabarytami, stopniem ochrony IP20 zwiększającym bezpieczeństwo instalatora. Ze względu na sposób mocowania oferowane są łączniki: • Do pulpitu - P • Do bazo-szyny (TS35) - BS • W obudowie - OB11, OB12, OB13, OB14 • W obudowie z lampką OB11 L, OB12 L, OB13 L, OB14 L • Do szyny (TS35) z maskownicą modułówą - S10, Linki » Łączniki krzywkowe SK 10/16/20 » Łączniki krzywkowe SK 25/32/40 » Czoła do łączników SK » Wyszukiwarka łączników (schematy, diagramy) |  |  |  | łącznik krzywkowe, łączniki krzywkowe, łączniki pokrętne, pokrętła, rozłączniki, przełączniki, rozłącznik, przełącznik, wyłącznik, wyłączniki, krzywka, sk | SK |  | 0.3754 | 0.4184 | 0.115 | 0.115 | 0.11 | Zdzisław Wieteska | 071/3158201 w 280 | w.wieteska@spamel.com.pl
1934 | SK10-4.831\OB11 | Łącznik Krzywkowy 10A, Przełącznik rozruchowy trójfazowy (0,Y,A), w obudowie OB11, | szt | 1 | 86.27 | PLN | 23 |  |  |  | A | D |  | EDI | 5907723069633 |  |  | SK10-4.831\OB11 | 901411 | [5 empty] | 1 | ob11.png | SPAMEL_PL_SK10_OB11.pdf | Certyfikat_bezpieczenstwa_sk10_pl.pdf |  | Certyfikat_zgodnosci_%20SK10_16_20_CE.pdf |  | Zastosowanie Łączniki krzywkowe są elektrycznymi obrotowymi łącznikami wielotorowymi przystosowanymi do załączania i wyłączania prądów. Łączniki krzywkowe znajdują zastosowanie w obwodach instalacji elektrycznych niskiego napięcia zwłaszcza jako wyłączniki, rozłączniki, przełączniki oraz łączniki sterownicze. Łączniki krzywkowe mogą być zainstalowane w pomieszczeniach zamkniętych (3 stopień zanieczyszczenia - przeznaczenie przemysłowe) w temp. -40...+70°C. Łączniki krzywkowe spełniają wymagania normy PN-EN 60947-3, IEC 60947-3. Ponadto mogą pracować w warunkach środowiskowych określonych w normach: IEC 60068-2-6 (wibracje), IEC 60068-2-27 (udary), IEC 60068-2-2 (suche gorąco), IEC 60068-2-1 (zimno), IEC 60068-2-30 (wilgotne gorąco), IEC 60068-2-52 (mgła solna). Budowa Segmentowa budowa łączników z podwójnymi krzywkami umożliwia tworzenie dowolnych programów łączeń w funkcji położenia pokrętła napędu. Stosując dobraną liczbę zębów zębatki w mechanizmie napędu można uzyskiwać kąty skoku pokrętła co 30°, 45° lub 90°, np.: przy 30° daje nam maksymalnie 12 pozycji pokrętła. Ponadto rozłączniki SK charakteryzują się małymi gabarytami, stopniem ochrony IP20 zwiększającym bezpieczeństwo instalatora. Ze względu na sposób mocowania oferowane są łączniki: • Do pulpitu - P • Do bazo-szyny (TS35) - BS • W obudowie - OB11, OB12, OB13, OB14 • W obudowie z lampką OB11 L, OB12 L, OB13 L, OB14 L • Do szyny (TS35) z maskownicą modułówą - S10, Linki » Łączniki krzywkowe SK 10/16/20 » Łączniki krzywkowe SK 25/32/40 » Czoła do łączników SK » Wyszukiwarka łączników (schematy, diagramy) |  |  |  | łącznik krzywkowe, łączniki krzywkowe, łączniki pokrętne, pokrętła, rozłączniki, przełączniki, rozłącznik, przełącznik, wyłącznik, wyłączniki, krzywka, sk | SK |  | 0.3599 | 0.4029 | 0.115 | 0.115 | 0.11 | Zdzisław Wieteska | 071/3158201 w 280 | w.wieteska@spamel.com.pl
1935 | SK10-4.831\P03 | Łącznik Krzywkowy 10A, Przełącznik rozruchowy trójfazowy (0,Y,A), mocowany do pulpitu czoło szare pokrętło czarne | szt | 1 | 68.72 | PLN | 23 |  |  |  | A | C |  | EDI | 5907723032996 |  |  | SK10-4.831\P03 | 901410 | [5 empty] | 1 | sk10-16-20-p03.png | SPAMEL_PL_SK10_P.pdf | Certyfikat_bezpieczenstwa_sk10_pl.pdf |  | Certyfikat_zgodnosci_%20SK10_16_20_CE.pdf |  | Zastosowanie Łączniki krzywkowe są elektrycznymi obrotowymi łącznikami wielotorowymi przystosowanymi do załączania i wyłączania prądów. Łączniki krzywkowe znajdują zastosowanie w obwodach instalacji elektrycznych niskiego napięcia zwłaszcza jako wyłączniki, rozłączniki, przełączniki oraz łączniki sterownicze. Łączniki krzywkowe mogą być zainstalowane w pomieszczeniach zamkniętych (3 stopień zanieczyszczenia - przeznaczenie przemysłowe) w temp. -40...+70°C. Łączniki krzywkowe spełniają wymagania normy PN-EN 60947-3, IEC 60947-3. Ponadto mogą pracować w warunkach środowiskowych określonych w normach: IEC 60068-2-6 (wibracje), IEC 60068-2-27 (udary), IEC 60068-2-2 (suche gorąco), IEC 60068-2-1 (zimno), IEC 60068-2-30 (wilgotne gorąco), IEC 60068-2-52 (mgła solna). Budowa Segmentowa budowa łączników z podwójnymi krzywkami umożliwia tworzenie dowolnych programów łączeń w funkcji położenia pokrętła napędu. Stosując dobraną liczbę zębów zębatki w mechanizmie napędu można uzyskiwać kąty skoku pokrętła co 30°, 45° lub 90°, np.: przy 30° daje nam maksymalnie 12 pozycji pokrętła. Ponadto rozłączniki SK charakteryzują się małymi gabarytami, stopniem ochrony IP20 zwiększającym bezpieczeństwo instalatora. Ze względu na sposób mocowania oferowane są łączniki: • Do pulpitu - P • Do bazo-szyny (TS35) - BS • W obudowie - OB11, OB12, OB13, OB14 • W obudowie z lampką OB11 L, OB12 L, OB13 L, OB14 L • Do szyny (TS35) z maskownicą modułówą - S10, Linki » Łączniki krzywkowe SK 10/16/20 » Łączniki krzywkowe SK 25/32/40 » Czoła do łączników SK » Wyszukiwarka łączników (schematy, diagramy) |  |  |  | łącznik krzywkowe, łączniki krzywkowe, łączniki pokrętne, pokrętła, rozłączniki, przełączniki, rozłącznik, przełącznik, wyłącznik, wyłączniki, krzywka, sk | SK |  | 0.147 | 0.173 | 0.066 | 0.066 | 0.165 | Zdzisław Wieteska | 071/3158201 w 280 | w.wieteska@spamel.com.pl
1936 | SK10-4.831\P23 | Łącznik Krzywkowy 10A, Przełącznik rozruchowy trójfazowy (0,Y,A), mocowanie do pulpitu czoło szare pokrętło czarne | szt | 1 | 68.72 | PLN | 23 |  |  |  | A | C |  | EDI | 5907723032743 |  |  | SK10-4.831\P23 | 901410 | [5 empty] | 1 | sk10-16-20-p03.png | SPAMEL_PL_SK10_P.pdf | Certyfikat_bezpieczenstwa_sk10_pl.pdf |  | Certyfikat_zgodnosci_%20SK10_16_20_CE.pdf |  | Zastosowanie Łączniki krzywkowe są elektrycznymi obrotowymi łącznikami wielotorowymi przystosowanymi do załączania i wyłączania prądów. Łączniki krzywkowe znajdują zastosowanie w obwodach instalacji elektrycznych niskiego napięcia zwłaszcza jako wyłączniki, rozłączniki, przełączniki oraz łączniki sterownicze. Łączniki krzywkowe mogą być zainstalowane w pomieszczeniach zamkniętych (3 stopień zanieczyszczenia - przeznaczenie przemysłowe) w temp. -40...+70°C. Łączniki krzywkowe spełniają wymagania normy PN-EN 60947-3, IEC 60947-3. Ponadto mogą pracować w warunkach środowiskowych określonych w normach: IEC 60068-2-6 (wibracje), IEC 60068-2-27 (udary), IEC 60068-2-2 (suche gorąco), IEC 60068-2-1 (zimno), IEC 60068-2-30 (wilgotne gorąco), IEC 60068-2-52 (mgła solna). Budowa Segmentowa budowa łączników z podwójnymi krzywkami umożliwia tworzenie dowolnych programów łączeń w funkcji położenia pokrętła napędu. Stosując dobraną liczbę zębów zębatki w mechanizmie napędu można uzyskiwać kąty skoku pokrętła co 30°, 45° lub 90°, np.: przy 30° daje nam maksymalnie 12 pozycji pokrętła. Ponadto rozłączniki SK charakteryzują się małymi gabarytami, stopniem ochrony IP20 zwiększającym bezpieczeństwo instalatora. Ze względu na sposób mocowania oferowane są łączniki: • Do pulpitu - P • Do bazo-szyny (TS35) - BS • W obudowie - OB11, OB12, OB13, OB14 • W obudowie z lampką OB11 L, OB12 L, OB13 L, OB14 L • Do szyny (TS35) z maskownicą modułówą - S10, Linki » Łączniki krzywkowe SK 10/16/20 » Łączniki krzywkowe SK 25/32/40 » Czoła do łączników SK » Wyszukiwarka łączników (schematy, diagramy) |  |  |  | łącznik krzywkowe, łączniki krzywkowe, łączniki pokrętne, pokrętła, rozłączniki, przełączniki, rozłącznik, przełącznik, wyłącznik, wyłączniki, krzywka, sk | SK |  | 0.146 | 0.172 | 0.066 | 0.066 | 0.165 | Zdzisław Wieteska | 071/3158201 w 280 | w.wieteska@spamel.com.pl
1937 | SK10-4.8390\BS23 | Łącznik Krzywkowy 10A, Przełącznik Dahlander'a dwubiegowy, mocowanie bazo szynowe czoło szare pokrętło czarne | szt | 1 | 91.97 | PLN | 23 |  |  |  | A | C |  | EDI | 5907723146013 |  |  | SK10-4.8390\BS23 | 901412 | [5 empty] | 1 | sk10-16-20-bs03.png | SPAMEL_PL_SK10_BS.pdf | Certyfikat_bezpieczenstwa_sk10_pl.pdf |  | Certyfikat_zgodnosci_%20SK10_16_20_CE.pdf |  | Zastosowanie Łączniki krzywkowe są elektrycznymi obrotowymi łącznikami wielotorowymi przystosowanymi do załączania i wyłączania prądów. Łączniki krzywkowe znajdują zastosowanie w obwodach instalacji elektrycznych niskiego napięcia zwłaszcza jako wyłączniki, rozłączniki, przełączniki oraz łączniki sterownicze. Łączniki krzywkowe mogą być zainstalowane w pomieszczeniach zamkniętych (3 stopień zanieczyszczenia - przeznaczenie przemysłowe) w temp. -40...+70°C. Łączniki krzywkowe spełniają wymagania normy PN-EN 60947-3, IEC 60947-3. Ponadto mogą pracować w warunkach środowiskowych określonych w normach: IEC 60068-2-6 (wibracje), IEC 60068-2-27 (udary), IEC 60068-2-2 (suche gorąco), IEC 60068-2-1 (zimno), IEC 60068-2-30 (wilgotne gorąco), IEC 60068-2-52 (mgła solna). Budowa Segmentowa budowa łączników z podwójnymi krzywkami umożliwia tworzenie dowolnych programów łączeń w funkcji położenia pokrętła napędu. Stosując dobraną liczbę zębów zębatki w mechanizmie napędu można uzyskiwać kąty skoku pokrętła co 30°, 45° lub 90°, np.: przy 30° daje nam maksymalnie 12 pozycji pokrętła. Ponadto rozłączniki SK charakteryzują się małymi gabarytami, stopniem ochrony IP20 zwiększającym bezpieczeństwo instalatora. Ze względu na sposób mocowania oferowane są łączniki: • Do pulpitu - P • Do bazo-szyny (TS35) - BS • W obudowie - OB11, OB12, OB13, OB14 • W obudowie z lampką OB11 L, OB12 L, OB13 L, OB14 L • Do szyny (TS35) z maskownicą modułówą - S10, Linki » Łączniki krzywkowe SK 10/16/20 » Łączniki krzywkowe SK 25/32/40 » Czoła do łączników SK » Wyszukiwarka łączników (schematy, diagramy) |  |  |  | łącznik krzywkowe, łączniki krzywkowe, łączniki pokrętne, pokrętła, rozłączniki, przełączniki, rozłącznik, przełącznik, wyłącznik, wyłączniki, krzywka, sk | SK |  | 0.1585 | 0.1845 | 0.066 | 0.066 | 0.165 | Zdzisław Wieteska | 071/3158201 w 280 | w.wieteska@spamel.com.pl
1938 | SK10-4.8390\OB11 | Łącznik Krzywkowy 10A, Przełącznik Dahlander'a dwubiegowy, w obudowie OB11, | szt | 1 | 101.77 | PLN | 23 |  |  |  | A | D |  | EDI | 5907723069923 |  |  | SK10-4.8390\OB11 | 901411 | [5 empty] | 1 | ob11.png | SPAMEL_PL_SK10_OB11.pdf | Certyfikat_bezpieczenstwa_sk10_pl.pdf |  | Certyfikat_zgodnosci_%20SK10_16_20_CE.pdf |  | Zastosowanie Łączniki krzywkowe są elektrycznymi obrotowymi łącznikami wielotorowymi przystosowanymi do załączania i wyłączania prądów. Łączniki krzywkowe znajdują zastosowanie w obwodach instalacji elektrycznych niskiego napięcia zwłaszcza jako wyłączniki, rozłączniki, przełączniki oraz łączniki sterownicze. Łączniki krzywkowe mogą być zainstalowane w pomieszczeniach zamkniętych (3 stopień zanieczyszczenia - przeznaczenie przemysłowe) w temp. -40...+70°C. Łączniki krzywkowe spełniają wymagania normy PN-EN 60947-3, IEC 60947-3. Ponadto mogą pracować w warunkach środowiskowych określonych w normach: IEC 60068-2-6 (wibracje), IEC 60068-2-27 (udary), IEC 60068-2-2 (suche gorąco), IEC 60068-2-1 (zimno), IEC 60068-2-30 (wilgotne gorąco), IEC 60068-2-52 (mgła solna). Budowa Segmentowa budowa łączników z podwójnymi krzywkami umożliwia tworzenie dowolnych programów łączeń w funkcji położenia pokrętła napędu. Stosując dobraną liczbę zębów zębatki w mechanizmie napędu można uzyskiwać kąty skoku pokrętła co 30°, 45° lub 90°, np.: przy 30° daje nam maksymalnie 12 pozycji pokrętła. Ponadto rozłączniki SK charakteryzują się małymi gabarytami, stopniem ochrony IP20 zwiększającym bezpieczeństwo instalatora. Ze względu na sposób mocowania oferowane są łączniki: • Do pulpitu - P • Do bazo-szyny (TS35) - BS • W obudowie - OB11, OB12, OB13, OB14 • W obudowie z lampką OB11 L, OB12 L, OB13 L, OB14 L • Do szyny (TS35) z maskownicą modułówą - S10, Linki » Łączniki krzywkowe SK 10/16/20 » Łączniki krzywkowe SK 25/32/40 » Czoła do łączników SK » Wyszukiwarka łączników (schematy, diagramy) |  |  |  | łącznik krzywkowe, łączniki krzywkowe, łączniki pokrętne, pokrętła, rozłączniki, przełączniki, rozłącznik, przełącznik, wyłącznik, wyłączniki, krzywka, sk | SK |  | 0.509 | 0.552 | 0.115 | 0.115 | 0.11 | Zdzisław Wieteska | 071/3158201 w 280 | w.wieteska@spamel.com.pl
1939 | SK10-4.8390\OB2 | Łącznik Krzywkowy 10A, Przełącznik Dahlander'a dwubiegowy, w obudowie OB2, | szt | 1 | 101.77 | PLN | 23 |  |  |  | A | D |  | EDI | 5907723069565 |  |  | SK10-4.8390\OB2 | 901411 | [5 empty] | 1 | [6 empty] | Zastosowanie Łączniki krzywkowe są elektrycznymi obrotowymi łącznikami wielotorowymi przystosowanymi do załączania i wyłączania prądów. Łączniki krzywkowe znajdują zastosowanie w obwodach instalacji elektrycznych niskiego napięcia zwłaszcza jako wyłączniki, rozłączniki, przełączniki oraz łączniki sterownicze. Łączniki krzywkowe mogą być zainstalowane w pomieszczeniach zamkniętych (3 stopień zanieczyszczenia - przeznaczenie przemysłowe) w temp. -40...+70°C. Łączniki krzywkowe spełniają wymagania normy PN-EN 60947-3, IEC 60947-3. Ponadto mogą pracować w warunkach środowiskowych określonych w normach: IEC 60068-2-6 (wibracje), IEC 60068-2-27 (udary), IEC 60068-2-2 (suche gorąco), IEC 60068-2-1 (zimno), IEC 60068-2-30 (wilgotne gorąco), IEC 60068-2-52 (mgła solna). Budowa Segmentowa budowa łączników z podwójnymi krzywkami umożliwia tworzenie dowolnych programów łączeń w funkcji położenia pokrętła napędu. Stosując dobraną liczbę zębów zębatki w mechanizmie napędu można uzyskiwać kąty skoku pokrętła co 30°, 45° lub 90°, np.: przy 30° daje nam maksymalnie 12 pozycji pokrętła. Ponadto rozłączniki SK charakteryzują się małymi gabarytami, stopniem ochrony IP20 zwiększającym bezpieczeństwo instalatora. Ze względu na sposób mocowania oferowane są łączniki: • Do pulpitu - P • Do bazo-szyny (TS35) - BS • W obudowie - OB11, OB12, OB13, OB14 • W obudowie z lampką OB11 L, OB12 L, OB13 L, OB14 L • Do szyny (TS35) z maskownicą modułówą - S10, Linki » Łączniki krzywkowe SK 10/16/20 » Łączniki krzywkowe SK 25/32/40 » Czoła do łączników SK » Wyszukiwarka łączników (schematy, diagramy) |  |  |  | łącznik krzywkowe, łączniki krzywkowe, łączniki pokrętne, pokrętła, rozłączniki, przełączniki, rozłącznik, przełącznik, wyłącznik, wyłączniki, krzywka, sk | SK |  | 0.509 | 0.558 | 0.105 | 0.135 | 0.14 | Zdzisław Wieteska | 071/3158201 w 280 | w.wieteska@spamel.com.pl
1940 | SK10-4.8390\P03 | Łącznik Krzywkowy 10A, Przełącznik Dahlander'a dwubiegowy, mocowany do pulpitu czoło szare pokrętło czarne | szt | 1 | 84.22 | PLN | 23 |  |  |  | A | C |  | EDI | 5907723068681 |  |  | SK10-4.8390\P03 | 901410 | [5 empty] | 1 | sk10-16-20-p03.png | SPAMEL_PL_SK10_P.pdf | Certyfikat_bezpieczenstwa_sk10_pl.pdf |  | Certyfikat_zgodnosci_%20SK10_16_20_CE.pdf |  | Zastosowanie Łączniki krzywkowe są elektrycznymi obrotowymi łącznikami wielotorowymi przystosowanymi do załączania i wyłączania prądów. Łączniki krzywkowe znajdują zastosowanie w obwodach instalacji elektrycznych niskiego napięcia zwłaszcza jako wyłączniki, rozłączniki, przełączniki oraz łączniki sterownicze. Łączniki krzywkowe mogą być zainstalowane w pomieszczeniach zamkniętych (3 stopień zanieczyszczenia - przeznaczenie przemysłowe) w temp. -40...+70°C. Łączniki krzywkowe spełniają wymagania normy PN-EN 60947-3, IEC 60947-3. Ponadto mogą pracować w warunkach środowiskowych określonych w normach: IEC 60068-2-6 (wibracje), IEC 60068-2-27 (udary), IEC 60068-2-2 (suche gorąco), IEC 60068-2-1 (zimno), IEC 60068-2-30 (wilgotne gorąco), IEC 60068-2-52 (mgła solna). Budowa Segmentowa budowa łączników z podwójnymi krzywkami umożliwia tworzenie dowolnych programów łączeń w funkcji położenia pokrętła napędu. Stosując dobraną liczbę zębów zębatki w mechanizmie napędu można uzyskiwać kąty skoku pokrętła co 30°, 45° lub 90°, np.: przy 30° daje nam maksymalnie 12 pozycji pokrętła. Ponadto rozłączniki SK charakteryzują się małymi gabarytami, stopniem ochrony IP20 zwiększającym bezpieczeństwo instalatora. Ze względu na sposób mocowania oferowane są łączniki: • Do pulpitu - P • Do bazo-szyny (TS35) - BS • W obudowie - OB11, OB12, OB13, OB14 • W obudowie z lampką OB11 L, OB12 L, OB13 L, OB14 L • Do szyny (TS35) z maskownicą modułówą - S10, Linki » Łączniki krzywkowe SK 10/16/20 » Łączniki krzywkowe SK 25/32/40 » Czoła do łączników SK » Wyszukiwarka łączników (schematy, diagramy) |  |  |  | łącznik krzywkowe, łączniki krzywkowe, łączniki pokrętne, pokrętła, rozłączniki, przełączniki, rozłącznik, przełącznik, wyłącznik, wyłączniki, krzywka, sk | SK |  | 0.1479 | 0.1739 | 0.066 | 0.066 | 0.165 | Zdzisław Wieteska | 071/3158201 w 280 | w.wieteska@spamel.com.pl
1941 | SK10-4.8390\P23 | Łącznik Krzywkowy 10A, Przełącznik Dahlander'a dwubiegowy, mocowanie do pulpitu czoło szare pokrętło czarne | szt | 1 | 84.22 | PLN | 23 |  |  |  | A | C |  | EDI | 5907723141124 |  |  | SK10-4.8390\P23 | 901410 | [5 empty] | 1 | sk10-16-20-p03.png | SPAMEL_PL_SK10_P.pdf | Certyfikat_bezpieczenstwa_sk10_pl.pdf |  | Certyfikat_zgodnosci_%20SK10_16_20_CE.pdf |  | Zastosowanie Łączniki krzywkowe są elektrycznymi obrotowymi łącznikami wielotorowymi przystosowanymi do załączania i wyłączania prądów. Łączniki krzywkowe znajdują zastosowanie w obwodach instalacji elektrycznych niskiego napięcia zwłaszcza jako wyłączniki, rozłączniki, przełączniki oraz łączniki sterownicze. Łączniki krzywkowe mogą być zainstalowane w pomieszczeniach zamkniętych (3 stopień zanieczyszczenia - przeznaczenie przemysłowe) w temp. -40...+70°C. Łączniki krzywkowe spełniają wymagania normy PN-EN 60947-3, IEC 60947-3. Ponadto mogą pracować w warunkach środowiskowych określonych w normach: IEC 60068-2-6 (wibracje), IEC 60068-2-27 (udary), IEC 60068-2-2 (suche gorąco), IEC 60068-2-1 (zimno), IEC 60068-2-30 (wilgotne gorąco), IEC 60068-2-52 (mgła solna). Budowa Segmentowa budowa łączników z podwójnymi krzywkami umożliwia tworzenie dowolnych programów łączeń w funkcji położenia pokrętła napędu. Stosując dobraną liczbę zębów zębatki w mechanizmie napędu można uzyskiwać kąty skoku pokrętła co 30°, 45° lub 90°, np.: przy 30° daje nam maksymalnie 12 pozycji pokrętła. Ponadto rozłączniki SK charakteryzują się małymi gabarytami, stopniem ochrony IP20 zwiększającym bezpieczeństwo instalatora. Ze względu na sposób mocowania oferowane są łączniki: • Do pulpitu - P • Do bazo-szyny (TS35) - BS • W obudowie - OB11, OB12, OB13, OB14 • W obudowie z lampką OB11 L, OB12 L, OB13 L, OB14 L • Do szyny (TS35) z maskownicą modułówą - S10, Linki » Łączniki krzywkowe SK 10/16/20 » Łączniki krzywkowe SK 25/32/40 » Czoła do łączników SK » Wyszukiwarka łączników (schematy, diagramy) |  |  |  | łącznik krzywkowe, łączniki krzywkowe, łączniki pokrętne, pokrętła, rozłączniki, przełączniki, rozłącznik, przełącznik, wyłącznik, wyłączniki, krzywka, sk | SK |  | 0.1469 | 0.1729 | 0.066 | 0.066 | 0.165 | Zdzisław Wieteska | 071/3158201 w 280 | w.wieteska@spamel.com.pl
1942 | SK10-4.8396\BS23 | Łącznik Krzywkowy 10A, Rozłącznik 1-0-2 (4 - biegunowy), mocowanie bazo szynowe czoło szare pokrętło czarne | szt | 1 | 92.53 | PLN | 23 |  |  |  | A | C |  | EDI | 5907723166929 |  |  | SK10-4.8396\BS23 | 901412 | [5 empty] | 1 | sk10-16-20-bs03.png | SPAMEL_PL_SK10_BS.pdf | Certyfikat_bezpieczenstwa_sk10_pl.pdf |  | Certyfikat_zgodnosci_%20SK10_16_20_CE.pdf |  | Zastosowanie Łączniki krzywkowe są elektrycznymi obrotowymi łącznikami wielotorowymi przystosowanymi do załączania i wyłączania prądów. Łączniki krzywkowe znajdują zastosowanie w obwodach instalacji elektrycznych niskiego napięcia zwłaszcza jako wyłączniki, rozłączniki, przełączniki oraz łączniki sterownicze. Łączniki krzywkowe mogą być zainstalowane w pomieszczeniach zamkniętych (3 stopień zanieczyszczenia - przeznaczenie przemysłowe) w temp. -40...+70°C. Łączniki krzywkowe spełniają wymagania normy PN-EN 60947-3, IEC 60947-3. Ponadto mogą pracować w warunkach środowiskowych określonych w normach: IEC 60068-2-6 (wibracje), IEC 60068-2-27 (udary), IEC 60068-2-2 (suche gorąco), IEC 60068-2-1 (zimno), IEC 60068-2-30 (wilgotne gorąco), IEC 60068-2-52 (mgła solna). Budowa Segmentowa budowa łączników z podwójnymi krzywkami umożliwia tworzenie dowolnych programów łączeń w funkcji położenia pokrętła napędu. Stosując dobraną liczbę zębów zębatki w mechanizmie napędu można uzyskiwać kąty skoku pokrętła co 30°, 45° lub 90°, np.: przy 30° daje nam maksymalnie 12 pozycji pokrętła. Ponadto rozłączniki SK charakteryzują się małymi gabarytami, stopniem ochrony IP20 zwiększającym bezpieczeństwo instalatora. Ze względu na sposób mocowania oferowane są łączniki: • Do pulpitu - P • Do bazo-szyny (TS35) - BS • W obudowie - OB11, OB12, OB13, OB14 • W obudowie z lampką OB11 L, OB12 L, OB13 L, OB14 L • Do szyny (TS35) z maskownicą modułówą - S10, Linki » Łączniki krzywkowe SK 10/16/20 » Łączniki krzywkowe SK 25/32/40 » Czoła do łączników SK » Wyszukiwarka łączników (schematy, diagramy) |  |  |  | łącznik krzywkowe, łączniki krzywkowe, łączniki pokrętne, pokrętła, rozłączniki, przełączniki, rozłącznik, przełącznik, wyłącznik, wyłączniki, krzywka, sk | SK |  | 0.1591 | 0.1851 | 0.066 | 0.066 | 0.165 | Zdzisław Wieteska | 071/3158201 w 280 | w.wieteska@spamel.com.pl
1943 | SK10-4.8396\P03 | Łącznik Krzywkowy 10A, Rozłącznik 1-0-2 (4 - biegunowy), mocowany do pulpitu czoło szare pokrętło czarne | szt | 1 | 84.22 | PLN | 23 |  |  |  | A | C |  | EDI | 5907723163676 |  |  | SK10-4.8396\P03 | 901410 | [5 empty] | 1 | sk10-16-20-p03.png | SPAMEL_PL_SK10_P.pdf | Certyfikat_bezpieczenstwa_sk10_pl.pdf |  | Certyfikat_zgodnosci_%20SK10_16_20_CE.pdf |  | Zastosowanie Łączniki krzywkowe są elektrycznymi obrotowymi łącznikami wielotorowymi przystosowanymi do załączania i wyłączania prądów. Łączniki krzywkowe znajdują zastosowanie w obwodach instalacji elektrycznych niskiego napięcia zwłaszcza jako wyłączniki, rozłączniki, przełączniki oraz łączniki sterownicze. Łączniki krzywkowe mogą być zainstalowane w pomieszczeniach zamkniętych (3 stopień zanieczyszczenia - przeznaczenie przemysłowe) w temp. -40...+70°C. Łączniki krzywkowe spełniają wymagania normy PN-EN 60947-3, IEC 60947-3. Ponadto mogą pracować w warunkach środowiskowych określonych w normach: IEC 60068-2-6 (wibracje), IEC 60068-2-27 (udary), IEC 60068-2-2 (suche gorąco), IEC 60068-2-1 (zimno), IEC 60068-2-30 (wilgotne gorąco), IEC 60068-2-52 (mgła solna). Budowa Segmentowa budowa łączników z podwójnymi krzywkami umożliwia tworzenie dowolnych programów łączeń w funkcji położenia pokrętła napędu. Stosując dobraną liczbę zębów zębatki w mechanizmie napędu można uzyskiwać kąty skoku pokrętła co 30°, 45° lub 90°, np.: przy 30° daje nam maksymalnie 12 pozycji pokrętła. Ponadto rozłączniki SK charakteryzują się małymi gabarytami, stopniem ochrony IP20 zwiększającym bezpieczeństwo instalatora. Ze względu na sposób mocowania oferowane są łączniki: • Do pulpitu - P • Do bazo-szyny (TS35) - BS • W obudowie - OB11, OB12, OB13, OB14 • W obudowie z lampką OB11 L, OB12 L, OB13 L, OB14 L • Do szyny (TS35) z maskownicą modułówą - S10, Linki » Łączniki krzywkowe SK 10/16/20 » Łączniki krzywkowe SK 25/32/40 » Czoła do łączników SK » Wyszukiwarka łączników (schematy, diagramy) |  |  |  | łącznik krzywkowe, łączniki krzywkowe, łączniki pokrętne, pokrętła, rozłączniki, przełączniki, rozłącznik, przełącznik, wyłącznik, wyłączniki, krzywka, sk | SK |  | 0.1482 | 0.1742 | 0.066 | 0.066 | 0.165 | Zdzisław Wieteska | 071/3158201 w 280 | w.wieteska@spamel.com.pl
1944 | SK10-4.881\P03 | Łącznik Krzywkowy 10A, -4.881mocowany do pulpitu czoło szare pokrętło czarne | szt | 1 | 84.22 | PLN | 23 |  |  |  | A | C |  | EDI | 5907723033016 |  |  | SK10-4.881\P03 | 901410 | [5 empty] | 1 | sk10-16-20-p03.png | SPAMEL_PL_SK10_P.pdf | Certyfikat_bezpieczenstwa_sk10_pl.pdf |  | Certyfikat_zgodnosci_%20SK10_16_20_CE.pdf |  | Zastosowanie Łączniki krzywkowe są elektrycznymi obrotowymi łącznikami wielotorowymi przystosowanymi do załączania i wyłączania prądów. Łączniki krzywkowe znajdują zastosowanie w obwodach instalacji elektrycznych niskiego napięcia zwłaszcza jako wyłączniki, rozłączniki, przełączniki oraz łączniki sterownicze. Łączniki krzywkowe mogą być zainstalowane w pomieszczeniach zamkniętych (3 stopień zanieczyszczenia - przeznaczenie przemysłowe) w temp. -40...+70°C. Łączniki krzywkowe spełniają wymagania normy PN-EN 60947-3, IEC 60947-3. Ponadto mogą pracować w warunkach środowiskowych określonych w normach: IEC 60068-2-6 (wibracje), IEC 60068-2-27 (udary), IEC 60068-2-2 (suche gorąco), IEC 60068-2-1 (zimno), IEC 60068-2-30 (wilgotne gorąco), IEC 60068-2-52 (mgła solna). Budowa Segmentowa budowa łączników z podwójnymi krzywkami umożliwia tworzenie dowolnych programów łączeń w funkcji położenia pokrętła napędu. Stosując dobraną liczbę zębów zębatki w mechanizmie napędu można uzyskiwać kąty skoku pokrętła co 30°, 45° lub 90°, np.: przy 30° daje nam maksymalnie 12 pozycji pokrętła. Ponadto rozłączniki SK charakteryzują się małymi gabarytami, stopniem ochrony IP20 zwiększającym bezpieczeństwo instalatora. Ze względu na sposób mocowania oferowane są łączniki: • Do pulpitu - P • Do bazo-szyny (TS35) - BS • W obudowie - OB11, OB12, OB13, OB14 • W obudowie z lampką OB11 L, OB12 L, OB13 L, OB14 L • Do szyny (TS35) z maskownicą modułówą - S10, Linki » Łączniki krzywkowe SK 10/16/20 » Łączniki krzywkowe SK 25/32/40 » Czoła do łączników SK » Wyszukiwarka łączników (schematy, diagramy) |  |  |  | łącznik krzywkowe, łączniki krzywkowe, łączniki pokrętne, pokrętła, rozłączniki, przełączniki, rozłącznik, przełącznik, wyłącznik, wyłączniki, krzywka, sk | SK |  | 0.1509 | 0.1769 | 0.066 | 0.066 | 0.165 | Zdzisław Wieteska | 071/3158201 w 280 | w.wieteska@spamel.com.pl
1945 | SK10-4.883\BS23 | Łącznik Krzywkowy 10A, Przełącznik Pomiaru Napięcia, mocowanie bazo szynowe czoło szare pokrętło czarne | szt | 1 | 105.03 | PLN | 23 |  |  |  | A | C |  | EDI | 5907723083059 |  |  | SK10-4.883\BS23 | 901412 | [5 empty] | 1 | sk10-16-20-bs03.png | SPAMEL_PL_SK10_BS.pdf | Certyfikat_bezpieczenstwa_sk10_pl.pdf |  | Certyfikat_zgodnosci_%20SK10_16_20_CE.pdf |  | Zastosowanie Łączniki krzywkowe są elektrycznymi obrotowymi łącznikami wielotorowymi przystosowanymi do załączania i wyłączania prądów. Łączniki krzywkowe znajdują zastosowanie w obwodach instalacji elektrycznych niskiego napięcia zwłaszcza jako wyłączniki, rozłączniki, przełączniki oraz łączniki sterownicze. Łączniki krzywkowe mogą być zainstalowane w pomieszczeniach zamkniętych (3 stopień zanieczyszczenia - przeznaczenie przemysłowe) w temp. -40...+70°C. Łączniki krzywkowe spełniają wymagania normy PN-EN 60947-3, IEC 60947-3. Ponadto mogą pracować w warunkach środowiskowych określonych w normach: IEC 60068-2-6 (wibracje), IEC 60068-2-27 (udary), IEC 60068-2-2 (suche gorąco), IEC 60068-2-1 (zimno), IEC 60068-2-30 (wilgotne gorąco), IEC 60068-2-52 (mgła solna). Budowa Segmentowa budowa łączników z podwójnymi krzywkami umożliwia tworzenie dowolnych programów łączeń w funkcji położenia pokrętła napędu. Stosując dobraną liczbę zębów zębatki w mechanizmie napędu można uzyskiwać kąty skoku pokrętła co 30°, 45° lub 90°, np.: przy 30° daje nam maksymalnie 12 pozycji pokrętła. Ponadto rozłączniki SK charakteryzują się małymi gabarytami, stopniem ochrony IP20 zwiększającym bezpieczeństwo instalatora. Ze względu na sposób mocowania oferowane są łączniki: • Do pulpitu - P • Do bazo-szyny (TS35) - BS • W obudowie - OB11, OB12, OB13, OB14 • W obudowie z lampką OB11 L, OB12 L, OB13 L, OB14 L • Do szyny (TS35) z maskownicą modułówą - S10, Linki » Łączniki krzywkowe SK 10/16/20 » Łączniki krzywkowe SK 25/32/40 » Czoła do łączników SK » Wyszukiwarka łączników (schematy, diagramy) |  |  |  | łącznik krzywkowe, łączniki krzywkowe, łączniki pokrętne, pokrętła, rozłączniki, przełączniki, rozłącznik, przełącznik, wyłącznik, wyłączniki, krzywka, sk | SK |  | 0.1573 | 0.1833 | 0.066 | 0.066 | 0.165 | Zdzisław Wieteska | 071/3158201 w 280 | w.wieteska@spamel.com.pl
1946 | SK10-4.883\BS27 | Łącznik Krzywkowy 10A, Przełącznik Pomiaru Napięcia, mocowanie bazo szynowe czoło zamykane czarne | szt | 1 | 117.3 | PLN | 23 |  |  |  | A | C |  | EDI | 0 |  |  | SK10-4.883\BS27 | 901412 | [5 empty] | 1 | sk10-16-20-bs03.png | SPAMEL_PL_SK10_BS.pdf | Certyfikat_bezpieczenstwa_sk10_pl.pdf |  | Certyfikat_zgodnosci_%20SK10_16_20_CE.pdf |  | Zastosowanie Łączniki krzywkowe są elektrycznymi obrotowymi łącznikami wielotorowymi przystosowanymi do załączania i wyłączania prądów. Łączniki krzywkowe znajdują zastosowanie w obwodach instalacji elektrycznych niskiego napięcia zwłaszcza jako wyłączniki, rozłączniki, przełączniki oraz łączniki sterownicze. Łączniki krzywkowe mogą być zainstalowane w pomieszczeniach zamkniętych (3 stopień zanieczyszczenia - przeznaczenie przemysłowe) w temp. -40...+70°C. Łączniki krzywkowe spełniają wymagania normy PN-EN 60947-3, IEC 60947-3. Ponadto mogą pracować w warunkach środowiskowych określonych w normach: IEC 60068-2-6 (wibracje), IEC 60068-2-27 (udary), IEC 60068-2-2 (suche gorąco), IEC 60068-2-1 (zimno), IEC 60068-2-30 (wilgotne gorąco), IEC 60068-2-52 (mgła solna). Budowa Segmentowa budowa łączników z podwójnymi krzywkami umożliwia tworzenie dowolnych programów łączeń w funkcji położenia pokrętła napędu. Stosując dobraną liczbę zębów zębatki w mechanizmie napędu można uzyskiwać kąty skoku pokrętła co 30°, 45° lub 90°, np.: przy 30° daje nam maksymalnie 12 pozycji pokrętła. Ponadto rozłączniki SK charakteryzują się małymi gabarytami, stopniem ochrony IP20 zwiększającym bezpieczeństwo instalatora. Ze względu na sposób mocowania oferowane są łączniki: • Do pulpitu - P • Do bazo-szyny (TS35) - BS • W obudowie - OB11, OB12, OB13, OB14 • W obudowie z lampką OB11 L, OB12 L, OB13 L, OB14 L • Do szyny (TS35) z maskownicą modułówą - S10, Linki » Łączniki krzywkowe SK 10/16/20 » Łączniki krzywkowe SK 25/32/40 » Czoła do łączników SK » Wyszukiwarka łączników (schematy, diagramy) |  |  |  | łącznik krzywkowe, łączniki krzywkowe, łączniki pokrętne, pokrętła, rozłączniki, przełączniki, rozłącznik, przełącznik, wyłącznik, wyłączniki, krzywka, sk | SK |  | 0.1612 | 0.1872 | 0.066 | 0.066 | 0.165 | Zdzisław Wieteska | 071/3158201 w 280 | w.wieteska@spamel.com.pl
1947 | SK10-4.883\P03 | Łącznik Krzywkowy 10A, Przełącznik Pomiaru Napięcia, mocowany do pulpitu czoło szare pokrętło czarne | szt | 1 | 97.99 | PLN | 23 |  |  |  | A | C |  | EDI | 5907723033009 |  |  | SK10-4.883\P03 | 901410 | [5 empty] | 1 | sk10-16-20-p03.png | SPAMEL_PL_SK10_P.pdf | Certyfikat_bezpieczenstwa_sk10_pl.pdf |  | Certyfikat_zgodnosci_%20SK10_16_20_CE.pdf |  | Zastosowanie Łączniki krzywkowe są elektrycznymi obrotowymi łącznikami wielotorowymi przystosowanymi do załączania i wyłączania prądów. Łączniki krzywkowe znajdują zastosowanie w obwodach instalacji elektrycznych niskiego napięcia zwłaszcza jako wyłączniki, rozłączniki, przełączniki oraz łączniki sterownicze. Łączniki krzywkowe mogą być zainstalowane w pomieszczeniach zamkniętych (3 stopień zanieczyszczenia - przeznaczenie przemysłowe) w temp. -40...+70°C. Łączniki krzywkowe spełniają wymagania normy PN-EN 60947-3, IEC 60947-3. Ponadto mogą pracować w warunkach środowiskowych określonych w normach: IEC 60068-2-6 (wibracje), IEC 60068-2-27 (udary), IEC 60068-2-2 (suche gorąco), IEC 60068-2-1 (zimno), IEC 60068-2-30 (wilgotne gorąco), IEC 60068-2-52 (mgła solna). Budowa Segmentowa budowa łączników z podwójnymi krzywkami umożliwia tworzenie dowolnych programów łączeń w funkcji położenia pokrętła napędu. Stosując dobraną liczbę zębów zębatki w mechanizmie napędu można uzyskiwać kąty skoku pokrętła co 30°, 45° lub 90°, np.: przy 30° daje nam maksymalnie 12 pozycji pokrętła. Ponadto rozłączniki SK charakteryzują się małymi gabarytami, stopniem ochrony IP20 zwiększającym bezpieczeństwo instalatora. Ze względu na sposób mocowania oferowane są łączniki: • Do pulpitu - P • Do bazo-szyny (TS35) - BS • W obudowie - OB11, OB12, OB13, OB14 • W obudowie z lampką OB11 L, OB12 L, OB13 L, OB14 L • Do szyny (TS35) z maskownicą modułówą - S10, Linki » Łączniki krzywkowe SK 10/16/20 » Łączniki krzywkowe SK 25/32/40 » Czoła do łączników SK » Wyszukiwarka łączników (schematy, diagramy) |  |  |  | łącznik krzywkowe, łączniki krzywkowe, łączniki pokrętne, pokrętła, rozłączniki, przełączniki, rozłącznik, przełącznik, wyłącznik, wyłączniki, krzywka, sk | SK |  | 0.1468 | 0.1728 | 0.066 | 0.066 | 0.165 | Zdzisław Wieteska | 071/3158201 w 280 | w.wieteska@spamel.com.pl
1948 | SK10-4.883\P04 | Łącznik Krzywkowy 10A, Przełącznik Pomiaru Napięcia, mocowany do pulpitu czoło źółto szare pokrętło czerwone | szt | 1 | 97.99 | PLN | 23 |  |  |  | A | C |  | EDI | 5907723071988 |  |  | SK10-4.883\P04 | 901410 | [5 empty] | 1 | sk10-16-20-p03.png | SPAMEL_PL_SK10_P.pdf | Certyfikat_bezpieczenstwa_sk10_pl.pdf |  | Certyfikat_zgodnosci_%20SK10_16_20_CE.pdf |  | Zastosowanie Łączniki krzywkowe są elektrycznymi obrotowymi łącznikami wielotorowymi przystosowanymi do załączania i wyłączania prądów. Łączniki krzywkowe znajdują zastosowanie w obwodach instalacji elektrycznych niskiego napięcia zwłaszcza jako wyłączniki, rozłączniki, przełączniki oraz łączniki sterownicze. Łączniki krzywkowe mogą być zainstalowane w pomieszczeniach zamkniętych (3 stopień zanieczyszczenia - przeznaczenie przemysłowe) w temp. -40...+70°C. Łączniki krzywkowe spełniają wymagania normy PN-EN 60947-3, IEC 60947-3. Ponadto mogą pracować w warunkach środowiskowych określonych w normach: IEC 60068-2-6 (wibracje), IEC 60068-2-27 (udary), IEC 60068-2-2 (suche gorąco), IEC 60068-2-1 (zimno), IEC 60068-2-30 (wilgotne gorąco), IEC 60068-2-52 (mgła solna). Budowa Segmentowa budowa łączników z podwójnymi krzywkami umożliwia tworzenie dowolnych programów łączeń w funkcji położenia pokrętła napędu. Stosując dobraną liczbę zębów zębatki w mechanizmie napędu można uzyskiwać kąty skoku pokrętła co 30°, 45° lub 90°, np.: przy 30° daje nam maksymalnie 12 pozycji pokrętła. Ponadto rozłączniki SK charakteryzują się małymi gabarytami, stopniem ochrony IP20 zwiększającym bezpieczeństwo instalatora. Ze względu na sposób mocowania oferowane są łączniki: • Do pulpitu - P • Do bazo-szyny (TS35) - BS • W obudowie - OB11, OB12, OB13, OB14 • W obudowie z lampką OB11 L, OB12 L, OB13 L, OB14 L • Do szyny (TS35) z maskownicą modułówą - S10, Linki » Łączniki krzywkowe SK 10/16/20 » Łączniki krzywkowe SK 25/32/40 » Czoła do łączników SK » Wyszukiwarka łączników (schematy, diagramy) |  |  |  | łącznik krzywkowe, łączniki krzywkowe, łączniki pokrętne, pokrętła, rozłączniki, przełączniki, rozłącznik, przełącznik, wyłącznik, wyłączniki, krzywka, sk | SK |  | 0.1468 | 0.1728 | 0.066 | 0.066 | 0.165 | Zdzisław Wieteska | 071/3158201 w 280 | w.wieteska@spamel.com.pl
1949 | SK10-4.883\P23 | Łącznik Krzywkowy 10A, Przełącznik Pomiaru Napięcia, mocowanie do pulpitu czoło szare pokrętło czarne | szt | 1 | 97.99 | PLN | 23 |  |  |  | A | C |  | EDI | 5907723082540 |  |  | SK10-4.883\P23 | 901410 | [5 empty] | 1 | sk10-16-20-p03.png | SPAMEL_PL_SK10_P.pdf | Certyfikat_bezpieczenstwa_sk10_pl.pdf |  | Certyfikat_zgodnosci_%20SK10_16_20_CE.pdf |  | Zastosowanie Łączniki krzywkowe są elektrycznymi obrotowymi łącznikami wielotorowymi przystosowanymi do załączania i wyłączania prądów. Łączniki krzywkowe znajdują zastosowanie w obwodach instalacji elektrycznych niskiego napięcia zwłaszcza jako wyłączniki, rozłączniki, przełączniki oraz łączniki sterownicze. Łączniki krzywkowe mogą być zainstalowane w pomieszczeniach zamkniętych (3 stopień zanieczyszczenia - przeznaczenie przemysłowe) w temp. -40...+70°C. Łączniki krzywkowe spełniają wymagania normy PN-EN 60947-3, IEC 60947-3. Ponadto mogą pracować w warunkach środowiskowych określonych w normach: IEC 60068-2-6 (wibracje), IEC 60068-2-27 (udary), IEC 60068-2-2 (suche gorąco), IEC 60068-2-1 (zimno), IEC 60068-2-30 (wilgotne gorąco), IEC 60068-2-52 (mgła solna). Budowa Segmentowa budowa łączników z podwójnymi krzywkami umożliwia tworzenie dowolnych programów łączeń w funkcji położenia pokrętła napędu. Stosując dobraną liczbę zębów zębatki w mechanizmie napędu można uzyskiwać kąty skoku pokrętła co 30°, 45° lub 90°, np.: przy 30° daje nam maksymalnie 12 pozycji pokrętła. Ponadto rozłączniki SK charakteryzują się małymi gabarytami, stopniem ochrony IP20 zwiększającym bezpieczeństwo instalatora. Ze względu na sposób mocowania oferowane są łączniki: • Do pulpitu - P • Do bazo-szyny (TS35) - BS • W obudowie - OB11, OB12, OB13, OB14 • W obudowie z lampką OB11 L, OB12 L, OB13 L, OB14 L • Do szyny (TS35) z maskownicą modułówą - S10, Linki » Łączniki krzywkowe SK 10/16/20 » Łączniki krzywkowe SK 25/32/40 » Czoła do łączników SK » Wyszukiwarka łączników (schematy, diagramy) |  |  |  | łącznik krzywkowe, łączniki krzywkowe, łączniki pokrętne, pokrętła, rozłączniki, przełączniki, rozłącznik, przełącznik, wyłącznik, wyłączniki, krzywka, sk | SK |  | 0.1458 | 0.1718 | 0.066 | 0.066 | 0.165 | Zdzisław Wieteska | 071/3158201 w 280 | w.wieteska@spamel.com.pl
1950 | SK10-5.822\BS24 | Łącznik Krzywkowy 10A, -5.822mocowanie bazo szynowe czoło żółto szare pokrętło czerwone | szt | 1 | 103.44 | PLN | 23 |  |  |  | A | C |  | EDI | 5907723162174 |  |  | SK10-5.822\BS24 | 901412 | [5 empty] | 1 | sk10-16-20-bs03.png | SPAMEL_PL_SK10_BS.pdf | Certyfikat_bezpieczenstwa_sk10_pl.pdf |  | Certyfikat_zgodnosci_%20SK10_16_20_CE.pdf |  | Zastosowanie Łączniki krzywkowe są elektrycznymi obrotowymi łącznikami wielotorowymi przystosowanymi do załączania i wyłączania prądów. Łączniki krzywkowe znajdują zastosowanie w obwodach instalacji elektrycznych niskiego napięcia zwłaszcza jako wyłączniki, rozłączniki, przełączniki oraz łączniki sterownicze. Łączniki krzywkowe mogą być zainstalowane w pomieszczeniach zamkniętych (3 stopień zanieczyszczenia - przeznaczenie przemysłowe) w temp. -40...+70°C. Łączniki krzywkowe spełniają wymagania normy PN-EN 60947-3, IEC 60947-3. Ponadto mogą pracować w warunkach środowiskowych określonych w normach: IEC 60068-2-6 (wibracje), IEC 60068-2-27 (udary), IEC 60068-2-2 (suche gorąco), IEC 60068-2-1 (zimno), IEC 60068-2-30 (wilgotne gorąco), IEC 60068-2-52 (mgła solna). Budowa Segmentowa budowa łączników z podwójnymi krzywkami umożliwia tworzenie dowolnych programów łączeń w funkcji położenia pokrętła napędu. Stosując dobraną liczbę zębów zębatki w mechanizmie napędu można uzyskiwać kąty skoku pokrętła co 30°, 45° lub 90°, np.: przy 30° daje nam maksymalnie 12 pozycji pokrętła. Ponadto rozłączniki SK charakteryzują się małymi gabarytami, stopniem ochrony IP20 zwiększającym bezpieczeństwo instalatora. Ze względu na sposób mocowania oferowane są łączniki: • Do pulpitu - P • Do bazo-szyny (TS35) - BS • W obudowie - OB11, OB12, OB13, OB14 • W obudowie z lampką OB11 L, OB12 L, OB13 L, OB14 L • Do szyny (TS35) z maskownicą modułówą - S10, Linki » Łączniki krzywkowe SK 10/16/20 » Łączniki krzywkowe SK 25/32/40 » Czoła do łączników SK » Wyszukiwarka łączników (schematy, diagramy) |  |  |  | łącznik krzywkowe, łączniki krzywkowe, łączniki pokrętne, pokrętła, rozłączniki, przełączniki, rozłącznik, przełącznik, wyłącznik, wyłączniki, krzywka, sk | SK |  | 0.175 | 0.201 | 0.066 | 0.066 | 0.165 | Zdzisław Wieteska | 071/3158201 w 280 | w.wieteska@spamel.com.pl
1951 | SK10-6.8380\P23 | Łącznik Krzywkowy 10A, Rozłącznik 1-0-2 (6 - biegunowy), mocowanie do pulpitu czoło szare pokrętło czarne | szt | 1 | 112.5 | PLN | 23 |  |  |  | A | C |  | EDI | 5907723158917 |  |  | SK10-6.8380\P23 | 901410 | [5 empty] | 1 | sk10-16-20-p03.png | SPAMEL_PL_SK10_P.pdf | Certyfikat_bezpieczenstwa_sk10_pl.pdf |  | Certyfikat_zgodnosci_%20SK10_16_20_CE.pdf |  | Zastosowanie Łączniki krzywkowe są elektrycznymi obrotowymi łącznikami wielotorowymi przystosowanymi do załączania i wyłączania prądów. Łączniki krzywkowe znajdują zastosowanie w obwodach instalacji elektrycznych niskiego napięcia zwłaszcza jako wyłączniki, rozłączniki, przełączniki oraz łączniki sterownicze. Łączniki krzywkowe mogą być zainstalowane w pomieszczeniach zamkniętych (3 stopień zanieczyszczenia - przeznaczenie przemysłowe) w temp. -40...+70°C. Łączniki krzywkowe spełniają wymagania normy PN-EN 60947-3, IEC 60947-3. Ponadto mogą pracować w warunkach środowiskowych określonych w normach: IEC 60068-2-6 (wibracje), IEC 60068-2-27 (udary), IEC 60068-2-2 (suche gorąco), IEC 60068-2-1 (zimno), IEC 60068-2-30 (wilgotne gorąco), IEC 60068-2-52 (mgła solna). Budowa Segmentowa budowa łączników z podwójnymi krzywkami umożliwia tworzenie dowolnych programów łączeń w funkcji położenia pokrętła napędu. Stosując dobraną liczbę zębów zębatki w mechanizmie napędu można uzyskiwać kąty skoku pokrętła co 30°, 45° lub 90°, np.: przy 30° daje nam maksymalnie 12 pozycji pokrętła. Ponadto rozłączniki SK charakteryzują się małymi gabarytami, stopniem ochrony IP20 zwiększającym bezpieczeństwo instalatora. Ze względu na sposób mocowania oferowane są łączniki: • Do pulpitu - P • Do bazo-szyny (TS35) - BS • W obudowie - OB11, OB12, OB13, OB14 • W obudowie z lampką OB11 L, OB12 L, OB13 L, OB14 L • Do szyny (TS35) z maskownicą modułówą - S10, Linki » Łączniki krzywkowe SK 10/16/20 » Łączniki krzywkowe SK 25/32/40 » Czoła do łączników SK » Wyszukiwarka łączników (schematy, diagramy) |  |  |  | łącznik krzywkowe, łączniki krzywkowe, łączniki pokrętne, pokrętła, rozłączniki, przełączniki, rozłącznik, przełącznik, wyłącznik, wyłączniki, krzywka, sk | SK |  | 0.1877 | 0.2137 | 0.066 | 0.066 | 0.165 | Zdzisław Wieteska | 071/3158201 w 280 | w.wieteska@spamel.com.pl
1952 | SK10-7.8538\P03 | Łącznik Krzywkowy 10A, Przełącznik Dahlander'a dwubiegowy ze zmianą kierunku obrotów, mocowany do pulpitu czoło szare pokrętło czarne | szt | 1 | 128.55 | PLN | 23 |  |  |  | A | C |  | EDI | 5907723067370 |  |  | SK10-7.8538\P03 | 901410 | [5 empty] | 1 | sk10-16-20-p03.png | SPAMEL_PL_SK10_P.pdf | Certyfikat_bezpieczenstwa_sk10_pl.pdf |  | Certyfikat_zgodnosci_%20SK10_16_20_CE.pdf |  | Zastosowanie Łączniki krzywkowe są elektrycznymi obrotowymi łącznikami wielotorowymi przystosowanymi do załączania i wyłączania prądów. Łączniki krzywkowe znajdują zastosowanie w obwodach instalacji elektrycznych niskiego napięcia zwłaszcza jako wyłączniki, rozłączniki, przełączniki oraz łączniki sterownicze. Łączniki krzywkowe mogą być zainstalowane w pomieszczeniach zamkniętych (3 stopień zanieczyszczenia - przeznaczenie przemysłowe) w temp. -40...+70°C. Łączniki krzywkowe spełniają wymagania normy PN-EN 60947-3, IEC 60947-3. Ponadto mogą pracować w warunkach środowiskowych określonych w normach: IEC 60068-2-6 (wibracje), IEC 60068-2-27 (udary), IEC 60068-2-2 (suche gorąco), IEC 60068-2-1 (zimno), IEC 60068-2-30 (wilgotne gorąco), IEC 60068-2-52 (mgła solna). Budowa Segmentowa budowa łączników z podwójnymi krzywkami umożliwia tworzenie dowolnych programów łączeń w funkcji położenia pokrętła napędu. Stosując dobraną liczbę zębów zębatki w mechanizmie napędu można uzyskiwać kąty skoku pokrętła co 30°, 45° lub 90°, np.: przy 30° daje nam maksymalnie 12 pozycji pokrętła. Ponadto rozłączniki SK charakteryzują się małymi gabarytami, stopniem ochrony IP20 zwiększającym bezpieczeństwo instalatora. Ze względu na sposób mocowania oferowane są łączniki: • Do pulpitu - P • Do bazo-szyny (TS35) - BS • W obudowie - OB11, OB12, OB13, OB14 • W obudowie z lampką OB11 L, OB12 L, OB13 L, OB14 L • Do szyny (TS35) z maskownicą modułówą - S10, Linki » Łączniki krzywkowe SK 10/16/20 » Łączniki krzywkowe SK 25/32/40 » Czoła do łączników SK » Wyszukiwarka łączników (schematy, diagramy) |  |  |  | łącznik krzywkowe, łączniki krzywkowe, łączniki pokrętne, pokrętła, rozłączniki, przełączniki, rozłącznik, przełącznik, wyłącznik, wyłączniki, krzywka, sk | SK |  | 0.2146 | 0.2406 | 0.066 | 0.066 | 0.165 | Zdzisław Wieteska | 071/3158201 w 280 | w.wieteska@spamel.com.pl
1953 | SK10-7.8538\P23 | Łącznik Krzywkowy 10A, Przełącznik Dahlander'a dwubiegowy ze zmianą kierunku obrotów, mocowanie do pulpitu czoło szare pokrętło czarne | szt | 1 | 128.55 | PLN | 23 |  |  |  | A | C |  | EDI | 5907723119130 |  |  | SK10-7.8538\P23 | 901410 | [5 empty] | 1 | sk10-16-20-p03.png | SPAMEL_PL_SK10_P.pdf | Certyfikat_bezpieczenstwa_sk10_pl.pdf |  | Certyfikat_zgodnosci_%20SK10_16_20_CE.pdf |  | Zastosowanie Łączniki krzywkowe są elektrycznymi obrotowymi łącznikami wielotorowymi przystosowanymi do załączania i wyłączania prądów. Łączniki krzywkowe znajdują zastosowanie w obwodach instalacji elektrycznych niskiego napięcia zwłaszcza jako wyłączniki, rozłączniki, przełączniki oraz łączniki sterownicze. Łączniki krzywkowe mogą być zainstalowane w pomieszczeniach zamkniętych (3 stopień zanieczyszczenia - przeznaczenie przemysłowe) w temp. -40...+70°C. Łączniki krzywkowe spełniają wymagania normy PN-EN 60947-3, IEC 60947-3. Ponadto mogą pracować w warunkach środowiskowych określonych w normach: IEC 60068-2-6 (wibracje), IEC 60068-2-27 (udary), IEC 60068-2-2 (suche gorąco), IEC 60068-2-1 (zimno), IEC 60068-2-30 (wilgotne gorąco), IEC 60068-2-52 (mgła solna). Budowa Segmentowa budowa łączników z podwójnymi krzywkami umożliwia tworzenie dowolnych programów łączeń w funkcji położenia pokrętła napędu. Stosując dobraną liczbę zębów zębatki w mechanizmie napędu można uzyskiwać kąty skoku pokrętła co 30°, 45° lub 90°, np.: przy 30° daje nam maksymalnie 12 pozycji pokrętła. Ponadto rozłączniki SK charakteryzują się małymi gabarytami, stopniem ochrony IP20 zwiększającym bezpieczeństwo instalatora. Ze względu na sposób mocowania oferowane są łączniki: • Do pulpitu - P • Do bazo-szyny (TS35) - BS • W obudowie - OB11, OB12, OB13, OB14 • W obudowie z lampką OB11 L, OB12 L, OB13 L, OB14 L • Do szyny (TS35) z maskownicą modułówą - S10, Linki » Łączniki krzywkowe SK 10/16/20 » Łączniki krzywkowe SK 25/32/40 » Czoła do łączników SK » Wyszukiwarka łączników (schematy, diagramy) |  |  |  | łącznik krzywkowe, łączniki krzywkowe, łączniki pokrętne, pokrętła, rozłączniki, przełączniki, rozłącznik, przełącznik, wyłącznik, wyłączniki, krzywka, sk | SK |  | 0.2138 | 0.2398 | 0.066 | 0.066 | 0.165 | Zdzisław Wieteska | 071/3158201 w 280 | w.wieteska@spamel.com.pl
1954 | SK10-8.827\BS23 | Łącznik Krzywkowy 10A, -8.827mocowanie bazo szynowe czoło szare pokrętło czarne | szt | 1 | 148.65 | PLN | 23 |  |  |  | A | C |  | EDI | 0 |  |  | SK10-8.827\BS23 | 901412 | [5 empty] | 1 | sk10-16-20-bs03.png | SPAMEL_PL_SK10_BS.pdf | Certyfikat_bezpieczenstwa_sk10_pl.pdf |  | Certyfikat_zgodnosci_%20SK10_16_20_CE.pdf |  | Zastosowanie Łączniki krzywkowe są elektrycznymi obrotowymi łącznikami wielotorowymi przystosowanymi do załączania i wyłączania prądów. Łączniki krzywkowe znajdują zastosowanie w obwodach instalacji elektrycznych niskiego napięcia zwłaszcza jako wyłączniki, rozłączniki, przełączniki oraz łączniki sterownicze. Łączniki krzywkowe mogą być zainstalowane w pomieszczeniach zamkniętych (3 stopień zanieczyszczenia - przeznaczenie przemysłowe) w temp. -40...+70°C. Łączniki krzywkowe spełniają wymagania normy PN-EN 60947-3, IEC 60947-3. Ponadto mogą pracować w warunkach środowiskowych określonych w normach: IEC 60068-2-6 (wibracje), IEC 60068-2-27 (udary), IEC 60068-2-2 (suche gorąco), IEC 60068-2-1 (zimno), IEC 60068-2-30 (wilgotne gorąco), IEC 60068-2-52 (mgła solna). Budowa Segmentowa budowa łączników z podwójnymi krzywkami umożliwia tworzenie dowolnych programów łączeń w funkcji położenia pokrętła napędu. Stosując dobraną liczbę zębów zębatki w mechanizmie napędu można uzyskiwać kąty skoku pokrętła co 30°, 45° lub 90°, np.: przy 30° daje nam maksymalnie 12 pozycji pokrętła. Ponadto rozłączniki SK charakteryzują się małymi gabarytami, stopniem ochrony IP20 zwiększającym bezpieczeństwo instalatora. Ze względu na sposób mocowania oferowane są łączniki: • Do pulpitu - P • Do bazo-szyny (TS35) - BS • W obudowie - OB11, OB12, OB13, OB14 • W obudowie z lampką OB11 L, OB12 L, OB13 L, OB14 L • Do szyny (TS35) z maskownicą modułówą - S10, Linki » Łączniki krzywkowe SK 10/16/20 » Łączniki krzywkowe SK 25/32/40 » Czoła do łączników SK » Wyszukiwarka łączników (schematy, diagramy) |  |  |  | łącznik krzywkowe, łączniki krzywkowe, łączniki pokrętne, pokrętła, rozłączniki, przełączniki, rozłącznik, przełącznik, wyłącznik, wyłączniki, krzywka, sk | SK |  | 0.2329 | 0.2589 | 0.066 | 0.066 | 0.165 | Zdzisław Wieteska | 071/3158201 w 280 | w.wieteska@spamel.com.pl
1955 | SK10-8.827\BS24 | Łącznik Krzywkowy 10A, -8.827mocowanie bazo szynowe czoło żółto szare pokrętło czerwone | szt | 1 | 148.65 | PLN | 23 |  |  |  | A | C |  | EDI | 5907723162167 |  |  | SK10-8.827\BS24 | 901412 | [5 empty] | 1 | sk10-16-20-bs03.png | SPAMEL_PL_SK10_BS.pdf | Certyfikat_bezpieczenstwa_sk10_pl.pdf |  | Certyfikat_zgodnosci_%20SK10_16_20_CE.pdf |  | Zastosowanie Łączniki krzywkowe są elektrycznymi obrotowymi łącznikami wielotorowymi przystosowanymi do załączania i wyłączania prądów. Łączniki krzywkowe znajdują zastosowanie w obwodach instalacji elektrycznych niskiego napięcia zwłaszcza jako wyłączniki, rozłączniki, przełączniki oraz łączniki sterownicze. Łączniki krzywkowe mogą być zainstalowane w pomieszczeniach zamkniętych (3 stopień zanieczyszczenia - przeznaczenie przemysłowe) w temp. -40...+70°C. Łączniki krzywkowe spełniają wymagania normy PN-EN 60947-3, IEC 60947-3. Ponadto mogą pracować w warunkach środowiskowych określonych w normach: IEC 60068-2-6 (wibracje), IEC 60068-2-27 (udary), IEC 60068-2-2 (suche gorąco), IEC 60068-2-1 (zimno), IEC 60068-2-30 (wilgotne gorąco), IEC 60068-2-52 (mgła solna). Budowa Segmentowa budowa łączników z podwójnymi krzywkami umożliwia tworzenie dowolnych programów łączeń w funkcji położenia pokrętła napędu. Stosując dobraną liczbę zębów zębatki w mechanizmie napędu można uzyskiwać kąty skoku pokrętła co 30°, 45° lub 90°, np.: przy 30° daje nam maksymalnie 12 pozycji pokrętła. Ponadto rozłączniki SK charakteryzują się małymi gabarytami, stopniem ochrony IP20 zwiększającym bezpieczeństwo instalatora. Ze względu na sposób mocowania oferowane są łączniki: • Do pulpitu - P • Do bazo-szyny (TS35) - BS • W obudowie - OB11, OB12, OB13, OB14 • W obudowie z lampką OB11 L, OB12 L, OB13 L, OB14 L • Do szyny (TS35) z maskownicą modułówą - S10, Linki » Łączniki krzywkowe SK 10/16/20 » Łączniki krzywkowe SK 25/32/40 » Czoła do łączników SK » Wyszukiwarka łączników (schematy, diagramy) |  |  |  | łącznik krzywkowe, łączniki krzywkowe, łączniki pokrętne, pokrętła, rozłączniki, przełączniki, rozłącznik, przełącznik, wyłącznik, wyłączniki, krzywka, sk | SK |  | 0.2329 | 0.2589 | 0.066 | 0.066 | 0.165 | Zdzisław Wieteska | 071/3158201 w 280 | w.wieteska@spamel.com.pl
1956 | SK10-8.827\P03 | Łącznik Krzywkowy 10A, -8.827mocowany do pulpitu czoło szare pokrętło czarne | szt | 1 | 140.35 | PLN | 23 |  |  |  | A | C |  | EDI | 5907723111530 |  |  | SK10-8.827\P03 | 901410 | [5 empty] | 1 | sk10-16-20-p03.png | SPAMEL_PL_SK10_P.pdf | Certyfikat_bezpieczenstwa_sk10_pl.pdf |  | Certyfikat_zgodnosci_%20SK10_16_20_CE.pdf |  | Zastosowanie Łączniki krzywkowe są elektrycznymi obrotowymi łącznikami wielotorowymi przystosowanymi do załączania i wyłączania prądów. Łączniki krzywkowe znajdują zastosowanie w obwodach instalacji elektrycznych niskiego napięcia zwłaszcza jako wyłączniki, rozłączniki, przełączniki oraz łączniki sterownicze. Łączniki krzywkowe mogą być zainstalowane w pomieszczeniach zamkniętych (3 stopień zanieczyszczenia - przeznaczenie przemysłowe) w temp. -40...+70°C. Łączniki krzywkowe spełniają wymagania normy PN-EN 60947-3, IEC 60947-3. Ponadto mogą pracować w warunkach środowiskowych określonych w normach: IEC 60068-2-6 (wibracje), IEC 60068-2-27 (udary), IEC 60068-2-2 (suche gorąco), IEC 60068-2-1 (zimno), IEC 60068-2-30 (wilgotne gorąco), IEC 60068-2-52 (mgła solna). Budowa Segmentowa budowa łączników z podwójnymi krzywkami umożliwia tworzenie dowolnych programów łączeń w funkcji położenia pokrętła napędu. Stosując dobraną liczbę zębów zębatki w mechanizmie napędu można uzyskiwać kąty skoku pokrętła co 30°, 45° lub 90°, np.: przy 30° daje nam maksymalnie 12 pozycji pokrętła. Ponadto rozłączniki SK charakteryzują się małymi gabarytami, stopniem ochrony IP20 zwiększającym bezpieczeństwo instalatora. Ze względu na sposób mocowania oferowane są łączniki: • Do pulpitu - P • Do bazo-szyny (TS35) - BS • W obudowie - OB11, OB12, OB13, OB14 • W obudowie z lampką OB11 L, OB12 L, OB13 L, OB14 L • Do szyny (TS35) z maskownicą modułówą - S10, Linki » Łączniki krzywkowe SK 10/16/20 » Łączniki krzywkowe SK 25/32/40 » Czoła do łączników SK » Wyszukiwarka łączników (schematy, diagramy) |  |  |  | łącznik krzywkowe, łączniki krzywkowe, łączniki pokrętne, pokrętła, rozłączniki, przełączniki, rozłącznik, przełącznik, wyłącznik, wyłączniki, krzywka, sk | SK |  | 0.222 | 0.248 | 0.066 | 0.066 | 0.165 | Zdzisław Wieteska | 071/3158201 w 280 | w.wieteska@spamel.com.pl
1957 | SK10-8.827\P24 | Łącznik Krzywkowy 10A, -8.827mocowanie do pulpitu czoło żółto-szare pokrętło czerwone | szt | 1 | 140.35 | PLN | 23 |  |  |  | A | C |  | EDI | 0 |  |  | SK10-8.827\P24 | 901410 | [5 empty] | 1 | sk10-16-20-p03.png | SPAMEL_PL_SK10_P.pdf | Certyfikat_bezpieczenstwa_sk10_pl.pdf |  | Certyfikat_zgodnosci_%20SK10_16_20_CE.pdf |  | Zastosowanie Łączniki krzywkowe są elektrycznymi obrotowymi łącznikami wielotorowymi przystosowanymi do załączania i wyłączania prądów. Łączniki krzywkowe znajdują zastosowanie w obwodach instalacji elektrycznych niskiego napięcia zwłaszcza jako wyłączniki, rozłączniki, przełączniki oraz łączniki sterownicze. Łączniki krzywkowe mogą być zainstalowane w pomieszczeniach zamkniętych (3 stopień zanieczyszczenia - przeznaczenie przemysłowe) w temp. -40...+70°C. Łączniki krzywkowe spełniają wymagania normy PN-EN 60947-3, IEC 60947-3. Ponadto mogą pracować w warunkach środowiskowych określonych w normach: IEC 60068-2-6 (wibracje), IEC 60068-2-27 (udary), IEC 60068-2-2 (suche gorąco), IEC 60068-2-1 (zimno), IEC 60068-2-30 (wilgotne gorąco), IEC 60068-2-52 (mgła solna). Budowa Segmentowa budowa łączników z podwójnymi krzywkami umożliwia tworzenie dowolnych programów łączeń w funkcji położenia pokrętła napędu. Stosując dobraną liczbę zębów zębatki w mechanizmie napędu można uzyskiwać kąty skoku pokrętła co 30°, 45° lub 90°, np.: przy 30° daje nam maksymalnie 12 pozycji pokrętła. Ponadto rozłączniki SK charakteryzują się małymi gabarytami, stopniem ochrony IP20 zwiększającym bezpieczeństwo instalatora. Ze względu na sposób mocowania oferowane są łączniki: • Do pulpitu - P • Do bazo-szyny (TS35) - BS • W obudowie - OB11, OB12, OB13, OB14 • W obudowie z lampką OB11 L, OB12 L, OB13 L, OB14 L • Do szyny (TS35) z maskownicą modułówą - S10, Linki » Łączniki krzywkowe SK 10/16/20 » Łączniki krzywkowe SK 25/32/40 » Czoła do łączników SK » Wyszukiwarka łączników (schematy, diagramy) |  |  |  | łącznik krzywkowe, łączniki krzywkowe, łączniki pokrętne, pokrętła, rozłączniki, przełączniki, rozłącznik, przełącznik, wyłącznik, wyłączniki, krzywka, sk | SK |  | 0.2212 | 0.2472 | 0.066 | 0.066 | 0.165 | Zdzisław Wieteska | 071/3158201 w 280 | w.wieteska@spamel.com.pl
1958 | SK10-8.8380\P23 | Łącznik Krzywkowy 10A, -8.8380mocowanie do pulpitu czoło szare pokrętło czarne | szt | 1 | 140.35 | PLN | 23 |  |  |  | A | C |  | EDI | 0 |  |  | SK10-8.8380\P23 | 901410 | [5 empty] | 1 | sk10-16-20-p03.png | SPAMEL_PL_SK10_P.pdf | Certyfikat_bezpieczenstwa_sk10_pl.pdf |  | Certyfikat_zgodnosci_%20SK10_16_20_CE.pdf |  | Zastosowanie Łączniki krzywkowe są elektrycznymi obrotowymi łącznikami wielotorowymi przystosowanymi do załączania i wyłączania prądów. Łączniki krzywkowe znajdują zastosowanie w obwodach instalacji elektrycznych niskiego napięcia zwłaszcza jako wyłączniki, rozłączniki, przełączniki oraz łączniki sterownicze. Łączniki krzywkowe mogą być zainstalowane w pomieszczeniach zamkniętych (3 stopień zanieczyszczenia - przeznaczenie przemysłowe) w temp. -40...+70°C. Łączniki krzywkowe spełniają wymagania normy PN-EN 60947-3, IEC 60947-3. Ponadto mogą pracować w warunkach środowiskowych określonych w normach: IEC 60068-2-6 (wibracje), IEC 60068-2-27 (udary), IEC 60068-2-2 (suche gorąco), IEC 60068-2-1 (zimno), IEC 60068-2-30 (wilgotne gorąco), IEC 60068-2-52 (mgła solna). Budowa Segmentowa budowa łączników z podwójnymi krzywkami umożliwia tworzenie dowolnych programów łączeń w funkcji położenia pokrętła napędu. Stosując dobraną liczbę zębów zębatki w mechanizmie napędu można uzyskiwać kąty skoku pokrętła co 30°, 45° lub 90°, np.: przy 30° daje nam maksymalnie 12 pozycji pokrętła. Ponadto rozłączniki SK charakteryzują się małymi gabarytami, stopniem ochrony IP20 zwiększającym bezpieczeństwo instalatora. Ze względu na sposób mocowania oferowane są łączniki: • Do pulpitu - P • Do bazo-szyny (TS35) - BS • W obudowie - OB11, OB12, OB13, OB14 • W obudowie z lampką OB11 L, OB12 L, OB13 L, OB14 L • Do szyny (TS35) z maskownicą modułówą - S10, Linki » Łączniki krzywkowe SK 10/16/20 » Łączniki krzywkowe SK 25/32/40 » Czoła do łączników SK » Wyszukiwarka łączników (schematy, diagramy) |  |  |  | łącznik krzywkowe, łączniki krzywkowe, łączniki pokrętne, pokrętła, rozłączniki, przełączniki, rozłącznik, przełącznik, wyłącznik, wyłączniki, krzywka, sk | SK |  | 0.2279 | 0.2539 | 0.066 | 0.066 | 0.165 | Zdzisław Wieteska | 071/3158201 w 280 | w.wieteska@spamel.com.pl
1959 | SK10-9.8210\BS24 | Łącznik Krzywkowy 10A, -9.8210mocowanie bazo szynowe czoło żółto szare pokrętło czerwone | szt | 1 | 169 | PLN | 23 |  |  |  | A | C |  | EDI | 5907723162198 |  |  | SK10-9.8210\BS24 | 901412 | [5 empty] | 1 | sk10-16-20-bs03.png | SPAMEL_PL_SK10_BS.pdf | Certyfikat_bezpieczenstwa_sk10_pl.pdf |  | Certyfikat_zgodnosci_%20SK10_16_20_CE.pdf |  | Zastosowanie Łączniki krzywkowe są elektrycznymi obrotowymi łącznikami wielotorowymi przystosowanymi do załączania i wyłączania prądów. Łączniki krzywkowe znajdują zastosowanie w obwodach instalacji elektrycznych niskiego napięcia zwłaszcza jako wyłączniki, rozłączniki, przełączniki oraz łączniki sterownicze. Łączniki krzywkowe mogą być zainstalowane w pomieszczeniach zamkniętych (3 stopień zanieczyszczenia - przeznaczenie przemysłowe) w temp. -40...+70°C. Łączniki krzywkowe spełniają wymagania normy PN-EN 60947-3, IEC 60947-3. Ponadto mogą pracować w warunkach środowiskowych określonych w normach: IEC 60068-2-6 (wibracje), IEC 60068-2-27 (udary), IEC 60068-2-2 (suche gorąco), IEC 60068-2-1 (zimno), IEC 60068-2-30 (wilgotne gorąco), IEC 60068-2-52 (mgła solna). Budowa Segmentowa budowa łączników z podwójnymi krzywkami umożliwia tworzenie dowolnych programów łączeń w funkcji położenia pokrętła napędu. Stosując dobraną liczbę zębów zębatki w mechanizmie napędu można uzyskiwać kąty skoku pokrętła co 30°, 45° lub 90°, np.: przy 30° daje nam maksymalnie 12 pozycji pokrętła. Ponadto rozłączniki SK charakteryzują się małymi gabarytami, stopniem ochrony IP20 zwiększającym bezpieczeństwo instalatora. Ze względu na sposób mocowania oferowane są łączniki: • Do pulpitu - P • Do bazo-szyny (TS35) - BS • W obudowie - OB11, OB12, OB13, OB14 • W obudowie z lampką OB11 L, OB12 L, OB13 L, OB14 L • Do szyny (TS35) z maskownicą modułówą - S10, Linki » Łączniki krzywkowe SK 10/16/20 » Łączniki krzywkowe SK 25/32/40 » Czoła do łączników SK » Wyszukiwarka łączników (schematy, diagramy) |  |  |  | łącznik krzywkowe, łączniki krzywkowe, łączniki pokrętne, pokrętła, rozłączniki, przełączniki, rozłącznik, przełącznik, wyłącznik, wyłączniki, krzywka, sk | SK |  | 0.2473 | 0.2733 | 0.066 | 0.066 | 0.165 | Zdzisław Wieteska | 071/3158201 w 280 | w.wieteska@spamel.com.pl
1960 | SK10G-1.825\BS08 | Łącznik Krzywkowy 10A, Rozłącznik 0-1 (1 - biegunowy), mocowanie do bazoszynowe czoło zamykane żółto/czerwone | szt | 1 | 56.96 | PLN | 23 |  |  |  | A | C |  | EDI |  |  |  | SK10G-1.825\BS08 | 201 | [6 empty] | sk16g_1.png | SPAMEL_PL_SK10G_BS.pdf | Certyfikat_bezpieczenstwa_skg_pl.pdf |  | Certyfikat_zgodnosci_%20SKG_CE.pdf |  | Nowy łącznik krzywkowy SK10G jest kontynuacją rodziny łączników SK w którym dodano nowe cech funkcjonalne. Służy on do załączania i rozłączania prądów o natężeniu do 20A. Klasyczna segmentowa budowa tych łączników z dwoma krzywkami w obrębie każdego z nich umożliwia tworzenie dowolnych programów łączeń w funkcji położenia pokrętła. Stosując dobraną liczbę zębów zębatki w mechanizmie napędu można uzyskać kąty skoku pokrętła co 30°, 45°, 90° oraz 60°(nie stosowany jak dotąd w naszych łącznikach) co przy 30° daje maksymalnie 12 położeń pokrętła. Dzięki nietypowej konstrukcji niektórych podzespołów łącznika uzyskana została nowa cecha funkcjonalna, która wyróżnia ten łączniki spośród innych wyrobów tego typu na rynku. Polega ona na kątowym (40°) usytuowanie wkrętów mocujących przewody przyłączeniowe względem osi łącznika. To rozwiązanie umożliwia montaż oraz demontaż przewodów przyłączeniowych do zacisków łącznika w sytuacji gdy łącznik jest już zamontowany w danym urządzeniu czy szafie rozdzielni. Ma to zasadnicze znaczenie w przypadku szaf sterowniczych, gdzie występuje nagromadzenie większej ilości łączników sterowniczych o różnych funkcjach, a niewielka odległość pomiędzy poszczególnymi łącznikami uniemożliwia odkręcenie lub dokręcenie przewodów przyłączeniowych. Ponadto małe gabaryty jak również posiadanie stopnia ochrony IP20 zwiększają obszar zastosowania wyrobu oraz przyczyniają się do zwiększenia ich konkurencyjności. Wykorzystanie do produkcji wysokiej jakości tworzyw termoplastycznych nadających się do recyclingu zawęża pole zmian własności fizyczno-mechanicznych tych części w wyniku działania skrajnych warunków pracy jak: temperatura czy wilgotność powietrza. Łączniki te będą mogły być instalowane w pomieszczeniach zamkniętych (3 stopień zanieczyszczenia-przeznaczenie przemysłowe). |  |  |  | łącznik krzywkowe, łączniki krzywkowe, łączniki pokrętne, pokrętła, rozłączniki, przełączniki, rozłącznik, przełącznik, wyłącznik, wyłączniki, krzywka, sk, skg | SK10G |  | 0.0979 | 0.1059 | 0.05 | 0.05 | 0.1 | Krzysztof Gnap | 512533306 | k.gnap@spamel.com.pl
1961 | SK10G-1.825\BS23 | Łącznik Krzywkowy 10A, Rozłącznik 0-1 (1 - biegunowy), mocowanie bazo szynowe czoło szare pokrętło czarne | szt | 1 | 44.15 | PLN | 23 |  |  |  | A | C |  | EDI |  |  |  | SK10G-1.825\BS23 | 201 | [6 empty] | sk16g_1.png | SPAMEL_PL_SK10G_BS.pdf | Certyfikat_bezpieczenstwa_skg_pl.pdf |  | Certyfikat_zgodnosci_%20SKG_CE.pdf |  | Nowy łącznik krzywkowy SK10G jest kontynuacją rodziny łączników SK w którym dodano nowe cech funkcjonalne. Służy on do załączania i rozłączania prądów o natężeniu do 20A. Klasyczna segmentowa budowa tych łączników z dwoma krzywkami w obrębie każdego z nich umożliwia tworzenie dowolnych programów łączeń w funkcji położenia pokrętła. Stosując dobraną liczbę zębów zębatki w mechanizmie napędu można uzyskać kąty skoku pokrętła co 30°, 45°, 90° oraz 60°(nie stosowany jak dotąd w naszych łącznikach) co przy 30° daje maksymalnie 12 położeń pokrętła. Dzięki nietypowej konstrukcji niektórych podzespołów łącznika uzyskana została nowa cecha funkcjonalna, która wyróżnia ten łączniki spośród innych wyrobów tego typu na rynku. Polega ona na kątowym (40°) usytuowanie wkrętów mocujących przewody przyłączeniowe względem osi łącznika. To rozwiązanie umożliwia montaż oraz demontaż przewodów przyłączeniowych do zacisków łącznika w sytuacji gdy łącznik jest już zamontowany w danym urządzeniu czy szafie rozdzielni. Ma to zasadnicze znaczenie w przypadku szaf sterowniczych, gdzie występuje nagromadzenie większej ilości łączników sterowniczych o różnych funkcjach, a niewielka odległość pomiędzy poszczególnymi łącznikami uniemożliwia odkręcenie lub dokręcenie przewodów przyłączeniowych. Ponadto małe gabaryty jak również posiadanie stopnia ochrony IP20 zwiększają obszar zastosowania wyrobu oraz przyczyniają się do zwiększenia ich konkurencyjności. Wykorzystanie do produkcji wysokiej jakości tworzyw termoplastycznych nadających się do recyclingu zawęża pole zmian własności fizyczno-mechanicznych tych części w wyniku działania skrajnych warunków pracy jak: temperatura czy wilgotność powietrza. Łączniki te będą mogły być instalowane w pomieszczeniach zamkniętych (3 stopień zanieczyszczenia-przeznaczenie przemysłowe). |  |  |  | łącznik krzywkowe, łączniki krzywkowe, łączniki pokrętne, pokrętła, rozłączniki, przełączniki, rozłącznik, przełącznik, wyłącznik, wyłączniki, krzywka, sk, skg | SK10G |  | 0.092 | 0.1 | 0.05 | 0.05 | 0.1 | Krzysztof Gnap | 512533306 | k.gnap@spamel.com.pl
1962 | SK10G-1.825\BS24 | Łącznik Krzywkowy 10A, Rozłącznik 0-1 (1 - biegunowy), mocowanie bazo szynowe czoło żółto szare pokrętło czerwone | szt | 1 | 44.15 | PLN | 23 |  |  |  | A | C |  | EDI |  |  |  | SK10G-1.825\BS24 | 201 | [6 empty] | sk16g_1.png | SPAMEL_PL_SK10G_BS.pdf | Certyfikat_bezpieczenstwa_skg_pl.pdf |  | Certyfikat_zgodnosci_%20SKG_CE.pdf |  | Nowy łącznik krzywkowy SK10G jest kontynuacją rodziny łączników SK w którym dodano nowe cech funkcjonalne. Służy on do załączania i rozłączania prądów o natężeniu do 20A. Klasyczna segmentowa budowa tych łączników z dwoma krzywkami w obrębie każdego z nich umożliwia tworzenie dowolnych programów łączeń w funkcji położenia pokrętła. Stosując dobraną liczbę zębów zębatki w mechanizmie napędu można uzyskać kąty skoku pokrętła co 30°, 45°, 90° oraz 60°(nie stosowany jak dotąd w naszych łącznikach) co przy 30° daje maksymalnie 12 położeń pokrętła. Dzięki nietypowej konstrukcji niektórych podzespołów łącznika uzyskana została nowa cecha funkcjonalna, która wyróżnia ten łączniki spośród innych wyrobów tego typu na rynku. Polega ona na kątowym (40°) usytuowanie wkrętów mocujących przewody przyłączeniowe względem osi łącznika. To rozwiązanie umożliwia montaż oraz demontaż przewodów przyłączeniowych do zacisków łącznika w sytuacji gdy łącznik jest już zamontowany w danym urządzeniu czy szafie rozdzielni. Ma to zasadnicze znaczenie w przypadku szaf sterowniczych, gdzie występuje nagromadzenie większej ilości łączników sterowniczych o różnych funkcjach, a niewielka odległość pomiędzy poszczególnymi łącznikami uniemożliwia odkręcenie lub dokręcenie przewodów przyłączeniowych. Ponadto małe gabaryty jak również posiadanie stopnia ochrony IP20 zwiększają obszar zastosowania wyrobu oraz przyczyniają się do zwiększenia ich konkurencyjności. Wykorzystanie do produkcji wysokiej jakości tworzyw termoplastycznych nadających się do recyclingu zawęża pole zmian własności fizyczno-mechanicznych tych części w wyniku działania skrajnych warunków pracy jak: temperatura czy wilgotność powietrza. Łączniki te będą mogły być instalowane w pomieszczeniach zamkniętych (3 stopień zanieczyszczenia-przeznaczenie przemysłowe). |  |  |  | łącznik krzywkowe, łączniki krzywkowe, łączniki pokrętne, pokrętła, rozłączniki, przełączniki, rozłącznik, przełącznik, wyłącznik, wyłączniki, krzywka, sk, skg | SK10G |  | 0.092 | 0.1 | 0.05 | 0.05 | 0.1 | Krzysztof Gnap | 512533306 | k.gnap@spamel.com.pl
1963 | SK10G-1.825\BS28 | Łącznik Krzywkowy 10A, Rozłącznik 0-1 (1 - biegunowy), mocowanie do bazoszynowe czoło zamykane żółto/czerwone | szt | 1 | 56.96 | PLN | 23 |  |  |  | A | C |  | EDI |  |  |  | SK10G-1.825\BS28 | 201 | [6 empty] | sk16g_1.png | SPAMEL_PL_SK10G_BS.pdf | Certyfikat_bezpieczenstwa_skg_pl.pdf |  | Certyfikat_zgodnosci_%20SKG_CE.pdf |  | Nowy łącznik krzywkowy SK10G jest kontynuacją rodziny łączników SK w którym dodano nowe cech funkcjonalne. Służy on do załączania i rozłączania prądów o natężeniu do 20A. Klasyczna segmentowa budowa tych łączników z dwoma krzywkami w obrębie każdego z nich umożliwia tworzenie dowolnych programów łączeń w funkcji położenia pokrętła. Stosując dobraną liczbę zębów zębatki w mechanizmie napędu można uzyskać kąty skoku pokrętła co 30°, 45°, 90° oraz 60°(nie stosowany jak dotąd w naszych łącznikach) co przy 30° daje maksymalnie 12 położeń pokrętła. Dzięki nietypowej konstrukcji niektórych podzespołów łącznika uzyskana została nowa cecha funkcjonalna, która wyróżnia ten łączniki spośród innych wyrobów tego typu na rynku. Polega ona na kątowym (40°) usytuowanie wkrętów mocujących przewody przyłączeniowe względem osi łącznika. To rozwiązanie umożliwia montaż oraz demontaż przewodów przyłączeniowych do zacisków łącznika w sytuacji gdy łącznik jest już zamontowany w danym urządzeniu czy szafie rozdzielni. Ma to zasadnicze znaczenie w przypadku szaf sterowniczych, gdzie występuje nagromadzenie większej ilości łączników sterowniczych o różnych funkcjach, a niewielka odległość pomiędzy poszczególnymi łącznikami uniemożliwia odkręcenie lub dokręcenie przewodów przyłączeniowych. Ponadto małe gabaryty jak również posiadanie stopnia ochrony IP20 zwiększają obszar zastosowania wyrobu oraz przyczyniają się do zwiększenia ich konkurencyjności. Wykorzystanie do produkcji wysokiej jakości tworzyw termoplastycznych nadających się do recyclingu zawęża pole zmian własności fizyczno-mechanicznych tych części w wyniku działania skrajnych warunków pracy jak: temperatura czy wilgotność powietrza. Łączniki te będą mogły być instalowane w pomieszczeniach zamkniętych (3 stopień zanieczyszczenia-przeznaczenie przemysłowe). |  |  |  | łącznik krzywkowe, łączniki krzywkowe, łączniki pokrętne, pokrętła, rozłączniki, przełączniki, rozłącznik, przełącznik, wyłącznik, wyłączniki, krzywka, sk, skg | SK10G |  | 0.1142 | 0.1222 | 0.05 | 0.05 | 0.1 | Krzysztof Gnap | 512533306 | k.gnap@spamel.com.pl
1964 | SK10G-1.825\P03 | Łącznik Krzywkowy 10A, Rozłącznik 0-1 (1 - biegunowy), mocowany do pulpitu czoło szare pokrętło czarne | szt | 1 | 37.16 | PLN | 23 |  |  |  | A | C |  | EDI | 5907723214323 |  |  | SK10G-1.825\P03 | 201 | [6 empty] | sk16g_2.png | SPAMEL_PL_SK10G_P.pdf | Certyfikat_bezpieczenstwa_skg_pl.pdf |  | Certyfikat_zgodnosci_%20SKG_CE.pdf |  | Nowy łącznik krzywkowy SK10G jest kontynuacją rodziny łączników SK w którym dodano nowe cech funkcjonalne. Służy on do załączania i rozłączania prądów o natężeniu do 20A. Klasyczna segmentowa budowa tych łączników z dwoma krzywkami w obrębie każdego z nich umożliwia tworzenie dowolnych programów łączeń w funkcji położenia pokrętła. Stosując dobraną liczbę zębów zębatki w mechanizmie napędu można uzyskać kąty skoku pokrętła co 30°, 45°, 90° oraz 60°(nie stosowany jak dotąd w naszych łącznikach) co przy 30° daje maksymalnie 12 położeń pokrętła. Dzięki nietypowej konstrukcji niektórych podzespołów łącznika uzyskana została nowa cecha funkcjonalna, która wyróżnia ten łączniki spośród innych wyrobów tego typu na rynku. Polega ona na kątowym (40°) usytuowanie wkrętów mocujących przewody przyłączeniowe względem osi łącznika. To rozwiązanie umożliwia montaż oraz demontaż przewodów przyłączeniowych do zacisków łącznika w sytuacji gdy łącznik jest już zamontowany w danym urządzeniu czy szafie rozdzielni. Ma to zasadnicze znaczenie w przypadku szaf sterowniczych, gdzie występuje nagromadzenie większej ilości łączników sterowniczych o różnych funkcjach, a niewielka odległość pomiędzy poszczególnymi łącznikami uniemożliwia odkręcenie lub dokręcenie przewodów przyłączeniowych. Ponadto małe gabaryty jak również posiadanie stopnia ochrony IP20 zwiększają obszar zastosowania wyrobu oraz przyczyniają się do zwiększenia ich konkurencyjności. Wykorzystanie do produkcji wysokiej jakości tworzyw termoplastycznych nadających się do recyclingu zawęża pole zmian własności fizyczno-mechanicznych tych części w wyniku działania skrajnych warunków pracy jak: temperatura czy wilgotność powietrza. Łączniki te będą mogły być instalowane w pomieszczeniach zamkniętych (3 stopień zanieczyszczenia-przeznaczenie przemysłowe). |  |  |  | łącznik krzywkowe, łączniki krzywkowe, łączniki pokrętne, pokrętła, rozłączniki, przełączniki, rozłącznik, przełącznik, wyłącznik, wyłączniki, krzywka, sk, skg | SK10G |  | 0.0815 | 0.0895 | 0.05 | 0.05 | 0.1 | Krzysztof Gnap | 512533306 | k.gnap@spamel.com.pl
1965 | SK10G-1.825\P04 | Łącznik Krzywkowy 10A, Rozłącznik 0-1 (1 - biegunowy), mocowany do pulpitu czoło źółto szare pokrętło czerwone | szt | 1 | 37.16 | PLN | 23 |  |  |  | A | C |  | EDI |  |  |  | SK10G-1.825\P04 | 201 | [6 empty] | sk16g_2.png | SPAMEL_PL_SK10G_P.pdf | Certyfikat_bezpieczenstwa_skg_pl.pdf |  | Certyfikat_zgodnosci_%20SKG_CE.pdf |  | Nowy łącznik krzywkowy SK10G jest kontynuacją rodziny łączników SK w którym dodano nowe cech funkcjonalne. Służy on do załączania i rozłączania prądów o natężeniu do 20A. Klasyczna segmentowa budowa tych łączników z dwoma krzywkami w obrębie każdego z nich umożliwia tworzenie dowolnych programów łączeń w funkcji położenia pokrętła. Stosując dobraną liczbę zębów zębatki w mechanizmie napędu można uzyskać kąty skoku pokrętła co 30°, 45°, 90° oraz 60°(nie stosowany jak dotąd w naszych łącznikach) co przy 30° daje maksymalnie 12 położeń pokrętła. Dzięki nietypowej konstrukcji niektórych podzespołów łącznika uzyskana została nowa cecha funkcjonalna, która wyróżnia ten łączniki spośród innych wyrobów tego typu na rynku. Polega ona na kątowym (40°) usytuowanie wkrętów mocujących przewody przyłączeniowe względem osi łącznika. To rozwiązanie umożliwia montaż oraz demontaż przewodów przyłączeniowych do zacisków łącznika w sytuacji gdy łącznik jest już zamontowany w danym urządzeniu czy szafie rozdzielni. Ma to zasadnicze znaczenie w przypadku szaf sterowniczych, gdzie występuje nagromadzenie większej ilości łączników sterowniczych o różnych funkcjach, a niewielka odległość pomiędzy poszczególnymi łącznikami uniemożliwia odkręcenie lub dokręcenie przewodów przyłączeniowych. Ponadto małe gabaryty jak również posiadanie stopnia ochrony IP20 zwiększają obszar zastosowania wyrobu oraz przyczyniają się do zwiększenia ich konkurencyjności. Wykorzystanie do produkcji wysokiej jakości tworzyw termoplastycznych nadających się do recyclingu zawęża pole zmian własności fizyczno-mechanicznych tych części w wyniku działania skrajnych warunków pracy jak: temperatura czy wilgotność powietrza. Łączniki te będą mogły być instalowane w pomieszczeniach zamkniętych (3 stopień zanieczyszczenia-przeznaczenie przemysłowe). |  |  |  | łącznik krzywkowe, łączniki krzywkowe, łączniki pokrętne, pokrętła, rozłączniki, przełączniki, rozłącznik, przełącznik, wyłącznik, wyłączniki, krzywka, sk, skg | SK10G |  | 0.0815 | 0.0895 | 0.05 | 0.05 | 0.1 | Krzysztof Gnap | 512533306 | k.gnap@spamel.com.pl
1966 | SK10G-1.825\P23 | Łącznik Krzywkowy 10A, Rozłącznik 0-1 (1 - biegunowy), mocowanie do pulpitu czoło szare pokrętło czarne | szt | 1 | 37.16 | PLN | 23 |  |  |  | A | C |  | EDI | 5907723219120 |  |  | SK10G-1.825\P23 | 201 | [6 empty] | sk16g_2.png | SPAMEL_PL_SK10G_P.pdf | Certyfikat_bezpieczenstwa_skg_pl.pdf |  | Certyfikat_zgodnosci_%20SKG_CE.pdf |  | Nowy łącznik krzywkowy SK10G jest kontynuacją rodziny łączników SK w którym dodano nowe cech funkcjonalne. Służy on do załączania i rozłączania prądów o natężeniu do 20A. Klasyczna segmentowa budowa tych łączników z dwoma krzywkami w obrębie każdego z nich umożliwia tworzenie dowolnych programów łączeń w funkcji położenia pokrętła. Stosując dobraną liczbę zębów zębatki w mechanizmie napędu można uzyskać kąty skoku pokrętła co 30°, 45°, 90° oraz 60°(nie stosowany jak dotąd w naszych łącznikach) co przy 30° daje maksymalnie 12 położeń pokrętła. Dzięki nietypowej konstrukcji niektórych podzespołów łącznika uzyskana została nowa cecha funkcjonalna, która wyróżnia ten łączniki spośród innych wyrobów tego typu na rynku. Polega ona na kątowym (40°) usytuowanie wkrętów mocujących przewody przyłączeniowe względem osi łącznika. To rozwiązanie umożliwia montaż oraz demontaż przewodów przyłączeniowych do zacisków łącznika w sytuacji gdy łącznik jest już zamontowany w danym urządzeniu czy szafie rozdzielni. Ma to zasadnicze znaczenie w przypadku szaf sterowniczych, gdzie występuje nagromadzenie większej ilości łączników sterowniczych o różnych funkcjach, a niewielka odległość pomiędzy poszczególnymi łącznikami uniemożliwia odkręcenie lub dokręcenie przewodów przyłączeniowych. Ponadto małe gabaryty jak również posiadanie stopnia ochrony IP20 zwiększają obszar zastosowania wyrobu oraz przyczyniają się do zwiększenia ich konkurencyjności. Wykorzystanie do produkcji wysokiej jakości tworzyw termoplastycznych nadających się do recyclingu zawęża pole zmian własności fizyczno-mechanicznych tych części w wyniku działania skrajnych warunków pracy jak: temperatura czy wilgotność powietrza. Łączniki te będą mogły być instalowane w pomieszczeniach zamkniętych (3 stopień zanieczyszczenia-przeznaczenie przemysłowe). |  |  |  | łącznik krzywkowe, łączniki krzywkowe, łączniki pokrętne, pokrętła, rozłączniki, przełączniki, rozłącznik, przełącznik, wyłącznik, wyłączniki, krzywka, sk, skg | SK10G |  | 0.0804 | 0.0884 | 0.05 | 0.05 | 0.1 | Krzysztof Gnap | 512533306 | k.gnap@spamel.com.pl
1967 | SK10G-1.825\P24 | Łącznik Krzywkowy 10A, Rozłącznik 0-1 (1 - biegunowy), mocowanie do pulpitu czoło żółto-szare pokrętło czerwone | szt | 1 | 37.16 | PLN | 23 |  |  |  | A | C |  | EDI |  |  |  | SK10G-1.825\P24 | 201 | [6 empty] | sk16g_2.png | SPAMEL_PL_SK10G_P.pdf | Certyfikat_bezpieczenstwa_skg_pl.pdf |  | Certyfikat_zgodnosci_%20SKG_CE.pdf |  | Nowy łącznik krzywkowy SK10G jest kontynuacją rodziny łączników SK w którym dodano nowe cech funkcjonalne. Służy on do załączania i rozłączania prądów o natężeniu do 20A. Klasyczna segmentowa budowa tych łączników z dwoma krzywkami w obrębie każdego z nich umożliwia tworzenie dowolnych programów łączeń w funkcji położenia pokrętła. Stosując dobraną liczbę zębów zębatki w mechanizmie napędu można uzyskać kąty skoku pokrętła co 30°, 45°, 90° oraz 60°(nie stosowany jak dotąd w naszych łącznikach) co przy 30° daje maksymalnie 12 położeń pokrętła. Dzięki nietypowej konstrukcji niektórych podzespołów łącznika uzyskana została nowa cecha funkcjonalna, która wyróżnia ten łączniki spośród innych wyrobów tego typu na rynku. Polega ona na kątowym (40°) usytuowanie wkrętów mocujących przewody przyłączeniowe względem osi łącznika. To rozwiązanie umożliwia montaż oraz demontaż przewodów przyłączeniowych do zacisków łącznika w sytuacji gdy łącznik jest już zamontowany w danym urządzeniu czy szafie rozdzielni. Ma to zasadnicze znaczenie w przypadku szaf sterowniczych, gdzie występuje nagromadzenie większej ilości łączników sterowniczych o różnych funkcjach, a niewielka odległość pomiędzy poszczególnymi łącznikami uniemożliwia odkręcenie lub dokręcenie przewodów przyłączeniowych. Ponadto małe gabaryty jak również posiadanie stopnia ochrony IP20 zwiększają obszar zastosowania wyrobu oraz przyczyniają się do zwiększenia ich konkurencyjności. Wykorzystanie do produkcji wysokiej jakości tworzyw termoplastycznych nadających się do recyclingu zawęża pole zmian własności fizyczno-mechanicznych tych części w wyniku działania skrajnych warunków pracy jak: temperatura czy wilgotność powietrza. Łączniki te będą mogły być instalowane w pomieszczeniach zamkniętych (3 stopień zanieczyszczenia-przeznaczenie przemysłowe). |  |  |  | łącznik krzywkowe, łączniki krzywkowe, łączniki pokrętne, pokrętła, rozłączniki, przełączniki, rozłącznik, przełącznik, wyłącznik, wyłączniki, krzywka, sk, skg | SK10G |  | 0.0987 | 0.1067 | 0.05 | 0.05 | 0.1 | Krzysztof Gnap | 512533306 | k.gnap@spamel.com.pl
1968 | SK10G-1.825\P28 | Łącznik Krzywkowy 10A, Rozłącznik 0-1 (1 - biegunowy), mocowanie do pulpitu czoło zamykane żółto/czerwone | szt | 1 | 56.66 | PLN | 23 |  |  |  | A | C |  | EDI |  |  |  | SK10G-1.825\P28 | 201 | [6 empty] | sk16g_2.png | SPAMEL_PL_SK10G_P.pdf | Certyfikat_bezpieczenstwa_skg_pl.pdf |  | Certyfikat_zgodnosci_%20SKG_CE.pdf |  | Nowy łącznik krzywkowy SK10G jest kontynuacją rodziny łączników SK w którym dodano nowe cech funkcjonalne. Służy on do załączania i rozłączania prądów o natężeniu do 20A. Klasyczna segmentowa budowa tych łączników z dwoma krzywkami w obrębie każdego z nich umożliwia tworzenie dowolnych programów łączeń w funkcji położenia pokrętła. Stosując dobraną liczbę zębów zębatki w mechanizmie napędu można uzyskać kąty skoku pokrętła co 30°, 45°, 90° oraz 60°(nie stosowany jak dotąd w naszych łącznikach) co przy 30° daje maksymalnie 12 położeń pokrętła. Dzięki nietypowej konstrukcji niektórych podzespołów łącznika uzyskana została nowa cecha funkcjonalna, która wyróżnia ten łączniki spośród innych wyrobów tego typu na rynku. Polega ona na kątowym (40°) usytuowanie wkrętów mocujących przewody przyłączeniowe względem osi łącznika. To rozwiązanie umożliwia montaż oraz demontaż przewodów przyłączeniowych do zacisków łącznika w sytuacji gdy łącznik jest już zamontowany w danym urządzeniu czy szafie rozdzielni. Ma to zasadnicze znaczenie w przypadku szaf sterowniczych, gdzie występuje nagromadzenie większej ilości łączników sterowniczych o różnych funkcjach, a niewielka odległość pomiędzy poszczególnymi łącznikami uniemożliwia odkręcenie lub dokręcenie przewodów przyłączeniowych. Ponadto małe gabaryty jak również posiadanie stopnia ochrony IP20 zwiększają obszar zastosowania wyrobu oraz przyczyniają się do zwiększenia ich konkurencyjności. Wykorzystanie do produkcji wysokiej jakości tworzyw termoplastycznych nadających się do recyclingu zawęża pole zmian własności fizyczno-mechanicznych tych części w wyniku działania skrajnych warunków pracy jak: temperatura czy wilgotność powietrza. Łączniki te będą mogły być instalowane w pomieszczeniach zamkniętych (3 stopień zanieczyszczenia-przeznaczenie przemysłowe). |  |  |  | łącznik krzywkowe, łączniki krzywkowe, łączniki pokrętne, pokrętła, rozłączniki, przełączniki, rozłącznik, przełącznik, wyłącznik, wyłączniki, krzywka, sk, skg | SK10G |  | 0.1026 | 0.1106 | 0.05 | 0.05 | 0.1 | Krzysztof Gnap | 512533306 | k.gnap@spamel.com.pl
1969 | SK10G-1.834\BS23 | Łącznik Krzywkowy 10A, Rozłącznik 1-0-2 (1 - biegunowy), mocowanie bazo szynowe czoło szare pokrętło czarne | szt | 1 | 45.71 | PLN | 23 |  |  |  | A | C |  | EDI | 5907723216389 |  |  | SK10G-1.834\BS23 | 201 | [6 empty] | sk16g_1.png | SPAMEL_PL_SK10G_BS.pdf | Certyfikat_bezpieczenstwa_skg_pl.pdf |  | Certyfikat_zgodnosci_%20SKG_CE.pdf |  | Nowy łącznik krzywkowy SK10G jest kontynuacją rodziny łączników SK w którym dodano nowe cech funkcjonalne. Służy on do załączania i rozłączania prądów o natężeniu do 20A. Klasyczna segmentowa budowa tych łączników z dwoma krzywkami w obrębie każdego z nich umożliwia tworzenie dowolnych programów łączeń w funkcji położenia pokrętła. Stosując dobraną liczbę zębów zębatki w mechanizmie napędu można uzyskać kąty skoku pokrętła co 30°, 45°, 90° oraz 60°(nie stosowany jak dotąd w naszych łącznikach) co przy 30° daje maksymalnie 12 położeń pokrętła. Dzięki nietypowej konstrukcji niektórych podzespołów łącznika uzyskana została nowa cecha funkcjonalna, która wyróżnia ten łączniki spośród innych wyrobów tego typu na rynku. Polega ona na kątowym (40°) usytuowanie wkrętów mocujących przewody przyłączeniowe względem osi łącznika. To rozwiązanie umożliwia montaż oraz demontaż przewodów przyłączeniowych do zacisków łącznika w sytuacji gdy łącznik jest już zamontowany w danym urządzeniu czy szafie rozdzielni. Ma to zasadnicze znaczenie w przypadku szaf sterowniczych, gdzie występuje nagromadzenie większej ilości łączników sterowniczych o różnych funkcjach, a niewielka odległość pomiędzy poszczególnymi łącznikami uniemożliwia odkręcenie lub dokręcenie przewodów przyłączeniowych. Ponadto małe gabaryty jak również posiadanie stopnia ochrony IP20 zwiększają obszar zastosowania wyrobu oraz przyczyniają się do zwiększenia ich konkurencyjności. Wykorzystanie do produkcji wysokiej jakości tworzyw termoplastycznych nadających się do recyclingu zawęża pole zmian własności fizyczno-mechanicznych tych części w wyniku działania skrajnych warunków pracy jak: temperatura czy wilgotność powietrza. Łączniki te będą mogły być instalowane w pomieszczeniach zamkniętych (3 stopień zanieczyszczenia-przeznaczenie przemysłowe). |  |  |  | łącznik krzywkowe, łączniki krzywkowe, łączniki pokrętne, pokrętła, rozłączniki, przełączniki, rozłącznik, przełącznik, wyłącznik, wyłączniki, krzywka, sk, skg | SK10G |  | 0.096 | 0.104 | 0.05 | 0.05 | 0.1 | Krzysztof Gnap | 512533306 | k.gnap@spamel.com.pl
1970 | SK10G-1.834\BS28 | Łącznik Krzywkowy 10A, Rozłącznik 1-0-2 (1 - biegunowy), mocowanie do bazoszynowe czoło zamykane żółto/czerwone | szt | 1 | 58.52 | PLN | 23 |  |  |  | A | C |  | EDI |  |  |  | SK10G-1.834\BS28 | 201 | [6 empty] | sk16g_1.png | SPAMEL_PL_SK10G_BS.pdf | Certyfikat_bezpieczenstwa_skg_pl.pdf |  | Certyfikat_zgodnosci_%20SKG_CE.pdf |  | Nowy łącznik krzywkowy SK10G jest kontynuacją rodziny łączników SK w którym dodano nowe cech funkcjonalne. Służy on do załączania i rozłączania prądów o natężeniu do 20A. Klasyczna segmentowa budowa tych łączników z dwoma krzywkami w obrębie każdego z nich umożliwia tworzenie dowolnych programów łączeń w funkcji położenia pokrętła. Stosując dobraną liczbę zębów zębatki w mechanizmie napędu można uzyskać kąty skoku pokrętła co 30°, 45°, 90° oraz 60°(nie stosowany jak dotąd w naszych łącznikach) co przy 30° daje maksymalnie 12 położeń pokrętła. Dzięki nietypowej konstrukcji niektórych podzespołów łącznika uzyskana została nowa cecha funkcjonalna, która wyróżnia ten łączniki spośród innych wyrobów tego typu na rynku. Polega ona na kątowym (40°) usytuowanie wkrętów mocujących przewody przyłączeniowe względem osi łącznika. To rozwiązanie umożliwia montaż oraz demontaż przewodów przyłączeniowych do zacisków łącznika w sytuacji gdy łącznik jest już zamontowany w danym urządzeniu czy szafie rozdzielni. Ma to zasadnicze znaczenie w przypadku szaf sterowniczych, gdzie występuje nagromadzenie większej ilości łączników sterowniczych o różnych funkcjach, a niewielka odległość pomiędzy poszczególnymi łącznikami uniemożliwia odkręcenie lub dokręcenie przewodów przyłączeniowych. Ponadto małe gabaryty jak również posiadanie stopnia ochrony IP20 zwiększają obszar zastosowania wyrobu oraz przyczyniają się do zwiększenia ich konkurencyjności. Wykorzystanie do produkcji wysokiej jakości tworzyw termoplastycznych nadających się do recyclingu zawęża pole zmian własności fizyczno-mechanicznych tych części w wyniku działania skrajnych warunków pracy jak: temperatura czy wilgotność powietrza. Łączniki te będą mogły być instalowane w pomieszczeniach zamkniętych (3 stopień zanieczyszczenia-przeznaczenie przemysłowe). |  |  |  | łącznik krzywkowe, łączniki krzywkowe, łączniki pokrętne, pokrętła, rozłączniki, przełączniki, rozłącznik, przełącznik, wyłącznik, wyłączniki, krzywka, sk, skg | SK10G |  | 0.0999 | 0.1079 | 0.05 | 0.05 | 0.1 | Krzysztof Gnap | 512533306 | k.gnap@spamel.com.pl
1971 | SK10G-1.834\P03 | Łącznik Krzywkowy 10A, Rozłącznik 1-0-2 (1 - biegunowy), mocowany do pulpitu czoło szare pokrętło czarne | szt | 1 | 38.58 | PLN | 23 |  |  |  | A | C |  | EDI | 5907723215719 |  |  | SK10G-1.834\P03 | 201 | [6 empty] | sk16g_2.png | SPAMEL_PL_SK10G_P.pdf | Certyfikat_bezpieczenstwa_skg_pl.pdf |  | Certyfikat_zgodnosci_%20SKG_CE.pdf |  | Nowy łącznik krzywkowy SK10G jest kontynuacją rodziny łączników SK w którym dodano nowe cech funkcjonalne. Służy on do załączania i rozłączania prądów o natężeniu do 20A. Klasyczna segmentowa budowa tych łączników z dwoma krzywkami w obrębie każdego z nich umożliwia tworzenie dowolnych programów łączeń w funkcji położenia pokrętła. Stosując dobraną liczbę zębów zębatki w mechanizmie napędu można uzyskać kąty skoku pokrętła co 30°, 45°, 90° oraz 60°(nie stosowany jak dotąd w naszych łącznikach) co przy 30° daje maksymalnie 12 położeń pokrętła. Dzięki nietypowej konstrukcji niektórych podzespołów łącznika uzyskana została nowa cecha funkcjonalna, która wyróżnia ten łączniki spośród innych wyrobów tego typu na rynku. Polega ona na kątowym (40°) usytuowanie wkrętów mocujących przewody przyłączeniowe względem osi łącznika. To rozwiązanie umożliwia montaż oraz demontaż przewodów przyłączeniowych do zacisków łącznika w sytuacji gdy łącznik jest już zamontowany w danym urządzeniu czy szafie rozdzielni. Ma to zasadnicze znaczenie w przypadku szaf sterowniczych, gdzie występuje nagromadzenie większej ilości łączników sterowniczych o różnych funkcjach, a niewielka odległość pomiędzy poszczególnymi łącznikami uniemożliwia odkręcenie lub dokręcenie przewodów przyłączeniowych. Ponadto małe gabaryty jak również posiadanie stopnia ochrony IP20 zwiększają obszar zastosowania wyrobu oraz przyczyniają się do zwiększenia ich konkurencyjności. Wykorzystanie do produkcji wysokiej jakości tworzyw termoplastycznych nadających się do recyclingu zawęża pole zmian własności fizyczno-mechanicznych tych części w wyniku działania skrajnych warunków pracy jak: temperatura czy wilgotność powietrza. Łączniki te będą mogły być instalowane w pomieszczeniach zamkniętych (3 stopień zanieczyszczenia-przeznaczenie przemysłowe). |  |  |  | łącznik krzywkowe, łączniki krzywkowe, łączniki pokrętne, pokrętła, rozłączniki, przełączniki, rozłącznik, przełącznik, wyłącznik, wyłączniki, krzywka, sk, skg | SK10G |  | 0.0855 | 0.0935 | 0.05 | 0.05 | 0.1 | Krzysztof Gnap | 512533306 | k.gnap@spamel.com.pl
1972 | SK10G-1.834\P04 | Łącznik Krzywkowy 10A, Rozłącznik 1-0-2 (1 - biegunowy), mocowany do pulpitu czoło źółto szare pokrętło czerwone | szt | 1 | 38.58 | PLN | 23 |  |  |  | A | C |  | EDI |  |  |  | SK10G-1.834\P04 | 201 | [6 empty] | sk16g_2.png | SPAMEL_PL_SK10G_P.pdf | Certyfikat_bezpieczenstwa_skg_pl.pdf |  | Certyfikat_zgodnosci_%20SKG_CE.pdf |  | Nowy łącznik krzywkowy SK10G jest kontynuacją rodziny łączników SK w którym dodano nowe cech funkcjonalne. Służy on do załączania i rozłączania prądów o natężeniu do 20A. Klasyczna segmentowa budowa tych łączników z dwoma krzywkami w obrębie każdego z nich umożliwia tworzenie dowolnych programów łączeń w funkcji położenia pokrętła. Stosując dobraną liczbę zębów zębatki w mechanizmie napędu można uzyskać kąty skoku pokrętła co 30°, 45°, 90° oraz 60°(nie stosowany jak dotąd w naszych łącznikach) co przy 30° daje maksymalnie 12 położeń pokrętła. Dzięki nietypowej konstrukcji niektórych podzespołów łącznika uzyskana została nowa cecha funkcjonalna, która wyróżnia ten łączniki spośród innych wyrobów tego typu na rynku. Polega ona na kątowym (40°) usytuowanie wkrętów mocujących przewody przyłączeniowe względem osi łącznika. To rozwiązanie umożliwia montaż oraz demontaż przewodów przyłączeniowych do zacisków łącznika w sytuacji gdy łącznik jest już zamontowany w danym urządzeniu czy szafie rozdzielni. Ma to zasadnicze znaczenie w przypadku szaf sterowniczych, gdzie występuje nagromadzenie większej ilości łączników sterowniczych o różnych funkcjach, a niewielka odległość pomiędzy poszczególnymi łącznikami uniemożliwia odkręcenie lub dokręcenie przewodów przyłączeniowych. Ponadto małe gabaryty jak również posiadanie stopnia ochrony IP20 zwiększają obszar zastosowania wyrobu oraz przyczyniają się do zwiększenia ich konkurencyjności. Wykorzystanie do produkcji wysokiej jakości tworzyw termoplastycznych nadających się do recyclingu zawęża pole zmian własności fizyczno-mechanicznych tych części w wyniku działania skrajnych warunków pracy jak: temperatura czy wilgotność powietrza. Łączniki te będą mogły być instalowane w pomieszczeniach zamkniętych (3 stopień zanieczyszczenia-przeznaczenie przemysłowe). |  |  |  | łącznik krzywkowe, łączniki krzywkowe, łączniki pokrętne, pokrętła, rozłączniki, przełączniki, rozłącznik, przełącznik, wyłącznik, wyłączniki, krzywka, sk, skg | SK10G |  | 0.0855 | 0.0935 | 0.05 | 0.05 | 0.1 | Krzysztof Gnap | 512533306 | k.gnap@spamel.com.pl
1973 | SK10G-1.834\P23 | Łącznik Krzywkowy 10A, Rozłącznik 1-0-2 (1 - biegunowy), mocowanie do pulpitu czoło szare pokrętło czarne | szt | 1 | 38.58 | PLN | 23 |  |  |  | A | C |  | EDI |  |  |  | SK10G-1.834\P23 | 201 | [6 empty] | sk16g_2.png | SPAMEL_PL_SK10G_P.pdf | Certyfikat_bezpieczenstwa_skg_pl.pdf |  | Certyfikat_zgodnosci_%20SKG_CE.pdf |  | Nowy łącznik krzywkowy SK10G jest kontynuacją rodziny łączników SK w którym dodano nowe cech funkcjonalne. Służy on do załączania i rozłączania prądów o natężeniu do 20A. Klasyczna segmentowa budowa tych łączników z dwoma krzywkami w obrębie każdego z nich umożliwia tworzenie dowolnych programów łączeń w funkcji położenia pokrętła. Stosując dobraną liczbę zębów zębatki w mechanizmie napędu można uzyskać kąty skoku pokrętła co 30°, 45°, 90° oraz 60°(nie stosowany jak dotąd w naszych łącznikach) co przy 30° daje maksymalnie 12 położeń pokrętła. Dzięki nietypowej konstrukcji niektórych podzespołów łącznika uzyskana została nowa cecha funkcjonalna, która wyróżnia ten łączniki spośród innych wyrobów tego typu na rynku. Polega ona na kątowym (40°) usytuowanie wkrętów mocujących przewody przyłączeniowe względem osi łącznika. To rozwiązanie umożliwia montaż oraz demontaż przewodów przyłączeniowych do zacisków łącznika w sytuacji gdy łącznik jest już zamontowany w danym urządzeniu czy szafie rozdzielni. Ma to zasadnicze znaczenie w przypadku szaf sterowniczych, gdzie występuje nagromadzenie większej ilości łączników sterowniczych o różnych funkcjach, a niewielka odległość pomiędzy poszczególnymi łącznikami uniemożliwia odkręcenie lub dokręcenie przewodów przyłączeniowych. Ponadto małe gabaryty jak również posiadanie stopnia ochrony IP20 zwiększają obszar zastosowania wyrobu oraz przyczyniają się do zwiększenia ich konkurencyjności. Wykorzystanie do produkcji wysokiej jakości tworzyw termoplastycznych nadających się do recyclingu zawęża pole zmian własności fizyczno-mechanicznych tych części w wyniku działania skrajnych warunków pracy jak: temperatura czy wilgotność powietrza. Łączniki te będą mogły być instalowane w pomieszczeniach zamkniętych (3 stopień zanieczyszczenia-przeznaczenie przemysłowe). |  |  |  | łącznik krzywkowe, łączniki krzywkowe, łączniki pokrętne, pokrętła, rozłączniki, przełączniki, rozłącznik, przełącznik, wyłącznik, wyłączniki, krzywka, sk, skg | SK10G |  | 0.0845 | 0.0925 | 0.05 | 0.05 | 0.1 | Krzysztof Gnap | 512533306 | k.gnap@spamel.com.pl
1974 | SK10G-1.834\P28 | Łącznik Krzywkowy 10A, Rozłącznik 1-0-2 (1 - biegunowy), mocowanie do pulpitu czoło zamykane żółto/czerwone | szt | 1 | 52.03 | PLN | 23 |  |  |  | A | C |  | EDI |  |  |  | SK10G-1.834\P28 | 201 | [6 empty] | sk16g_2.png | SPAMEL_PL_SK10G_P.pdf | Certyfikat_bezpieczenstwa_skg_pl.pdf |  | Certyfikat_zgodnosci_%20SKG_CE.pdf |  | Nowy łącznik krzywkowy SK10G jest kontynuacją rodziny łączników SK w którym dodano nowe cech funkcjonalne. Służy on do załączania i rozłączania prądów o natężeniu do 20A. Klasyczna segmentowa budowa tych łączników z dwoma krzywkami w obrębie każdego z nich umożliwia tworzenie dowolnych programów łączeń w funkcji położenia pokrętła. Stosując dobraną liczbę zębów zębatki w mechanizmie napędu można uzyskać kąty skoku pokrętła co 30°, 45°, 90° oraz 60°(nie stosowany jak dotąd w naszych łącznikach) co przy 30° daje maksymalnie 12 położeń pokrętła. Dzięki nietypowej konstrukcji niektórych podzespołów łącznika uzyskana została nowa cecha funkcjonalna, która wyróżnia ten łączniki spośród innych wyrobów tego typu na rynku. Polega ona na kątowym (40°) usytuowanie wkrętów mocujących przewody przyłączeniowe względem osi łącznika. To rozwiązanie umożliwia montaż oraz demontaż przewodów przyłączeniowych do zacisków łącznika w sytuacji gdy łącznik jest już zamontowany w danym urządzeniu czy szafie rozdzielni. Ma to zasadnicze znaczenie w przypadku szaf sterowniczych, gdzie występuje nagromadzenie większej ilości łączników sterowniczych o różnych funkcjach, a niewielka odległość pomiędzy poszczególnymi łącznikami uniemożliwia odkręcenie lub dokręcenie przewodów przyłączeniowych. Ponadto małe gabaryty jak również posiadanie stopnia ochrony IP20 zwiększają obszar zastosowania wyrobu oraz przyczyniają się do zwiększenia ich konkurencyjności. Wykorzystanie do produkcji wysokiej jakości tworzyw termoplastycznych nadających się do recyclingu zawęża pole zmian własności fizyczno-mechanicznych tych części w wyniku działania skrajnych warunków pracy jak: temperatura czy wilgotność powietrza. Łączniki te będą mogły być instalowane w pomieszczeniach zamkniętych (3 stopień zanieczyszczenia-przeznaczenie przemysłowe). |  |  |  | łącznik krzywkowe, łączniki krzywkowe, łączniki pokrętne, pokrętła, rozłączniki, przełączniki, rozłącznik, przełącznik, wyłącznik, wyłączniki, krzywka, sk, skg | SK10G |  | 0.0883 | 0.0963 | 0.05 | 0.05 | 0.1 | Krzysztof Gnap | 512533306 | k.gnap@spamel.com.pl
1975 | SK10G-2.8210\BS23 | Łącznik Krzywkowy 10A, Rozłącznik 0-1 (4 - biegunowy), mocowanie bazo szynowe czoło szare pokrętło czarne | szt | 1 | 52.31 | PLN | 23 |  |  |  | A | C |  | EDI |  |  |  | SK10G-2.8210\BS23 | 201 | [6 empty] | sk16g_1.png | SPAMEL_PL_SK10G_BS.pdf | Certyfikat_bezpieczenstwa_skg_pl.pdf |  | Certyfikat_zgodnosci_%20SKG_CE.pdf |  | Nowy łącznik krzywkowy SK10G jest kontynuacją rodziny łączników SK w którym dodano nowe cech funkcjonalne. Służy on do załączania i rozłączania prądów o natężeniu do 20A. Klasyczna segmentowa budowa tych łączników z dwoma krzywkami w obrębie każdego z nich umożliwia tworzenie dowolnych programów łączeń w funkcji położenia pokrętła. Stosując dobraną liczbę zębów zębatki w mechanizmie napędu można uzyskać kąty skoku pokrętła co 30°, 45°, 90° oraz 60°(nie stosowany jak dotąd w naszych łącznikach) co przy 30° daje maksymalnie 12 położeń pokrętła. Dzięki nietypowej konstrukcji niektórych podzespołów łącznika uzyskana została nowa cecha funkcjonalna, która wyróżnia ten łączniki spośród innych wyrobów tego typu na rynku. Polega ona na kątowym (40°) usytuowanie wkrętów mocujących przewody przyłączeniowe względem osi łącznika. To rozwiązanie umożliwia montaż oraz demontaż przewodów przyłączeniowych do zacisków łącznika w sytuacji gdy łącznik jest już zamontowany w danym urządzeniu czy szafie rozdzielni. Ma to zasadnicze znaczenie w przypadku szaf sterowniczych, gdzie występuje nagromadzenie większej ilości łączników sterowniczych o różnych funkcjach, a niewielka odległość pomiędzy poszczególnymi łącznikami uniemożliwia odkręcenie lub dokręcenie przewodów przyłączeniowych. Ponadto małe gabaryty jak również posiadanie stopnia ochrony IP20 zwiększają obszar zastosowania wyrobu oraz przyczyniają się do zwiększenia ich konkurencyjności. Wykorzystanie do produkcji wysokiej jakości tworzyw termoplastycznych nadających się do recyclingu zawęża pole zmian własności fizyczno-mechanicznych tych części w wyniku działania skrajnych warunków pracy jak: temperatura czy wilgotność powietrza. Łączniki te będą mogły być instalowane w pomieszczeniach zamkniętych (3 stopień zanieczyszczenia-przeznaczenie przemysłowe). |  |  |  | łącznik krzywkowe, łączniki krzywkowe, łączniki pokrętne, pokrętła, rozłączniki, przełączniki, rozłącznik, przełącznik, wyłącznik, wyłączniki, krzywka, sk, skg | SK10G |  | 0.1196 | 0.1276 | 0.05 | 0.05 | 0.1 | Krzysztof Gnap | 512533306 | k.gnap@spamel.com.pl
1976 | SK10G-2.8210\BS24 | Łącznik Krzywkowy 10A, Rozłącznik 0-1 (4 - biegunowy), mocowanie bazo szynowe czoło żółto szare pokrętło czerwone | szt | 1 | 52.31 | PLN | 23 |  |  |  | A | C |  | EDI |  |  |  | SK10G-2.8210\BS24 | 201 | [6 empty] | sk16g_1.png | SPAMEL_PL_SK10G_BS.pdf | Certyfikat_bezpieczenstwa_skg_pl.pdf |  | Certyfikat_zgodnosci_%20SKG_CE.pdf |  | Nowy łącznik krzywkowy SK10G jest kontynuacją rodziny łączników SK w którym dodano nowe cech funkcjonalne. Służy on do załączania i rozłączania prądów o natężeniu do 20A. Klasyczna segmentowa budowa tych łączników z dwoma krzywkami w obrębie każdego z nich umożliwia tworzenie dowolnych programów łączeń w funkcji położenia pokrętła. Stosując dobraną liczbę zębów zębatki w mechanizmie napędu można uzyskać kąty skoku pokrętła co 30°, 45°, 90° oraz 60°(nie stosowany jak dotąd w naszych łącznikach) co przy 30° daje maksymalnie 12 położeń pokrętła. Dzięki nietypowej konstrukcji niektórych podzespołów łącznika uzyskana została nowa cecha funkcjonalna, która wyróżnia ten łączniki spośród innych wyrobów tego typu na rynku. Polega ona na kątowym (40°) usytuowanie wkrętów mocujących przewody przyłączeniowe względem osi łącznika. To rozwiązanie umożliwia montaż oraz demontaż przewodów przyłączeniowych do zacisków łącznika w sytuacji gdy łącznik jest już zamontowany w danym urządzeniu czy szafie rozdzielni. Ma to zasadnicze znaczenie w przypadku szaf sterowniczych, gdzie występuje nagromadzenie większej ilości łączników sterowniczych o różnych funkcjach, a niewielka odległość pomiędzy poszczególnymi łącznikami uniemożliwia odkręcenie lub dokręcenie przewodów przyłączeniowych. Ponadto małe gabaryty jak również posiadanie stopnia ochrony IP20 zwiększają obszar zastosowania wyrobu oraz przyczyniają się do zwiększenia ich konkurencyjności. Wykorzystanie do produkcji wysokiej jakości tworzyw termoplastycznych nadających się do recyclingu zawęża pole zmian własności fizyczno-mechanicznych tych części w wyniku działania skrajnych warunków pracy jak: temperatura czy wilgotność powietrza. Łączniki te będą mogły być instalowane w pomieszczeniach zamkniętych (3 stopień zanieczyszczenia-przeznaczenie przemysłowe). |  |  |  | łącznik krzywkowe, łączniki krzywkowe, łączniki pokrętne, pokrętła, rozłączniki, przełączniki, rozłącznik, przełącznik, wyłącznik, wyłączniki, krzywka, sk, skg | SK10G |  | 0.1196 | 0.1276 | 0.05 | 0.05 | 0.1 | Krzysztof Gnap | 512533306 | k.gnap@spamel.com.pl
1977 | SK10G-2.8210\BS28 | Łącznik Krzywkowy 10A, Rozłącznik 0-1 (4 - biegunowy), mocowanie do bazoszynowe czoło zamykane żółto/czerwone | szt | 1 | 65.12 | PLN | 23 |  |  |  | A | C |  | EDI |  |  |  | SK10G-2.8210\BS28 | 201 | [6 empty] | sk16g_1.png | SPAMEL_PL_SK10G_BS.pdf | Certyfikat_bezpieczenstwa_skg_pl.pdf |  | Certyfikat_zgodnosci_%20SKG_CE.pdf |  | Nowy łącznik krzywkowy SK10G jest kontynuacją rodziny łączników SK w którym dodano nowe cech funkcjonalne. Służy on do załączania i rozłączania prądów o natężeniu do 20A. Klasyczna segmentowa budowa tych łączników z dwoma krzywkami w obrębie każdego z nich umożliwia tworzenie dowolnych programów łączeń w funkcji położenia pokrętła. Stosując dobraną liczbę zębów zębatki w mechanizmie napędu można uzyskać kąty skoku pokrętła co 30°, 45°, 90° oraz 60°(nie stosowany jak dotąd w naszych łącznikach) co przy 30° daje maksymalnie 12 położeń pokrętła. Dzięki nietypowej konstrukcji niektórych podzespołów łącznika uzyskana została nowa cecha funkcjonalna, która wyróżnia ten łączniki spośród innych wyrobów tego typu na rynku. Polega ona na kątowym (40°) usytuowanie wkrętów mocujących przewody przyłączeniowe względem osi łącznika. To rozwiązanie umożliwia montaż oraz demontaż przewodów przyłączeniowych do zacisków łącznika w sytuacji gdy łącznik jest już zamontowany w danym urządzeniu czy szafie rozdzielni. Ma to zasadnicze znaczenie w przypadku szaf sterowniczych, gdzie występuje nagromadzenie większej ilości łączników sterowniczych o różnych funkcjach, a niewielka odległość pomiędzy poszczególnymi łącznikami uniemożliwia odkręcenie lub dokręcenie przewodów przyłączeniowych. Ponadto małe gabaryty jak również posiadanie stopnia ochrony IP20 zwiększają obszar zastosowania wyrobu oraz przyczyniają się do zwiększenia ich konkurencyjności. Wykorzystanie do produkcji wysokiej jakości tworzyw termoplastycznych nadających się do recyclingu zawęża pole zmian własności fizyczno-mechanicznych tych części w wyniku działania skrajnych warunków pracy jak: temperatura czy wilgotność powietrza. Łączniki te będą mogły być instalowane w pomieszczeniach zamkniętych (3 stopień zanieczyszczenia-przeznaczenie przemysłowe). |  |  |  | łącznik krzywkowe, łączniki krzywkowe, łączniki pokrętne, pokrętła, rozłączniki, przełączniki, rozłącznik, przełącznik, wyłącznik, wyłączniki, krzywka, sk, skg | SK10G |  | 0.1253 | 0.1333 | 0.05 | 0.05 | 0.1 | Krzysztof Gnap | 512533306 | k.gnap@spamel.com.pl
1978 | SK10G-2.8210\P03 | Łącznik Krzywkowy 10A, Rozłącznik 0-1 (4 - biegunowy), mocowany do pulpitu czoło szare pokrętło czarne | szt | 1 | 46.2 | PLN | 23 |  |  |  | A | C |  | EDI | 5907723213913 |  |  | SK10G-2.8210\P03 | 201 | [6 empty] | sk16g_2.png | SPAMEL_PL_SK10G_P.pdf | Certyfikat_bezpieczenstwa_skg_pl.pdf |  | Certyfikat_zgodnosci_%20SKG_CE.pdf |  | Nowy łącznik krzywkowy SK10G jest kontynuacją rodziny łączników SK w którym dodano nowe cech funkcjonalne. Służy on do załączania i rozłączania prądów o natężeniu do 20A. Klasyczna segmentowa budowa tych łączników z dwoma krzywkami w obrębie każdego z nich umożliwia tworzenie dowolnych programów łączeń w funkcji położenia pokrętła. Stosując dobraną liczbę zębów zębatki w mechanizmie napędu można uzyskać kąty skoku pokrętła co 30°, 45°, 90° oraz 60°(nie stosowany jak dotąd w naszych łącznikach) co przy 30° daje maksymalnie 12 położeń pokrętła. Dzięki nietypowej konstrukcji niektórych podzespołów łącznika uzyskana została nowa cecha funkcjonalna, która wyróżnia ten łączniki spośród innych wyrobów tego typu na rynku. Polega ona na kątowym (40°) usytuowanie wkrętów mocujących przewody przyłączeniowe względem osi łącznika. To rozwiązanie umożliwia montaż oraz demontaż przewodów przyłączeniowych do zacisków łącznika w sytuacji gdy łącznik jest już zamontowany w danym urządzeniu czy szafie rozdzielni. Ma to zasadnicze znaczenie w przypadku szaf sterowniczych, gdzie występuje nagromadzenie większej ilości łączników sterowniczych o różnych funkcjach, a niewielka odległość pomiędzy poszczególnymi łącznikami uniemożliwia odkręcenie lub dokręcenie przewodów przyłączeniowych. Ponadto małe gabaryty jak również posiadanie stopnia ochrony IP20 zwiększają obszar zastosowania wyrobu oraz przyczyniają się do zwiększenia ich konkurencyjności. Wykorzystanie do produkcji wysokiej jakości tworzyw termoplastycznych nadających się do recyclingu zawęża pole zmian własności fizyczno-mechanicznych tych części w wyniku działania skrajnych warunków pracy jak: temperatura czy wilgotność powietrza. Łączniki te będą mogły być instalowane w pomieszczeniach zamkniętych (3 stopień zanieczyszczenia-przeznaczenie przemysłowe). |  |  |  | łącznik krzywkowe, łączniki krzywkowe, łączniki pokrętne, pokrętła, rozłączniki, przełączniki, rozłącznik, przełącznik, wyłącznik, wyłączniki, krzywka, sk, skg | SK10G |  | 0.1087 | 0.1167 | 0.05 | 0.05 | 0.1 | Krzysztof Gnap | 512533306 | k.gnap@spamel.com.pl
1979 | SK10G-2.8210\P04 | Łącznik Krzywkowy 10A, Rozłącznik 0-1 (4 - biegunowy), mocowany do pulpitu czoło źółto szare pokrętło czerwone | szt | 1 | 46.2 | PLN | 23 |  |  |  | A | C |  | EDI |  |  |  | SK10G-2.8210\P04 | 201 | [6 empty] | sk16g_2.png | SPAMEL_PL_SK10G_P.pdf | Certyfikat_bezpieczenstwa_skg_pl.pdf |  | Certyfikat_zgodnosci_%20SKG_CE.pdf |  | Nowy łącznik krzywkowy SK10G jest kontynuacją rodziny łączników SK w którym dodano nowe cech funkcjonalne. Służy on do załączania i rozłączania prądów o natężeniu do 20A. Klasyczna segmentowa budowa tych łączników z dwoma krzywkami w obrębie każdego z nich umożliwia tworzenie dowolnych programów łączeń w funkcji położenia pokrętła. Stosując dobraną liczbę zębów zębatki w mechanizmie napędu można uzyskać kąty skoku pokrętła co 30°, 45°, 90° oraz 60°(nie stosowany jak dotąd w naszych łącznikach) co przy 30° daje maksymalnie 12 położeń pokrętła. Dzięki nietypowej konstrukcji niektórych podzespołów łącznika uzyskana została nowa cecha funkcjonalna, która wyróżnia ten łączniki spośród innych wyrobów tego typu na rynku. Polega ona na kątowym (40°) usytuowanie wkrętów mocujących przewody przyłączeniowe względem osi łącznika. To rozwiązanie umożliwia montaż oraz demontaż przewodów przyłączeniowych do zacisków łącznika w sytuacji gdy łącznik jest już zamontowany w danym urządzeniu czy szafie rozdzielni. Ma to zasadnicze znaczenie w przypadku szaf sterowniczych, gdzie występuje nagromadzenie większej ilości łączników sterowniczych o różnych funkcjach, a niewielka odległość pomiędzy poszczególnymi łącznikami uniemożliwia odkręcenie lub dokręcenie przewodów przyłączeniowych. Ponadto małe gabaryty jak również posiadanie stopnia ochrony IP20 zwiększają obszar zastosowania wyrobu oraz przyczyniają się do zwiększenia ich konkurencyjności. Wykorzystanie do produkcji wysokiej jakości tworzyw termoplastycznych nadających się do recyclingu zawęża pole zmian własności fizyczno-mechanicznych tych części w wyniku działania skrajnych warunków pracy jak: temperatura czy wilgotność powietrza. Łączniki te będą mogły być instalowane w pomieszczeniach zamkniętych (3 stopień zanieczyszczenia-przeznaczenie przemysłowe). |  |  |  | łącznik krzywkowe, łączniki krzywkowe, łączniki pokrętne, pokrętła, rozłączniki, przełączniki, rozłącznik, przełącznik, wyłącznik, wyłączniki, krzywka, sk, skg | SK10G |  | 0.1087 | 0.1167 | 0.05 | 0.05 | 0.1 | Krzysztof Gnap | 512533306 | k.gnap@spamel.com.pl
1980 | SK10G-2.8210\P07 | Łącznik Krzywkowy 10A, Rozłącznik 0-1 (4 - biegunowy), mocowanie do pulpitu czoło zamykane czarne | szt | 1 | 58.71 | PLN | 23 |  |  |  | A | C |  | EDI |  |  |  | SK10G-2.8210\P07 | 201 | [6 empty] | sk16g_2.png | SPAMEL_PL_SK10G_P.pdf | Certyfikat_bezpieczenstwa_skg_pl.pdf |  | Certyfikat_zgodnosci_%20SKG_CE.pdf |  | Nowy łącznik krzywkowy SK10G jest kontynuacją rodziny łączników SK w którym dodano nowe cech funkcjonalne. Służy on do załączania i rozłączania prądów o natężeniu do 20A. Klasyczna segmentowa budowa tych łączników z dwoma krzywkami w obrębie każdego z nich umożliwia tworzenie dowolnych programów łączeń w funkcji położenia pokrętła. Stosując dobraną liczbę zębów zębatki w mechanizmie napędu można uzyskać kąty skoku pokrętła co 30°, 45°, 90° oraz 60°(nie stosowany jak dotąd w naszych łącznikach) co przy 30° daje maksymalnie 12 położeń pokrętła. Dzięki nietypowej konstrukcji niektórych podzespołów łącznika uzyskana została nowa cecha funkcjonalna, która wyróżnia ten łączniki spośród innych wyrobów tego typu na rynku. Polega ona na kątowym (40°) usytuowanie wkrętów mocujących przewody przyłączeniowe względem osi łącznika. To rozwiązanie umożliwia montaż oraz demontaż przewodów przyłączeniowych do zacisków łącznika w sytuacji gdy łącznik jest już zamontowany w danym urządzeniu czy szafie rozdzielni. Ma to zasadnicze znaczenie w przypadku szaf sterowniczych, gdzie występuje nagromadzenie większej ilości łączników sterowniczych o różnych funkcjach, a niewielka odległość pomiędzy poszczególnymi łącznikami uniemożliwia odkręcenie lub dokręcenie przewodów przyłączeniowych. Ponadto małe gabaryty jak również posiadanie stopnia ochrony IP20 zwiększają obszar zastosowania wyrobu oraz przyczyniają się do zwiększenia ich konkurencyjności. Wykorzystanie do produkcji wysokiej jakości tworzyw termoplastycznych nadających się do recyclingu zawęża pole zmian własności fizyczno-mechanicznych tych części w wyniku działania skrajnych warunków pracy jak: temperatura czy wilgotność powietrza. Łączniki te będą mogły być instalowane w pomieszczeniach zamkniętych (3 stopień zanieczyszczenia-przeznaczenie przemysłowe). |  |  |  | łącznik krzywkowe, łączniki krzywkowe, łączniki pokrętne, pokrętła, rozłączniki, przełączniki, rozłącznik, przełącznik, wyłącznik, wyłączniki, krzywka, sk, skg | SK10G |  | 0.1144 | 0.1224 | 0.05 | 0.05 | 0.1 | Krzysztof Gnap | 512533306 | k.gnap@spamel.com.pl
1981 | SK10G-2.8210\P08 | Łącznik Krzywkowy 10A, Rozłącznik 0-1 (4 - biegunowy), mocowanie do pulpitu czoło zamykane żółto/czerwone | szt | 1 | 58.71 | PLN | 23 |  |  |  | A | C |  | EDI | 5907723219397 |  |  | SK10G-2.8210\P08 | 201 | [6 empty] | sk16g_2.png | SPAMEL_PL_SK10G_P.pdf | Certyfikat_bezpieczenstwa_skg_pl.pdf |  | Certyfikat_zgodnosci_%20SKG_CE.pdf |  | Nowy łącznik krzywkowy SK10G jest kontynuacją rodziny łączników SK w którym dodano nowe cech funkcjonalne. Służy on do załączania i rozłączania prądów o natężeniu do 20A. Klasyczna segmentowa budowa tych łączników z dwoma krzywkami w obrębie każdego z nich umożliwia tworzenie dowolnych programów łączeń w funkcji położenia pokrętła. Stosując dobraną liczbę zębów zębatki w mechanizmie napędu można uzyskać kąty skoku pokrętła co 30°, 45°, 90° oraz 60°(nie stosowany jak dotąd w naszych łącznikach) co przy 30° daje maksymalnie 12 położeń pokrętła. Dzięki nietypowej konstrukcji niektórych podzespołów łącznika uzyskana została nowa cecha funkcjonalna, która wyróżnia ten łączniki spośród innych wyrobów tego typu na rynku. Polega ona na kątowym (40°) usytuowanie wkrętów mocujących przewody przyłączeniowe względem osi łącznika. To rozwiązanie umożliwia montaż oraz demontaż przewodów przyłączeniowych do zacisków łącznika w sytuacji gdy łącznik jest już zamontowany w danym urządzeniu czy szafie rozdzielni. Ma to zasadnicze znaczenie w przypadku szaf sterowniczych, gdzie występuje nagromadzenie większej ilości łączników sterowniczych o różnych funkcjach, a niewielka odległość pomiędzy poszczególnymi łącznikami uniemożliwia odkręcenie lub dokręcenie przewodów przyłączeniowych. Ponadto małe gabaryty jak również posiadanie stopnia ochrony IP20 zwiększają obszar zastosowania wyrobu oraz przyczyniają się do zwiększenia ich konkurencyjności. Wykorzystanie do produkcji wysokiej jakości tworzyw termoplastycznych nadających się do recyclingu zawęża pole zmian własności fizyczno-mechanicznych tych części w wyniku działania skrajnych warunków pracy jak: temperatura czy wilgotność powietrza. Łączniki te będą mogły być instalowane w pomieszczeniach zamkniętych (3 stopień zanieczyszczenia-przeznaczenie przemysłowe). |  |  |  | łącznik krzywkowe, łączniki krzywkowe, łączniki pokrętne, pokrętła, rozłączniki, przełączniki, rozłącznik, przełącznik, wyłącznik, wyłączniki, krzywka, sk, skg | SK10G |  | 0.1144 | 0.1224 | 0.05 | 0.05 | 0.1 | Krzysztof Gnap | 512533306 | k.gnap@spamel.com.pl
1982 | SK10G-2.8210\P23 | Łącznik Krzywkowy 10A, Rozłącznik 0-1 (4 - biegunowy), mocowanie do pulpitu czoło szare pokrętło czarne | szt | 1 | 46.2 | PLN | 23 |  |  |  | A | C |  | EDI |  |  |  | SK10G-2.8210\P23 | 201 | [6 empty] | sk16g_2.png | SPAMEL_PL_SK10G_P.pdf | Certyfikat_bezpieczenstwa_skg_pl.pdf |  | Certyfikat_zgodnosci_%20SKG_CE.pdf |  | Nowy łącznik krzywkowy SK10G jest kontynuacją rodziny łączników SK w którym dodano nowe cech funkcjonalne. Służy on do załączania i rozłączania prądów o natężeniu do 20A. Klasyczna segmentowa budowa tych łączników z dwoma krzywkami w obrębie każdego z nich umożliwia tworzenie dowolnych programów łączeń w funkcji położenia pokrętła. Stosując dobraną liczbę zębów zębatki w mechanizmie napędu można uzyskać kąty skoku pokrętła co 30°, 45°, 90° oraz 60°(nie stosowany jak dotąd w naszych łącznikach) co przy 30° daje maksymalnie 12 położeń pokrętła. Dzięki nietypowej konstrukcji niektórych podzespołów łącznika uzyskana została nowa cecha funkcjonalna, która wyróżnia ten łączniki spośród innych wyrobów tego typu na rynku. Polega ona na kątowym (40°) usytuowanie wkrętów mocujących przewody przyłączeniowe względem osi łącznika. To rozwiązanie umożliwia montaż oraz demontaż przewodów przyłączeniowych do zacisków łącznika w sytuacji gdy łącznik jest już zamontowany w danym urządzeniu czy szafie rozdzielni. Ma to zasadnicze znaczenie w przypadku szaf sterowniczych, gdzie występuje nagromadzenie większej ilości łączników sterowniczych o różnych funkcjach, a niewielka odległość pomiędzy poszczególnymi łącznikami uniemożliwia odkręcenie lub dokręcenie przewodów przyłączeniowych. Ponadto małe gabaryty jak również posiadanie stopnia ochrony IP20 zwiększają obszar zastosowania wyrobu oraz przyczyniają się do zwiększenia ich konkurencyjności. Wykorzystanie do produkcji wysokiej jakości tworzyw termoplastycznych nadających się do recyclingu zawęża pole zmian własności fizyczno-mechanicznych tych części w wyniku działania skrajnych warunków pracy jak: temperatura czy wilgotność powietrza. Łączniki te będą mogły być instalowane w pomieszczeniach zamkniętych (3 stopień zanieczyszczenia-przeznaczenie przemysłowe). |  |  |  | łącznik krzywkowe, łączniki krzywkowe, łączniki pokrętne, pokrętła, rozłączniki, przełączniki, rozłącznik, przełącznik, wyłącznik, wyłączniki, krzywka, sk, skg | SK10G |  | 0.1079 | 0.1159 | 0.05 | 0.05 | 0.1 | Krzysztof Gnap | 512533306 | k.gnap@spamel.com.pl
1983 | SK10G-2.8210\P24 | Łącznik Krzywkowy 10A, Rozłącznik 0-1 (4 - biegunowy), mocowanie do pulpitu czoło żółto-szare pokrętło czerwone | szt | 1 | 46.2 | PLN | 23 |  |  |  | A | C |  | EDI |  |  |  | SK10G-2.8210\P24 | 201 | [6 empty] | sk16g_2.png | SPAMEL_PL_SK10G_P.pdf | Certyfikat_bezpieczenstwa_skg_pl.pdf |  | Certyfikat_zgodnosci_%20SKG_CE.pdf |  | Nowy łącznik krzywkowy SK10G jest kontynuacją rodziny łączników SK w którym dodano nowe cech funkcjonalne. Służy on do załączania i rozłączania prądów o natężeniu do 20A. Klasyczna segmentowa budowa tych łączników z dwoma krzywkami w obrębie każdego z nich umożliwia tworzenie dowolnych programów łączeń w funkcji położenia pokrętła. Stosując dobraną liczbę zębów zębatki w mechanizmie napędu można uzyskać kąty skoku pokrętła co 30°, 45°, 90° oraz 60°(nie stosowany jak dotąd w naszych łącznikach) co przy 30° daje maksymalnie 12 położeń pokrętła. Dzięki nietypowej konstrukcji niektórych podzespołów łącznika uzyskana została nowa cecha funkcjonalna, która wyróżnia ten łączniki spośród innych wyrobów tego typu na rynku. Polega ona na kątowym (40°) usytuowanie wkrętów mocujących przewody przyłączeniowe względem osi łącznika. To rozwiązanie umożliwia montaż oraz demontaż przewodów przyłączeniowych do zacisków łącznika w sytuacji gdy łącznik jest już zamontowany w danym urządzeniu czy szafie rozdzielni. Ma to zasadnicze znaczenie w przypadku szaf sterowniczych, gdzie występuje nagromadzenie większej ilości łączników sterowniczych o różnych funkcjach, a niewielka odległość pomiędzy poszczególnymi łącznikami uniemożliwia odkręcenie lub dokręcenie przewodów przyłączeniowych. Ponadto małe gabaryty jak również posiadanie stopnia ochrony IP20 zwiększają obszar zastosowania wyrobu oraz przyczyniają się do zwiększenia ich konkurencyjności. Wykorzystanie do produkcji wysokiej jakości tworzyw termoplastycznych nadających się do recyclingu zawęża pole zmian własności fizyczno-mechanicznych tych części w wyniku działania skrajnych warunków pracy jak: temperatura czy wilgotność powietrza. Łączniki te będą mogły być instalowane w pomieszczeniach zamkniętych (3 stopień zanieczyszczenia-przeznaczenie przemysłowe). |  |  |  | łącznik krzywkowe, łączniki krzywkowe, łączniki pokrętne, pokrętła, rozłączniki, przełączniki, rozłącznik, przełącznik, wyłącznik, wyłączniki, krzywka, sk, skg | SK10G |  | 0.1079 | 0.1159 | 0.05 | 0.05 | 0.1 | Krzysztof Gnap | 512533306 | k.gnap@spamel.com.pl
1984 | SK10G-2.8210\P28 | Łącznik Krzywkowy 10A, Rozłącznik 0-1 (4 - biegunowy), mocowanie do pulpitu czoło zamykane żółto/czerwone | szt | 1 | 58.71 | PLN | 23 |  |  |  | A | C |  | EDI |  |  |  | SK10G-2.8210\P28 | 201 | [6 empty] | sk16g_2.png | SPAMEL_PL_SK10G_P.pdf | Certyfikat_bezpieczenstwa_skg_pl.pdf |  | Certyfikat_zgodnosci_%20SKG_CE.pdf |  | Nowy łącznik krzywkowy SK10G jest kontynuacją rodziny łączników SK w którym dodano nowe cech funkcjonalne. Służy on do załączania i rozłączania prądów o natężeniu do 20A. Klasyczna segmentowa budowa tych łączników z dwoma krzywkami w obrębie każdego z nich umożliwia tworzenie dowolnych programów łączeń w funkcji położenia pokrętła. Stosując dobraną liczbę zębów zębatki w mechanizmie napędu można uzyskać kąty skoku pokrętła co 30°, 45°, 90° oraz 60°(nie stosowany jak dotąd w naszych łącznikach) co przy 30° daje maksymalnie 12 położeń pokrętła. Dzięki nietypowej konstrukcji niektórych podzespołów łącznika uzyskana została nowa cecha funkcjonalna, która wyróżnia ten łączniki spośród innych wyrobów tego typu na rynku. Polega ona na kątowym (40°) usytuowanie wkrętów mocujących przewody przyłączeniowe względem osi łącznika. To rozwiązanie umożliwia montaż oraz demontaż przewodów przyłączeniowych do zacisków łącznika w sytuacji gdy łącznik jest już zamontowany w danym urządzeniu czy szafie rozdzielni. Ma to zasadnicze znaczenie w przypadku szaf sterowniczych, gdzie występuje nagromadzenie większej ilości łączników sterowniczych o różnych funkcjach, a niewielka odległość pomiędzy poszczególnymi łącznikami uniemożliwia odkręcenie lub dokręcenie przewodów przyłączeniowych. Ponadto małe gabaryty jak również posiadanie stopnia ochrony IP20 zwiększają obszar zastosowania wyrobu oraz przyczyniają się do zwiększenia ich konkurencyjności. Wykorzystanie do produkcji wysokiej jakości tworzyw termoplastycznych nadających się do recyclingu zawęża pole zmian własności fizyczno-mechanicznych tych części w wyniku działania skrajnych warunków pracy jak: temperatura czy wilgotność powietrza. Łączniki te będą mogły być instalowane w pomieszczeniach zamkniętych (3 stopień zanieczyszczenia-przeznaczenie przemysłowe). |  |  |  | łącznik krzywkowe, łączniki krzywkowe, łączniki pokrętne, pokrętła, rozłączniki, przełączniki, rozłącznik, przełącznik, wyłącznik, wyłączniki, krzywka, sk, skg | SK10G |  | 0.1136 | 0.1216 | 0.05 | 0.05 | 0.1 | Krzysztof Gnap | 512533306 | k.gnap@spamel.com.pl
1985 | SK10G-2.8211\BS23 | Łącznik Krzywkowy 10A, Rozłącznik 0-1 (3 - biegunowy), mocowanie bazo szynowe czoło szare pokrętło czarne | szt | 1 | 45.89 | PLN | 23 |  |  |  | A | C |  | EDI |  |  |  | SK10G-2.8211\BS23 | 201 | [6 empty] | sk16g_1.png | SPAMEL_PL_SK10G_BS.pdf | Certyfikat_bezpieczenstwa_skg_pl.pdf |  | Certyfikat_zgodnosci_%20SKG_CE.pdf |  | Nowy łącznik krzywkowy SK10G jest kontynuacją rodziny łączników SK w którym dodano nowe cech funkcjonalne. Służy on do załączania i rozłączania prądów o natężeniu do 20A. Klasyczna segmentowa budowa tych łączników z dwoma krzywkami w obrębie każdego z nich umożliwia tworzenie dowolnych programów łączeń w funkcji położenia pokrętła. Stosując dobraną liczbę zębów zębatki w mechanizmie napędu można uzyskać kąty skoku pokrętła co 30°, 45°, 90° oraz 60°(nie stosowany jak dotąd w naszych łącznikach) co przy 30° daje maksymalnie 12 położeń pokrętła. Dzięki nietypowej konstrukcji niektórych podzespołów łącznika uzyskana została nowa cecha funkcjonalna, która wyróżnia ten łączniki spośród innych wyrobów tego typu na rynku. Polega ona na kątowym (40°) usytuowanie wkrętów mocujących przewody przyłączeniowe względem osi łącznika. To rozwiązanie umożliwia montaż oraz demontaż przewodów przyłączeniowych do zacisków łącznika w sytuacji gdy łącznik jest już zamontowany w danym urządzeniu czy szafie rozdzielni. Ma to zasadnicze znaczenie w przypadku szaf sterowniczych, gdzie występuje nagromadzenie większej ilości łączników sterowniczych o różnych funkcjach, a niewielka odległość pomiędzy poszczególnymi łącznikami uniemożliwia odkręcenie lub dokręcenie przewodów przyłączeniowych. Ponadto małe gabaryty jak również posiadanie stopnia ochrony IP20 zwiększają obszar zastosowania wyrobu oraz przyczyniają się do zwiększenia ich konkurencyjności. Wykorzystanie do produkcji wysokiej jakości tworzyw termoplastycznych nadających się do recyclingu zawęża pole zmian własności fizyczno-mechanicznych tych części w wyniku działania skrajnych warunków pracy jak: temperatura czy wilgotność powietrza. Łączniki te będą mogły być instalowane w pomieszczeniach zamkniętych (3 stopień zanieczyszczenia-przeznaczenie przemysłowe). |  |  |  | łącznik krzywkowe, łączniki krzywkowe, łączniki pokrętne, pokrętła, rozłączniki, przełączniki, rozłącznik, przełącznik, wyłącznik, wyłączniki, krzywka, sk, skg | SK10G |  | 0.113 | 0.121 | 0.05 | 0.05 | 0.1 | Krzysztof Gnap | 512533306 | k.gnap@spamel.com.pl
1986 | SK10G-2.8211\BS27 | Łącznik Krzywkowy 10A, Rozłącznik 0-1 (3 - biegunowy), mocowanie bazo szynowe czoło zamykane czarne | szt | 1 | 59.34 | PLN | 23 |  |  |  | A | C |  | EDI |  |  |  | SK10G-2.8211\BS27 | 201 | [6 empty] | sk16g_1.png | SPAMEL_PL_SK10G_BS.pdf | Certyfikat_bezpieczenstwa_skg_pl.pdf |  | Certyfikat_zgodnosci_%20SKG_CE.pdf |  | Nowy łącznik krzywkowy SK10G jest kontynuacją rodziny łączników SK w którym dodano nowe cech funkcjonalne. Służy on do załączania i rozłączania prądów o natężeniu do 20A. Klasyczna segmentowa budowa tych łączników z dwoma krzywkami w obrębie każdego z nich umożliwia tworzenie dowolnych programów łączeń w funkcji położenia pokrętła. Stosując dobraną liczbę zębów zębatki w mechanizmie napędu można uzyskać kąty skoku pokrętła co 30°, 45°, 90° oraz 60°(nie stosowany jak dotąd w naszych łącznikach) co przy 30° daje maksymalnie 12 położeń pokrętła. Dzięki nietypowej konstrukcji niektórych podzespołów łącznika uzyskana została nowa cecha funkcjonalna, która wyróżnia ten łączniki spośród innych wyrobów tego typu na rynku. Polega ona na kątowym (40°) usytuowanie wkrętów mocujących przewody przyłączeniowe względem osi łącznika. To rozwiązanie umożliwia montaż oraz demontaż przewodów przyłączeniowych do zacisków łącznika w sytuacji gdy łącznik jest już zamontowany w danym urządzeniu czy szafie rozdzielni. Ma to zasadnicze znaczenie w przypadku szaf sterowniczych, gdzie występuje nagromadzenie większej ilości łączników sterowniczych o różnych funkcjach, a niewielka odległość pomiędzy poszczególnymi łącznikami uniemożliwia odkręcenie lub dokręcenie przewodów przyłączeniowych. Ponadto małe gabaryty jak również posiadanie stopnia ochrony IP20 zwiększają obszar zastosowania wyrobu oraz przyczyniają się do zwiększenia ich konkurencyjności. Wykorzystanie do produkcji wysokiej jakości tworzyw termoplastycznych nadających się do recyclingu zawęża pole zmian własności fizyczno-mechanicznych tych części w wyniku działania skrajnych warunków pracy jak: temperatura czy wilgotność powietrza. Łączniki te będą mogły być instalowane w pomieszczeniach zamkniętych (3 stopień zanieczyszczenia-przeznaczenie przemysłowe). |  |  |  | łącznik krzywkowe, łączniki krzywkowe, łączniki pokrętne, pokrętła, rozłączniki, przełączniki, rozłącznik, przełącznik, wyłącznik, wyłączniki, krzywka, sk, skg | SK10G |  | 0.1187 | 0.1267 | 0.05 | 0.05 | 0.1 | Krzysztof Gnap | 512533306 | k.gnap@spamel.com.pl
1987 | SK10G-2.8211\BS28 | Łącznik Krzywkowy 10A, Rozłącznik 0-1 (3 - biegunowy), mocowanie do bazoszynowe czoło zamykane żółto/czerwone | szt | 1 | 59.34 | PLN | 23 |  |  |  | A | C |  | EDI |  |  |  | SK10G-2.8211\BS28 | 201 | [6 empty] | sk16g_1.png | SPAMEL_PL_SK10G_BS.pdf | Certyfikat_bezpieczenstwa_skg_pl.pdf |  | Certyfikat_zgodnosci_%20SKG_CE.pdf |  | Nowy łącznik krzywkowy SK10G jest kontynuacją rodziny łączników SK w którym dodano nowe cech funkcjonalne. Służy on do załączania i rozłączania prądów o natężeniu do 20A. Klasyczna segmentowa budowa tych łączników z dwoma krzywkami w obrębie każdego z nich umożliwia tworzenie dowolnych programów łączeń w funkcji położenia pokrętła. Stosując dobraną liczbę zębów zębatki w mechanizmie napędu można uzyskać kąty skoku pokrętła co 30°, 45°, 90° oraz 60°(nie stosowany jak dotąd w naszych łącznikach) co przy 30° daje maksymalnie 12 położeń pokrętła. Dzięki nietypowej konstrukcji niektórych podzespołów łącznika uzyskana została nowa cecha funkcjonalna, która wyróżnia ten łączniki spośród innych wyrobów tego typu na rynku. Polega ona na kątowym (40°) usytuowanie wkrętów mocujących przewody przyłączeniowe względem osi łącznika. To rozwiązanie umożliwia montaż oraz demontaż przewodów przyłączeniowych do zacisków łącznika w sytuacji gdy łącznik jest już zamontowany w danym urządzeniu czy szafie rozdzielni. Ma to zasadnicze znaczenie w przypadku szaf sterowniczych, gdzie występuje nagromadzenie większej ilości łączników sterowniczych o różnych funkcjach, a niewielka odległość pomiędzy poszczególnymi łącznikami uniemożliwia odkręcenie lub dokręcenie przewodów przyłączeniowych. Ponadto małe gabaryty jak również posiadanie stopnia ochrony IP20 zwiększają obszar zastosowania wyrobu oraz przyczyniają się do zwiększenia ich konkurencyjności. Wykorzystanie do produkcji wysokiej jakości tworzyw termoplastycznych nadających się do recyclingu zawęża pole zmian własności fizyczno-mechanicznych tych części w wyniku działania skrajnych warunków pracy jak: temperatura czy wilgotność powietrza. Łączniki te będą mogły być instalowane w pomieszczeniach zamkniętych (3 stopień zanieczyszczenia-przeznaczenie przemysłowe). |  |  |  | łącznik krzywkowe, łączniki krzywkowe, łączniki pokrętne, pokrętła, rozłączniki, przełączniki, rozłącznik, przełącznik, wyłącznik, wyłączniki, krzywka, sk, skg | SK10G |  | 0.1187 | 0.1267 | 0.05 | 0.05 | 0.1 | Krzysztof Gnap | 512533306 | k.gnap@spamel.com.pl
1988 | SK10G-2.8211\P03 | Łącznik Krzywkowy 10A, Rozłącznik 0-1 (3 - biegunowy), mocowany do pulpitu czoło szare pokrętło czarne | szt | 1 | 38.39 | PLN | 23 |  |  |  | A | C |  | EDI | 5907723213906 |  |  | SK10G-2.8211\P03 | 201 | [6 empty] | sk16g_2.png | SPAMEL_PL_SK10G_P.pdf | Certyfikat_bezpieczenstwa_skg_pl.pdf |  | Certyfikat_zgodnosci_%20SKG_CE.pdf |  | Nowy łącznik krzywkowy SK10G jest kontynuacją rodziny łączników SK w którym dodano nowe cech funkcjonalne. Służy on do załączania i rozłączania prądów o natężeniu do 20A. Klasyczna segmentowa budowa tych łączników z dwoma krzywkami w obrębie każdego z nich umożliwia tworzenie dowolnych programów łączeń w funkcji położenia pokrętła. Stosując dobraną liczbę zębów zębatki w mechanizmie napędu można uzyskać kąty skoku pokrętła co 30°, 45°, 90° oraz 60°(nie stosowany jak dotąd w naszych łącznikach) co przy 30° daje maksymalnie 12 położeń pokrętła. Dzięki nietypowej konstrukcji niektórych podzespołów łącznika uzyskana została nowa cecha funkcjonalna, która wyróżnia ten łączniki spośród innych wyrobów tego typu na rynku. Polega ona na kątowym (40°) usytuowanie wkrętów mocujących przewody przyłączeniowe względem osi łącznika. To rozwiązanie umożliwia montaż oraz demontaż przewodów przyłączeniowych do zacisków łącznika w sytuacji gdy łącznik jest już zamontowany w danym urządzeniu czy szafie rozdzielni. Ma to zasadnicze znaczenie w przypadku szaf sterowniczych, gdzie występuje nagromadzenie większej ilości łączników sterowniczych o różnych funkcjach, a niewielka odległość pomiędzy poszczególnymi łącznikami uniemożliwia odkręcenie lub dokręcenie przewodów przyłączeniowych. Ponadto małe gabaryty jak również posiadanie stopnia ochrony IP20 zwiększają obszar zastosowania wyrobu oraz przyczyniają się do zwiększenia ich konkurencyjności. Wykorzystanie do produkcji wysokiej jakości tworzyw termoplastycznych nadających się do recyclingu zawęża pole zmian własności fizyczno-mechanicznych tych części w wyniku działania skrajnych warunków pracy jak: temperatura czy wilgotność powietrza. Łączniki te będą mogły być instalowane w pomieszczeniach zamkniętych (3 stopień zanieczyszczenia-przeznaczenie przemysłowe). |  |  |  | łącznik krzywkowe, łączniki krzywkowe, łączniki pokrętne, pokrętła, rozłączniki, przełączniki, rozłącznik, przełącznik, wyłącznik, wyłączniki, krzywka, sk, skg | SK10G |  | 0.1021 | 0.1101 | 0.05 | 0.05 | 0.1 | Krzysztof Gnap | 512533306 | k.gnap@spamel.com.pl
1989 | SK10G-2.8211\P04 | Łącznik Krzywkowy 10A, Rozłącznik 0-1 (3 - biegunowy), mocowany do pulpitu czoło źółto szare pokrętło czerwone | szt | 1 | 38.39 | PLN | 23 |  |  |  | A | C |  | EDI |  |  |  | SK10G-2.8211\P04 | 201 | [6 empty] | sk16g_2.png | SPAMEL_PL_SK10G_P.pdf | Certyfikat_bezpieczenstwa_skg_pl.pdf |  | Certyfikat_zgodnosci_%20SKG_CE.pdf |  | Nowy łącznik krzywkowy SK10G jest kontynuacją rodziny łączników SK w którym dodano nowe cech funkcjonalne. Służy on do załączania i rozłączania prądów o natężeniu do 20A. Klasyczna segmentowa budowa tych łączników z dwoma krzywkami w obrębie każdego z nich umożliwia tworzenie dowolnych programów łączeń w funkcji położenia pokrętła. Stosując dobraną liczbę zębów zębatki w mechanizmie napędu można uzyskać kąty skoku pokrętła co 30°, 45°, 90° oraz 60°(nie stosowany jak dotąd w naszych łącznikach) co przy 30° daje maksymalnie 12 położeń pokrętła. Dzięki nietypowej konstrukcji niektórych podzespołów łącznika uzyskana została nowa cecha funkcjonalna, która wyróżnia ten łączniki spośród innych wyrobów tego typu na rynku. Polega ona na kątowym (40°) usytuowanie wkrętów mocujących przewody przyłączeniowe względem osi łącznika. To rozwiązanie umożliwia montaż oraz demontaż przewodów przyłączeniowych do zacisków łącznika w sytuacji gdy łącznik jest już zamontowany w danym urządzeniu czy szafie rozdzielni. Ma to zasadnicze znaczenie w przypadku szaf sterowniczych, gdzie występuje nagromadzenie większej ilości łączników sterowniczych o różnych funkcjach, a niewielka odległość pomiędzy poszczególnymi łącznikami uniemożliwia odkręcenie lub dokręcenie przewodów przyłączeniowych. Ponadto małe gabaryty jak również posiadanie stopnia ochrony IP20 zwiększają obszar zastosowania wyrobu oraz przyczyniają się do zwiększenia ich konkurencyjności. Wykorzystanie do produkcji wysokiej jakości tworzyw termoplastycznych nadających się do recyclingu zawęża pole zmian własności fizyczno-mechanicznych tych części w wyniku działania skrajnych warunków pracy jak: temperatura czy wilgotność powietrza. Łączniki te będą mogły być instalowane w pomieszczeniach zamkniętych (3 stopień zanieczyszczenia-przeznaczenie przemysłowe). |  |  |  | łącznik krzywkowe, łączniki krzywkowe, łączniki pokrętne, pokrętła, rozłączniki, przełączniki, rozłącznik, przełącznik, wyłącznik, wyłączniki, krzywka, sk, skg | SK10G |  | 0.1021 | 0.1101 | 0.05 | 0.05 | 0.1 | Krzysztof Gnap | 512533306 | k.gnap@spamel.com.pl
1990 | SK10G-2.8211\P08 | Łącznik Krzywkowy 10A, Rozłącznik 0-1 (3 - biegunowy), mocowanie do pulpitu czoło zamykane żółto/czerwone | szt | 1 | 50.91 | PLN | 23 |  |  |  | A | C |  | EDI |  |  |  | SK10G-2.8211\P08 | 201 | [6 empty] | sk16g_2.png | SPAMEL_PL_SK10G_P.pdf | Certyfikat_bezpieczenstwa_skg_pl.pdf |  | Certyfikat_zgodnosci_%20SKG_CE.pdf |  | Nowy łącznik krzywkowy SK10G jest kontynuacją rodziny łączników SK w którym dodano nowe cech funkcjonalne. Służy on do załączania i rozłączania prądów o natężeniu do 20A. Klasyczna segmentowa budowa tych łączników z dwoma krzywkami w obrębie każdego z nich umożliwia tworzenie dowolnych programów łączeń w funkcji położenia pokrętła. Stosując dobraną liczbę zębów zębatki w mechanizmie napędu można uzyskać kąty skoku pokrętła co 30°, 45°, 90° oraz 60°(nie stosowany jak dotąd w naszych łącznikach) co przy 30° daje maksymalnie 12 położeń pokrętła. Dzięki nietypowej konstrukcji niektórych podzespołów łącznika uzyskana została nowa cecha funkcjonalna, która wyróżnia ten łączniki spośród innych wyrobów tego typu na rynku. Polega ona na kątowym (40°) usytuowanie wkrętów mocujących przewody przyłączeniowe względem osi łącznika. To rozwiązanie umożliwia montaż oraz demontaż przewodów przyłączeniowych do zacisków łącznika w sytuacji gdy łącznik jest już zamontowany w danym urządzeniu czy szafie rozdzielni. Ma to zasadnicze znaczenie w przypadku szaf sterowniczych, gdzie występuje nagromadzenie większej ilości łączników sterowniczych o różnych funkcjach, a niewielka odległość pomiędzy poszczególnymi łącznikami uniemożliwia odkręcenie lub dokręcenie przewodów przyłączeniowych. Ponadto małe gabaryty jak również posiadanie stopnia ochrony IP20 zwiększają obszar zastosowania wyrobu oraz przyczyniają się do zwiększenia ich konkurencyjności. Wykorzystanie do produkcji wysokiej jakości tworzyw termoplastycznych nadających się do recyclingu zawęża pole zmian własności fizyczno-mechanicznych tych części w wyniku działania skrajnych warunków pracy jak: temperatura czy wilgotność powietrza. Łączniki te będą mogły być instalowane w pomieszczeniach zamkniętych (3 stopień zanieczyszczenia-przeznaczenie przemysłowe). |  |  |  | łącznik krzywkowe, łączniki krzywkowe, łączniki pokrętne, pokrętła, rozłączniki, przełączniki, rozłącznik, przełącznik, wyłącznik, wyłączniki, krzywka, sk, skg | SK10G |  | 0.1078 | 0.1158 | 0.05 | 0.05 | 0.1 | Krzysztof Gnap | 512533306 | k.gnap@spamel.com.pl
1991 | SK10G-2.8211\P23 | Łącznik Krzywkowy 10A, Rozłącznik 0-1 (3 - biegunowy), mocowanie do pulpitu czoło szare pokrętło czarne | szt | 1 | 38.39 | PLN | 23 |  |  |  | A | C |  | EDI | 5907723220645 |  |  | SK10G-2.8211\P23 | 201 | [6 empty] | sk16g_2.png | SPAMEL_PL_SK10G_P.pdf | Certyfikat_bezpieczenstwa_skg_pl.pdf |  | Certyfikat_zgodnosci_%20SKG_CE.pdf |  | Nowy łącznik krzywkowy SK10G jest kontynuacją rodziny łączników SK w którym dodano nowe cech funkcjonalne. Służy on do załączania i rozłączania prądów o natężeniu do 20A. Klasyczna segmentowa budowa tych łączników z dwoma krzywkami w obrębie każdego z nich umożliwia tworzenie dowolnych programów łączeń w funkcji położenia pokrętła. Stosując dobraną liczbę zębów zębatki w mechanizmie napędu można uzyskać kąty skoku pokrętła co 30°, 45°, 90° oraz 60°(nie stosowany jak dotąd w naszych łącznikach) co przy 30° daje maksymalnie 12 położeń pokrętła. Dzięki nietypowej konstrukcji niektórych podzespołów łącznika uzyskana została nowa cecha funkcjonalna, która wyróżnia ten łączniki spośród innych wyrobów tego typu na rynku. Polega ona na kątowym (40°) usytuowanie wkrętów mocujących przewody przyłączeniowe względem osi łącznika. To rozwiązanie umożliwia montaż oraz demontaż przewodów przyłączeniowych do zacisków łącznika w sytuacji gdy łącznik jest już zamontowany w danym urządzeniu czy szafie rozdzielni. Ma to zasadnicze znaczenie w przypadku szaf sterowniczych, gdzie występuje nagromadzenie większej ilości łączników sterowniczych o różnych funkcjach, a niewielka odległość pomiędzy poszczególnymi łącznikami uniemożliwia odkręcenie lub dokręcenie przewodów przyłączeniowych. Ponadto małe gabaryty jak również posiadanie stopnia ochrony IP20 zwiększają obszar zastosowania wyrobu oraz przyczyniają się do zwiększenia ich konkurencyjności. Wykorzystanie do produkcji wysokiej jakości tworzyw termoplastycznych nadających się do recyclingu zawęża pole zmian własności fizyczno-mechanicznych tych części w wyniku działania skrajnych warunków pracy jak: temperatura czy wilgotność powietrza. Łączniki te będą mogły być instalowane w pomieszczeniach zamkniętych (3 stopień zanieczyszczenia-przeznaczenie przemysłowe). |  |  |  | łącznik krzywkowe, łączniki krzywkowe, łączniki pokrętne, pokrętła, rozłączniki, przełączniki, rozłącznik, przełącznik, wyłącznik, wyłączniki, krzywka, sk, skg | SK10G |  | 0.1013 | 0.1093 | 0.05 | 0.05 | 0.1 | Krzysztof Gnap | 512533306 | k.gnap@spamel.com.pl
1992 | SK10G-2.8211\P24 | Łącznik Krzywkowy 10A, Rozłącznik 0-1 (3 - biegunowy), mocowanie do pulpitu czoło żółto-szare pokrętło czerwone | szt | 1 | 38.39 | PLN | 23 |  |  |  | A | C |  | EDI |  |  |  | SK10G-2.8211\P24 | 201 | [6 empty] | sk16g_2.png | SPAMEL_PL_SK10G_P.pdf | Certyfikat_bezpieczenstwa_skg_pl.pdf |  | Certyfikat_zgodnosci_%20SKG_CE.pdf |  | Nowy łącznik krzywkowy SK10G jest kontynuacją rodziny łączników SK w którym dodano nowe cech funkcjonalne. Służy on do załączania i rozłączania prądów o natężeniu do 20A. Klasyczna segmentowa budowa tych łączników z dwoma krzywkami w obrębie każdego z nich umożliwia tworzenie dowolnych programów łączeń w funkcji położenia pokrętła. Stosując dobraną liczbę zębów zębatki w mechanizmie napędu można uzyskać kąty skoku pokrętła co 30°, 45°, 90° oraz 60°(nie stosowany jak dotąd w naszych łącznikach) co przy 30° daje maksymalnie 12 położeń pokrętła. Dzięki nietypowej konstrukcji niektórych podzespołów łącznika uzyskana została nowa cecha funkcjonalna, która wyróżnia ten łączniki spośród innych wyrobów tego typu na rynku. Polega ona na kątowym (40°) usytuowanie wkrętów mocujących przewody przyłączeniowe względem osi łącznika. To rozwiązanie umożliwia montaż oraz demontaż przewodów przyłączeniowych do zacisków łącznika w sytuacji gdy łącznik jest już zamontowany w danym urządzeniu czy szafie rozdzielni. Ma to zasadnicze znaczenie w przypadku szaf sterowniczych, gdzie występuje nagromadzenie większej ilości łączników sterowniczych o różnych funkcjach, a niewielka odległość pomiędzy poszczególnymi łącznikami uniemożliwia odkręcenie lub dokręcenie przewodów przyłączeniowych. Ponadto małe gabaryty jak również posiadanie stopnia ochrony IP20 zwiększają obszar zastosowania wyrobu oraz przyczyniają się do zwiększenia ich konkurencyjności. Wykorzystanie do produkcji wysokiej jakości tworzyw termoplastycznych nadających się do recyclingu zawęża pole zmian własności fizyczno-mechanicznych tych części w wyniku działania skrajnych warunków pracy jak: temperatura czy wilgotność powietrza. Łączniki te będą mogły być instalowane w pomieszczeniach zamkniętych (3 stopień zanieczyszczenia-przeznaczenie przemysłowe). |  |  |  | łącznik krzywkowe, łączniki krzywkowe, łączniki pokrętne, pokrętła, rozłączniki, przełączniki, rozłącznik, przełącznik, wyłącznik, wyłączniki, krzywka, sk, skg | SK10G |  | 0.1013 | 0.1093 | 0.05 | 0.05 | 0.1 | Krzysztof Gnap | 512533306 | k.gnap@spamel.com.pl
1993 | SK10G-2.8211\P27 | Łącznik Krzywkowy 10A, Rozłącznik 0-1 (3 - biegunowy), mocowanie do pulpitu czoło zamykane czarne | szt | 1 | 50.91 | PLN | 23 |  |  |  | A | C |  | EDI |  |  |  | SK10G-2.8211\P27 | 201 | [6 empty] | sk16g_2.png | SPAMEL_PL_SK10G_P.pdf | Certyfikat_bezpieczenstwa_skg_pl.pdf |  | Certyfikat_zgodnosci_%20SKG_CE.pdf |  | Nowy łącznik krzywkowy SK10G jest kontynuacją rodziny łączników SK w którym dodano nowe cech funkcjonalne. Służy on do załączania i rozłączania prądów o natężeniu do 20A. Klasyczna segmentowa budowa tych łączników z dwoma krzywkami w obrębie każdego z nich umożliwia tworzenie dowolnych programów łączeń w funkcji położenia pokrętła. Stosując dobraną liczbę zębów zębatki w mechanizmie napędu można uzyskać kąty skoku pokrętła co 30°, 45°, 90° oraz 60°(nie stosowany jak dotąd w naszych łącznikach) co przy 30° daje maksymalnie 12 położeń pokrętła. Dzięki nietypowej konstrukcji niektórych podzespołów łącznika uzyskana została nowa cecha funkcjonalna, która wyróżnia ten łączniki spośród innych wyrobów tego typu na rynku. Polega ona na kątowym (40°) usytuowanie wkrętów mocujących przewody przyłączeniowe względem osi łącznika. To rozwiązanie umożliwia montaż oraz demontaż przewodów przyłączeniowych do zacisków łącznika w sytuacji gdy łącznik jest już zamontowany w danym urządzeniu czy szafie rozdzielni. Ma to zasadnicze znaczenie w przypadku szaf sterowniczych, gdzie występuje nagromadzenie większej ilości łączników sterowniczych o różnych funkcjach, a niewielka odległość pomiędzy poszczególnymi łącznikami uniemożliwia odkręcenie lub dokręcenie przewodów przyłączeniowych. Ponadto małe gabaryty jak również posiadanie stopnia ochrony IP20 zwiększają obszar zastosowania wyrobu oraz przyczyniają się do zwiększenia ich konkurencyjności. Wykorzystanie do produkcji wysokiej jakości tworzyw termoplastycznych nadających się do recyclingu zawęża pole zmian własności fizyczno-mechanicznych tych części w wyniku działania skrajnych warunków pracy jak: temperatura czy wilgotność powietrza. Łączniki te będą mogły być instalowane w pomieszczeniach zamkniętych (3 stopień zanieczyszczenia-przeznaczenie przemysłowe). |  |  |  | łącznik krzywkowe, łączniki krzywkowe, łączniki pokrętne, pokrętła, rozłączniki, przełączniki, rozłącznik, przełącznik, wyłącznik, wyłączniki, krzywka, sk, skg | SK10G |  | 0.107 | 0.115 | 0.05 | 0.05 | 0.1 | Krzysztof Gnap | 512533306 | k.gnap@spamel.com.pl
1994 | SK10G-2.8211\P28 | Łącznik Krzywkowy 10A, Rozłącznik 0-1 (3 - biegunowy), mocowanie do pulpitu czoło zamykane żółto/czerwone | szt | 1 | 50.91 | PLN | 23 |  |  |  | A | C |  | EDI |  |  |  | SK10G-2.8211\P28 | 201 | [6 empty] | sk16g_2.png | SPAMEL_PL_SK10G_P.pdf | Certyfikat_bezpieczenstwa_skg_pl.pdf |  | Certyfikat_zgodnosci_%20SKG_CE.pdf |  | Nowy łącznik krzywkowy SK10G jest kontynuacją rodziny łączników SK w którym dodano nowe cech funkcjonalne. Służy on do załączania i rozłączania prądów o natężeniu do 20A. Klasyczna segmentowa budowa tych łączników z dwoma krzywkami w obrębie każdego z nich umożliwia tworzenie dowolnych programów łączeń w funkcji położenia pokrętła. Stosując dobraną liczbę zębów zębatki w mechanizmie napędu można uzyskać kąty skoku pokrętła co 30°, 45°, 90° oraz 60°(nie stosowany jak dotąd w naszych łącznikach) co przy 30° daje maksymalnie 12 położeń pokrętła. Dzięki nietypowej konstrukcji niektórych podzespołów łącznika uzyskana została nowa cecha funkcjonalna, która wyróżnia ten łączniki spośród innych wyrobów tego typu na rynku. Polega ona na kątowym (40°) usytuowanie wkrętów mocujących przewody przyłączeniowe względem osi łącznika. To rozwiązanie umożliwia montaż oraz demontaż przewodów przyłączeniowych do zacisków łącznika w sytuacji gdy łącznik jest już zamontowany w danym urządzeniu czy szafie rozdzielni. Ma to zasadnicze znaczenie w przypadku szaf sterowniczych, gdzie występuje nagromadzenie większej ilości łączników sterowniczych o różnych funkcjach, a niewielka odległość pomiędzy poszczególnymi łącznikami uniemożliwia odkręcenie lub dokręcenie przewodów przyłączeniowych. Ponadto małe gabaryty jak również posiadanie stopnia ochrony IP20 zwiększają obszar zastosowania wyrobu oraz przyczyniają się do zwiększenia ich konkurencyjności. Wykorzystanie do produkcji wysokiej jakości tworzyw termoplastycznych nadających się do recyclingu zawęża pole zmian własności fizyczno-mechanicznych tych części w wyniku działania skrajnych warunków pracy jak: temperatura czy wilgotność powietrza. Łączniki te będą mogły być instalowane w pomieszczeniach zamkniętych (3 stopień zanieczyszczenia-przeznaczenie przemysłowe). |  |  |  | łącznik krzywkowe, łączniki krzywkowe, łączniki pokrętne, pokrętła, rozłączniki, przełączniki, rozłącznik, przełącznik, wyłącznik, wyłączniki, krzywka, sk, skg | SK10G |  | 0.107 | 0.115 | 0.05 | 0.05 | 0.1 | Krzysztof Gnap | 512533306 | k.gnap@spamel.com.pl
1995 | SK10G-2.829\BS23 | Łącznik Krzywkowy 10A, Rozłącznik 0-1 (3 - biegunowy) z torem sygnal, mocowanie bazo szynowe czoło szare pokrętło czarne | szt | 1 | 54.36 | PLN | 23 |  |  |  | A | C |  | EDI |  |  |  | SK10G-2.829\BS23 | 201 | [6 empty] | sk16g_1.png | SPAMEL_PL_SK10G_BS.pdf | Certyfikat_bezpieczenstwa_skg_pl.pdf |  | Certyfikat_zgodnosci_%20SKG_CE.pdf |  | Nowy łącznik krzywkowy SK10G jest kontynuacją rodziny łączników SK w którym dodano nowe cech funkcjonalne. Służy on do załączania i rozłączania prądów o natężeniu do 20A. Klasyczna segmentowa budowa tych łączników z dwoma krzywkami w obrębie każdego z nich umożliwia tworzenie dowolnych programów łączeń w funkcji położenia pokrętła. Stosując dobraną liczbę zębów zębatki w mechanizmie napędu można uzyskać kąty skoku pokrętła co 30°, 45°, 90° oraz 60°(nie stosowany jak dotąd w naszych łącznikach) co przy 30° daje maksymalnie 12 położeń pokrętła. Dzięki nietypowej konstrukcji niektórych podzespołów łącznika uzyskana została nowa cecha funkcjonalna, która wyróżnia ten łączniki spośród innych wyrobów tego typu na rynku. Polega ona na kątowym (40°) usytuowanie wkrętów mocujących przewody przyłączeniowe względem osi łącznika. To rozwiązanie umożliwia montaż oraz demontaż przewodów przyłączeniowych do zacisków łącznika w sytuacji gdy łącznik jest już zamontowany w danym urządzeniu czy szafie rozdzielni. Ma to zasadnicze znaczenie w przypadku szaf sterowniczych, gdzie występuje nagromadzenie większej ilości łączników sterowniczych o różnych funkcjach, a niewielka odległość pomiędzy poszczególnymi łącznikami uniemożliwia odkręcenie lub dokręcenie przewodów przyłączeniowych. Ponadto małe gabaryty jak również posiadanie stopnia ochrony IP20 zwiększają obszar zastosowania wyrobu oraz przyczyniają się do zwiększenia ich konkurencyjności. Wykorzystanie do produkcji wysokiej jakości tworzyw termoplastycznych nadających się do recyclingu zawęża pole zmian własności fizyczno-mechanicznych tych części w wyniku działania skrajnych warunków pracy jak: temperatura czy wilgotność powietrza. Łączniki te będą mogły być instalowane w pomieszczeniach zamkniętych (3 stopień zanieczyszczenia-przeznaczenie przemysłowe). |  |  |  | łącznik krzywkowe, łączniki krzywkowe, łączniki pokrętne, pokrętła, rozłączniki, przełączniki, rozłącznik, przełącznik, wyłącznik, wyłączniki, krzywka, sk, skg | SK10G |  | 0.1143 | 0.1223 | 0.05 | 0.05 | 0.1 | Krzysztof Gnap | 512533306 | k.gnap@spamel.com.pl
1996 | SK10G-2.829\BS28 | Łącznik Krzywkowy 10A, Rozłącznik 0-1 (3 - biegunowy) z torem sygnal, mocowanie do bazoszynowe czoło zamykane żółto/czerwone | szt | 1 | 67.17 | PLN | 23 |  |  |  | A | C |  | EDI |  |  |  | SK10G-2.829\BS28 | 201 | [6 empty] | sk16g_1.png | SPAMEL_PL_SK10G_BS.pdf | Certyfikat_bezpieczenstwa_skg_pl.pdf |  | Certyfikat_zgodnosci_%20SKG_CE.pdf |  | Nowy łącznik krzywkowy SK10G jest kontynuacją rodziny łączników SK w którym dodano nowe cech funkcjonalne. Służy on do załączania i rozłączania prądów o natężeniu do 20A. Klasyczna segmentowa budowa tych łączników z dwoma krzywkami w obrębie każdego z nich umożliwia tworzenie dowolnych programów łączeń w funkcji położenia pokrętła. Stosując dobraną liczbę zębów zębatki w mechanizmie napędu można uzyskać kąty skoku pokrętła co 30°, 45°, 90° oraz 60°(nie stosowany jak dotąd w naszych łącznikach) co przy 30° daje maksymalnie 12 położeń pokrętła. Dzięki nietypowej konstrukcji niektórych podzespołów łącznika uzyskana została nowa cecha funkcjonalna, która wyróżnia ten łączniki spośród innych wyrobów tego typu na rynku. Polega ona na kątowym (40°) usytuowanie wkrętów mocujących przewody przyłączeniowe względem osi łącznika. To rozwiązanie umożliwia montaż oraz demontaż przewodów przyłączeniowych do zacisków łącznika w sytuacji gdy łącznik jest już zamontowany w danym urządzeniu czy szafie rozdzielni. Ma to zasadnicze znaczenie w przypadku szaf sterowniczych, gdzie występuje nagromadzenie większej ilości łączników sterowniczych o różnych funkcjach, a niewielka odległość pomiędzy poszczególnymi łącznikami uniemożliwia odkręcenie lub dokręcenie przewodów przyłączeniowych. Ponadto małe gabaryty jak również posiadanie stopnia ochrony IP20 zwiększają obszar zastosowania wyrobu oraz przyczyniają się do zwiększenia ich konkurencyjności. Wykorzystanie do produkcji wysokiej jakości tworzyw termoplastycznych nadających się do recyclingu zawęża pole zmian własności fizyczno-mechanicznych tych części w wyniku działania skrajnych warunków pracy jak: temperatura czy wilgotność powietrza. Łączniki te będą mogły być instalowane w pomieszczeniach zamkniętych (3 stopień zanieczyszczenia-przeznaczenie przemysłowe). |  |  |  | łącznik krzywkowe, łączniki krzywkowe, łączniki pokrętne, pokrętła, rozłączniki, przełączniki, rozłącznik, przełącznik, wyłącznik, wyłączniki, krzywka, sk, skg | SK10G |  | 0.1182 | 0.1262 | 0.05 | 0.05 | 0.1 | Krzysztof Gnap | 512533306 | k.gnap@spamel.com.pl
1997 | SK10G-2.829\P03 | Łącznik Krzywkowy 10A, Rozłącznik 0-1 (3 - biegunowy) z torem sygnal, mocowany do pulpitu czoło szare pokrętło czarne | szt | 1 | 47.22 | PLN | 23 |  |  |  | A | C |  | EDI |  |  |  | SK10G-2.829\P03 | 201 | [6 empty] | sk16g_2.png | SPAMEL_PL_SK10G_P.pdf | Certyfikat_bezpieczenstwa_skg_pl.pdf |  | Certyfikat_zgodnosci_%20SKG_CE.pdf |  | Nowy łącznik krzywkowy SK10G jest kontynuacją rodziny łączników SK w którym dodano nowe cech funkcjonalne. Służy on do załączania i rozłączania prądów o natężeniu do 20A. Klasyczna segmentowa budowa tych łączników z dwoma krzywkami w obrębie każdego z nich umożliwia tworzenie dowolnych programów łączeń w funkcji położenia pokrętła. Stosując dobraną liczbę zębów zębatki w mechanizmie napędu można uzyskać kąty skoku pokrętła co 30°, 45°, 90° oraz 60°(nie stosowany jak dotąd w naszych łącznikach) co przy 30° daje maksymalnie 12 położeń pokrętła. Dzięki nietypowej konstrukcji niektórych podzespołów łącznika uzyskana została nowa cecha funkcjonalna, która wyróżnia ten łączniki spośród innych wyrobów tego typu na rynku. Polega ona na kątowym (40°) usytuowanie wkrętów mocujących przewody przyłączeniowe względem osi łącznika. To rozwiązanie umożliwia montaż oraz demontaż przewodów przyłączeniowych do zacisków łącznika w sytuacji gdy łącznik jest już zamontowany w danym urządzeniu czy szafie rozdzielni. Ma to zasadnicze znaczenie w przypadku szaf sterowniczych, gdzie występuje nagromadzenie większej ilości łączników sterowniczych o różnych funkcjach, a niewielka odległość pomiędzy poszczególnymi łącznikami uniemożliwia odkręcenie lub dokręcenie przewodów przyłączeniowych. Ponadto małe gabaryty jak również posiadanie stopnia ochrony IP20 zwiększają obszar zastosowania wyrobu oraz przyczyniają się do zwiększenia ich konkurencyjności. Wykorzystanie do produkcji wysokiej jakości tworzyw termoplastycznych nadających się do recyclingu zawęża pole zmian własności fizyczno-mechanicznych tych części w wyniku działania skrajnych warunków pracy jak: temperatura czy wilgotność powietrza. Łączniki te będą mogły być instalowane w pomieszczeniach zamkniętych (3 stopień zanieczyszczenia-przeznaczenie przemysłowe). |  |  |  | łącznik krzywkowe, łączniki krzywkowe, łączniki pokrętne, pokrętła, rozłączniki, przełączniki, rozłącznik, przełącznik, wyłącznik, wyłączniki, krzywka, sk, skg | SK10G |  | 0.1038 | 0.1118 | 0.05 | 0.05 | 0.1 | Krzysztof Gnap | 512533306 | k.gnap@spamel.com.pl
1998 | SK10G-2.829\P23 | Łącznik Krzywkowy 10A, Rozłącznik 0-1 (3 - biegunowy) z torem sygnal, mocowanie do pulpitu czoło szare pokrętło czarne | szt | 1 | 47.22 | PLN | 23 |  |  |  | A | C |  | EDI |  |  |  | SK10G-2.829\P23 | 201 | [6 empty] | sk16g_2.png | SPAMEL_PL_SK10G_P.pdf | Certyfikat_bezpieczenstwa_skg_pl.pdf |  | Certyfikat_zgodnosci_%20SKG_CE.pdf |  | Nowy łącznik krzywkowy SK10G jest kontynuacją rodziny łączników SK w którym dodano nowe cech funkcjonalne. Służy on do załączania i rozłączania prądów o natężeniu do 20A. Klasyczna segmentowa budowa tych łączników z dwoma krzywkami w obrębie każdego z nich umożliwia tworzenie dowolnych programów łączeń w funkcji położenia pokrętła. Stosując dobraną liczbę zębów zębatki w mechanizmie napędu można uzyskać kąty skoku pokrętła co 30°, 45°, 90° oraz 60°(nie stosowany jak dotąd w naszych łącznikach) co przy 30° daje maksymalnie 12 położeń pokrętła. Dzięki nietypowej konstrukcji niektórych podzespołów łącznika uzyskana została nowa cecha funkcjonalna, która wyróżnia ten łączniki spośród innych wyrobów tego typu na rynku. Polega ona na kątowym (40°) usytuowanie wkrętów mocujących przewody przyłączeniowe względem osi łącznika. To rozwiązanie umożliwia montaż oraz demontaż przewodów przyłączeniowych do zacisków łącznika w sytuacji gdy łącznik jest już zamontowany w danym urządzeniu czy szafie rozdzielni. Ma to zasadnicze znaczenie w przypadku szaf sterowniczych, gdzie występuje nagromadzenie większej ilości łączników sterowniczych o różnych funkcjach, a niewielka odległość pomiędzy poszczególnymi łącznikami uniemożliwia odkręcenie lub dokręcenie przewodów przyłączeniowych. Ponadto małe gabaryty jak również posiadanie stopnia ochrony IP20 zwiększają obszar zastosowania wyrobu oraz przyczyniają się do zwiększenia ich konkurencyjności. Wykorzystanie do produkcji wysokiej jakości tworzyw termoplastycznych nadających się do recyclingu zawęża pole zmian własności fizyczno-mechanicznych tych części w wyniku działania skrajnych warunków pracy jak: temperatura czy wilgotność powietrza. Łączniki te będą mogły być instalowane w pomieszczeniach zamkniętych (3 stopień zanieczyszczenia-przeznaczenie przemysłowe). |  |  |  | łącznik krzywkowe, łączniki krzywkowe, łączniki pokrętne, pokrętła, rozłączniki, przełączniki, rozłącznik, przełącznik, wyłącznik, wyłączniki, krzywka, sk, skg | SK10G |  | 0.1028 | 0.1108 | 0.05 | 0.05 | 0.1 | Krzysztof Gnap | 512533306 | k.gnap@spamel.com.pl
1999 | SK10G-2.8338\BS23 | Łącznik Krzywkowy 10A, Rozłącznik 1-0-2 (2 - biegunowy), mocowanie bazo szynowe czoło szare pokrętło czarne | szt | 1 | 55.02 | PLN | 23 |  |  |  | A | C |  | EDI |  |  |  | SK10G-2.8338\BS23 | 201 | [6 empty] | sk16g_1.png | SPAMEL_PL_SK10G_BS.pdf | Certyfikat_bezpieczenstwa_skg_pl.pdf |  | Certyfikat_zgodnosci_%20SKG_CE.pdf |  | Nowy łącznik krzywkowy SK10G jest kontynuacją rodziny łączników SK w którym dodano nowe cech funkcjonalne. Służy on do załączania i rozłączania prądów o natężeniu do 20A. Klasyczna segmentowa budowa tych łączników z dwoma krzywkami w obrębie każdego z nich umożliwia tworzenie dowolnych programów łączeń w funkcji położenia pokrętła. Stosując dobraną liczbę zębów zębatki w mechanizmie napędu można uzyskać kąty skoku pokrętła co 30°, 45°, 90° oraz 60°(nie stosowany jak dotąd w naszych łącznikach) co przy 30° daje maksymalnie 12 położeń pokrętła. Dzięki nietypowej konstrukcji niektórych podzespołów łącznika uzyskana została nowa cecha funkcjonalna, która wyróżnia ten łączniki spośród innych wyrobów tego typu na rynku. Polega ona na kątowym (40°) usytuowanie wkrętów mocujących przewody przyłączeniowe względem osi łącznika. To rozwiązanie umożliwia montaż oraz demontaż przewodów przyłączeniowych do zacisków łącznika w sytuacji gdy łącznik jest już zamontowany w danym urządzeniu czy szafie rozdzielni. Ma to zasadnicze znaczenie w przypadku szaf sterowniczych, gdzie występuje nagromadzenie większej ilości łączników sterowniczych o różnych funkcjach, a niewielka odległość pomiędzy poszczególnymi łącznikami uniemożliwia odkręcenie lub dokręcenie przewodów przyłączeniowych. Ponadto małe gabaryty jak również posiadanie stopnia ochrony IP20 zwiększają obszar zastosowania wyrobu oraz przyczyniają się do zwiększenia ich konkurencyjności. Wykorzystanie do produkcji wysokiej jakości tworzyw termoplastycznych nadających się do recyclingu zawęża pole zmian własności fizyczno-mechanicznych tych części w wyniku działania skrajnych warunków pracy jak: temperatura czy wilgotność powietrza. Łączniki te będą mogły być instalowane w pomieszczeniach zamkniętych (3 stopień zanieczyszczenia-przeznaczenie przemysłowe). |  |  |  | łącznik krzywkowe, łączniki krzywkowe, łączniki pokrętne, pokrętła, rozłączniki, przełączniki, rozłącznik, przełącznik, wyłącznik, wyłączniki, krzywka, sk, skg | SK10G |  | 0.1171 | 0.1251 | 0.05 | 0.05 | 0.1 | Krzysztof Gnap | 512533306 | k.gnap@spamel.com.pl
2000 | SK10G-2.8338\BS24 | Łącznik Krzywkowy 10A, Rozłącznik 1-0-2 (2 - biegunowy), mocowanie bazo szynowe czoło żółto szare pokrętło czerwone | szt | 1 | 55.02 | PLN | 23 |  |  |  | A | C |  | EDI |  |  |  | SK10G-2.8338\BS24 | 201 | [6 empty] | sk16g_1.png | SPAMEL_PL_SK10G_BS.pdf | Certyfikat_bezpieczenstwa_skg_pl.pdf |  | Certyfikat_zgodnosci_%20SKG_CE.pdf |  | Nowy łącznik krzywkowy SK10G jest kontynuacją rodziny łączników SK w którym dodano nowe cech funkcjonalne. Służy on do załączania i rozłączania prądów o natężeniu do 20A. Klasyczna segmentowa budowa tych łączników z dwoma krzywkami w obrębie każdego z nich umożliwia tworzenie dowolnych programów łączeń w funkcji położenia pokrętła. Stosując dobraną liczbę zębów zębatki w mechanizmie napędu można uzyskać kąty skoku pokrętła co 30°, 45°, 90° oraz 60°(nie stosowany jak dotąd w naszych łącznikach) co przy 30° daje maksymalnie 12 położeń pokrętła. Dzięki nietypowej konstrukcji niektórych podzespołów łącznika uzyskana została nowa cecha funkcjonalna, która wyróżnia ten łączniki spośród innych wyrobów tego typu na rynku. Polega ona na kątowym (40°) usytuowanie wkrętów mocujących przewody przyłączeniowe względem osi łącznika. To rozwiązanie umożliwia montaż oraz demontaż przewodów przyłączeniowych do zacisków łącznika w sytuacji gdy łącznik jest już zamontowany w danym urządzeniu czy szafie rozdzielni. Ma to zasadnicze znaczenie w przypadku szaf sterowniczych, gdzie występuje nagromadzenie większej ilości łączników sterowniczych o różnych funkcjach, a niewielka odległość pomiędzy poszczególnymi łącznikami uniemożliwia odkręcenie lub dokręcenie przewodów przyłączeniowych. Ponadto małe gabaryty jak również posiadanie stopnia ochrony IP20 zwiększają obszar zastosowania wyrobu oraz przyczyniają się do zwiększenia ich konkurencyjności. Wykorzystanie do produkcji wysokiej jakości tworzyw termoplastycznych nadających się do recyclingu zawęża pole zmian własności fizyczno-mechanicznych tych części w wyniku działania skrajnych warunków pracy jak: temperatura czy wilgotność powietrza. Łączniki te będą mogły być instalowane w pomieszczeniach zamkniętych (3 stopień zanieczyszczenia-przeznaczenie przemysłowe). |  |  |  | łącznik krzywkowe, łączniki krzywkowe, łączniki pokrętne, pokrętła, rozłączniki, przełączniki, rozłącznik, przełącznik, wyłącznik, wyłączniki, krzywka, sk, skg | SK10G |  | 0.1171 | 0.1251 | 0.05 | 0.05 | 0.1 | Krzysztof Gnap | 512533306 | k.gnap@spamel.com.pl
2001 | SK10G-2.8338\BS27 | Łącznik Krzywkowy 10A, Rozłącznik 1-0-2 (2 - biegunowy), mocowanie bazo szynowe czoło zamykane czarne | szt | 1 | 67.62 | PLN | 23 |  |  |  | A | C |  | EDI |  |  |  | SK10G-2.8338\BS27 | 201 | [6 empty] | sk16g_1.png | SPAMEL_PL_SK10G_BS.pdf | Certyfikat_bezpieczenstwa_skg_pl.pdf |  | Certyfikat_zgodnosci_%20SKG_CE.pdf |  | Nowy łącznik krzywkowy SK10G jest kontynuacją rodziny łączników SK w którym dodano nowe cech funkcjonalne. Służy on do załączania i rozłączania prądów o natężeniu do 20A. Klasyczna segmentowa budowa tych łączników z dwoma krzywkami w obrębie każdego z nich umożliwia tworzenie dowolnych programów łączeń w funkcji położenia pokrętła. Stosując dobraną liczbę zębów zębatki w mechanizmie napędu można uzyskać kąty skoku pokrętła co 30°, 45°, 90° oraz 60°(nie stosowany jak dotąd w naszych łącznikach) co przy 30° daje maksymalnie 12 położeń pokrętła. Dzięki nietypowej konstrukcji niektórych podzespołów łącznika uzyskana została nowa cecha funkcjonalna, która wyróżnia ten łączniki spośród innych wyrobów tego typu na rynku. Polega ona na kątowym (40°) usytuowanie wkrętów mocujących przewody przyłączeniowe względem osi łącznika. To rozwiązanie umożliwia montaż oraz demontaż przewodów przyłączeniowych do zacisków łącznika w sytuacji gdy łącznik jest już zamontowany w danym urządzeniu czy szafie rozdzielni. Ma to zasadnicze znaczenie w przypadku szaf sterowniczych, gdzie występuje nagromadzenie większej ilości łączników sterowniczych o różnych funkcjach, a niewielka odległość pomiędzy poszczególnymi łącznikami uniemożliwia odkręcenie lub dokręcenie przewodów przyłączeniowych. Ponadto małe gabaryty jak również posiadanie stopnia ochrony IP20 zwiększają obszar zastosowania wyrobu oraz przyczyniają się do zwiększenia ich konkurencyjności. Wykorzystanie do produkcji wysokiej jakości tworzyw termoplastycznych nadających się do recyclingu zawęża pole zmian własności fizyczno-mechanicznych tych części w wyniku działania skrajnych warunków pracy jak: temperatura czy wilgotność powietrza. Łączniki te będą mogły być instalowane w pomieszczeniach zamkniętych (3 stopień zanieczyszczenia-przeznaczenie przemysłowe). |  |  |  | łącznik krzywkowe, łączniki krzywkowe, łączniki pokrętne, pokrętła, rozłączniki, przełączniki, rozłącznik, przełącznik, wyłącznik, wyłączniki, krzywka, sk, skg | SK10G |  | 0.1228 | 0.1308 | 0.05 | 0.05 | 0.1 | Krzysztof Gnap | 512533306 | k.gnap@spamel.com.pl
2002 | SK10G-2.8338\P03 | Łącznik Krzywkowy 10A, Rozłącznik 1-0-2 (2 - biegunowy), mocowany do pulpitu czoło szare pokrętło czarne | szt | 1 | 47.22 | PLN | 23 |  |  |  | A | C |  | EDI |  |  |  | SK10G-2.8338\P03 | 201 | [6 empty] | sk16g_2.png | SPAMEL_PL_SK10G_P.pdf | Certyfikat_bezpieczenstwa_skg_pl.pdf |  | Certyfikat_zgodnosci_%20SKG_CE.pdf |  | Nowy łącznik krzywkowy SK10G jest kontynuacją rodziny łączników SK w którym dodano nowe cech funkcjonalne. Służy on do załączania i rozłączania prądów o natężeniu do 20A. Klasyczna segmentowa budowa tych łączników z dwoma krzywkami w obrębie każdego z nich umożliwia tworzenie dowolnych programów łączeń w funkcji położenia pokrętła. Stosując dobraną liczbę zębów zębatki w mechanizmie napędu można uzyskać kąty skoku pokrętła co 30°, 45°, 90° oraz 60°(nie stosowany jak dotąd w naszych łącznikach) co przy 30° daje maksymalnie 12 położeń pokrętła. Dzięki nietypowej konstrukcji niektórych podzespołów łącznika uzyskana została nowa cecha funkcjonalna, która wyróżnia ten łączniki spośród innych wyrobów tego typu na rynku. Polega ona na kątowym (40°) usytuowanie wkrętów mocujących przewody przyłączeniowe względem osi łącznika. To rozwiązanie umożliwia montaż oraz demontaż przewodów przyłączeniowych do zacisków łącznika w sytuacji gdy łącznik jest już zamontowany w danym urządzeniu czy szafie rozdzielni. Ma to zasadnicze znaczenie w przypadku szaf sterowniczych, gdzie występuje nagromadzenie większej ilości łączników sterowniczych o różnych funkcjach, a niewielka odległość pomiędzy poszczególnymi łącznikami uniemożliwia odkręcenie lub dokręcenie przewodów przyłączeniowych. Ponadto małe gabaryty jak również posiadanie stopnia ochrony IP20 zwiększają obszar zastosowania wyrobu oraz przyczyniają się do zwiększenia ich konkurencyjności. Wykorzystanie do produkcji wysokiej jakości tworzyw termoplastycznych nadających się do recyclingu zawęża pole zmian własności fizyczno-mechanicznych tych części w wyniku działania skrajnych warunków pracy jak: temperatura czy wilgotność powietrza. Łączniki te będą mogły być instalowane w pomieszczeniach zamkniętych (3 stopień zanieczyszczenia-przeznaczenie przemysłowe). |  |  |  | łącznik krzywkowe, łączniki krzywkowe, łączniki pokrętne, pokrętła, rozłączniki, przełączniki, rozłącznik, przełącznik, wyłącznik, wyłączniki, krzywka, sk, skg | SK10G |  | 0.1062 | 0.1142 | 0.05 | 0.05 | 0.1 | Krzysztof Gnap | 512533306 | k.gnap@spamel.com.pl
2003 | SK10G-2.8338\P23 | Łącznik Krzywkowy 10A, Rozłącznik 1-0-2 (2 - biegunowy), mocowanie do pulpitu czoło szare pokrętło czarne | szt | 1 | 47.22 | PLN | 23 |  |  |  | A | C |  | EDI |  |  |  | SK10G-2.8338\P23 | 201 | [6 empty] | sk16g_2.png | SPAMEL_PL_SK10G_P.pdf | Certyfikat_bezpieczenstwa_skg_pl.pdf |  | Certyfikat_zgodnosci_%20SKG_CE.pdf |  | Nowy łącznik krzywkowy SK10G jest kontynuacją rodziny łączników SK w którym dodano nowe cech funkcjonalne. Służy on do załączania i rozłączania prądów o natężeniu do 20A. Klasyczna segmentowa budowa tych łączników z dwoma krzywkami w obrębie każdego z nich umożliwia tworzenie dowolnych programów łączeń w funkcji położenia pokrętła. Stosując dobraną liczbę zębów zębatki w mechanizmie napędu można uzyskać kąty skoku pokrętła co 30°, 45°, 90° oraz 60°(nie stosowany jak dotąd w naszych łącznikach) co przy 30° daje maksymalnie 12 położeń pokrętła. Dzięki nietypowej konstrukcji niektórych podzespołów łącznika uzyskana została nowa cecha funkcjonalna, która wyróżnia ten łączniki spośród innych wyrobów tego typu na rynku. Polega ona na kątowym (40°) usytuowanie wkrętów mocujących przewody przyłączeniowe względem osi łącznika. To rozwiązanie umożliwia montaż oraz demontaż przewodów przyłączeniowych do zacisków łącznika w sytuacji gdy łącznik jest już zamontowany w danym urządzeniu czy szafie rozdzielni. Ma to zasadnicze znaczenie w przypadku szaf sterowniczych, gdzie występuje nagromadzenie większej ilości łączników sterowniczych o różnych funkcjach, a niewielka odległość pomiędzy poszczególnymi łącznikami uniemożliwia odkręcenie lub dokręcenie przewodów przyłączeniowych. Ponadto małe gabaryty jak również posiadanie stopnia ochrony IP20 zwiększają obszar zastosowania wyrobu oraz przyczyniają się do zwiększenia ich konkurencyjności. Wykorzystanie do produkcji wysokiej jakości tworzyw termoplastycznych nadających się do recyclingu zawęża pole zmian własności fizyczno-mechanicznych tych części w wyniku działania skrajnych warunków pracy jak: temperatura czy wilgotność powietrza. Łączniki te będą mogły być instalowane w pomieszczeniach zamkniętych (3 stopień zanieczyszczenia-przeznaczenie przemysłowe). |  |  |  | łącznik krzywkowe, łączniki krzywkowe, łączniki pokrętne, pokrętła, rozłączniki, przełączniki, rozłącznik, przełącznik, wyłącznik, wyłączniki, krzywka, sk, skg | SK10G |  | 0.1054 | 0.1134 | 0.05 | 0.05 | 0.1 | Krzysztof Gnap | 512533306 | k.gnap@spamel.com.pl
2004 | SK10G-2.8338\P27 | Łącznik Krzywkowy 10A, Rozłącznik 1-0-2 (2 - biegunowy), mocowanie do pulpitu czoło zamykane czarne | szt | 1 | 60.03 | PLN | 23 |  |  |  | A | C |  | EDI |  |  |  | SK10G-2.8338\P27 | 201 | [6 empty] | sk16g_2.png | SPAMEL_PL_SK10G_P.pdf | Certyfikat_bezpieczenstwa_skg_pl.pdf |  | Certyfikat_zgodnosci_%20SKG_CE.pdf |  | Nowy łącznik krzywkowy SK10G jest kontynuacją rodziny łączników SK w którym dodano nowe cech funkcjonalne. Służy on do załączania i rozłączania prądów o natężeniu do 20A. Klasyczna segmentowa budowa tych łączników z dwoma krzywkami w obrębie każdego z nich umożliwia tworzenie dowolnych programów łączeń w funkcji położenia pokrętła. Stosując dobraną liczbę zębów zębatki w mechanizmie napędu można uzyskać kąty skoku pokrętła co 30°, 45°, 90° oraz 60°(nie stosowany jak dotąd w naszych łącznikach) co przy 30° daje maksymalnie 12 położeń pokrętła. Dzięki nietypowej konstrukcji niektórych podzespołów łącznika uzyskana została nowa cecha funkcjonalna, która wyróżnia ten łączniki spośród innych wyrobów tego typu na rynku. Polega ona na kątowym (40°) usytuowanie wkrętów mocujących przewody przyłączeniowe względem osi łącznika. To rozwiązanie umożliwia montaż oraz demontaż przewodów przyłączeniowych do zacisków łącznika w sytuacji gdy łącznik jest już zamontowany w danym urządzeniu czy szafie rozdzielni. Ma to zasadnicze znaczenie w przypadku szaf sterowniczych, gdzie występuje nagromadzenie większej ilości łączników sterowniczych o różnych funkcjach, a niewielka odległość pomiędzy poszczególnymi łącznikami uniemożliwia odkręcenie lub dokręcenie przewodów przyłączeniowych. Ponadto małe gabaryty jak również posiadanie stopnia ochrony IP20 zwiększają obszar zastosowania wyrobu oraz przyczyniają się do zwiększenia ich konkurencyjności. Wykorzystanie do produkcji wysokiej jakości tworzyw termoplastycznych nadających się do recyclingu zawęża pole zmian własności fizyczno-mechanicznych tych części w wyniku działania skrajnych warunków pracy jak: temperatura czy wilgotność powietrza. Łączniki te będą mogły być instalowane w pomieszczeniach zamkniętych (3 stopień zanieczyszczenia-przeznaczenie przemysłowe). |  |  |  | łącznik krzywkowe, łączniki krzywkowe, łączniki pokrętne, pokrętła, rozłączniki, przełączniki, rozłącznik, przełącznik, wyłącznik, wyłączniki, krzywka, sk, skg | SK10G |  | 0.1111 | 0.1191 | 0.05 | 0.05 | 0.1 | Krzysztof Gnap | 512533306 | k.gnap@spamel.com.pl
2005 | SK10G-2.8445\P03 | Łącznik Krzywkowy 10A, Łącznik obwodów 0-1-2-3, mocowany do pulpitu czoło szare pokrętło czarne | szt | 1 | 47.22 | PLN | 23 |  |  |  | A | C |  | EDI | 5907723216792 |  |  | SK10G-2.8445\P03 | 201 | [6 empty] | sk16g_2.png | SPAMEL_PL_SK10G_P.pdf | Certyfikat_bezpieczenstwa_skg_pl.pdf |  | Certyfikat_zgodnosci_%20SKG_CE.pdf |  | Nowy łącznik krzywkowy SK10G jest kontynuacją rodziny łączników SK w którym dodano nowe cech funkcjonalne. Służy on do załączania i rozłączania prądów o natężeniu do 20A. Klasyczna segmentowa budowa tych łączników z dwoma krzywkami w obrębie każdego z nich umożliwia tworzenie dowolnych programów łączeń w funkcji położenia pokrętła. Stosując dobraną liczbę zębów zębatki w mechanizmie napędu można uzyskać kąty skoku pokrętła co 30°, 45°, 90° oraz 60°(nie stosowany jak dotąd w naszych łącznikach) co przy 30° daje maksymalnie 12 położeń pokrętła. Dzięki nietypowej konstrukcji niektórych podzespołów łącznika uzyskana została nowa cecha funkcjonalna, która wyróżnia ten łączniki spośród innych wyrobów tego typu na rynku. Polega ona na kątowym (40°) usytuowanie wkrętów mocujących przewody przyłączeniowe względem osi łącznika. To rozwiązanie umożliwia montaż oraz demontaż przewodów przyłączeniowych do zacisków łącznika w sytuacji gdy łącznik jest już zamontowany w danym urządzeniu czy szafie rozdzielni. Ma to zasadnicze znaczenie w przypadku szaf sterowniczych, gdzie występuje nagromadzenie większej ilości łączników sterowniczych o różnych funkcjach, a niewielka odległość pomiędzy poszczególnymi łącznikami uniemożliwia odkręcenie lub dokręcenie przewodów przyłączeniowych. Ponadto małe gabaryty jak również posiadanie stopnia ochrony IP20 zwiększają obszar zastosowania wyrobu oraz przyczyniają się do zwiększenia ich konkurencyjności. Wykorzystanie do produkcji wysokiej jakości tworzyw termoplastycznych nadających się do recyclingu zawęża pole zmian własności fizyczno-mechanicznych tych części w wyniku działania skrajnych warunków pracy jak: temperatura czy wilgotność powietrza. Łączniki te będą mogły być instalowane w pomieszczeniach zamkniętych (3 stopień zanieczyszczenia-przeznaczenie przemysłowe). |  |  |  | łącznik krzywkowe, łączniki krzywkowe, łączniki pokrętne, pokrętła, rozłączniki, przełączniki, rozłącznik, przełącznik, wyłącznik, wyłączniki, krzywka, sk, skg | SK10G |  | 0.0997 | 0.1077 | 0.05 | 0.05 | 0.1 | Krzysztof Gnap | 512533306 | k.gnap@spamel.com.pl
2006 | SK10G-3.8368\BS23 | Łącznik Krzywkowy 10A, Przełącznik zmiany kierunku obrotów L-O-P, mocowanie bazo szynowe czoło szare pokrętło czarne | szt | 1 | 70.48 | PLN | 23 |  |  |  | A | C |  | EDI |  |  |  | SK10G-3.8368\BS23 | 201 | [6 empty] | sk16g_1.png | SPAMEL_PL_SK10G_BS.pdf | Certyfikat_bezpieczenstwa_skg_pl.pdf |  | Certyfikat_zgodnosci_%20SKG_CE.pdf |  | Nowy łącznik krzywkowy SK10G jest kontynuacją rodziny łączników SK w którym dodano nowe cech funkcjonalne. Służy on do załączania i rozłączania prądów o natężeniu do 20A. Klasyczna segmentowa budowa tych łączników z dwoma krzywkami w obrębie każdego z nich umożliwia tworzenie dowolnych programów łączeń w funkcji położenia pokrętła. Stosując dobraną liczbę zębów zębatki w mechanizmie napędu można uzyskać kąty skoku pokrętła co 30°, 45°, 90° oraz 60°(nie stosowany jak dotąd w naszych łącznikach) co przy 30° daje maksymalnie 12 położeń pokrętła. Dzięki nietypowej konstrukcji niektórych podzespołów łącznika uzyskana została nowa cecha funkcjonalna, która wyróżnia ten łączniki spośród innych wyrobów tego typu na rynku. Polega ona na kątowym (40°) usytuowanie wkrętów mocujących przewody przyłączeniowe względem osi łącznika. To rozwiązanie umożliwia montaż oraz demontaż przewodów przyłączeniowych do zacisków łącznika w sytuacji gdy łącznik jest już zamontowany w danym urządzeniu czy szafie rozdzielni. Ma to zasadnicze znaczenie w przypadku szaf sterowniczych, gdzie występuje nagromadzenie większej ilości łączników sterowniczych o różnych funkcjach, a niewielka odległość pomiędzy poszczególnymi łącznikami uniemożliwia odkręcenie lub dokręcenie przewodów przyłączeniowych. Ponadto małe gabaryty jak również posiadanie stopnia ochrony IP20 zwiększają obszar zastosowania wyrobu oraz przyczyniają się do zwiększenia ich konkurencyjności. Wykorzystanie do produkcji wysokiej jakości tworzyw termoplastycznych nadających się do recyclingu zawęża pole zmian własności fizyczno-mechanicznych tych części w wyniku działania skrajnych warunków pracy jak: temperatura czy wilgotność powietrza. Łączniki te będą mogły być instalowane w pomieszczeniach zamkniętych (3 stopień zanieczyszczenia-przeznaczenie przemysłowe). |  |  |  | łącznik krzywkowe, łączniki krzywkowe, łączniki pokrętne, pokrętła, rozłączniki, przełączniki, rozłącznik, przełącznik, wyłącznik, wyłączniki, krzywka, sk, skg | SK10G |  | 0.1323 | 0.1403 | 0.05 | 0.05 | 0.1 | Krzysztof Gnap | 512533306 | k.gnap@spamel.com.pl
2007 | SK10G-3.8368\BS27 | Łącznik Krzywkowy 10A, Przełącznik zmiany kierunku obrotów L-O-P, mocowanie bazo szynowe czoło zamykane czarne | szt | 1 | 83.29 | PLN | 23 |  |  |  | A | C |  | EDI |  |  |  | SK10G-3.8368\BS27 | 201 | [6 empty] | sk16g_1.png | SPAMEL_PL_SK10G_BS.pdf | Certyfikat_bezpieczenstwa_skg_pl.pdf |  | Certyfikat_zgodnosci_%20SKG_CE.pdf |  | Nowy łącznik krzywkowy SK10G jest kontynuacją rodziny łączników SK w którym dodano nowe cech funkcjonalne. Służy on do załączania i rozłączania prądów o natężeniu do 20A. Klasyczna segmentowa budowa tych łączników z dwoma krzywkami w obrębie każdego z nich umożliwia tworzenie dowolnych programów łączeń w funkcji położenia pokrętła. Stosując dobraną liczbę zębów zębatki w mechanizmie napędu można uzyskać kąty skoku pokrętła co 30°, 45°, 90° oraz 60°(nie stosowany jak dotąd w naszych łącznikach) co przy 30° daje maksymalnie 12 położeń pokrętła. Dzięki nietypowej konstrukcji niektórych podzespołów łącznika uzyskana została nowa cecha funkcjonalna, która wyróżnia ten łączniki spośród innych wyrobów tego typu na rynku. Polega ona na kątowym (40°) usytuowanie wkrętów mocujących przewody przyłączeniowe względem osi łącznika. To rozwiązanie umożliwia montaż oraz demontaż przewodów przyłączeniowych do zacisków łącznika w sytuacji gdy łącznik jest już zamontowany w danym urządzeniu czy szafie rozdzielni. Ma to zasadnicze znaczenie w przypadku szaf sterowniczych, gdzie występuje nagromadzenie większej ilości łączników sterowniczych o różnych funkcjach, a niewielka odległość pomiędzy poszczególnymi łącznikami uniemożliwia odkręcenie lub dokręcenie przewodów przyłączeniowych. Ponadto małe gabaryty jak również posiadanie stopnia ochrony IP20 zwiększają obszar zastosowania wyrobu oraz przyczyniają się do zwiększenia ich konkurencyjności. Wykorzystanie do produkcji wysokiej jakości tworzyw termoplastycznych nadających się do recyclingu zawęża pole zmian własności fizyczno-mechanicznych tych części w wyniku działania skrajnych warunków pracy jak: temperatura czy wilgotność powietrza. Łączniki te będą mogły być instalowane w pomieszczeniach zamkniętych (3 stopień zanieczyszczenia-przeznaczenie przemysłowe). |  |  |  | łącznik krzywkowe, łączniki krzywkowe, łączniki pokrętne, pokrętła, rozłączniki, przełączniki, rozłącznik, przełącznik, wyłącznik, wyłączniki, krzywka, sk, skg | SK10G |  | 0.1361 | 0.1441 | 0.05 | 0.05 | 0.1 | Krzysztof Gnap | 512533306 | k.gnap@spamel.com.pl
2008 | SK10G-3.8368\P03 | Łącznik Krzywkowy 10A, Przełącznik zmiany kierunku obrotów L-O-P, mocowany do pulpitu czoło szare pokrętło czarne | szt | 1 | 62.98 | PLN | 23 |  |  |  | A | C |  | EDI | 5907723215726 |  |  | SK10G-3.8368\P03 | 201 | [6 empty] | sk16g_2.png | SPAMEL_PL_SK10G_P.pdf | Certyfikat_bezpieczenstwa_skg_pl.pdf |  | Certyfikat_zgodnosci_%20SKG_CE.pdf |  | Nowy łącznik krzywkowy SK10G jest kontynuacją rodziny łączników SK w którym dodano nowe cech funkcjonalne. Służy on do załączania i rozłączania prądów o natężeniu do 20A. Klasyczna segmentowa budowa tych łączników z dwoma krzywkami w obrębie każdego z nich umożliwia tworzenie dowolnych programów łączeń w funkcji położenia pokrętła. Stosując dobraną liczbę zębów zębatki w mechanizmie napędu można uzyskać kąty skoku pokrętła co 30°, 45°, 90° oraz 60°(nie stosowany jak dotąd w naszych łącznikach) co przy 30° daje maksymalnie 12 położeń pokrętła. Dzięki nietypowej konstrukcji niektórych podzespołów łącznika uzyskana została nowa cecha funkcjonalna, która wyróżnia ten łączniki spośród innych wyrobów tego typu na rynku. Polega ona na kątowym (40°) usytuowanie wkrętów mocujących przewody przyłączeniowe względem osi łącznika. To rozwiązanie umożliwia montaż oraz demontaż przewodów przyłączeniowych do zacisków łącznika w sytuacji gdy łącznik jest już zamontowany w danym urządzeniu czy szafie rozdzielni. Ma to zasadnicze znaczenie w przypadku szaf sterowniczych, gdzie występuje nagromadzenie większej ilości łączników sterowniczych o różnych funkcjach, a niewielka odległość pomiędzy poszczególnymi łącznikami uniemożliwia odkręcenie lub dokręcenie przewodów przyłączeniowych. Ponadto małe gabaryty jak również posiadanie stopnia ochrony IP20 zwiększają obszar zastosowania wyrobu oraz przyczyniają się do zwiększenia ich konkurencyjności. Wykorzystanie do produkcji wysokiej jakości tworzyw termoplastycznych nadających się do recyclingu zawęża pole zmian własności fizyczno-mechanicznych tych części w wyniku działania skrajnych warunków pracy jak: temperatura czy wilgotność powietrza. Łączniki te będą mogły być instalowane w pomieszczeniach zamkniętych (3 stopień zanieczyszczenia-przeznaczenie przemysłowe). |  |  |  | łącznik krzywkowe, łączniki krzywkowe, łączniki pokrętne, pokrętła, rozłączniki, przełączniki, rozłącznik, przełącznik, wyłącznik, wyłączniki, krzywka, sk, skg | SK10G |  | 0.1217 | 0.1297 | 0.05 | 0.05 | 0.1 | Krzysztof Gnap | 512533306 | k.gnap@spamel.com.pl
2009 | SK10G-3.8368\P23 | Łącznik Krzywkowy 10A, Przełącznik zmiany kierunku obrotów L-O-P, mocowanie do pulpitu czoło szare pokrętło czarne | szt | 1 | 62.98 | PLN | 23 |  |  |  | A | C |  | EDI |  |  |  | SK10G-3.8368\P23 | 201 | [6 empty] | sk16g_2.png | SPAMEL_PL_SK10G_P.pdf | Certyfikat_bezpieczenstwa_skg_pl.pdf |  | Certyfikat_zgodnosci_%20SKG_CE.pdf |  | Nowy łącznik krzywkowy SK10G jest kontynuacją rodziny łączników SK w którym dodano nowe cech funkcjonalne. Służy on do załączania i rozłączania prądów o natężeniu do 20A. Klasyczna segmentowa budowa tych łączników z dwoma krzywkami w obrębie każdego z nich umożliwia tworzenie dowolnych programów łączeń w funkcji położenia pokrętła. Stosując dobraną liczbę zębów zębatki w mechanizmie napędu można uzyskać kąty skoku pokrętła co 30°, 45°, 90° oraz 60°(nie stosowany jak dotąd w naszych łącznikach) co przy 30° daje maksymalnie 12 położeń pokrętła. Dzięki nietypowej konstrukcji niektórych podzespołów łącznika uzyskana została nowa cecha funkcjonalna, która wyróżnia ten łączniki spośród innych wyrobów tego typu na rynku. Polega ona na kątowym (40°) usytuowanie wkrętów mocujących przewody przyłączeniowe względem osi łącznika. To rozwiązanie umożliwia montaż oraz demontaż przewodów przyłączeniowych do zacisków łącznika w sytuacji gdy łącznik jest już zamontowany w danym urządzeniu czy szafie rozdzielni. Ma to zasadnicze znaczenie w przypadku szaf sterowniczych, gdzie występuje nagromadzenie większej ilości łączników sterowniczych o różnych funkcjach, a niewielka odległość pomiędzy poszczególnymi łącznikami uniemożliwia odkręcenie lub dokręcenie przewodów przyłączeniowych. Ponadto małe gabaryty jak również posiadanie stopnia ochrony IP20 zwiększają obszar zastosowania wyrobu oraz przyczyniają się do zwiększenia ich konkurencyjności. Wykorzystanie do produkcji wysokiej jakości tworzyw termoplastycznych nadających się do recyclingu zawęża pole zmian własności fizyczno-mechanicznych tych części w wyniku działania skrajnych warunków pracy jak: temperatura czy wilgotność powietrza. Łączniki te będą mogły być instalowane w pomieszczeniach zamkniętych (3 stopień zanieczyszczenia-przeznaczenie przemysłowe). |  |  |  | łącznik krzywkowe, łączniki krzywkowe, łączniki pokrętne, pokrętła, rozłączniki, przełączniki, rozłącznik, przełącznik, wyłącznik, wyłączniki, krzywka, sk, skg | SK10G |  | 0.1207 | 0.1287 | 0.05 | 0.05 | 0.1 | Krzysztof Gnap | 512533306 | k.gnap@spamel.com.pl
2010 | SK10G-3.8380\BS23 | Łącznik Krzywkowy 10A, Rozłącznik 1-0-2 (3 - biegunowy), mocowanie bazo szynowe czoło szare pokrętło czarne | szt | 1 | 72.57 | PLN | 23 |  |  |  | A | C |  | EDI |  |  |  | SK10G-3.8380\BS23 | 201 | [6 empty] | sk16g_1.png | SPAMEL_PL_SK10G_BS.pdf | Certyfikat_bezpieczenstwa_skg_pl.pdf |  | Certyfikat_zgodnosci_%20SKG_CE.pdf |  | Nowy łącznik krzywkowy SK10G jest kontynuacją rodziny łączników SK w którym dodano nowe cech funkcjonalne. Służy on do załączania i rozłączania prądów o natężeniu do 20A. Klasyczna segmentowa budowa tych łączników z dwoma krzywkami w obrębie każdego z nich umożliwia tworzenie dowolnych programów łączeń w funkcji położenia pokrętła. Stosując dobraną liczbę zębów zębatki w mechanizmie napędu można uzyskać kąty skoku pokrętła co 30°, 45°, 90° oraz 60°(nie stosowany jak dotąd w naszych łącznikach) co przy 30° daje maksymalnie 12 położeń pokrętła. Dzięki nietypowej konstrukcji niektórych podzespołów łącznika uzyskana została nowa cecha funkcjonalna, która wyróżnia ten łączniki spośród innych wyrobów tego typu na rynku. Polega ona na kątowym (40°) usytuowanie wkrętów mocujących przewody przyłączeniowe względem osi łącznika. To rozwiązanie umożliwia montaż oraz demontaż przewodów przyłączeniowych do zacisków łącznika w sytuacji gdy łącznik jest już zamontowany w danym urządzeniu czy szafie rozdzielni. Ma to zasadnicze znaczenie w przypadku szaf sterowniczych, gdzie występuje nagromadzenie większej ilości łączników sterowniczych o różnych funkcjach, a niewielka odległość pomiędzy poszczególnymi łącznikami uniemożliwia odkręcenie lub dokręcenie przewodów przyłączeniowych. Ponadto małe gabaryty jak również posiadanie stopnia ochrony IP20 zwiększają obszar zastosowania wyrobu oraz przyczyniają się do zwiększenia ich konkurencyjności. Wykorzystanie do produkcji wysokiej jakości tworzyw termoplastycznych nadających się do recyclingu zawęża pole zmian własności fizyczno-mechanicznych tych części w wyniku działania skrajnych warunków pracy jak: temperatura czy wilgotność powietrza. Łączniki te będą mogły być instalowane w pomieszczeniach zamkniętych (3 stopień zanieczyszczenia-przeznaczenie przemysłowe). |  |  |  | łącznik krzywkowe, łączniki krzywkowe, łączniki pokrętne, pokrętła, rozłączniki, przełączniki, rozłącznik, przełącznik, wyłącznik, wyłączniki, krzywka, sk, skg | SK10G |  | 0.1466 | 0.1546 | 0.05 | 0.05 | 0.1 | Krzysztof Gnap | 512533306 | k.gnap@spamel.com.pl
2011 | SK10G-3.8380\BS27 | Łącznik Krzywkowy 10A, Rozłącznik 1-0-2 (3 - biegunowy), mocowanie bazo szynowe czoło zamykane czarne | szt | 1 | 85.38 | PLN | 23 |  |  |  | A | C |  | EDI |  |  |  | SK10G-3.8380\BS27 | 201 | [6 empty] | sk16g_1.png | SPAMEL_PL_SK10G_BS.pdf | Certyfikat_bezpieczenstwa_skg_pl.pdf |  | Certyfikat_zgodnosci_%20SKG_CE.pdf |  | Nowy łącznik krzywkowy SK10G jest kontynuacją rodziny łączników SK w którym dodano nowe cech funkcjonalne. Służy on do załączania i rozłączania prądów o natężeniu do 20A. Klasyczna segmentowa budowa tych łączników z dwoma krzywkami w obrębie każdego z nich umożliwia tworzenie dowolnych programów łączeń w funkcji położenia pokrętła. Stosując dobraną liczbę zębów zębatki w mechanizmie napędu można uzyskać kąty skoku pokrętła co 30°, 45°, 90° oraz 60°(nie stosowany jak dotąd w naszych łącznikach) co przy 30° daje maksymalnie 12 położeń pokrętła. Dzięki nietypowej konstrukcji niektórych podzespołów łącznika uzyskana została nowa cecha funkcjonalna, która wyróżnia ten łączniki spośród innych wyrobów tego typu na rynku. Polega ona na kątowym (40°) usytuowanie wkrętów mocujących przewody przyłączeniowe względem osi łącznika. To rozwiązanie umożliwia montaż oraz demontaż przewodów przyłączeniowych do zacisków łącznika w sytuacji gdy łącznik jest już zamontowany w danym urządzeniu czy szafie rozdzielni. Ma to zasadnicze znaczenie w przypadku szaf sterowniczych, gdzie występuje nagromadzenie większej ilości łączników sterowniczych o różnych funkcjach, a niewielka odległość pomiędzy poszczególnymi łącznikami uniemożliwia odkręcenie lub dokręcenie przewodów przyłączeniowych. Ponadto małe gabaryty jak również posiadanie stopnia ochrony IP20 zwiększają obszar zastosowania wyrobu oraz przyczyniają się do zwiększenia ich konkurencyjności. Wykorzystanie do produkcji wysokiej jakości tworzyw termoplastycznych nadających się do recyclingu zawęża pole zmian własności fizyczno-mechanicznych tych części w wyniku działania skrajnych warunków pracy jak: temperatura czy wilgotność powietrza. Łączniki te będą mogły być instalowane w pomieszczeniach zamkniętych (3 stopień zanieczyszczenia-przeznaczenie przemysłowe). |  |  |  | łącznik krzywkowe, łączniki krzywkowe, łączniki pokrętne, pokrętła, rozłączniki, przełączniki, rozłącznik, przełącznik, wyłącznik, wyłączniki, krzywka, sk, skg | SK10G |  | 0.1523 | 0.1603 | 0.05 | 0.05 | 0.1 | Krzysztof Gnap | 512533306 | k.gnap@spamel.com.pl
2012 | SK10G-3.8380\P03 | Łącznik Krzywkowy 10A, Rozłącznik 1-0-2 (3 - biegunowy), mocowany do pulpitu czoło szare pokrętło czarne | szt | 1 | 65.07 | PLN | 23 |  |  |  | A | C |  | EDI | 5907723217348 |  |  | SK10G-3.8380\P03 | 201 | [6 empty] | sk16g_2.png | SPAMEL_PL_SK10G_P.pdf | Certyfikat_bezpieczenstwa_skg_pl.pdf |  | Certyfikat_zgodnosci_%20SKG_CE.pdf |  | Nowy łącznik krzywkowy SK10G jest kontynuacją rodziny łączników SK w którym dodano nowe cech funkcjonalne. Służy on do załączania i rozłączania prądów o natężeniu do 20A. Klasyczna segmentowa budowa tych łączników z dwoma krzywkami w obrębie każdego z nich umożliwia tworzenie dowolnych programów łączeń w funkcji położenia pokrętła. Stosując dobraną liczbę zębów zębatki w mechanizmie napędu można uzyskać kąty skoku pokrętła co 30°, 45°, 90° oraz 60°(nie stosowany jak dotąd w naszych łącznikach) co przy 30° daje maksymalnie 12 położeń pokrętła. Dzięki nietypowej konstrukcji niektórych podzespołów łącznika uzyskana została nowa cecha funkcjonalna, która wyróżnia ten łączniki spośród innych wyrobów tego typu na rynku. Polega ona na kątowym (40°) usytuowanie wkrętów mocujących przewody przyłączeniowe względem osi łącznika. To rozwiązanie umożliwia montaż oraz demontaż przewodów przyłączeniowych do zacisków łącznika w sytuacji gdy łącznik jest już zamontowany w danym urządzeniu czy szafie rozdzielni. Ma to zasadnicze znaczenie w przypadku szaf sterowniczych, gdzie występuje nagromadzenie większej ilości łączników sterowniczych o różnych funkcjach, a niewielka odległość pomiędzy poszczególnymi łącznikami uniemożliwia odkręcenie lub dokręcenie przewodów przyłączeniowych. Ponadto małe gabaryty jak również posiadanie stopnia ochrony IP20 zwiększają obszar zastosowania wyrobu oraz przyczyniają się do zwiększenia ich konkurencyjności. Wykorzystanie do produkcji wysokiej jakości tworzyw termoplastycznych nadających się do recyclingu zawęża pole zmian własności fizyczno-mechanicznych tych części w wyniku działania skrajnych warunków pracy jak: temperatura czy wilgotność powietrza. Łączniki te będą mogły być instalowane w pomieszczeniach zamkniętych (3 stopień zanieczyszczenia-przeznaczenie przemysłowe). |  |  |  | łącznik krzywkowe, łączniki krzywkowe, łączniki pokrętne, pokrętła, rozłączniki, przełączniki, rozłącznik, przełącznik, wyłącznik, wyłączniki, krzywka, sk, skg | SK10G |  | 0.1286 | 0.1366 | 0.05 | 0.05 | 0.1 | Krzysztof Gnap | 512533306 | k.gnap@spamel.com.pl
2013 | SK10G-3.8380\P23 | Łącznik Krzywkowy 10A, Rozłącznik 1-0-2 (3 - biegunowy), mocowanie do pulpitu czoło szare pokrętło czarne | szt | 1 | 65.07 | PLN | 23 |  |  |  | A | C |  | EDI |  |  |  | SK10G-3.8380\P23 | 201 | [6 empty] | sk16g_2.png | SPAMEL_PL_SK10G_P.pdf | Certyfikat_bezpieczenstwa_skg_pl.pdf |  | Certyfikat_zgodnosci_%20SKG_CE.pdf |  | Nowy łącznik krzywkowy SK10G jest kontynuacją rodziny łączników SK w którym dodano nowe cech funkcjonalne. Służy on do załączania i rozłączania prądów o natężeniu do 20A. Klasyczna segmentowa budowa tych łączników z dwoma krzywkami w obrębie każdego z nich umożliwia tworzenie dowolnych programów łączeń w funkcji położenia pokrętła. Stosując dobraną liczbę zębów zębatki w mechanizmie napędu można uzyskać kąty skoku pokrętła co 30°, 45°, 90° oraz 60°(nie stosowany jak dotąd w naszych łącznikach) co przy 30° daje maksymalnie 12 położeń pokrętła. Dzięki nietypowej konstrukcji niektórych podzespołów łącznika uzyskana została nowa cecha funkcjonalna, która wyróżnia ten łączniki spośród innych wyrobów tego typu na rynku. Polega ona na kątowym (40°) usytuowanie wkrętów mocujących przewody przyłączeniowe względem osi łącznika. To rozwiązanie umożliwia montaż oraz demontaż przewodów przyłączeniowych do zacisków łącznika w sytuacji gdy łącznik jest już zamontowany w danym urządzeniu czy szafie rozdzielni. Ma to zasadnicze znaczenie w przypadku szaf sterowniczych, gdzie występuje nagromadzenie większej ilości łączników sterowniczych o różnych funkcjach, a niewielka odległość pomiędzy poszczególnymi łącznikami uniemożliwia odkręcenie lub dokręcenie przewodów przyłączeniowych. Ponadto małe gabaryty jak również posiadanie stopnia ochrony IP20 zwiększają obszar zastosowania wyrobu oraz przyczyniają się do zwiększenia ich konkurencyjności. Wykorzystanie do produkcji wysokiej jakości tworzyw termoplastycznych nadających się do recyclingu zawęża pole zmian własności fizyczno-mechanicznych tych części w wyniku działania skrajnych warunków pracy jak: temperatura czy wilgotność powietrza. Łączniki te będą mogły być instalowane w pomieszczeniach zamkniętych (3 stopień zanieczyszczenia-przeznaczenie przemysłowe). |  |  |  | łącznik krzywkowe, łączniki krzywkowe, łączniki pokrętne, pokrętła, rozłączniki, przełączniki, rozłącznik, przełącznik, wyłącznik, wyłączniki, krzywka, sk, skg | SK10G |  | 0.1278 | 0.1358 | 0.05 | 0.05 | 0.1 | Krzysztof Gnap | 512533306 | k.gnap@spamel.com.pl
2014 | SK10G-4.831\P03 | Łącznik Krzywkowy 10A, Przełącznik rozruchowy trójfazowy (0,Y,A), mocowany do pulpitu czoło szare pokrętło czarne | szt | 1 | 68.72 | PLN | 23 |  |  |  | A | C |  | EDI |  |  |  | SK10G-4.831\P03 | 201 | [6 empty] | sk16g_2.png | SPAMEL_PL_SK10G_P.pdf | Certyfikat_bezpieczenstwa_skg_pl.pdf |  | Certyfikat_zgodnosci_%20SKG_CE.pdf |  | Nowy łącznik krzywkowy SK10G jest kontynuacją rodziny łączników SK w którym dodano nowe cech funkcjonalne. Służy on do załączania i rozłączania prądów o natężeniu do 20A. Klasyczna segmentowa budowa tych łączników z dwoma krzywkami w obrębie każdego z nich umożliwia tworzenie dowolnych programów łączeń w funkcji położenia pokrętła. Stosując dobraną liczbę zębów zębatki w mechanizmie napędu można uzyskać kąty skoku pokrętła co 30°, 45°, 90° oraz 60°(nie stosowany jak dotąd w naszych łącznikach) co przy 30° daje maksymalnie 12 położeń pokrętła. Dzięki nietypowej konstrukcji niektórych podzespołów łącznika uzyskana została nowa cecha funkcjonalna, która wyróżnia ten łączniki spośród innych wyrobów tego typu na rynku. Polega ona na kątowym (40°) usytuowanie wkrętów mocujących przewody przyłączeniowe względem osi łącznika. To rozwiązanie umożliwia montaż oraz demontaż przewodów przyłączeniowych do zacisków łącznika w sytuacji gdy łącznik jest już zamontowany w danym urządzeniu czy szafie rozdzielni. Ma to zasadnicze znaczenie w przypadku szaf sterowniczych, gdzie występuje nagromadzenie większej ilości łączników sterowniczych o różnych funkcjach, a niewielka odległość pomiędzy poszczególnymi łącznikami uniemożliwia odkręcenie lub dokręcenie przewodów przyłączeniowych. Ponadto małe gabaryty jak również posiadanie stopnia ochrony IP20 zwiększają obszar zastosowania wyrobu oraz przyczyniają się do zwiększenia ich konkurencyjności. Wykorzystanie do produkcji wysokiej jakości tworzyw termoplastycznych nadających się do recyclingu zawęża pole zmian własności fizyczno-mechanicznych tych części w wyniku działania skrajnych warunków pracy jak: temperatura czy wilgotność powietrza. Łączniki te będą mogły być instalowane w pomieszczeniach zamkniętych (3 stopień zanieczyszczenia-przeznaczenie przemysłowe). |  |  |  | łącznik krzywkowe, łączniki krzywkowe, łączniki pokrętne, pokrętła, rozłączniki, przełączniki, rozłącznik, przełącznik, wyłącznik, wyłączniki, krzywka, sk, skg | SK10G |  | 0.147 | 0.173 | 0.066 | 0.066 | 0.185 | Krzysztof Gnap | 512533306 | k.gnap@spamel.com.pl
2015 | SK10G-4.831\P23 | Łącznik Krzywkowy 10A, Przełącznik rozruchowy trójfazowy (0,Y,A), mocowanie do pulpitu czoło szare pokrętło czarne | szt | 1 | 68.72 | PLN | 23 |  |  |  | A | C |  | EDI |  |  |  | SK10G-4.831\P23 | 201 | [6 empty] | sk16g_2.png | SPAMEL_PL_SK10G_P.pdf | Certyfikat_bezpieczenstwa_skg_pl.pdf |  | Certyfikat_zgodnosci_%20SKG_CE.pdf |  | Nowy łącznik krzywkowy SK10G jest kontynuacją rodziny łączników SK w którym dodano nowe cech funkcjonalne. Służy on do załączania i rozłączania prądów o natężeniu do 20A. Klasyczna segmentowa budowa tych łączników z dwoma krzywkami w obrębie każdego z nich umożliwia tworzenie dowolnych programów łączeń w funkcji położenia pokrętła. Stosując dobraną liczbę zębów zębatki w mechanizmie napędu można uzyskać kąty skoku pokrętła co 30°, 45°, 90° oraz 60°(nie stosowany jak dotąd w naszych łącznikach) co przy 30° daje maksymalnie 12 położeń pokrętła. Dzięki nietypowej konstrukcji niektórych podzespołów łącznika uzyskana została nowa cecha funkcjonalna, która wyróżnia ten łączniki spośród innych wyrobów tego typu na rynku. Polega ona na kątowym (40°) usytuowanie wkrętów mocujących przewody przyłączeniowe względem osi łącznika. To rozwiązanie umożliwia montaż oraz demontaż przewodów przyłączeniowych do zacisków łącznika w sytuacji gdy łącznik jest już zamontowany w danym urządzeniu czy szafie rozdzielni. Ma to zasadnicze znaczenie w przypadku szaf sterowniczych, gdzie występuje nagromadzenie większej ilości łączników sterowniczych o różnych funkcjach, a niewielka odległość pomiędzy poszczególnymi łącznikami uniemożliwia odkręcenie lub dokręcenie przewodów przyłączeniowych. Ponadto małe gabaryty jak również posiadanie stopnia ochrony IP20 zwiększają obszar zastosowania wyrobu oraz przyczyniają się do zwiększenia ich konkurencyjności. Wykorzystanie do produkcji wysokiej jakości tworzyw termoplastycznych nadających się do recyclingu zawęża pole zmian własności fizyczno-mechanicznych tych części w wyniku działania skrajnych warunków pracy jak: temperatura czy wilgotność powietrza. Łączniki te będą mogły być instalowane w pomieszczeniach zamkniętych (3 stopień zanieczyszczenia-przeznaczenie przemysłowe). |  |  |  | łącznik krzywkowe, łączniki krzywkowe, łączniki pokrętne, pokrętła, rozłączniki, przełączniki, rozłącznik, przełącznik, wyłącznik, wyłączniki, krzywka, sk, skg | SK10G |  | 0.146 | 0.172 | 0.066 | 0.066 | 0.185 | Krzysztof Gnap | 512533306 | k.gnap@spamel.com.pl
2016 | SK16-1.825\BS23 | Łącznik Krzywkowy 16A, Rozłącznik 0-1 (1 - biegunowy), mocowanie bazo szynowe czoło szare pokrętło czarne | szt | 1 | 45.62 | PLN | 23 |  |  |  | A | C |  | EDI | 5907723036253 |  |  | SK16-1.825\BS23 | 901512 | [5 empty] | 1 | sk10-16-20-bs03.png | SPAMEL_PL_SK16_BS.pdf | Certyfikat_bezpieczenstwa_sk16_pl.pdf |  | Certyfikat_zgodnosci_%20SK10_16_20_CE.pdf |  | Zastosowanie Łączniki krzywkowe są elektrycznymi obrotowymi łącznikami wielotorowymi przystosowanymi do załączania i wyłączania prądów. Łączniki krzywkowe znajdują zastosowanie w obwodach instalacji elektrycznych niskiego napięcia zwłaszcza jako wyłączniki, rozłączniki, przełączniki oraz łączniki sterownicze. Łączniki krzywkowe mogą być zainstalowane w pomieszczeniach zamkniętych (3 stopień zanieczyszczenia - przeznaczenie przemysłowe) w temp. -40...+70°C. Łączniki krzywkowe spełniają wymagania normy PN-EN 60947-3, IEC 60947-3. Ponadto mogą pracować w warunkach środowiskowych określonych w normach: IEC 60068-2-6 (wibracje), IEC 60068-2-27 (udary), IEC 60068-2-2 (suche gorąco), IEC 60068-2-1 (zimno), IEC 60068-2-30 (wilgotne gorąco), IEC 60068-2-52 (mgła solna). Budowa Segmentowa budowa łączników z podwójnymi krzywkami umożliwia tworzenie dowolnych programów łączeń w funkcji położenia pokrętła napędu. Stosując dobraną liczbę zębów zębatki w mechanizmie napędu można uzyskiwać kąty skoku pokrętła co 30°, 45° lub 90°, np.: przy 30° daje nam maksymalnie 12 pozycji pokrętła. Ponadto rozłączniki SK charakteryzują się małymi gabarytami, stopniem ochrony IP20 zwiększającym bezpieczeństwo instalatora. Ze względu na sposób mocowania oferowane są łączniki: • Do pulpitu - P • Do bazo-szyny (TS35) - BS • W obudowie - OB11, OB12, OB13, OB14 • W obudowie z lampką OB11 L, OB12 L, OB13 L, OB14 L • Do szyny (TS35) z maskownicą modułówą - S10, Linki » Łączniki krzywkowe SK 10/16/20 » Łączniki krzywkowe SK 25/32/40 » Czoła do łączników SK » Wyszukiwarka łączników (schematy, diagramy) |  |  |  | łącznik krzywkowe, łączniki krzywkowe, łączniki pokrętne, pokrętła, rozłączniki, przełączniki, rozłącznik, przełącznik, wyłącznik, wyłączniki, krzywka, sk | SK |  | 0.0935 | 0.1015 | 0.05 | 0.05 | 0.08 | Zdzisław Wieteska | 071/3158201 w 280 | w.wieteska@spamel.com.pl
2017 | SK16-1.825\OB11 | Łącznik Krzywkowy 16A, Rozłącznik 0-1 (1 - biegunowy), w obudowie OB11, | szt | 1 | 56.18 | PLN | 23 |  |  |  | A | D |  | EDI | 5907723069312 |  |  | SK16-1.825\OB11 | 901511 | [5 empty] | 1 | ob11.png | SPAMEL_PL_SK16_OB11.pdf | Certyfikat_bezpieczenstwa_sk16_pl.pdf |  | Certyfikat_zgodnosci_%20SK10_16_20_CE.pdf |  | Zastosowanie Łączniki krzywkowe są elektrycznymi obrotowymi łącznikami wielotorowymi przystosowanymi do załączania i wyłączania prądów. Łączniki krzywkowe znajdują zastosowanie w obwodach instalacji elektrycznych niskiego napięcia zwłaszcza jako wyłączniki, rozłączniki, przełączniki oraz łączniki sterownicze. Łączniki krzywkowe mogą być zainstalowane w pomieszczeniach zamkniętych (3 stopień zanieczyszczenia - przeznaczenie przemysłowe) w temp. -40...+70°C. Łączniki krzywkowe spełniają wymagania normy PN-EN 60947-3, IEC 60947-3. Ponadto mogą pracować w warunkach środowiskowych określonych w normach: IEC 60068-2-6 (wibracje), IEC 60068-2-27 (udary), IEC 60068-2-2 (suche gorąco), IEC 60068-2-1 (zimno), IEC 60068-2-30 (wilgotne gorąco), IEC 60068-2-52 (mgła solna). Budowa Segmentowa budowa łączników z podwójnymi krzywkami umożliwia tworzenie dowolnych programów łączeń w funkcji położenia pokrętła napędu. Stosując dobraną liczbę zębów zębatki w mechanizmie napędu można uzyskiwać kąty skoku pokrętła co 30°, 45° lub 90°, np.: przy 30° daje nam maksymalnie 12 pozycji pokrętła. Ponadto rozłączniki SK charakteryzują się małymi gabarytami, stopniem ochrony IP20 zwiększającym bezpieczeństwo instalatora. Ze względu na sposób mocowania oferowane są łączniki: • Do pulpitu - P • Do bazo-szyny (TS35) - BS • W obudowie - OB11, OB12, OB13, OB14 • W obudowie z lampką OB11 L, OB12 L, OB13 L, OB14 L • Do szyny (TS35) z maskownicą modułówą - S10, Linki » Łączniki krzywkowe SK 10/16/20 » Łączniki krzywkowe SK 25/32/40 » Czoła do łączników SK » Wyszukiwarka łączników (schematy, diagramy) |  |  |  | łącznik krzywkowe, łączniki krzywkowe, łączniki pokrętne, pokrętła, rozłączniki, przełączniki, rozłącznik, przełącznik, wyłącznik, wyłączniki, krzywka, sk | SK |  | 0.3174 | 0.3604 | 0.115 | 0.115 | 0.11 | Zdzisław Wieteska | 071/3158201 w 280 | w.wieteska@spamel.com.pl
2018 | SK16-1.825\OB11/L | Łącznik Krzywkowy 16A, Rozłącznik 0-1 (1 - biegunowy), w obudowie OB11, z lampką | szt | 1 | 67.34 | PLN | 23 |  |  |  | A | D |  | EDI | 5907723099227 |  |  | SK16-1.825\OB11/L | 901511 | [5 empty] | 1 | ob11l.png | SPAMEL_PL_SK16_OB11L.pdf | Certyfikat_bezpieczenstwa_sk16_pl.pdf |  | Certyfikat_zgodnosci_%20SK10_16_20_CE.pdf |  | Zastosowanie Łączniki krzywkowe są elektrycznymi obrotowymi łącznikami wielotorowymi przystosowanymi do załączania i wyłączania prądów. Łączniki krzywkowe znajdują zastosowanie w obwodach instalacji elektrycznych niskiego napięcia zwłaszcza jako wyłączniki, rozłączniki, przełączniki oraz łączniki sterownicze. Łączniki krzywkowe mogą być zainstalowane w pomieszczeniach zamkniętych (3 stopień zanieczyszczenia - przeznaczenie przemysłowe) w temp. -40...+70°C. Łączniki krzywkowe spełniają wymagania normy PN-EN 60947-3, IEC 60947-3. Ponadto mogą pracować w warunkach środowiskowych określonych w normach: IEC 60068-2-6 (wibracje), IEC 60068-2-27 (udary), IEC 60068-2-2 (suche gorąco), IEC 60068-2-1 (zimno), IEC 60068-2-30 (wilgotne gorąco), IEC 60068-2-52 (mgła solna). Budowa Segmentowa budowa łączników z podwójnymi krzywkami umożliwia tworzenie dowolnych programów łączeń w funkcji położenia pokrętła napędu. Stosując dobraną liczbę zębów zębatki w mechanizmie napędu można uzyskiwać kąty skoku pokrętła co 30°, 45° lub 90°, np.: przy 30° daje nam maksymalnie 12 pozycji pokrętła. Ponadto rozłączniki SK charakteryzują się małymi gabarytami, stopniem ochrony IP20 zwiększającym bezpieczeństwo instalatora. Ze względu na sposób mocowania oferowane są łączniki: • Do pulpitu - P • Do bazo-szyny (TS35) - BS • W obudowie - OB11, OB12, OB13, OB14 • W obudowie z lampką OB11 L, OB12 L, OB13 L, OB14 L • Do szyny (TS35) z maskownicą modułówą - S10, Linki » Łączniki krzywkowe SK 10/16/20 » Łączniki krzywkowe SK 25/32/40 » Czoła do łączników SK » Wyszukiwarka łączników (schematy, diagramy) |  |  |  | łącznik krzywkowe, łączniki krzywkowe, łączniki pokrętne, pokrętła, rozłączniki, przełączniki, rozłącznik, przełącznik, wyłącznik, wyłączniki, krzywka, sk | SK |  | 0.322 | 0.365 | 0.115 | 0.115 | 0.11 | Zdzisław Wieteska | 071/3158201 w 280 | w.wieteska@spamel.com.pl
2019 | SK16-1.825\OB11ZC | Łącznik Krzywkowy 16A, Rozłącznik 0-1 (1 - biegunowy), w obudowie OB11 z czołem zamykanym żółto/czerwonym | szt | 1 | 68.44 | PLN | 23 |  |  |  | A | D |  | EDI | 5907723116566 |  |  | SK16-1.825\OB11ZC | 901511 | [5 empty] | 1 | ob11.png | SPAMEL_PL_SK16_OB11.pdf | Certyfikat_bezpieczenstwa_sk16_pl.pdf |  | Certyfikat_zgodnosci_%20SK10_16_20_CE.pdf |  | Zastosowanie Łączniki krzywkowe są elektrycznymi obrotowymi łącznikami wielotorowymi przystosowanymi do załączania i wyłączania prądów. Łączniki krzywkowe znajdują zastosowanie w obwodach instalacji elektrycznych niskiego napięcia zwłaszcza jako wyłączniki, rozłączniki, przełączniki oraz łączniki sterownicze. Łączniki krzywkowe mogą być zainstalowane w pomieszczeniach zamkniętych (3 stopień zanieczyszczenia - przeznaczenie przemysłowe) w temp. -40...+70°C. Łączniki krzywkowe spełniają wymagania normy PN-EN 60947-3, IEC 60947-3. Ponadto mogą pracować w warunkach środowiskowych określonych w normach: IEC 60068-2-6 (wibracje), IEC 60068-2-27 (udary), IEC 60068-2-2 (suche gorąco), IEC 60068-2-1 (zimno), IEC 60068-2-30 (wilgotne gorąco), IEC 60068-2-52 (mgła solna). Budowa Segmentowa budowa łączników z podwójnymi krzywkami umożliwia tworzenie dowolnych programów łączeń w funkcji położenia pokrętła napędu. Stosując dobraną liczbę zębów zębatki w mechanizmie napędu można uzyskiwać kąty skoku pokrętła co 30°, 45° lub 90°, np.: przy 30° daje nam maksymalnie 12 pozycji pokrętła. Ponadto rozłączniki SK charakteryzują się małymi gabarytami, stopniem ochrony IP20 zwiększającym bezpieczeństwo instalatora. Ze względu na sposób mocowania oferowane są łączniki: • Do pulpitu - P • Do bazo-szyny (TS35) - BS • W obudowie - OB11, OB12, OB13, OB14 • W obudowie z lampką OB11 L, OB12 L, OB13 L, OB14 L • Do szyny (TS35) z maskownicą modułówą - S10, Linki » Łączniki krzywkowe SK 10/16/20 » Łączniki krzywkowe SK 25/32/40 » Czoła do łączników SK » Wyszukiwarka łączników (schematy, diagramy) |  |  |  | łącznik krzywkowe, łączniki krzywkowe, łączniki pokrętne, pokrętła, rozłączniki, przełączniki, rozłącznik, przełącznik, wyłącznik, wyłączniki, krzywka, sk | SK |  | 0.3225 | 0.3655 | 0.115 | 0.115 | 0.11 | Zdzisław Wieteska | 071/3158201 w 280 | w.wieteska@spamel.com.pl
2020 | SK16-1.825\OB12C | Łącznik Krzywkowy 16A, Rozłącznik 0-1 (1 - biegunowy), w obudowie OB12 z czołem żółto/czerwonym | szt | 1 | 57.76 | PLN | 23 |  |  |  | A | D |  | EDI | 5907723111790 |  |  | SK16-1.825\OB12C | 901511 | [5 empty] | 1 | ob12.png | SPAMEL_PL_SK16_OB12.pdf | Certyfikat_bezpieczenstwa_sk16_pl.pdf |  | Certyfikat_zgodnosci_%20SK10_16_20_CE.pdf |  | Zastosowanie Łączniki krzywkowe są elektrycznymi obrotowymi łącznikami wielotorowymi przystosowanymi do załączania i wyłączania prądów. Łączniki krzywkowe znajdują zastosowanie w obwodach instalacji elektrycznych niskiego napięcia zwłaszcza jako wyłączniki, rozłączniki, przełączniki oraz łączniki sterownicze. Łączniki krzywkowe mogą być zainstalowane w pomieszczeniach zamkniętych (3 stopień zanieczyszczenia - przeznaczenie przemysłowe) w temp. -40...+70°C. Łączniki krzywkowe spełniają wymagania normy PN-EN 60947-3, IEC 60947-3. Ponadto mogą pracować w warunkach środowiskowych określonych w normach: IEC 60068-2-6 (wibracje), IEC 60068-2-27 (udary), IEC 60068-2-2 (suche gorąco), IEC 60068-2-1 (zimno), IEC 60068-2-30 (wilgotne gorąco), IEC 60068-2-52 (mgła solna). Budowa Segmentowa budowa łączników z podwójnymi krzywkami umożliwia tworzenie dowolnych programów łączeń w funkcji położenia pokrętła napędu. Stosując dobraną liczbę zębów zębatki w mechanizmie napędu można uzyskiwać kąty skoku pokrętła co 30°, 45° lub 90°, np.: przy 30° daje nam maksymalnie 12 pozycji pokrętła. Ponadto rozłączniki SK charakteryzują się małymi gabarytami, stopniem ochrony IP20 zwiększającym bezpieczeństwo instalatora. Ze względu na sposób mocowania oferowane są łączniki: • Do pulpitu - P • Do bazo-szyny (TS35) - BS • W obudowie - OB11, OB12, OB13, OB14 • W obudowie z lampką OB11 L, OB12 L, OB13 L, OB14 L • Do szyny (TS35) z maskownicą modułówą - S10, Linki » Łączniki krzywkowe SK 10/16/20 » Łączniki krzywkowe SK 25/32/40 » Czoła do łączników SK » Wyszukiwarka łączników (schematy, diagramy) |  |  |  | łącznik krzywkowe, łączniki krzywkowe, łączniki pokrętne, pokrętła, rozłączniki, przełączniki, rozłącznik, przełącznik, wyłącznik, wyłączniki, krzywka, sk | SK |  | 0.3367 | 0.3797 | 0.115 | 0.115 | 0.11 | Zdzisław Wieteska | 071/3158201 w 280 | w.wieteska@spamel.com.pl
2021 | SK16-1.825\P03 | Łącznik Krzywkowy 16A, Rozłącznik 0-1 (1 - biegunowy), mocowany do pulpitu czoło szare pokrętło czarne | szt | 1 | 38.63 | PLN | 23 |  |  |  | A | C |  | EDI | 5907723033023 |  |  | SK16-1.825\P03 | 901510 | [5 empty] | 1 | sk10-16-20-p03.png | SPAMEL_PL_SK16_P.pdf | Certyfikat_bezpieczenstwa_sk16_pl.pdf |  | Certyfikat_zgodnosci_%20SK10_16_20_CE.pdf |  | Zastosowanie Łączniki krzywkowe są elektrycznymi obrotowymi łącznikami wielotorowymi przystosowanymi do załączania i wyłączania prądów. Łączniki krzywkowe znajdują zastosowanie w obwodach instalacji elektrycznych niskiego napięcia zwłaszcza jako wyłączniki, rozłączniki, przełączniki oraz łączniki sterownicze. Łączniki krzywkowe mogą być zainstalowane w pomieszczeniach zamkniętych (3 stopień zanieczyszczenia - przeznaczenie przemysłowe) w temp. -40...+70°C. Łączniki krzywkowe spełniają wymagania normy PN-EN 60947-3, IEC 60947-3. Ponadto mogą pracować w warunkach środowiskowych określonych w normach: IEC 60068-2-6 (wibracje), IEC 60068-2-27 (udary), IEC 60068-2-2 (suche gorąco), IEC 60068-2-1 (zimno), IEC 60068-2-30 (wilgotne gorąco), IEC 60068-2-52 (mgła solna). Budowa Segmentowa budowa łączników z podwójnymi krzywkami umożliwia tworzenie dowolnych programów łączeń w funkcji położenia pokrętła napędu. Stosując dobraną liczbę zębów zębatki w mechanizmie napędu można uzyskiwać kąty skoku pokrętła co 30°, 45° lub 90°, np.: przy 30° daje nam maksymalnie 12 pozycji pokrętła. Ponadto rozłączniki SK charakteryzują się małymi gabarytami, stopniem ochrony IP20 zwiększającym bezpieczeństwo instalatora. Ze względu na sposób mocowania oferowane są łączniki: • Do pulpitu - P • Do bazo-szyny (TS35) - BS • W obudowie - OB11, OB12, OB13, OB14 • W obudowie z lampką OB11 L, OB12 L, OB13 L, OB14 L • Do szyny (TS35) z maskownicą modułówą - S10, Linki » Łączniki krzywkowe SK 10/16/20 » Łączniki krzywkowe SK 25/32/40 » Czoła do łączników SK » Wyszukiwarka łączników (schematy, diagramy) |  |  |  | łącznik krzywkowe, łączniki krzywkowe, łączniki pokrętne, pokrętła, rozłączniki, przełączniki, rozłącznik, przełącznik, wyłącznik, wyłączniki, krzywka, sk | SK |  | 0.0826 | 0.0906 | 0.05 | 0.05 | 0.08 | Zdzisław Wieteska | 071/3158201 w 280 | w.wieteska@spamel.com.pl
2022 | SK16-1.825\P23 | Łącznik Krzywkowy 16A, Rozłącznik 0-1 (1 - biegunowy), mocowanie do pulpitu czoło szare pokrętło czarne | szt | 1 | 38.63 | PLN | 23 |  |  |  | A | C |  | EDI | 5907723034990 |  |  | SK16-1.825\P23 | 901510 | [5 empty] | 1 | sk10-16-20-p03.png | SPAMEL_PL_SK16_P.pdf | Certyfikat_bezpieczenstwa_sk16_pl.pdf |  | Certyfikat_zgodnosci_%20SK10_16_20_CE.pdf |  | Zastosowanie Łączniki krzywkowe są elektrycznymi obrotowymi łącznikami wielotorowymi przystosowanymi do załączania i wyłączania prądów. Łączniki krzywkowe znajdują zastosowanie w obwodach instalacji elektrycznych niskiego napięcia zwłaszcza jako wyłączniki, rozłączniki, przełączniki oraz łączniki sterownicze. Łączniki krzywkowe mogą być zainstalowane w pomieszczeniach zamkniętych (3 stopień zanieczyszczenia - przeznaczenie przemysłowe) w temp. -40...+70°C. Łączniki krzywkowe spełniają wymagania normy PN-EN 60947-3, IEC 60947-3. Ponadto mogą pracować w warunkach środowiskowych określonych w normach: IEC 60068-2-6 (wibracje), IEC 60068-2-27 (udary), IEC 60068-2-2 (suche gorąco), IEC 60068-2-1 (zimno), IEC 60068-2-30 (wilgotne gorąco), IEC 60068-2-52 (mgła solna). Budowa Segmentowa budowa łączników z podwójnymi krzywkami umożliwia tworzenie dowolnych programów łączeń w funkcji położenia pokrętła napędu. Stosując dobraną liczbę zębów zębatki w mechanizmie napędu można uzyskiwać kąty skoku pokrętła co 30°, 45° lub 90°, np.: przy 30° daje nam maksymalnie 12 pozycji pokrętła. Ponadto rozłączniki SK charakteryzują się małymi gabarytami, stopniem ochrony IP20 zwiększającym bezpieczeństwo instalatora. Ze względu na sposób mocowania oferowane są łączniki: • Do pulpitu - P • Do bazo-szyny (TS35) - BS • W obudowie - OB11, OB12, OB13, OB14 • W obudowie z lampką OB11 L, OB12 L, OB13 L, OB14 L • Do szyny (TS35) z maskownicą modułówą - S10, Linki » Łączniki krzywkowe SK 10/16/20 » Łączniki krzywkowe SK 25/32/40 » Czoła do łączników SK » Wyszukiwarka łączników (schematy, diagramy) |  |  |  | łącznik krzywkowe, łączniki krzywkowe, łączniki pokrętne, pokrętła, rozłączniki, przełączniki, rozłącznik, przełącznik, wyłącznik, wyłączniki, krzywka, sk | SK |  | 0.0818 | 0.0898 | 0.05 | 0.05 | 0.08 | Zdzisław Wieteska | 071/3158201 w 280 | w.wieteska@spamel.com.pl
2023 | SK16-1.825\P24 | Łącznik Krzywkowy 16A, Rozłącznik 0-1 (1 - biegunowy), mocowanie do pulpitu czoło żółto-szare pokrętło czerwone | szt | 1 | 38.63 | PLN | 23 |  |  |  | A | C |  | EDI | 5907723036413 |  |  | SK16-1.825\P24 | 901510 | [5 empty] | 1 | sk10-16-20-p03.png | SPAMEL_PL_SK16_P.pdf | Certyfikat_bezpieczenstwa_sk16_pl.pdf |  | Certyfikat_zgodnosci_%20SK10_16_20_CE.pdf |  | Zastosowanie Łączniki krzywkowe są elektrycznymi obrotowymi łącznikami wielotorowymi przystosowanymi do załączania i wyłączania prądów. Łączniki krzywkowe znajdują zastosowanie w obwodach instalacji elektrycznych niskiego napięcia zwłaszcza jako wyłączniki, rozłączniki, przełączniki oraz łączniki sterownicze. Łączniki krzywkowe mogą być zainstalowane w pomieszczeniach zamkniętych (3 stopień zanieczyszczenia - przeznaczenie przemysłowe) w temp. -40...+70°C. Łączniki krzywkowe spełniają wymagania normy PN-EN 60947-3, IEC 60947-3. Ponadto mogą pracować w warunkach środowiskowych określonych w normach: IEC 60068-2-6 (wibracje), IEC 60068-2-27 (udary), IEC 60068-2-2 (suche gorąco), IEC 60068-2-1 (zimno), IEC 60068-2-30 (wilgotne gorąco), IEC 60068-2-52 (mgła solna). Budowa Segmentowa budowa łączników z podwójnymi krzywkami umożliwia tworzenie dowolnych programów łączeń w funkcji położenia pokrętła napędu. Stosując dobraną liczbę zębów zębatki w mechanizmie napędu można uzyskiwać kąty skoku pokrętła co 30°, 45° lub 90°, np.: przy 30° daje nam maksymalnie 12 pozycji pokrętła. Ponadto rozłączniki SK charakteryzują się małymi gabarytami, stopniem ochrony IP20 zwiększającym bezpieczeństwo instalatora. Ze względu na sposób mocowania oferowane są łączniki: • Do pulpitu - P • Do bazo-szyny (TS35) - BS • W obudowie - OB11, OB12, OB13, OB14 • W obudowie z lampką OB11 L, OB12 L, OB13 L, OB14 L • Do szyny (TS35) z maskownicą modułówą - S10, Linki » Łączniki krzywkowe SK 10/16/20 » Łączniki krzywkowe SK 25/32/40 » Czoła do łączników SK » Wyszukiwarka łączników (schematy, diagramy) |  |  |  | łącznik krzywkowe, łączniki krzywkowe, łączniki pokrętne, pokrętła, rozłączniki, przełączniki, rozłącznik, przełącznik, wyłącznik, wyłączniki, krzywka, sk | SK |  | 0.0818 | 0.0898 | 0.05 | 0.05 | 0.08 | Zdzisław Wieteska | 071/3158201 w 280 | w.wieteska@spamel.com.pl
2024 | SK16-1.825\P28 | Łącznik Krzywkowy 16A, Rozłącznik 0-1 (1 - biegunowy), mocowanie do pulpitu czoło zamykane żółto/czerwone | szt | 1 | 51.43 | PLN | 23 |  |  |  | A | C |  | EDI | 5907723036437 |  |  | SK16-1.825\P28 | 901510 | [5 empty] | 1 | sk10-16-20-p03.png | SPAMEL_PL_SK16_P.pdf | Certyfikat_bezpieczenstwa_sk16_pl.pdf |  | Certyfikat_zgodnosci_%20SK10_16_20_CE.pdf |  | Zastosowanie Łączniki krzywkowe są elektrycznymi obrotowymi łącznikami wielotorowymi przystosowanymi do załączania i wyłączania prądów. Łączniki krzywkowe znajdują zastosowanie w obwodach instalacji elektrycznych niskiego napięcia zwłaszcza jako wyłączniki, rozłączniki, przełączniki oraz łączniki sterownicze. Łączniki krzywkowe mogą być zainstalowane w pomieszczeniach zamkniętych (3 stopień zanieczyszczenia - przeznaczenie przemysłowe) w temp. -40...+70°C. Łączniki krzywkowe spełniają wymagania normy PN-EN 60947-3, IEC 60947-3. Ponadto mogą pracować w warunkach środowiskowych określonych w normach: IEC 60068-2-6 (wibracje), IEC 60068-2-27 (udary), IEC 60068-2-2 (suche gorąco), IEC 60068-2-1 (zimno), IEC 60068-2-30 (wilgotne gorąco), IEC 60068-2-52 (mgła solna). Budowa Segmentowa budowa łączników z podwójnymi krzywkami umożliwia tworzenie dowolnych programów łączeń w funkcji położenia pokrętła napędu. Stosując dobraną liczbę zębów zębatki w mechanizmie napędu można uzyskiwać kąty skoku pokrętła co 30°, 45° lub 90°, np.: przy 30° daje nam maksymalnie 12 pozycji pokrętła. Ponadto rozłączniki SK charakteryzują się małymi gabarytami, stopniem ochrony IP20 zwiększającym bezpieczeństwo instalatora. Ze względu na sposób mocowania oferowane są łączniki: • Do pulpitu - P • Do bazo-szyny (TS35) - BS • W obudowie - OB11, OB12, OB13, OB14 • W obudowie z lampką OB11 L, OB12 L, OB13 L, OB14 L • Do szyny (TS35) z maskownicą modułówą - S10, Linki » Łączniki krzywkowe SK 10/16/20 » Łączniki krzywkowe SK 25/32/40 » Czoła do łączników SK » Wyszukiwarka łączników (schematy, diagramy) |  |  |  | łącznik krzywkowe, łączniki krzywkowe, łączniki pokrętne, pokrętła, rozłączniki, przełączniki, rozłącznik, przełącznik, wyłącznik, wyłączniki, krzywka, sk | SK |  | 0.0875 | 0.0955 | 0.05 | 0.05 | 0.08 | Zdzisław Wieteska | 071/3158201 w 280 | w.wieteska@spamel.com.pl
2025 | SK16-1.825\S10 | Łącznik Krzywkowy 16A, Rozłącznik 0-1 (1 - biegunowy), do zabudowy modułowej | szt | 1 | 45.62 | PLN | 23 |  |  |  | A | C |  | EDI | 5907723131491 |  |  | SK16-1.825\S10 | 901512 | [5 empty] | 1 | sk10-16-20-s10.png | SPAMEL_PL_SK16_S10.pdf | Certyfikat_bezpieczenstwa_sk16_pl.pdf |  | Certyfikat_zgodnosci_%20SK10_16_20_CE.pdf |  | Zastosowanie Łączniki krzywkowe są elektrycznymi obrotowymi łącznikami wielotorowymi przystosowanymi do załączania i wyłączania prądów. Łączniki krzywkowe znajdują zastosowanie w obwodach instalacji elektrycznych niskiego napięcia zwłaszcza jako wyłączniki, rozłączniki, przełączniki oraz łączniki sterownicze. Łączniki krzywkowe mogą być zainstalowane w pomieszczeniach zamkniętych (3 stopień zanieczyszczenia - przeznaczenie przemysłowe) w temp. -40...+70°C. Łączniki krzywkowe spełniają wymagania normy PN-EN 60947-3, IEC 60947-3. Ponadto mogą pracować w warunkach środowiskowych określonych w normach: IEC 60068-2-6 (wibracje), IEC 60068-2-27 (udary), IEC 60068-2-2 (suche gorąco), IEC 60068-2-1 (zimno), IEC 60068-2-30 (wilgotne gorąco), IEC 60068-2-52 (mgła solna). Budowa Segmentowa budowa łączników z podwójnymi krzywkami umożliwia tworzenie dowolnych programów łączeń w funkcji położenia pokrętła napędu. Stosując dobraną liczbę zębów zębatki w mechanizmie napędu można uzyskiwać kąty skoku pokrętła co 30°, 45° lub 90°, np.: przy 30° daje nam maksymalnie 12 pozycji pokrętła. Ponadto rozłączniki SK charakteryzują się małymi gabarytami, stopniem ochrony IP20 zwiększającym bezpieczeństwo instalatora. Ze względu na sposób mocowania oferowane są łączniki: • Do pulpitu - P • Do bazo-szyny (TS35) - BS • W obudowie - OB11, OB12, OB13, OB14 • W obudowie z lampką OB11 L, OB12 L, OB13 L, OB14 L • Do szyny (TS35) z maskownicą modułówą - S10, Linki » Łączniki krzywkowe SK 10/16/20 » Łączniki krzywkowe SK 25/32/40 » Czoła do łączników SK » Wyszukiwarka łączników (schematy, diagramy) |  |  |  | łącznik krzywkowe, łączniki krzywkowe, łączniki pokrętne, pokrętła, rozłączniki, przełączniki, rozłącznik, przełącznik, wyłącznik, wyłączniki, krzywka, sk | SK |  | 0.0915 | 0.0995 | 0.05 | 0.05 | 0.08 | Zdzisław Wieteska | 071/3158201 w 280 | w.wieteska@spamel.com.pl
2026 | SK16-1.828\BS23 | Łącznik Krzywkowy 16A, Rozłącznik 0-1 (2 - biegunowy), mocowanie bazo szynowe czoło szare pokrętło czarne | szt | 1 | 49.41 | PLN | 23 |  |  |  | A | C |  | EDI | 5907723037212 |  |  | SK16-1.828\BS23 | 901512 | [5 empty] | 1 | sk10-16-20-bs03.png | SPAMEL_PL_SK16_BS.pdf | Certyfikat_bezpieczenstwa_sk16_pl.pdf |  | Certyfikat_zgodnosci_%20SK10_16_20_CE.pdf |  | Zastosowanie Łączniki krzywkowe są elektrycznymi obrotowymi łącznikami wielotorowymi przystosowanymi do załączania i wyłączania prądów. Łączniki krzywkowe znajdują zastosowanie w obwodach instalacji elektrycznych niskiego napięcia zwłaszcza jako wyłączniki, rozłączniki, przełączniki oraz łączniki sterownicze. Łączniki krzywkowe mogą być zainstalowane w pomieszczeniach zamkniętych (3 stopień zanieczyszczenia - przeznaczenie przemysłowe) w temp. -40...+70°C. Łączniki krzywkowe spełniają wymagania normy PN-EN 60947-3, IEC 60947-3. Ponadto mogą pracować w warunkach środowiskowych określonych w normach: IEC 60068-2-6 (wibracje), IEC 60068-2-27 (udary), IEC 60068-2-2 (suche gorąco), IEC 60068-2-1 (zimno), IEC 60068-2-30 (wilgotne gorąco), IEC 60068-2-52 (mgła solna). Budowa Segmentowa budowa łączników z podwójnymi krzywkami umożliwia tworzenie dowolnych programów łączeń w funkcji położenia pokrętła napędu. Stosując dobraną liczbę zębów zębatki w mechanizmie napędu można uzyskiwać kąty skoku pokrętła co 30°, 45° lub 90°, np.: przy 30° daje nam maksymalnie 12 pozycji pokrętła. Ponadto rozłączniki SK charakteryzują się małymi gabarytami, stopniem ochrony IP20 zwiększającym bezpieczeństwo instalatora. Ze względu na sposób mocowania oferowane są łączniki: • Do pulpitu - P • Do bazo-szyny (TS35) - BS • W obudowie - OB11, OB12, OB13, OB14 • W obudowie z lampką OB11 L, OB12 L, OB13 L, OB14 L • Do szyny (TS35) z maskownicą modułówą - S10, Linki » Łączniki krzywkowe SK 10/16/20 » Łączniki krzywkowe SK 25/32/40 » Czoła do łączników SK » Wyszukiwarka łączników (schematy, diagramy) |  |  |  | łącznik krzywkowe, łączniki krzywkowe, łączniki pokrętne, pokrętła, rozłączniki, przełączniki, rozłącznik, przełącznik, wyłącznik, wyłączniki, krzywka, sk | SK |  | 0.1036 | 0.1116 | 0.05 | 0.05 | 0.08 | Zdzisław Wieteska | 071/3158201 w 280 | w.wieteska@spamel.com.pl
2027 | SK16-1.828\BS24 | Łącznik Krzywkowy 16A, Rozłącznik 0-1 (2 - biegunowy), mocowanie bazo szynowe czoło żółto szare pokrętło czerwone | szt | 1 | 49.41 | PLN | 23 |  |  |  | A | C |  | EDI | 5907723037229 |  |  | SK16-1.828\BS24 | 901512 | [5 empty] | 1 | sk10-16-20-bs03.png | SPAMEL_PL_SK16_BS.pdf | Certyfikat_bezpieczenstwa_sk16_pl.pdf |  | Certyfikat_zgodnosci_%20SK10_16_20_CE.pdf |  | Zastosowanie Łączniki krzywkowe są elektrycznymi obrotowymi łącznikami wielotorowymi przystosowanymi do załączania i wyłączania prądów. Łączniki krzywkowe znajdują zastosowanie w obwodach instalacji elektrycznych niskiego napięcia zwłaszcza jako wyłączniki, rozłączniki, przełączniki oraz łączniki sterownicze. Łączniki krzywkowe mogą być zainstalowane w pomieszczeniach zamkniętych (3 stopień zanieczyszczenia - przeznaczenie przemysłowe) w temp. -40...+70°C. Łączniki krzywkowe spełniają wymagania normy PN-EN 60947-3, IEC 60947-3. Ponadto mogą pracować w warunkach środowiskowych określonych w normach: IEC 60068-2-6 (wibracje), IEC 60068-2-27 (udary), IEC 60068-2-2 (suche gorąco), IEC 60068-2-1 (zimno), IEC 60068-2-30 (wilgotne gorąco), IEC 60068-2-52 (mgła solna). Budowa Segmentowa budowa łączników z podwójnymi krzywkami umożliwia tworzenie dowolnych programów łączeń w funkcji położenia pokrętła napędu. Stosując dobraną liczbę zębów zębatki w mechanizmie napędu można uzyskiwać kąty skoku pokrętła co 30°, 45° lub 90°, np.: przy 30° daje nam maksymalnie 12 pozycji pokrętła. Ponadto rozłączniki SK charakteryzują się małymi gabarytami, stopniem ochrony IP20 zwiększającym bezpieczeństwo instalatora. Ze względu na sposób mocowania oferowane są łączniki: • Do pulpitu - P • Do bazo-szyny (TS35) - BS • W obudowie - OB11, OB12, OB13, OB14 • W obudowie z lampką OB11 L, OB12 L, OB13 L, OB14 L • Do szyny (TS35) z maskownicą modułówą - S10, Linki » Łączniki krzywkowe SK 10/16/20 » Łączniki krzywkowe SK 25/32/40 » Czoła do łączników SK » Wyszukiwarka łączników (schematy, diagramy) |  |  |  | łącznik krzywkowe, łączniki krzywkowe, łączniki pokrętne, pokrętła, rozłączniki, przełączniki, rozłącznik, przełącznik, wyłącznik, wyłączniki, krzywka, sk | SK |  | 0.1036 | 0.1116 | 0.05 | 0.05 | 0.08 | Zdzisław Wieteska | 071/3158201 w 280 | w.wieteska@spamel.com.pl
2028 | SK16-1.828\BS27 | Łącznik Krzywkowy 16A, Rozłącznik 0-1 (2 - biegunowy), mocowanie bazo szynowe czoło zamykane czarne | szt | 1 | 65.9 | PLN | 23 |  |  |  | A | C |  | EDI | 5907723037236 |  |  | SK16-1.828\BS27 | 901512 | [5 empty] | 1 | sk10-16-20-bs03.png | SPAMEL_PL_SK16_BS.pdf | Certyfikat_bezpieczenstwa_sk16_pl.pdf |  | Certyfikat_zgodnosci_%20SK10_16_20_CE.pdf |  | Zastosowanie Łączniki krzywkowe są elektrycznymi obrotowymi łącznikami wielotorowymi przystosowanymi do załączania i wyłączania prądów. Łączniki krzywkowe znajdują zastosowanie w obwodach instalacji elektrycznych niskiego napięcia zwłaszcza jako wyłączniki, rozłączniki, przełączniki oraz łączniki sterownicze. Łączniki krzywkowe mogą być zainstalowane w pomieszczeniach zamkniętych (3 stopień zanieczyszczenia - przeznaczenie przemysłowe) w temp. -40...+70°C. Łączniki krzywkowe spełniają wymagania normy PN-EN 60947-3, IEC 60947-3. Ponadto mogą pracować w warunkach środowiskowych określonych w normach: IEC 60068-2-6 (wibracje), IEC 60068-2-27 (udary), IEC 60068-2-2 (suche gorąco), IEC 60068-2-1 (zimno), IEC 60068-2-30 (wilgotne gorąco), IEC 60068-2-52 (mgła solna). Budowa Segmentowa budowa łączników z podwójnymi krzywkami umożliwia tworzenie dowolnych programów łączeń w funkcji położenia pokrętła napędu. Stosując dobraną liczbę zębów zębatki w mechanizmie napędu można uzyskiwać kąty skoku pokrętła co 30°, 45° lub 90°, np.: przy 30° daje nam maksymalnie 12 pozycji pokrętła. Ponadto rozłączniki SK charakteryzują się małymi gabarytami, stopniem ochrony IP20 zwiększającym bezpieczeństwo instalatora. Ze względu na sposób mocowania oferowane są łączniki: • Do pulpitu - P • Do bazo-szyny (TS35) - BS • W obudowie - OB11, OB12, OB13, OB14 • W obudowie z lampką OB11 L, OB12 L, OB13 L, OB14 L • Do szyny (TS35) z maskownicą modułówą - S10, Linki » Łączniki krzywkowe SK 10/16/20 » Łączniki krzywkowe SK 25/32/40 » Czoła do łączników SK » Wyszukiwarka łączników (schematy, diagramy) |  |  |  | łącznik krzywkowe, łączniki krzywkowe, łączniki pokrętne, pokrętła, rozłączniki, przełączniki, rozłącznik, przełącznik, wyłącznik, wyłączniki, krzywka, sk | SK |  | 0.1093 | 0.1173 | 0.05 | 0.05 | 0.08 | Zdzisław Wieteska | 071/3158201 w 280 | w.wieteska@spamel.com.pl
2029 | SK16-1.828\BS28 | Łącznik Krzywkowy 16A, Rozłącznik 0-1 (2 - biegunowy), mocowanie do bazoszynowe czoło zamykane żółto/czerwone | szt | 1 | 65.9 | PLN | 23 |  |  |  | A | C |  | EDI | 5907723037243 |  |  | SK16-1.828\BS28 | 901512 | [5 empty] | 1 | sk10-16-20-bs03.png | SPAMEL_PL_SK16_BS.pdf | Certyfikat_bezpieczenstwa_sk16_pl.pdf |  | Certyfikat_zgodnosci_%20SK10_16_20_CE.pdf |  | Zastosowanie Łączniki krzywkowe są elektrycznymi obrotowymi łącznikami wielotorowymi przystosowanymi do załączania i wyłączania prądów. Łączniki krzywkowe znajdują zastosowanie w obwodach instalacji elektrycznych niskiego napięcia zwłaszcza jako wyłączniki, rozłączniki, przełączniki oraz łączniki sterownicze. Łączniki krzywkowe mogą być zainstalowane w pomieszczeniach zamkniętych (3 stopień zanieczyszczenia - przeznaczenie przemysłowe) w temp. -40...+70°C. Łączniki krzywkowe spełniają wymagania normy PN-EN 60947-3, IEC 60947-3. Ponadto mogą pracować w warunkach środowiskowych określonych w normach: IEC 60068-2-6 (wibracje), IEC 60068-2-27 (udary), IEC 60068-2-2 (suche gorąco), IEC 60068-2-1 (zimno), IEC 60068-2-30 (wilgotne gorąco), IEC 60068-2-52 (mgła solna). Budowa Segmentowa budowa łączników z podwójnymi krzywkami umożliwia tworzenie dowolnych programów łączeń w funkcji położenia pokrętła napędu. Stosując dobraną liczbę zębów zębatki w mechanizmie napędu można uzyskiwać kąty skoku pokrętła co 30°, 45° lub 90°, np.: przy 30° daje nam maksymalnie 12 pozycji pokrętła. Ponadto rozłączniki SK charakteryzują się małymi gabarytami, stopniem ochrony IP20 zwiększającym bezpieczeństwo instalatora. Ze względu na sposób mocowania oferowane są łączniki: • Do pulpitu - P • Do bazo-szyny (TS35) - BS • W obudowie - OB11, OB12, OB13, OB14 • W obudowie z lampką OB11 L, OB12 L, OB13 L, OB14 L • Do szyny (TS35) z maskownicą modułówą - S10, Linki » Łączniki krzywkowe SK 10/16/20 » Łączniki krzywkowe SK 25/32/40 » Czoła do łączników SK » Wyszukiwarka łączników (schematy, diagramy) |  |  |  | łącznik krzywkowe, łączniki krzywkowe, łączniki pokrętne, pokrętła, rozłączniki, przełączniki, rozłącznik, przełącznik, wyłącznik, wyłączniki, krzywka, sk | SK |  | 0.1093 | 0.1173 | 0.05 | 0.05 | 0.08 | Zdzisław Wieteska | 071/3158201 w 280 | w.wieteska@spamel.com.pl
2030 | SK16-1.828\OB11 | Łącznik Krzywkowy 16A, Rozłącznik 0-1 (2 - biegunowy), w obudowie OB11, | szt | 1 | 57.72 | PLN | 23 |  |  |  | A | D |  | EDI | 5907723069329 |  |  | SK16-1.828\OB11 | 901511 | [5 empty] | 1 | ob11.png | SPAMEL_PL_SK16_OB11.pdf | Certyfikat_bezpieczenstwa_sk16_pl.pdf |  | Certyfikat_zgodnosci_%20SK10_16_20_CE.pdf |  | Zastosowanie Łączniki krzywkowe są elektrycznymi obrotowymi łącznikami wielotorowymi przystosowanymi do załączania i wyłączania prądów. Łączniki krzywkowe znajdują zastosowanie w obwodach instalacji elektrycznych niskiego napięcia zwłaszcza jako wyłączniki, rozłączniki, przełączniki oraz łączniki sterownicze. Łączniki krzywkowe mogą być zainstalowane w pomieszczeniach zamkniętych (3 stopień zanieczyszczenia - przeznaczenie przemysłowe) w temp. -40...+70°C. Łączniki krzywkowe spełniają wymagania normy PN-EN 60947-3, IEC 60947-3. Ponadto mogą pracować w warunkach środowiskowych określonych w normach: IEC 60068-2-6 (wibracje), IEC 60068-2-27 (udary), IEC 60068-2-2 (suche gorąco), IEC 60068-2-1 (zimno), IEC 60068-2-30 (wilgotne gorąco), IEC 60068-2-52 (mgła solna). Budowa Segmentowa budowa łączników z podwójnymi krzywkami umożliwia tworzenie dowolnych programów łączeń w funkcji położenia pokrętła napędu. Stosując dobraną liczbę zębów zębatki w mechanizmie napędu można uzyskiwać kąty skoku pokrętła co 30°, 45° lub 90°, np.: przy 30° daje nam maksymalnie 12 pozycji pokrętła. Ponadto rozłączniki SK charakteryzują się małymi gabarytami, stopniem ochrony IP20 zwiększającym bezpieczeństwo instalatora. Ze względu na sposób mocowania oferowane są łączniki: • Do pulpitu - P • Do bazo-szyny (TS35) - BS • W obudowie - OB11, OB12, OB13, OB14 • W obudowie z lampką OB11 L, OB12 L, OB13 L, OB14 L • Do szyny (TS35) z maskownicą modułówą - S10, Linki » Łączniki krzywkowe SK 10/16/20 » Łączniki krzywkowe SK 25/32/40 » Czoła do łączników SK » Wyszukiwarka łączników (schematy, diagramy) |  |  |  | łącznik krzywkowe, łączniki krzywkowe, łączniki pokrętne, pokrętła, rozłączniki, przełączniki, rozłącznik, przełącznik, wyłącznik, wyłączniki, krzywka, sk | SK |  | 0.3216 | 0.3646 | 0.115 | 0.115 | 0.11 | Zdzisław Wieteska | 071/3158201 w 280 | w.wieteska@spamel.com.pl
2031 | SK16-1.828\OB11/L | Łącznik Krzywkowy 16A, Rozłącznik 0-1 (2 - biegunowy), w obudowie OB11, z lampką | szt | 1 | 68.87 | PLN | 23 |  |  |  | A | D |  | EDI | 5907723140820 |  |  | SK16-1.828\OB11/L | 901511 | [5 empty] | 1 | ob11l.png | SPAMEL_PL_SK16_OB11L.pdf | Certyfikat_bezpieczenstwa_sk16_pl.pdf |  | Certyfikat_zgodnosci_%20SK10_16_20_CE.pdf |  | Zastosowanie Łączniki krzywkowe są elektrycznymi obrotowymi łącznikami wielotorowymi przystosowanymi do załączania i wyłączania prądów. Łączniki krzywkowe znajdują zastosowanie w obwodach instalacji elektrycznych niskiego napięcia zwłaszcza jako wyłączniki, rozłączniki, przełączniki oraz łączniki sterownicze. Łączniki krzywkowe mogą być zainstalowane w pomieszczeniach zamkniętych (3 stopień zanieczyszczenia - przeznaczenie przemysłowe) w temp. -40...+70°C. Łączniki krzywkowe spełniają wymagania normy PN-EN 60947-3, IEC 60947-3. Ponadto mogą pracować w warunkach środowiskowych określonych w normach: IEC 60068-2-6 (wibracje), IEC 60068-2-27 (udary), IEC 60068-2-2 (suche gorąco), IEC 60068-2-1 (zimno), IEC 60068-2-30 (wilgotne gorąco), IEC 60068-2-52 (mgła solna). Budowa Segmentowa budowa łączników z podwójnymi krzywkami umożliwia tworzenie dowolnych programów łączeń w funkcji położenia pokrętła napędu. Stosując dobraną liczbę zębów zębatki w mechanizmie napędu można uzyskiwać kąty skoku pokrętła co 30°, 45° lub 90°, np.: przy 30° daje nam maksymalnie 12 pozycji pokrętła. Ponadto rozłączniki SK charakteryzują się małymi gabarytami, stopniem ochrony IP20 zwiększającym bezpieczeństwo instalatora. Ze względu na sposób mocowania oferowane są łączniki: • Do pulpitu - P • Do bazo-szyny (TS35) - BS • W obudowie - OB11, OB12, OB13, OB14 • W obudowie z lampką OB11 L, OB12 L, OB13 L, OB14 L • Do szyny (TS35) z maskownicą modułówą - S10, Linki » Łączniki krzywkowe SK 10/16/20 » Łączniki krzywkowe SK 25/32/40 » Czoła do łączników SK » Wyszukiwarka łączników (schematy, diagramy) |  |  |  | łącznik krzywkowe, łączniki krzywkowe, łączniki pokrętne, pokrętła, rozłączniki, przełączniki, rozłącznik, przełącznik, wyłącznik, wyłączniki, krzywka, sk | SK |  | 0.3261 | 0.3691 | 0.115 | 0.115 | 0.11 | Zdzisław Wieteska | 071/3158201 w 280 | w.wieteska@spamel.com.pl
2032 | SK16-1.828\OB11Z | Łącznik Krzywkowy 16A, Rozłącznik 0-1 (2 - biegunowy), w obudowie OB11 z czołem zamykanym | szt | 1 | 70.52 | PLN | 23 |  |  |  | A | D |  | EDI | 5907723140837 |  |  | SK16-1.828\OB11Z | 901511 | [5 empty] | 1 | ob11.png | SPAMEL_PL_SK16_OB11.pdf | Certyfikat_bezpieczenstwa_sk16_pl.pdf |  | Certyfikat_zgodnosci_%20SK10_16_20_CE.pdf |  | Zastosowanie Łączniki krzywkowe są elektrycznymi obrotowymi łącznikami wielotorowymi przystosowanymi do załączania i wyłączania prądów. Łączniki krzywkowe znajdują zastosowanie w obwodach instalacji elektrycznych niskiego napięcia zwłaszcza jako wyłączniki, rozłączniki, przełączniki oraz łączniki sterownicze. Łączniki krzywkowe mogą być zainstalowane w pomieszczeniach zamkniętych (3 stopień zanieczyszczenia - przeznaczenie przemysłowe) w temp. -40...+70°C. Łączniki krzywkowe spełniają wymagania normy PN-EN 60947-3, IEC 60947-3. Ponadto mogą pracować w warunkach środowiskowych określonych w normach: IEC 60068-2-6 (wibracje), IEC 60068-2-27 (udary), IEC 60068-2-2 (suche gorąco), IEC 60068-2-1 (zimno), IEC 60068-2-30 (wilgotne gorąco), IEC 60068-2-52 (mgła solna). Budowa Segmentowa budowa łączników z podwójnymi krzywkami umożliwia tworzenie dowolnych programów łączeń w funkcji położenia pokrętła napędu. Stosując dobraną liczbę zębów zębatki w mechanizmie napędu można uzyskiwać kąty skoku pokrętła co 30°, 45° lub 90°, np.: przy 30° daje nam maksymalnie 12 pozycji pokrętła. Ponadto rozłączniki SK charakteryzują się małymi gabarytami, stopniem ochrony IP20 zwiększającym bezpieczeństwo instalatora. Ze względu na sposób mocowania oferowane są łączniki: • Do pulpitu - P • Do bazo-szyny (TS35) - BS • W obudowie - OB11, OB12, OB13, OB14 • W obudowie z lampką OB11 L, OB12 L, OB13 L, OB14 L • Do szyny (TS35) z maskownicą modułówą - S10, Linki » Łączniki krzywkowe SK 10/16/20 » Łączniki krzywkowe SK 25/32/40 » Czoła do łączników SK » Wyszukiwarka łączników (schematy, diagramy) |  |  |  | łącznik krzywkowe, łączniki krzywkowe, łączniki pokrętne, pokrętła, rozłączniki, przełączniki, rozłącznik, przełącznik, wyłącznik, wyłączniki, krzywka, sk | SK |  | 0.3267 | 0.3697 | 0.115 | 0.115 | 0.11 | Zdzisław Wieteska | 071/3158201 w 280 | w.wieteska@spamel.com.pl
2033 | SK16-1.828\OB11ZC | Łącznik Krzywkowy 16A, Rozłącznik 0-1 (2 - biegunowy), w obudowie OB11 z czołem zamykanym żółto/czerwonym | szt | 1 | 70.52 | PLN | 23 |  |  |  | A | D |  | EDI | 5907723132542 |  |  | SK16-1.828\OB11ZC | 901511 | [5 empty] | 1 | ob11.png | SPAMEL_PL_SK16_OB11.pdf | Certyfikat_bezpieczenstwa_sk16_pl.pdf |  | Certyfikat_zgodnosci_%20SK10_16_20_CE.pdf |  | Zastosowanie Łączniki krzywkowe są elektrycznymi obrotowymi łącznikami wielotorowymi przystosowanymi do załączania i wyłączania prądów. Łączniki krzywkowe znajdują zastosowanie w obwodach instalacji elektrycznych niskiego napięcia zwłaszcza jako wyłączniki, rozłączniki, przełączniki oraz łączniki sterownicze. Łączniki krzywkowe mogą być zainstalowane w pomieszczeniach zamkniętych (3 stopień zanieczyszczenia - przeznaczenie przemysłowe) w temp. -40...+70°C. Łączniki krzywkowe spełniają wymagania normy PN-EN 60947-3, IEC 60947-3. Ponadto mogą pracować w warunkach środowiskowych określonych w normach: IEC 60068-2-6 (wibracje), IEC 60068-2-27 (udary), IEC 60068-2-2 (suche gorąco), IEC 60068-2-1 (zimno), IEC 60068-2-30 (wilgotne gorąco), IEC 60068-2-52 (mgła solna). Budowa Segmentowa budowa łączników z podwójnymi krzywkami umożliwia tworzenie dowolnych programów łączeń w funkcji położenia pokrętła napędu. Stosując dobraną liczbę zębów zębatki w mechanizmie napędu można uzyskiwać kąty skoku pokrętła co 30°, 45° lub 90°, np.: przy 30° daje nam maksymalnie 12 pozycji pokrętła. Ponadto rozłączniki SK charakteryzują się małymi gabarytami, stopniem ochrony IP20 zwiększającym bezpieczeństwo instalatora. Ze względu na sposób mocowania oferowane są łączniki: • Do pulpitu - P • Do bazo-szyny (TS35) - BS • W obudowie - OB11, OB12, OB13, OB14 • W obudowie z lampką OB11 L, OB12 L, OB13 L, OB14 L • Do szyny (TS35) z maskownicą modułówą - S10, Linki » Łączniki krzywkowe SK 10/16/20 » Łączniki krzywkowe SK 25/32/40 » Czoła do łączników SK » Wyszukiwarka łączników (schematy, diagramy) |  |  |  | łącznik krzywkowe, łączniki krzywkowe, łączniki pokrętne, pokrętła, rozłączniki, przełączniki, rozłącznik, przełącznik, wyłącznik, wyłączniki, krzywka, sk | SK |  | 0.3267 | 0.3697 | 0.115 | 0.115 | 0.11 | Zdzisław Wieteska | 071/3158201 w 280 | w.wieteska@spamel.com.pl
2034 | SK16-1.828\OB12 | Łącznik Krzywkowy 16A, Rozłącznik 0-1 (2 - biegunowy), w obudowie OB12, | szt | 1 | 59.15 | PLN | 23 |  |  |  | A | D |  | EDI | 5907723089679 |  |  | SK16-1.828\OB12 | 901511 | [5 empty] | 1 | ob12.png | SPAMEL_PL_SK16_OB12.pdf | Certyfikat_bezpieczenstwa_sk16_pl.pdf |  | Certyfikat_zgodnosci_%20SK10_16_20_CE.pdf |  | Zastosowanie Łączniki krzywkowe są elektrycznymi obrotowymi łącznikami wielotorowymi przystosowanymi do załączania i wyłączania prądów. Łączniki krzywkowe znajdują zastosowanie w obwodach instalacji elektrycznych niskiego napięcia zwłaszcza jako wyłączniki, rozłączniki, przełączniki oraz łączniki sterownicze. Łączniki krzywkowe mogą być zainstalowane w pomieszczeniach zamkniętych (3 stopień zanieczyszczenia - przeznaczenie przemysłowe) w temp. -40...+70°C. Łączniki krzywkowe spełniają wymagania normy PN-EN 60947-3, IEC 60947-3. Ponadto mogą pracować w warunkach środowiskowych określonych w normach: IEC 60068-2-6 (wibracje), IEC 60068-2-27 (udary), IEC 60068-2-2 (suche gorąco), IEC 60068-2-1 (zimno), IEC 60068-2-30 (wilgotne gorąco), IEC 60068-2-52 (mgła solna). Budowa Segmentowa budowa łączników z podwójnymi krzywkami umożliwia tworzenie dowolnych programów łączeń w funkcji położenia pokrętła napędu. Stosując dobraną liczbę zębów zębatki w mechanizmie napędu można uzyskiwać kąty skoku pokrętła co 30°, 45° lub 90°, np.: przy 30° daje nam maksymalnie 12 pozycji pokrętła. Ponadto rozłączniki SK charakteryzują się małymi gabarytami, stopniem ochrony IP20 zwiększającym bezpieczeństwo instalatora. Ze względu na sposób mocowania oferowane są łączniki: • Do pulpitu - P • Do bazo-szyny (TS35) - BS • W obudowie - OB11, OB12, OB13, OB14 • W obudowie z lampką OB11 L, OB12 L, OB13 L, OB14 L • Do szyny (TS35) z maskownicą modułówą - S10, Linki » Łączniki krzywkowe SK 10/16/20 » Łączniki krzywkowe SK 25/32/40 » Czoła do łączników SK » Wyszukiwarka łączników (schematy, diagramy) |  |  |  | łącznik krzywkowe, łączniki krzywkowe, łączniki pokrętne, pokrętła, rozłączniki, przełączniki, rozłącznik, przełącznik, wyłącznik, wyłączniki, krzywka, sk | SK |  | 0.344 | 0.387 | 0.115 | 0.115 | 0.11 | Zdzisław Wieteska | 071/3158201 w 280 | w.wieteska@spamel.com.pl
2035 | SK16-1.828\OB7/1 | Łącznik Krzywkowy 16A, Rozłącznik 0-1 (2 - biegunowy), \OB7/1 | szt | 1 | 57.72 | PLN | 23 |  |  |  | A | D |  | EDI | 5907723075696 |  |  | SK16-1.828\OB7/1 | 901511 | [5 empty] | 1 | [6 empty] | Zastosowanie Łączniki krzywkowe są elektrycznymi obrotowymi łącznikami wielotorowymi przystosowanymi do załączania i wyłączania prądów. Łączniki krzywkowe znajdują zastosowanie w obwodach instalacji elektrycznych niskiego napięcia zwłaszcza jako wyłączniki, rozłączniki, przełączniki oraz łączniki sterownicze. Łączniki krzywkowe mogą być zainstalowane w pomieszczeniach zamkniętych (3 stopień zanieczyszczenia - przeznaczenie przemysłowe) w temp. -40...+70°C. Łączniki krzywkowe spełniają wymagania normy PN-EN 60947-3, IEC 60947-3. Ponadto mogą pracować w warunkach środowiskowych określonych w normach: IEC 60068-2-6 (wibracje), IEC 60068-2-27 (udary), IEC 60068-2-2 (suche gorąco), IEC 60068-2-1 (zimno), IEC 60068-2-30 (wilgotne gorąco), IEC 60068-2-52 (mgła solna). Budowa Segmentowa budowa łączników z podwójnymi krzywkami umożliwia tworzenie dowolnych programów łączeń w funkcji położenia pokrętła napędu. Stosując dobraną liczbę zębów zębatki w mechanizmie napędu można uzyskiwać kąty skoku pokrętła co 30°, 45° lub 90°, np.: przy 30° daje nam maksymalnie 12 pozycji pokrętła. Ponadto rozłączniki SK charakteryzują się małymi gabarytami, stopniem ochrony IP20 zwiększającym bezpieczeństwo instalatora. Ze względu na sposób mocowania oferowane są łączniki: • Do pulpitu - P • Do bazo-szyny (TS35) - BS • W obudowie - OB11, OB12, OB13, OB14 • W obudowie z lampką OB11 L, OB12 L, OB13 L, OB14 L • Do szyny (TS35) z maskownicą modułówą - S10, Linki » Łączniki krzywkowe SK 10/16/20 » Łączniki krzywkowe SK 25/32/40 » Czoła do łączników SK » Wyszukiwarka łączników (schematy, diagramy) |  |  |  | łącznik krzywkowe, łączniki krzywkowe, łączniki pokrętne, pokrętła, rozłączniki, przełączniki, rozłącznik, przełącznik, wyłącznik, wyłączniki, krzywka, sk | SK |  | 0.1125 | 0.1555 | 0.115 | 0.115 | 0.11 | Zdzisław Wieteska | 071/3158201 w 280 | w.wieteska@spamel.com.pl
2036 | SK16-1.828\P03 | Łącznik Krzywkowy 16A, Rozłącznik 0-1 (2 - biegunowy), mocowany do pulpitu czoło szare pokrętło czarne | szt | 1 | 40.17 | PLN | 23 |  |  |  | A | C |  | EDI | 5907723033030 |  |  | SK16-1.828\P03 | 901510 | [5 empty] | 1 | sk10-16-20-p03.png | SPAMEL_PL_SK16_P.pdf | Certyfikat_bezpieczenstwa_sk16_pl.pdf |  | Certyfikat_zgodnosci_%20SK10_16_20_CE.pdf |  | Zastosowanie Łączniki krzywkowe są elektrycznymi obrotowymi łącznikami wielotorowymi przystosowanymi do załączania i wyłączania prądów. Łączniki krzywkowe znajdują zastosowanie w obwodach instalacji elektrycznych niskiego napięcia zwłaszcza jako wyłączniki, rozłączniki, przełączniki oraz łączniki sterownicze. Łączniki krzywkowe mogą być zainstalowane w pomieszczeniach zamkniętych (3 stopień zanieczyszczenia - przeznaczenie przemysłowe) w temp. -40...+70°C. Łączniki krzywkowe spełniają wymagania normy PN-EN 60947-3, IEC 60947-3. Ponadto mogą pracować w warunkach środowiskowych określonych w normach: IEC 60068-2-6 (wibracje), IEC 60068-2-27 (udary), IEC 60068-2-2 (suche gorąco), IEC 60068-2-1 (zimno), IEC 60068-2-30 (wilgotne gorąco), IEC 60068-2-52 (mgła solna). Budowa Segmentowa budowa łączników z podwójnymi krzywkami umożliwia tworzenie dowolnych programów łączeń w funkcji położenia pokrętła napędu. Stosując dobraną liczbę zębów zębatki w mechanizmie napędu można uzyskiwać kąty skoku pokrętła co 30°, 45° lub 90°, np.: przy 30° daje nam maksymalnie 12 pozycji pokrętła. Ponadto rozłączniki SK charakteryzują się małymi gabarytami, stopniem ochrony IP20 zwiększającym bezpieczeństwo instalatora. Ze względu na sposób mocowania oferowane są łączniki: • Do pulpitu - P • Do bazo-szyny (TS35) - BS • W obudowie - OB11, OB12, OB13, OB14 • W obudowie z lampką OB11 L, OB12 L, OB13 L, OB14 L • Do szyny (TS35) z maskownicą modułówą - S10, Linki » Łączniki krzywkowe SK 10/16/20 » Łączniki krzywkowe SK 25/32/40 » Czoła do łączników SK » Wyszukiwarka łączników (schematy, diagramy) |  |  |  | łącznik krzywkowe, łączniki krzywkowe, łączniki pokrętne, pokrętła, rozłączniki, przełączniki, rozłącznik, przełącznik, wyłącznik, wyłączniki, krzywka, sk | SK |  | 0.0927 | 0.1007 | 0.05 | 0.05 | 0.08 | Zdzisław Wieteska | 071/3158201 w 280 | w.wieteska@spamel.com.pl
2037 | SK16-1.828\P04 | Łącznik Krzywkowy 16A, Rozłącznik 0-1 (2 - biegunowy), mocowany do pulpitu czoło źółto szare pokrętło czerwone | szt | 1 | 40.17 | PLN | 23 |  |  |  | A | C |  | EDI | 5907723037298 |  |  | SK16-1.828\P04 | 901510 | [5 empty] | 1 | sk10-16-20-p03.png | SPAMEL_PL_SK16_P.pdf | Certyfikat_bezpieczenstwa_sk16_pl.pdf |  | Certyfikat_zgodnosci_%20SK10_16_20_CE.pdf |  | Zastosowanie Łączniki krzywkowe są elektrycznymi obrotowymi łącznikami wielotorowymi przystosowanymi do załączania i wyłączania prądów. Łączniki krzywkowe znajdują zastosowanie w obwodach instalacji elektrycznych niskiego napięcia zwłaszcza jako wyłączniki, rozłączniki, przełączniki oraz łączniki sterownicze. Łączniki krzywkowe mogą być zainstalowane w pomieszczeniach zamkniętych (3 stopień zanieczyszczenia - przeznaczenie przemysłowe) w temp. -40...+70°C. Łączniki krzywkowe spełniają wymagania normy PN-EN 60947-3, IEC 60947-3. Ponadto mogą pracować w warunkach środowiskowych określonych w normach: IEC 60068-2-6 (wibracje), IEC 60068-2-27 (udary), IEC 60068-2-2 (suche gorąco), IEC 60068-2-1 (zimno), IEC 60068-2-30 (wilgotne gorąco), IEC 60068-2-52 (mgła solna). Budowa Segmentowa budowa łączników z podwójnymi krzywkami umożliwia tworzenie dowolnych programów łączeń w funkcji położenia pokrętła napędu. Stosując dobraną liczbę zębów zębatki w mechanizmie napędu można uzyskiwać kąty skoku pokrętła co 30°, 45° lub 90°, np.: przy 30° daje nam maksymalnie 12 pozycji pokrętła. Ponadto rozłączniki SK charakteryzują się małymi gabarytami, stopniem ochrony IP20 zwiększającym bezpieczeństwo instalatora. Ze względu na sposób mocowania oferowane są łączniki: • Do pulpitu - P • Do bazo-szyny (TS35) - BS • W obudowie - OB11, OB12, OB13, OB14 • W obudowie z lampką OB11 L, OB12 L, OB13 L, OB14 L • Do szyny (TS35) z maskownicą modułówą - S10, Linki » Łączniki krzywkowe SK 10/16/20 » Łączniki krzywkowe SK 25/32/40 » Czoła do łączników SK » Wyszukiwarka łączników (schematy, diagramy) |  |  |  | łącznik krzywkowe, łączniki krzywkowe, łączniki pokrętne, pokrętła, rozłączniki, przełączniki, rozłącznik, przełącznik, wyłącznik, wyłączniki, krzywka, sk | SK |  | 0.0927 | 0.1007 | 0.05 | 0.05 | 0.08 | Zdzisław Wieteska | 071/3158201 w 280 | w.wieteska@spamel.com.pl
2038 | SK16-1.828\P08 | Łącznik Krzywkowy 16A, Rozłącznik 0-1 (2 - biegunowy), mocowanie do pulpitu czoło zamykane żółto/czerwone | szt | 1 | 52.46 | PLN | 23 |  |  |  | A | C |  | EDI | 5907723037311 |  |  | SK16-1.828\P08 | 901510 | [5 empty] | 1 | sk10-16-20-p03.png | SPAMEL_PL_SK16_P.pdf | Certyfikat_bezpieczenstwa_sk16_pl.pdf |  | Certyfikat_zgodnosci_%20SK10_16_20_CE.pdf |  | Zastosowanie Łączniki krzywkowe są elektrycznymi obrotowymi łącznikami wielotorowymi przystosowanymi do załączania i wyłączania prądów. Łączniki krzywkowe znajdują zastosowanie w obwodach instalacji elektrycznych niskiego napięcia zwłaszcza jako wyłączniki, rozłączniki, przełączniki oraz łączniki sterownicze. Łączniki krzywkowe mogą być zainstalowane w pomieszczeniach zamkniętych (3 stopień zanieczyszczenia - przeznaczenie przemysłowe) w temp. -40...+70°C. Łączniki krzywkowe spełniają wymagania normy PN-EN 60947-3, IEC 60947-3. Ponadto mogą pracować w warunkach środowiskowych określonych w normach: IEC 60068-2-6 (wibracje), IEC 60068-2-27 (udary), IEC 60068-2-2 (suche gorąco), IEC 60068-2-1 (zimno), IEC 60068-2-30 (wilgotne gorąco), IEC 60068-2-52 (mgła solna). Budowa Segmentowa budowa łączników z podwójnymi krzywkami umożliwia tworzenie dowolnych programów łączeń w funkcji położenia pokrętła napędu. Stosując dobraną liczbę zębów zębatki w mechanizmie napędu można uzyskiwać kąty skoku pokrętła co 30°, 45° lub 90°, np.: przy 30° daje nam maksymalnie 12 pozycji pokrętła. Ponadto rozłączniki SK charakteryzują się małymi gabarytami, stopniem ochrony IP20 zwiększającym bezpieczeństwo instalatora. Ze względu na sposób mocowania oferowane są łączniki: • Do pulpitu - P • Do bazo-szyny (TS35) - BS • W obudowie - OB11, OB12, OB13, OB14 • W obudowie z lampką OB11 L, OB12 L, OB13 L, OB14 L • Do szyny (TS35) z maskownicą modułówą - S10, Linki » Łączniki krzywkowe SK 10/16/20 » Łączniki krzywkowe SK 25/32/40 » Czoła do łączników SK » Wyszukiwarka łączników (schematy, diagramy) |  |  |  | łącznik krzywkowe, łączniki krzywkowe, łączniki pokrętne, pokrętła, rozłączniki, przełączniki, rozłącznik, przełącznik, wyłącznik, wyłączniki, krzywka, sk | SK |  | 0.0984 | 0.1064 | 0.05 | 0.05 | 0.08 | Zdzisław Wieteska | 071/3158201 w 280 | w.wieteska@spamel.com.pl
2039 | SK16-1.828\P23 | Łącznik Krzywkowy 16A, Rozłącznik 0-1 (2 - biegunowy), mocowanie do pulpitu czoło szare pokrętło czarne | szt | 1 | 40.17 | PLN | 23 |  |  |  | A | C |  | EDI | 5907723036048 |  |  | SK16-1.828\P23 | 901510 | [5 empty] | 1 | sk10-16-20-p03.png | SPAMEL_PL_SK16_P.pdf | Certyfikat_bezpieczenstwa_sk16_pl.pdf |  | Certyfikat_zgodnosci_%20SK10_16_20_CE.pdf |  | Zastosowanie Łączniki krzywkowe są elektrycznymi obrotowymi łącznikami wielotorowymi przystosowanymi do załączania i wyłączania prądów. Łączniki krzywkowe znajdują zastosowanie w obwodach instalacji elektrycznych niskiego napięcia zwłaszcza jako wyłączniki, rozłączniki, przełączniki oraz łączniki sterownicze. Łączniki krzywkowe mogą być zainstalowane w pomieszczeniach zamkniętych (3 stopień zanieczyszczenia - przeznaczenie przemysłowe) w temp. -40...+70°C. Łączniki krzywkowe spełniają wymagania normy PN-EN 60947-3, IEC 60947-3. Ponadto mogą pracować w warunkach środowiskowych określonych w normach: IEC 60068-2-6 (wibracje), IEC 60068-2-27 (udary), IEC 60068-2-2 (suche gorąco), IEC 60068-2-1 (zimno), IEC 60068-2-30 (wilgotne gorąco), IEC 60068-2-52 (mgła solna). Budowa Segmentowa budowa łączników z podwójnymi krzywkami umożliwia tworzenie dowolnych programów łączeń w funkcji położenia pokrętła napędu. Stosując dobraną liczbę zębów zębatki w mechanizmie napędu można uzyskiwać kąty skoku pokrętła co 30°, 45° lub 90°, np.: przy 30° daje nam maksymalnie 12 pozycji pokrętła. Ponadto rozłączniki SK charakteryzują się małymi gabarytami, stopniem ochrony IP20 zwiększającym bezpieczeństwo instalatora. Ze względu na sposób mocowania oferowane są łączniki: • Do pulpitu - P • Do bazo-szyny (TS35) - BS • W obudowie - OB11, OB12, OB13, OB14 • W obudowie z lampką OB11 L, OB12 L, OB13 L, OB14 L • Do szyny (TS35) z maskownicą modułówą - S10, Linki » Łączniki krzywkowe SK 10/16/20 » Łączniki krzywkowe SK 25/32/40 » Czoła do łączników SK » Wyszukiwarka łączników (schematy, diagramy) |  |  |  | łącznik krzywkowe, łączniki krzywkowe, łączniki pokrętne, pokrętła, rozłączniki, przełączniki, rozłącznik, przełącznik, wyłącznik, wyłączniki, krzywka, sk | SK |  | 0.0918 | 0.0998 | 0.05 | 0.05 | 0.08 | Zdzisław Wieteska | 071/3158201 w 280 | w.wieteska@spamel.com.pl
2040 | SK16-1.828\P24 | Łącznik Krzywkowy 16A, Rozłącznik 0-1 (2 - biegunowy), mocowanie do pulpitu czoło żółto-szare pokrętło czerwone | szt | 1 | 40.17 | PLN | 23 |  |  |  | A | C |  | EDI | 5907723037328 |  |  | SK16-1.828\P24 | 901510 | [5 empty] | 1 | sk10-16-20-p03.png | SPAMEL_PL_SK16_P.pdf | Certyfikat_bezpieczenstwa_sk16_pl.pdf |  | Certyfikat_zgodnosci_%20SK10_16_20_CE.pdf |  | Zastosowanie Łączniki krzywkowe są elektrycznymi obrotowymi łącznikami wielotorowymi przystosowanymi do załączania i wyłączania prądów. Łączniki krzywkowe znajdują zastosowanie w obwodach instalacji elektrycznych niskiego napięcia zwłaszcza jako wyłączniki, rozłączniki, przełączniki oraz łączniki sterownicze. Łączniki krzywkowe mogą być zainstalowane w pomieszczeniach zamkniętych (3 stopień zanieczyszczenia - przeznaczenie przemysłowe) w temp. -40...+70°C. Łączniki krzywkowe spełniają wymagania normy PN-EN 60947-3, IEC 60947-3. Ponadto mogą pracować w warunkach środowiskowych określonych w normach: IEC 60068-2-6 (wibracje), IEC 60068-2-27 (udary), IEC 60068-2-2 (suche gorąco), IEC 60068-2-1 (zimno), IEC 60068-2-30 (wilgotne gorąco), IEC 60068-2-52 (mgła solna). Budowa Segmentowa budowa łączników z podwójnymi krzywkami umożliwia tworzenie dowolnych programów łączeń w funkcji położenia pokrętła napędu. Stosując dobraną liczbę zębów zębatki w mechanizmie napędu można uzyskiwać kąty skoku pokrętła co 30°, 45° lub 90°, np.: przy 30° daje nam maksymalnie 12 pozycji pokrętła. Ponadto rozłączniki SK charakteryzują się małymi gabarytami, stopniem ochrony IP20 zwiększającym bezpieczeństwo instalatora. Ze względu na sposób mocowania oferowane są łączniki: • Do pulpitu - P • Do bazo-szyny (TS35) - BS • W obudowie - OB11, OB12, OB13, OB14 • W obudowie z lampką OB11 L, OB12 L, OB13 L, OB14 L • Do szyny (TS35) z maskownicą modułówą - S10, Linki » Łączniki krzywkowe SK 10/16/20 » Łączniki krzywkowe SK 25/32/40 » Czoła do łączników SK » Wyszukiwarka łączników (schematy, diagramy) |  |  |  | łącznik krzywkowe, łączniki krzywkowe, łączniki pokrętne, pokrętła, rozłączniki, przełączniki, rozłącznik, przełącznik, wyłącznik, wyłączniki, krzywka, sk | SK |  | 0.0918 | 0.0998 | 0.05 | 0.05 | 0.08 | Zdzisław Wieteska | 071/3158201 w 280 | w.wieteska@spamel.com.pl
2041 | SK16-1.828\P27 | Łącznik Krzywkowy 16A, Rozłącznik 0-1 (2 - biegunowy), mocowanie do pulpitu czoło zamykane czarne | szt | 1 | 52.46 | PLN | 23 |  |  |  | A | C |  | EDI | 5907723037335 |  |  | SK16-1.828\P27 | 901510 | [5 empty] | 1 | sk10-16-20-p03.png | SPAMEL_PL_SK16_P.pdf | Certyfikat_bezpieczenstwa_sk16_pl.pdf |  | Certyfikat_zgodnosci_%20SK10_16_20_CE.pdf |  | Zastosowanie Łączniki krzywkowe są elektrycznymi obrotowymi łącznikami wielotorowymi przystosowanymi do załączania i wyłączania prądów. Łączniki krzywkowe znajdują zastosowanie w obwodach instalacji elektrycznych niskiego napięcia zwłaszcza jako wyłączniki, rozłączniki, przełączniki oraz łączniki sterownicze. Łączniki krzywkowe mogą być zainstalowane w pomieszczeniach zamkniętych (3 stopień zanieczyszczenia - przeznaczenie przemysłowe) w temp. -40...+70°C. Łączniki krzywkowe spełniają wymagania normy PN-EN 60947-3, IEC 60947-3. Ponadto mogą pracować w warunkach środowiskowych określonych w normach: IEC 60068-2-6 (wibracje), IEC 60068-2-27 (udary), IEC 60068-2-2 (suche gorąco), IEC 60068-2-1 (zimno), IEC 60068-2-30 (wilgotne gorąco), IEC 60068-2-52 (mgła solna). Budowa Segmentowa budowa łączników z podwójnymi krzywkami umożliwia tworzenie dowolnych programów łączeń w funkcji położenia pokrętła napędu. Stosując dobraną liczbę zębów zębatki w mechanizmie napędu można uzyskiwać kąty skoku pokrętła co 30°, 45° lub 90°, np.: przy 30° daje nam maksymalnie 12 pozycji pokrętła. Ponadto rozłączniki SK charakteryzują się małymi gabarytami, stopniem ochrony IP20 zwiększającym bezpieczeństwo instalatora. Ze względu na sposób mocowania oferowane są łączniki: • Do pulpitu - P • Do bazo-szyny (TS35) - BS • W obudowie - OB11, OB12, OB13, OB14 • W obudowie z lampką OB11 L, OB12 L, OB13 L, OB14 L • Do szyny (TS35) z maskownicą modułówą - S10, Linki » Łączniki krzywkowe SK 10/16/20 » Łączniki krzywkowe SK 25/32/40 » Czoła do łączników SK » Wyszukiwarka łączników (schematy, diagramy) |  |  |  | łącznik krzywkowe, łączniki krzywkowe, łączniki pokrętne, pokrętła, rozłączniki, przełączniki, rozłącznik, przełącznik, wyłącznik, wyłączniki, krzywka, sk | SK |  | 0.0976 | 0.1056 | 0.05 | 0.05 | 0.08 | Zdzisław Wieteska | 071/3158201 w 280 | w.wieteska@spamel.com.pl
2042 | SK16-1.828\P28 | Łącznik Krzywkowy 16A, Rozłącznik 0-1 (2 - biegunowy), mocowanie do pulpitu czoło zamykane żółto/czerwone | szt | 1 | 52.46 | PLN | 23 |  |  |  | A | C |  | EDI | 5907723037342 |  |  | SK16-1.828\P28 | 901510 | [5 empty] | 1 | sk10-16-20-p03.png | SPAMEL_PL_SK16_P.pdf | Certyfikat_bezpieczenstwa_sk16_pl.pdf |  | Certyfikat_zgodnosci_%20SK10_16_20_CE.pdf |  | Zastosowanie Łączniki krzywkowe są elektrycznymi obrotowymi łącznikami wielotorowymi przystosowanymi do załączania i wyłączania prądów. Łączniki krzywkowe znajdują zastosowanie w obwodach instalacji elektrycznych niskiego napięcia zwłaszcza jako wyłączniki, rozłączniki, przełączniki oraz łączniki sterownicze. Łączniki krzywkowe mogą być zainstalowane w pomieszczeniach zamkniętych (3 stopień zanieczyszczenia - przeznaczenie przemysłowe) w temp. -40...+70°C. Łączniki krzywkowe spełniają wymagania normy PN-EN 60947-3, IEC 60947-3. Ponadto mogą pracować w warunkach środowiskowych określonych w normach: IEC 60068-2-6 (wibracje), IEC 60068-2-27 (udary), IEC 60068-2-2 (suche gorąco), IEC 60068-2-1 (zimno), IEC 60068-2-30 (wilgotne gorąco), IEC 60068-2-52 (mgła solna). Budowa Segmentowa budowa łączników z podwójnymi krzywkami umożliwia tworzenie dowolnych programów łączeń w funkcji położenia pokrętła napędu. Stosując dobraną liczbę zębów zębatki w mechanizmie napędu można uzyskiwać kąty skoku pokrętła co 30°, 45° lub 90°, np.: przy 30° daje nam maksymalnie 12 pozycji pokrętła. Ponadto rozłączniki SK charakteryzują się małymi gabarytami, stopniem ochrony IP20 zwiększającym bezpieczeństwo instalatora. Ze względu na sposób mocowania oferowane są łączniki: • Do pulpitu - P • Do bazo-szyny (TS35) - BS • W obudowie - OB11, OB12, OB13, OB14 • W obudowie z lampką OB11 L, OB12 L, OB13 L, OB14 L • Do szyny (TS35) z maskownicą modułówą - S10, Linki » Łączniki krzywkowe SK 10/16/20 » Łączniki krzywkowe SK 25/32/40 » Czoła do łączników SK » Wyszukiwarka łączników (schematy, diagramy) |  |  |  | łącznik krzywkowe, łączniki krzywkowe, łączniki pokrętne, pokrętła, rozłączniki, przełączniki, rozłącznik, przełącznik, wyłącznik, wyłączniki, krzywka, sk | SK |  | 0.0976 | 0.1056 | 0.05 | 0.05 | 0.08 | Zdzisław Wieteska | 071/3158201 w 280 | w.wieteska@spamel.com.pl
2043 | SK16-1.834\BS23 | Łącznik Krzywkowy 16A, Rozłącznik 1-0-2 (1 - biegunowy), mocowanie bazo szynowe czoło szare pokrętło czarne | szt | 1 | 47.19 | PLN | 23 |  |  |  | A | C |  | EDI | 5907723040618 |  |  | SK16-1.834\BS23 | 901512 | [5 empty] | 1 | sk10-16-20-bs03.png | SPAMEL_PL_SK16_BS.pdf | Certyfikat_bezpieczenstwa_sk16_pl.pdf |  | Certyfikat_zgodnosci_%20SK10_16_20_CE.pdf |  | Zastosowanie Łączniki krzywkowe są elektrycznymi obrotowymi łącznikami wielotorowymi przystosowanymi do załączania i wyłączania prądów. Łączniki krzywkowe znajdują zastosowanie w obwodach instalacji elektrycznych niskiego napięcia zwłaszcza jako wyłączniki, rozłączniki, przełączniki oraz łączniki sterownicze. Łączniki krzywkowe mogą być zainstalowane w pomieszczeniach zamkniętych (3 stopień zanieczyszczenia - przeznaczenie przemysłowe) w temp. -40...+70°C. Łączniki krzywkowe spełniają wymagania normy PN-EN 60947-3, IEC 60947-3. Ponadto mogą pracować w warunkach środowiskowych określonych w normach: IEC 60068-2-6 (wibracje), IEC 60068-2-27 (udary), IEC 60068-2-2 (suche gorąco), IEC 60068-2-1 (zimno), IEC 60068-2-30 (wilgotne gorąco), IEC 60068-2-52 (mgła solna). Budowa Segmentowa budowa łączników z podwójnymi krzywkami umożliwia tworzenie dowolnych programów łączeń w funkcji położenia pokrętła napędu. Stosując dobraną liczbę zębów zębatki w mechanizmie napędu można uzyskiwać kąty skoku pokrętła co 30°, 45° lub 90°, np.: przy 30° daje nam maksymalnie 12 pozycji pokrętła. Ponadto rozłączniki SK charakteryzują się małymi gabarytami, stopniem ochrony IP20 zwiększającym bezpieczeństwo instalatora. Ze względu na sposób mocowania oferowane są łączniki: • Do pulpitu - P • Do bazo-szyny (TS35) - BS • W obudowie - OB11, OB12, OB13, OB14 • W obudowie z lampką OB11 L, OB12 L, OB13 L, OB14 L • Do szyny (TS35) z maskownicą modułówą - S10, Linki » Łączniki krzywkowe SK 10/16/20 » Łączniki krzywkowe SK 25/32/40 » Czoła do łączników SK » Wyszukiwarka łączników (schematy, diagramy) |  |  |  | łącznik krzywkowe, łączniki krzywkowe, łączniki pokrętne, pokrętła, rozłączniki, przełączniki, rozłącznik, przełącznik, wyłącznik, wyłączniki, krzywka, sk | SK |  | 0.1119 | 0.1199 | 0.05 | 0.05 | 0.08 | Zdzisław Wieteska | 071/3158201 w 280 | w.wieteska@spamel.com.pl
2044 | SK16-1.834\OB11 | Łącznik Krzywkowy 16A, Rozłącznik 1-0-2 (1 - biegunowy), w obudowie OB11, | szt | 1 | 57.72 | PLN | 23 |  |  |  | A | D |  | EDI | 5907723069336 |  |  | SK16-1.834\OB11 | 901511 | [5 empty] | 1 | ob11.png | SPAMEL_PL_SK16_OB11.pdf | Certyfikat_bezpieczenstwa_sk16_pl.pdf |  | Certyfikat_zgodnosci_%20SK10_16_20_CE.pdf |  | Zastosowanie Łączniki krzywkowe są elektrycznymi obrotowymi łącznikami wielotorowymi przystosowanymi do załączania i wyłączania prądów. Łączniki krzywkowe znajdują zastosowanie w obwodach instalacji elektrycznych niskiego napięcia zwłaszcza jako wyłączniki, rozłączniki, przełączniki oraz łączniki sterownicze. Łączniki krzywkowe mogą być zainstalowane w pomieszczeniach zamkniętych (3 stopień zanieczyszczenia - przeznaczenie przemysłowe) w temp. -40...+70°C. Łączniki krzywkowe spełniają wymagania normy PN-EN 60947-3, IEC 60947-3. Ponadto mogą pracować w warunkach środowiskowych określonych w normach: IEC 60068-2-6 (wibracje), IEC 60068-2-27 (udary), IEC 60068-2-2 (suche gorąco), IEC 60068-2-1 (zimno), IEC 60068-2-30 (wilgotne gorąco), IEC 60068-2-52 (mgła solna). Budowa Segmentowa budowa łączników z podwójnymi krzywkami umożliwia tworzenie dowolnych programów łączeń w funkcji położenia pokrętła napędu. Stosując dobraną liczbę zębów zębatki w mechanizmie napędu można uzyskiwać kąty skoku pokrętła co 30°, 45° lub 90°, np.: przy 30° daje nam maksymalnie 12 pozycji pokrętła. Ponadto rozłączniki SK charakteryzują się małymi gabarytami, stopniem ochrony IP20 zwiększającym bezpieczeństwo instalatora. Ze względu na sposób mocowania oferowane są łączniki: • Do pulpitu - P • Do bazo-szyny (TS35) - BS • W obudowie - OB11, OB12, OB13, OB14 • W obudowie z lampką OB11 L, OB12 L, OB13 L, OB14 L • Do szyny (TS35) z maskownicą modułówą - S10, Linki » Łączniki krzywkowe SK 10/16/20 » Łączniki krzywkowe SK 25/32/40 » Czoła do łączników SK » Wyszukiwarka łączników (schematy, diagramy) |  |  |  | łącznik krzywkowe, łączniki krzywkowe, łączniki pokrętne, pokrętła, rozłączniki, przełączniki, rozłącznik, przełącznik, wyłącznik, wyłączniki, krzywka, sk | SK |  | 0.3374 | 0.3804 | 0.115 | 0.115 | 0.11 | Zdzisław Wieteska | 071/3158201 w 280 | w.wieteska@spamel.com.pl
2045 | SK16-1.834\P03 | Łącznik Krzywkowy 16A, Rozłącznik 1-0-2 (1 - biegunowy), mocowany do pulpitu czoło szare pokrętło czarne | szt | 1 | 40.17 | PLN | 23 |  |  |  | A | C |  | EDI | 5907723033047 |  |  | SK16-1.834\P03 | 901510 | [5 empty] | 1 | sk10-16-20-p03.png | SPAMEL_PL_SK16_P.pdf | Certyfikat_bezpieczenstwa_sk16_pl.pdf |  | Certyfikat_zgodnosci_%20SK10_16_20_CE.pdf |  | Zastosowanie Łączniki krzywkowe są elektrycznymi obrotowymi łącznikami wielotorowymi przystosowanymi do załączania i wyłączania prądów. Łączniki krzywkowe znajdują zastosowanie w obwodach instalacji elektrycznych niskiego napięcia zwłaszcza jako wyłączniki, rozłączniki, przełączniki oraz łączniki sterownicze. Łączniki krzywkowe mogą być zainstalowane w pomieszczeniach zamkniętych (3 stopień zanieczyszczenia - przeznaczenie przemysłowe) w temp. -40...+70°C. Łączniki krzywkowe spełniają wymagania normy PN-EN 60947-3, IEC 60947-3. Ponadto mogą pracować w warunkach środowiskowych określonych w normach: IEC 60068-2-6 (wibracje), IEC 60068-2-27 (udary), IEC 60068-2-2 (suche gorąco), IEC 60068-2-1 (zimno), IEC 60068-2-30 (wilgotne gorąco), IEC 60068-2-52 (mgła solna). Budowa Segmentowa budowa łączników z podwójnymi krzywkami umożliwia tworzenie dowolnych programów łączeń w funkcji położenia pokrętła napędu. Stosując dobraną liczbę zębów zębatki w mechanizmie napędu można uzyskiwać kąty skoku pokrętła co 30°, 45° lub 90°, np.: przy 30° daje nam maksymalnie 12 pozycji pokrętła. Ponadto rozłączniki SK charakteryzują się małymi gabarytami, stopniem ochrony IP20 zwiększającym bezpieczeństwo instalatora. Ze względu na sposób mocowania oferowane są łączniki: • Do pulpitu - P • Do bazo-szyny (TS35) - BS • W obudowie - OB11, OB12, OB13, OB14 • W obudowie z lampką OB11 L, OB12 L, OB13 L, OB14 L • Do szyny (TS35) z maskownicą modułówą - S10, Linki » Łączniki krzywkowe SK 10/16/20 » Łączniki krzywkowe SK 25/32/40 » Czoła do łączników SK » Wyszukiwarka łączników (schematy, diagramy) |  |  |  | łącznik krzywkowe, łączniki krzywkowe, łączniki pokrętne, pokrętła, rozłączniki, przełączniki, rozłącznik, przełącznik, wyłącznik, wyłączniki, krzywka, sk | SK |  | 0.1026 | 0.1106 | 0.05 | 0.05 | 0.08 | Zdzisław Wieteska | 071/3158201 w 280 | w.wieteska@spamel.com.pl
2046 | SK16-1.834\P23 | Łącznik Krzywkowy 16A, Rozłącznik 1-0-2 (1 - biegunowy), mocowanie do pulpitu czoło szare pokrętło czarne | szt | 1 | 40.17 | PLN | 23 |  |  |  | A | C |  | EDI | 5907723040724 |  |  | SK16-1.834\P23 | 901510 | [5 empty] | 1 | sk10-16-20-p03.png | SPAMEL_PL_SK16_P.pdf | Certyfikat_bezpieczenstwa_sk16_pl.pdf |  | Certyfikat_zgodnosci_%20SK10_16_20_CE.pdf |  | Zastosowanie Łączniki krzywkowe są elektrycznymi obrotowymi łącznikami wielotorowymi przystosowanymi do załączania i wyłączania prądów. Łączniki krzywkowe znajdują zastosowanie w obwodach instalacji elektrycznych niskiego napięcia zwłaszcza jako wyłączniki, rozłączniki, przełączniki oraz łączniki sterownicze. Łączniki krzywkowe mogą być zainstalowane w pomieszczeniach zamkniętych (3 stopień zanieczyszczenia - przeznaczenie przemysłowe) w temp. -40...+70°C. Łączniki krzywkowe spełniają wymagania normy PN-EN 60947-3, IEC 60947-3. Ponadto mogą pracować w warunkach środowiskowych określonych w normach: IEC 60068-2-6 (wibracje), IEC 60068-2-27 (udary), IEC 60068-2-2 (suche gorąco), IEC 60068-2-1 (zimno), IEC 60068-2-30 (wilgotne gorąco), IEC 60068-2-52 (mgła solna). Budowa Segmentowa budowa łączników z podwójnymi krzywkami umożliwia tworzenie dowolnych programów łączeń w funkcji położenia pokrętła napędu. Stosując dobraną liczbę zębów zębatki w mechanizmie napędu można uzyskiwać kąty skoku pokrętła co 30°, 45° lub 90°, np.: przy 30° daje nam maksymalnie 12 pozycji pokrętła. Ponadto rozłączniki SK charakteryzują się małymi gabarytami, stopniem ochrony IP20 zwiększającym bezpieczeństwo instalatora. Ze względu na sposób mocowania oferowane są łączniki: • Do pulpitu - P • Do bazo-szyny (TS35) - BS • W obudowie - OB11, OB12, OB13, OB14 • W obudowie z lampką OB11 L, OB12 L, OB13 L, OB14 L • Do szyny (TS35) z maskownicą modułówą - S10, Linki » Łączniki krzywkowe SK 10/16/20 » Łączniki krzywkowe SK 25/32/40 » Czoła do łączników SK » Wyszukiwarka łączników (schematy, diagramy) |  |  |  | łącznik krzywkowe, łączniki krzywkowe, łączniki pokrętne, pokrętła, rozłączniki, przełączniki, rozłącznik, przełącznik, wyłącznik, wyłączniki, krzywka, sk | SK |  | 0.1018 | 0.1098 | 0.05 | 0.05 | 0.08 | Zdzisław Wieteska | 071/3158201 w 280 | w.wieteska@spamel.com.pl
2047 | SK16-1.834\P24 | Łącznik Krzywkowy 16A, Rozłącznik 1-0-2 (1 - biegunowy), mocowanie do pulpitu czoło żółto-szare pokrętło czerwone | szt | 1 | 40.17 | PLN | 23 |  |  |  | A | C |  | EDI | 5907723040731 |  |  | SK16-1.834\P24 | 901510 | [5 empty] | 1 | sk10-16-20-p03.png | SPAMEL_PL_SK16_P.pdf | Certyfikat_bezpieczenstwa_sk16_pl.pdf |  | Certyfikat_zgodnosci_%20SK10_16_20_CE.pdf |  | Zastosowanie Łączniki krzywkowe są elektrycznymi obrotowymi łącznikami wielotorowymi przystosowanymi do załączania i wyłączania prądów. Łączniki krzywkowe znajdują zastosowanie w obwodach instalacji elektrycznych niskiego napięcia zwłaszcza jako wyłączniki, rozłączniki, przełączniki oraz łączniki sterownicze. Łączniki krzywkowe mogą być zainstalowane w pomieszczeniach zamkniętych (3 stopień zanieczyszczenia - przeznaczenie przemysłowe) w temp. -40...+70°C. Łączniki krzywkowe spełniają wymagania normy PN-EN 60947-3, IEC 60947-3. Ponadto mogą pracować w warunkach środowiskowych określonych w normach: IEC 60068-2-6 (wibracje), IEC 60068-2-27 (udary), IEC 60068-2-2 (suche gorąco), IEC 60068-2-1 (zimno), IEC 60068-2-30 (wilgotne gorąco), IEC 60068-2-52 (mgła solna). Budowa Segmentowa budowa łączników z podwójnymi krzywkami umożliwia tworzenie dowolnych programów łączeń w funkcji położenia pokrętła napędu. Stosując dobraną liczbę zębów zębatki w mechanizmie napędu można uzyskiwać kąty skoku pokrętła co 30°, 45° lub 90°, np.: przy 30° daje nam maksymalnie 12 pozycji pokrętła. Ponadto rozłączniki SK charakteryzują się małymi gabarytami, stopniem ochrony IP20 zwiększającym bezpieczeństwo instalatora. Ze względu na sposób mocowania oferowane są łączniki: • Do pulpitu - P • Do bazo-szyny (TS35) - BS • W obudowie - OB11, OB12, OB13, OB14 • W obudowie z lampką OB11 L, OB12 L, OB13 L, OB14 L • Do szyny (TS35) z maskownicą modułówą - S10, Linki » Łączniki krzywkowe SK 10/16/20 » Łączniki krzywkowe SK 25/32/40 » Czoła do łączników SK » Wyszukiwarka łączników (schematy, diagramy) |  |  |  | łącznik krzywkowe, łączniki krzywkowe, łączniki pokrętne, pokrętła, rozłączniki, przełączniki, rozłącznik, przełącznik, wyłącznik, wyłączniki, krzywka, sk | SK |  | 0.1018 | 0.1098 | 0.05 | 0.05 | 0.08 | Zdzisław Wieteska | 071/3158201 w 280 | w.wieteska@spamel.com.pl
2048 | SK16-10.821\BS23 | Łącznik Krzywkowy 16A, -10.821mocowanie bazo szynowe czoło szare pokrętło czarne | szt | 1 | 196.62 | PLN | 23 |  |  |  | A | C |  | EDI | 5907723126190 |  |  | SK16-10.821\BS23 | 901512 | [5 empty] | 1 | sk10-16-20-bs03.png | SPAMEL_PL_SK16_BS.pdf | Certyfikat_bezpieczenstwa_sk16_pl.pdf |  | Certyfikat_zgodnosci_%20SK10_16_20_CE.pdf |  | Zastosowanie Łączniki krzywkowe są elektrycznymi obrotowymi łącznikami wielotorowymi przystosowanymi do załączania i wyłączania prądów. Łączniki krzywkowe znajdują zastosowanie w obwodach instalacji elektrycznych niskiego napięcia zwłaszcza jako wyłączniki, rozłączniki, przełączniki oraz łączniki sterownicze. Łączniki krzywkowe mogą być zainstalowane w pomieszczeniach zamkniętych (3 stopień zanieczyszczenia - przeznaczenie przemysłowe) w temp. -40...+70°C. Łączniki krzywkowe spełniają wymagania normy PN-EN 60947-3, IEC 60947-3. Ponadto mogą pracować w warunkach środowiskowych określonych w normach: IEC 60068-2-6 (wibracje), IEC 60068-2-27 (udary), IEC 60068-2-2 (suche gorąco), IEC 60068-2-1 (zimno), IEC 60068-2-30 (wilgotne gorąco), IEC 60068-2-52 (mgła solna). Budowa Segmentowa budowa łączników z podwójnymi krzywkami umożliwia tworzenie dowolnych programów łączeń w funkcji położenia pokrętła napędu. Stosując dobraną liczbę zębów zębatki w mechanizmie napędu można uzyskiwać kąty skoku pokrętła co 30°, 45° lub 90°, np.: przy 30° daje nam maksymalnie 12 pozycji pokrętła. Ponadto rozłączniki SK charakteryzują się małymi gabarytami, stopniem ochrony IP20 zwiększającym bezpieczeństwo instalatora. Ze względu na sposób mocowania oferowane są łączniki: • Do pulpitu - P • Do bazo-szyny (TS35) - BS • W obudowie - OB11, OB12, OB13, OB14 • W obudowie z lampką OB11 L, OB12 L, OB13 L, OB14 L • Do szyny (TS35) z maskownicą modułówą - S10, Linki » Łączniki krzywkowe SK 10/16/20 » Łączniki krzywkowe SK 25/32/40 » Czoła do łączników SK » Wyszukiwarka łączników (schematy, diagramy) |  |  |  | łącznik krzywkowe, łączniki krzywkowe, łączniki pokrętne, pokrętła, rozłączniki, przełączniki, rozłącznik, przełącznik, wyłącznik, wyłączniki, krzywka, sk | SK |  | 0.273 | 0.281 | 0.05 | 0.05 | 0.08 | Zdzisław Wieteska | 071/3158201 w 280 | w.wieteska@spamel.com.pl
2049 | SK16-10.821\P03 | Łącznik Krzywkowy 16A, -10.821mocowany do pulpitu czoło szare pokrętło czarne | szt | 1 | 189.62 | PLN | 23 |  |  |  | A | C |  | EDI | 5907723117006 |  |  | SK16-10.821\P03 | 901510 | [5 empty] | 1 | sk10-16-20-p03.png | SPAMEL_PL_SK16_P.pdf | Certyfikat_bezpieczenstwa_sk16_pl.pdf |  | Certyfikat_zgodnosci_%20SK10_16_20_CE.pdf |  | Zastosowanie Łączniki krzywkowe są elektrycznymi obrotowymi łącznikami wielotorowymi przystosowanymi do załączania i wyłączania prądów. Łączniki krzywkowe znajdują zastosowanie w obwodach instalacji elektrycznych niskiego napięcia zwłaszcza jako wyłączniki, rozłączniki, przełączniki oraz łączniki sterownicze. Łączniki krzywkowe mogą być zainstalowane w pomieszczeniach zamkniętych (3 stopień zanieczyszczenia - przeznaczenie przemysłowe) w temp. -40...+70°C. Łączniki krzywkowe spełniają wymagania normy PN-EN 60947-3, IEC 60947-3. Ponadto mogą pracować w warunkach środowiskowych określonych w normach: IEC 60068-2-6 (wibracje), IEC 60068-2-27 (udary), IEC 60068-2-2 (suche gorąco), IEC 60068-2-1 (zimno), IEC 60068-2-30 (wilgotne gorąco), IEC 60068-2-52 (mgła solna). Budowa Segmentowa budowa łączników z podwójnymi krzywkami umożliwia tworzenie dowolnych programów łączeń w funkcji położenia pokrętła napędu. Stosując dobraną liczbę zębów zębatki w mechanizmie napędu można uzyskiwać kąty skoku pokrętła co 30°, 45° lub 90°, np.: przy 30° daje nam maksymalnie 12 pozycji pokrętła. Ponadto rozłączniki SK charakteryzują się małymi gabarytami, stopniem ochrony IP20 zwiększającym bezpieczeństwo instalatora. Ze względu na sposób mocowania oferowane są łączniki: • Do pulpitu - P • Do bazo-szyny (TS35) - BS • W obudowie - OB11, OB12, OB13, OB14 • W obudowie z lampką OB11 L, OB12 L, OB13 L, OB14 L • Do szyny (TS35) z maskownicą modułówą - S10, Linki » Łączniki krzywkowe SK 10/16/20 » Łączniki krzywkowe SK 25/32/40 » Czoła do łączników SK » Wyszukiwarka łączników (schematy, diagramy) |  |  |  | łącznik krzywkowe, łączniki krzywkowe, łączniki pokrętne, pokrętła, rozłączniki, przełączniki, rozłącznik, przełącznik, wyłącznik, wyłączniki, krzywka, sk | SK |  | 0.2605 | 0.2685 | 0.05 | 0.05 | 0.08 | Zdzisław Wieteska | 071/3158201 w 280 | w.wieteska@spamel.com.pl
2050 | SK16-2.8210\BS23 | Łącznik Krzywkowy 16A, Rozłącznik 0-1 (4 - biegunowy), mocowanie bazo szynowe czoło szare pokrętło czarne | szt | 1 | 55.1 | PLN | 23 |  |  |  | A | C |  | EDI | 5907723118218 |  |  | SK16-2.8210\BS23 | 901512 | [5 empty] | 1 | sk10-16-20-bs03.png | SPAMEL_PL_SK16_BS.pdf | Certyfikat_bezpieczenstwa_sk16_pl.pdf |  | Certyfikat_zgodnosci_%20SK10_16_20_CE.pdf |  | Zastosowanie Łączniki krzywkowe są elektrycznymi obrotowymi łącznikami wielotorowymi przystosowanymi do załączania i wyłączania prądów. Łączniki krzywkowe znajdują zastosowanie w obwodach instalacji elektrycznych niskiego napięcia zwłaszcza jako wyłączniki, rozłączniki, przełączniki oraz łączniki sterownicze. Łączniki krzywkowe mogą być zainstalowane w pomieszczeniach zamkniętych (3 stopień zanieczyszczenia - przeznaczenie przemysłowe) w temp. -40...+70°C. Łączniki krzywkowe spełniają wymagania normy PN-EN 60947-3, IEC 60947-3. Ponadto mogą pracować w warunkach środowiskowych określonych w normach: IEC 60068-2-6 (wibracje), IEC 60068-2-27 (udary), IEC 60068-2-2 (suche gorąco), IEC 60068-2-1 (zimno), IEC 60068-2-30 (wilgotne gorąco), IEC 60068-2-52 (mgła solna). Budowa Segmentowa budowa łączników z podwójnymi krzywkami umożliwia tworzenie dowolnych programów łączeń w funkcji położenia pokrętła napędu. Stosując dobraną liczbę zębów zębatki w mechanizmie napędu można uzyskiwać kąty skoku pokrętła co 30°, 45° lub 90°, np.: przy 30° daje nam maksymalnie 12 pozycji pokrętła. Ponadto rozłączniki SK charakteryzują się małymi gabarytami, stopniem ochrony IP20 zwiększającym bezpieczeństwo instalatora. Ze względu na sposób mocowania oferowane są łączniki: • Do pulpitu - P • Do bazo-szyny (TS35) - BS • W obudowie - OB11, OB12, OB13, OB14 • W obudowie z lampką OB11 L, OB12 L, OB13 L, OB14 L • Do szyny (TS35) z maskownicą modułówą - S10, Linki » Łączniki krzywkowe SK 10/16/20 » Łączniki krzywkowe SK 25/32/40 » Czoła do łączników SK » Wyszukiwarka łączników (schematy, diagramy) |  |  |  | łącznik krzywkowe, łączniki krzywkowe, łączniki pokrętne, pokrętła, rozłączniki, przełączniki, rozłącznik, przełącznik, wyłącznik, wyłączniki, krzywka, sk | SK |  | 0.113 | 0.121 | 0.05 | 0.05 | 0.08 | Zdzisław Wieteska | 071/3158201 w 280 | w.wieteska@spamel.com.pl
2051 | SK16-2.8210\OB11 | Łącznik Krzywkowy 16A, Rozłącznik 0-1 (4 - biegunowy), w obudowie OB11, | szt | 1 | 65.65 | PLN | 23 |  |  |  | A | D |  | EDI | 5907723069343 |  |  | SK16-2.8210\OB11 | 901511 | [5 empty] | 1 | ob11.png | SPAMEL_PL_SK16_OB11.pdf | Certyfikat_bezpieczenstwa_sk16_pl.pdf |  | Certyfikat_zgodnosci_%20SK10_16_20_CE.pdf |  | Zastosowanie Łączniki krzywkowe są elektrycznymi obrotowymi łącznikami wielotorowymi przystosowanymi do załączania i wyłączania prądów. Łączniki krzywkowe znajdują zastosowanie w obwodach instalacji elektrycznych niskiego napięcia zwłaszcza jako wyłączniki, rozłączniki, przełączniki oraz łączniki sterownicze. Łączniki krzywkowe mogą być zainstalowane w pomieszczeniach zamkniętych (3 stopień zanieczyszczenia - przeznaczenie przemysłowe) w temp. -40...+70°C. Łączniki krzywkowe spełniają wymagania normy PN-EN 60947-3, IEC 60947-3. Ponadto mogą pracować w warunkach środowiskowych określonych w normach: IEC 60068-2-6 (wibracje), IEC 60068-2-27 (udary), IEC 60068-2-2 (suche gorąco), IEC 60068-2-1 (zimno), IEC 60068-2-30 (wilgotne gorąco), IEC 60068-2-52 (mgła solna). Budowa Segmentowa budowa łączników z podwójnymi krzywkami umożliwia tworzenie dowolnych programów łączeń w funkcji położenia pokrętła napędu. Stosując dobraną liczbę zębów zębatki w mechanizmie napędu można uzyskiwać kąty skoku pokrętła co 30°, 45° lub 90°, np.: przy 30° daje nam maksymalnie 12 pozycji pokrętła. Ponadto rozłączniki SK charakteryzują się małymi gabarytami, stopniem ochrony IP20 zwiększającym bezpieczeństwo instalatora. Ze względu na sposób mocowania oferowane są łączniki: • Do pulpitu - P • Do bazo-szyny (TS35) - BS • W obudowie - OB11, OB12, OB13, OB14 • W obudowie z lampką OB11 L, OB12 L, OB13 L, OB14 L • Do szyny (TS35) z maskownicą modułówą - S10, Linki » Łączniki krzywkowe SK 10/16/20 » Łączniki krzywkowe SK 25/32/40 » Czoła do łączników SK » Wyszukiwarka łączników (schematy, diagramy) |  |  |  | łącznik krzywkowe, łączniki krzywkowe, łączniki pokrętne, pokrętła, rozłączniki, przełączniki, rozłącznik, przełącznik, wyłącznik, wyłączniki, krzywka, sk | SK |  | 0.3353 | 0.3783 | 0.115 | 0.115 | 0.11 | Zdzisław Wieteska | 071/3158201 w 280 | w.wieteska@spamel.com.pl
2052 | SK16-2.8210\OB11/L | Łącznik Krzywkowy 16A, Rozłącznik 0-1 (4 - biegunowy), w obudowie OB11, z lampką | szt | 1 | 76.81 | PLN | 23 |  |  |  | A | D |  | EDI | 5907723115996 |  |  | SK16-2.8210\OB11/L | 901511 | [5 empty] | 1 | ob11l.png | SPAMEL_PL_SK16_OB11L.pdf | Certyfikat_bezpieczenstwa_sk16_pl.pdf |  | Certyfikat_zgodnosci_%20SK10_16_20_CE.pdf |  | Zastosowanie Łączniki krzywkowe są elektrycznymi obrotowymi łącznikami wielotorowymi przystosowanymi do załączania i wyłączania prądów. Łączniki krzywkowe znajdują zastosowanie w obwodach instalacji elektrycznych niskiego napięcia zwłaszcza jako wyłączniki, rozłączniki, przełączniki oraz łączniki sterownicze. Łączniki krzywkowe mogą być zainstalowane w pomieszczeniach zamkniętych (3 stopień zanieczyszczenia - przeznaczenie przemysłowe) w temp. -40...+70°C. Łączniki krzywkowe spełniają wymagania normy PN-EN 60947-3, IEC 60947-3. Ponadto mogą pracować w warunkach środowiskowych określonych w normach: IEC 60068-2-6 (wibracje), IEC 60068-2-27 (udary), IEC 60068-2-2 (suche gorąco), IEC 60068-2-1 (zimno), IEC 60068-2-30 (wilgotne gorąco), IEC 60068-2-52 (mgła solna). Budowa Segmentowa budowa łączników z podwójnymi krzywkami umożliwia tworzenie dowolnych programów łączeń w funkcji położenia pokrętła napędu. Stosując dobraną liczbę zębów zębatki w mechanizmie napędu można uzyskiwać kąty skoku pokrętła co 30°, 45° lub 90°, np.: przy 30° daje nam maksymalnie 12 pozycji pokrętła. Ponadto rozłączniki SK charakteryzują się małymi gabarytami, stopniem ochrony IP20 zwiększającym bezpieczeństwo instalatora. Ze względu na sposób mocowania oferowane są łączniki: • Do pulpitu - P • Do bazo-szyny (TS35) - BS • W obudowie - OB11, OB12, OB13, OB14 • W obudowie z lampką OB11 L, OB12 L, OB13 L, OB14 L • Do szyny (TS35) z maskownicą modułówą - S10, Linki » Łączniki krzywkowe SK 10/16/20 » Łączniki krzywkowe SK 25/32/40 » Czoła do łączników SK » Wyszukiwarka łączników (schematy, diagramy) |  |  |  | łącznik krzywkowe, łączniki krzywkowe, łączniki pokrętne, pokrętła, rozłączniki, przełączniki, rozłącznik, przełącznik, wyłącznik, wyłączniki, krzywka, sk | SK |  | 0.3398 | 0.3828 | 0.115 | 0.115 | 0.11 | Zdzisław Wieteska | 071/3158201 w 280 | w.wieteska@spamel.com.pl
2053 | SK16-2.8210\OB11C | Łącznik Krzywkowy 16A, Rozłącznik 0-1 (4 - biegunowy), w obudowie OB11 z czołem żółto/czerwonym | szt | 1 | 65.65 | PLN | 23 |  |  |  | A | D |  | EDI | 5907723111264 |  |  | SK16-2.8210\OB11C | 901511 | [5 empty] | 1 | ob11.png | SPAMEL_PL_SK16_OB11.pdf | Certyfikat_bezpieczenstwa_sk16_pl.pdf |  | Certyfikat_zgodnosci_%20SK10_16_20_CE.pdf |  | Zastosowanie Łączniki krzywkowe są elektrycznymi obrotowymi łącznikami wielotorowymi przystosowanymi do załączania i wyłączania prądów. Łączniki krzywkowe znajdują zastosowanie w obwodach instalacji elektrycznych niskiego napięcia zwłaszcza jako wyłączniki, rozłączniki, przełączniki oraz łączniki sterownicze. Łączniki krzywkowe mogą być zainstalowane w pomieszczeniach zamkniętych (3 stopień zanieczyszczenia - przeznaczenie przemysłowe) w temp. -40...+70°C. Łączniki krzywkowe spełniają wymagania normy PN-EN 60947-3, IEC 60947-3. Ponadto mogą pracować w warunkach środowiskowych określonych w normach: IEC 60068-2-6 (wibracje), IEC 60068-2-27 (udary), IEC 60068-2-2 (suche gorąco), IEC 60068-2-1 (zimno), IEC 60068-2-30 (wilgotne gorąco), IEC 60068-2-52 (mgła solna). Budowa Segmentowa budowa łączników z podwójnymi krzywkami umożliwia tworzenie dowolnych programów łączeń w funkcji położenia pokrętła napędu. Stosując dobraną liczbę zębów zębatki w mechanizmie napędu można uzyskiwać kąty skoku pokrętła co 30°, 45° lub 90°, np.: przy 30° daje nam maksymalnie 12 pozycji pokrętła. Ponadto rozłączniki SK charakteryzują się małymi gabarytami, stopniem ochrony IP20 zwiększającym bezpieczeństwo instalatora. Ze względu na sposób mocowania oferowane są łączniki: • Do pulpitu - P • Do bazo-szyny (TS35) - BS • W obudowie - OB11, OB12, OB13, OB14 • W obudowie z lampką OB11 L, OB12 L, OB13 L, OB14 L • Do szyny (TS35) z maskownicą modułówą - S10, Linki » Łączniki krzywkowe SK 10/16/20 » Łączniki krzywkowe SK 25/32/40 » Czoła do łączników SK » Wyszukiwarka łączników (schematy, diagramy) |  |  |  | łącznik krzywkowe, łączniki krzywkowe, łączniki pokrętne, pokrętła, rozłączniki, przełączniki, rozłącznik, przełącznik, wyłącznik, wyłączniki, krzywka, sk | SK |  | 0.3353 | 0.3783 | 0.115 | 0.115 | 0.11 | Zdzisław Wieteska | 071/3158201 w 280 | w.wieteska@spamel.com.pl
2054 | SK16-2.8210\OB11Z | Łącznik Krzywkowy 16A, Rozłącznik 0-1 (4 - biegunowy), w obudowie OB11 z czołem zamykanym | szt | 1 | 77.9 | PLN | 23 |  |  |  | A | D |  | EDI | 5907723100619 |  |  | SK16-2.8210\OB11Z | 901511 | [5 empty] | 1 | ob11.png | SPAMEL_PL_SK16_OB11.pdf | Certyfikat_bezpieczenstwa_sk16_pl.pdf |  | Certyfikat_zgodnosci_%20SK10_16_20_CE.pdf |  | Zastosowanie Łączniki krzywkowe są elektrycznymi obrotowymi łącznikami wielotorowymi przystosowanymi do załączania i wyłączania prądów. Łączniki krzywkowe znajdują zastosowanie w obwodach instalacji elektrycznych niskiego napięcia zwłaszcza jako wyłączniki, rozłączniki, przełączniki oraz łączniki sterownicze. Łączniki krzywkowe mogą być zainstalowane w pomieszczeniach zamkniętych (3 stopień zanieczyszczenia - przeznaczenie przemysłowe) w temp. -40...+70°C. Łączniki krzywkowe spełniają wymagania normy PN-EN 60947-3, IEC 60947-3. Ponadto mogą pracować w warunkach środowiskowych określonych w normach: IEC 60068-2-6 (wibracje), IEC 60068-2-27 (udary), IEC 60068-2-2 (suche gorąco), IEC 60068-2-1 (zimno), IEC 60068-2-30 (wilgotne gorąco), IEC 60068-2-52 (mgła solna). Budowa Segmentowa budowa łączników z podwójnymi krzywkami umożliwia tworzenie dowolnych programów łączeń w funkcji położenia pokrętła napędu. Stosując dobraną liczbę zębów zębatki w mechanizmie napędu można uzyskiwać kąty skoku pokrętła co 30°, 45° lub 90°, np.: przy 30° daje nam maksymalnie 12 pozycji pokrętła. Ponadto rozłączniki SK charakteryzują się małymi gabarytami, stopniem ochrony IP20 zwiększającym bezpieczeństwo instalatora. Ze względu na sposób mocowania oferowane są łączniki: • Do pulpitu - P • Do bazo-szyny (TS35) - BS • W obudowie - OB11, OB12, OB13, OB14 • W obudowie z lampką OB11 L, OB12 L, OB13 L, OB14 L • Do szyny (TS35) z maskownicą modułówą - S10, Linki » Łączniki krzywkowe SK 10/16/20 » Łączniki krzywkowe SK 25/32/40 » Czoła do łączników SK » Wyszukiwarka łączników (schematy, diagramy) |  |  |  | łącznik krzywkowe, łączniki krzywkowe, łączniki pokrętne, pokrętła, rozłączniki, przełączniki, rozłącznik, przełącznik, wyłącznik, wyłączniki, krzywka, sk | SK |  | 0.3404 | 0.3834 | 0.115 | 0.115 | 0.11 | Zdzisław Wieteska | 071/3158201 w 280 | w.wieteska@spamel.com.pl
2055 | SK16-2.8210\OB11ZC | Łącznik Krzywkowy 16A, Rozłącznik 0-1 (4 - biegunowy), w obudowie OB11 z czołem zamykanym żółto/czerwonym | szt | 1 | 77.9 | PLN | 23 |  |  |  | A | D |  | EDI | 5907723104518 |  |  | SK16-2.8210\OB11ZC | 901511 | [5 empty] | 1 | ob11.png | SPAMEL_PL_SK16_OB11.pdf | Certyfikat_bezpieczenstwa_sk16_pl.pdf |  | Certyfikat_zgodnosci_%20SK10_16_20_CE.pdf |  | Zastosowanie Łączniki krzywkowe są elektrycznymi obrotowymi łącznikami wielotorowymi przystosowanymi do załączania i wyłączania prądów. Łączniki krzywkowe znajdują zastosowanie w obwodach instalacji elektrycznych niskiego napięcia zwłaszcza jako wyłączniki, rozłączniki, przełączniki oraz łączniki sterownicze. Łączniki krzywkowe mogą być zainstalowane w pomieszczeniach zamkniętych (3 stopień zanieczyszczenia - przeznaczenie przemysłowe) w temp. -40...+70°C. Łączniki krzywkowe spełniają wymagania normy PN-EN 60947-3, IEC 60947-3. Ponadto mogą pracować w warunkach środowiskowych określonych w normach: IEC 60068-2-6 (wibracje), IEC 60068-2-27 (udary), IEC 60068-2-2 (suche gorąco), IEC 60068-2-1 (zimno), IEC 60068-2-30 (wilgotne gorąco), IEC 60068-2-52 (mgła solna). Budowa Segmentowa budowa łączników z podwójnymi krzywkami umożliwia tworzenie dowolnych programów łączeń w funkcji położenia pokrętła napędu. Stosując dobraną liczbę zębów zębatki w mechanizmie napędu można uzyskiwać kąty skoku pokrętła co 30°, 45° lub 90°, np.: przy 30° daje nam maksymalnie 12 pozycji pokrętła. Ponadto rozłączniki SK charakteryzują się małymi gabarytami, stopniem ochrony IP20 zwiększającym bezpieczeństwo instalatora. Ze względu na sposób mocowania oferowane są łączniki: • Do pulpitu - P • Do bazo-szyny (TS35) - BS • W obudowie - OB11, OB12, OB13, OB14 • W obudowie z lampką OB11 L, OB12 L, OB13 L, OB14 L • Do szyny (TS35) z maskownicą modułówą - S10, Linki » Łączniki krzywkowe SK 10/16/20 » Łączniki krzywkowe SK 25/32/40 » Czoła do łączników SK » Wyszukiwarka łączników (schematy, diagramy) |  |  |  | łącznik krzywkowe, łączniki krzywkowe, łączniki pokrętne, pokrętła, rozłączniki, przełączniki, rozłącznik, przełącznik, wyłącznik, wyłączniki, krzywka, sk | SK |  | 0.3404 | 0.3834 | 0.115 | 0.115 | 0.11 | Zdzisław Wieteska | 071/3158201 w 280 | w.wieteska@spamel.com.pl
2056 | SK16-2.8210\OB12ZC | Łącznik Krzywkowy 16A, Rozłącznik 0-1 (4 - biegunowy), w obudowie OB12 z czołem zamykanym żółto/czerwonym | szt | 1 | 80.26 | PLN | 23 |  |  |  | A | D |  | EDI | 5907723136304 |  |  | SK16-2.8210\OB12ZC | 901511 | [5 empty] | 1 | ob12.png | SPAMEL_PL_SK16_OB12.pdf | Certyfikat_bezpieczenstwa_sk16_pl.pdf |  | Certyfikat_zgodnosci_%20SK10_16_20_CE.pdf |  | Zastosowanie Łączniki krzywkowe są elektrycznymi obrotowymi łącznikami wielotorowymi przystosowanymi do załączania i wyłączania prądów. Łączniki krzywkowe znajdują zastosowanie w obwodach instalacji elektrycznych niskiego napięcia zwłaszcza jako wyłączniki, rozłączniki, przełączniki oraz łączniki sterownicze. Łączniki krzywkowe mogą być zainstalowane w pomieszczeniach zamkniętych (3 stopień zanieczyszczenia - przeznaczenie przemysłowe) w temp. -40...+70°C. Łączniki krzywkowe spełniają wymagania normy PN-EN 60947-3, IEC 60947-3. Ponadto mogą pracować w warunkach środowiskowych określonych w normach: IEC 60068-2-6 (wibracje), IEC 60068-2-27 (udary), IEC 60068-2-2 (suche gorąco), IEC 60068-2-1 (zimno), IEC 60068-2-30 (wilgotne gorąco), IEC 60068-2-52 (mgła solna). Budowa Segmentowa budowa łączników z podwójnymi krzywkami umożliwia tworzenie dowolnych programów łączeń w funkcji położenia pokrętła napędu. Stosując dobraną liczbę zębów zębatki w mechanizmie napędu można uzyskiwać kąty skoku pokrętła co 30°, 45° lub 90°, np.: przy 30° daje nam maksymalnie 12 pozycji pokrętła. Ponadto rozłączniki SK charakteryzują się małymi gabarytami, stopniem ochrony IP20 zwiększającym bezpieczeństwo instalatora. Ze względu na sposób mocowania oferowane są łączniki: • Do pulpitu - P • Do bazo-szyny (TS35) - BS • W obudowie - OB11, OB12, OB13, OB14 • W obudowie z lampką OB11 L, OB12 L, OB13 L, OB14 L • Do szyny (TS35) z maskownicą modułówą - S10, Linki » Łączniki krzywkowe SK 10/16/20 » Łączniki krzywkowe SK 25/32/40 » Czoła do łączników SK » Wyszukiwarka łączników (schematy, diagramy) |  |  |  | łącznik krzywkowe, łączniki krzywkowe, łączniki pokrętne, pokrętła, rozłączniki, przełączniki, rozłącznik, przełącznik, wyłącznik, wyłączniki, krzywka, sk | SK |  | 0.3628 | 0.4058 | 0.115 | 0.115 | 0.11 | Zdzisław Wieteska | 071/3158201 w 280 | w.wieteska@spamel.com.pl
2057 | SK16-2.8210\OB13ZC | Łącznik Krzywkowy 16A, Rozłącznik 0-1 (4 - biegunowy), w obudowie OB13 z czołem zamykanym żółto/czerwonym | szt | 1 | 81.68 | PLN | 23 |  |  |  | A | D |  | EDI | 5907723124844 |  |  | SK16-2.8210\OB13ZC | 901511 | [5 empty] | 1 | ob12.png |  | Certyfikat_bezpieczenstwa_sk16_pl.pdf |  | Certyfikat_zgodnosci_%20SK10_16_20_CE.pdf |  | Zastosowanie Łączniki krzywkowe są elektrycznymi obrotowymi łącznikami wielotorowymi przystosowanymi do załączania i wyłączania prądów. Łączniki krzywkowe znajdują zastosowanie w obwodach instalacji elektrycznych niskiego napięcia zwłaszcza jako wyłączniki, rozłączniki, przełączniki oraz łączniki sterownicze. Łączniki krzywkowe mogą być zainstalowane w pomieszczeniach zamkniętych (3 stopień zanieczyszczenia - przeznaczenie przemysłowe) w temp. -40...+70°C. Łączniki krzywkowe spełniają wymagania normy PN-EN 60947-3, IEC 60947-3. Ponadto mogą pracować w warunkach środowiskowych określonych w normach: IEC 60068-2-6 (wibracje), IEC 60068-2-27 (udary), IEC 60068-2-2 (suche gorąco), IEC 60068-2-1 (zimno), IEC 60068-2-30 (wilgotne gorąco), IEC 60068-2-52 (mgła solna). Budowa Segmentowa budowa łączników z podwójnymi krzywkami umożliwia tworzenie dowolnych programów łączeń w funkcji położenia pokrętła napędu. Stosując dobraną liczbę zębów zębatki w mechanizmie napędu można uzyskiwać kąty skoku pokrętła co 30°, 45° lub 90°, np.: przy 30° daje nam maksymalnie 12 pozycji pokrętła. Ponadto rozłączniki SK charakteryzują się małymi gabarytami, stopniem ochrony IP20 zwiększającym bezpieczeństwo instalatora. Ze względu na sposób mocowania oferowane są łączniki: • Do pulpitu - P • Do bazo-szyny (TS35) - BS • W obudowie - OB11, OB12, OB13, OB14 • W obudowie z lampką OB11 L, OB12 L, OB13 L, OB14 L • Do szyny (TS35) z maskownicą modułówą - S10, Linki » Łączniki krzywkowe SK 10/16/20 » Łączniki krzywkowe SK 25/32/40 » Czoła do łączników SK » Wyszukiwarka łączników (schematy, diagramy) |  |  |  | łącznik krzywkowe, łączniki krzywkowe, łączniki pokrętne, pokrętła, rozłączniki, przełączniki, rozłącznik, przełącznik, wyłącznik, wyłączniki, krzywka, sk | SK |  | 0.3702 | 0.4192 | 0.105 | 0.135 | 0.14 | Zdzisław Wieteska | 071/3158201 w 280 | w.wieteska@spamel.com.pl
2058 | SK16-2.8210\P03 | Łącznik Krzywkowy 16A, Rozłącznik 0-1 (4 - biegunowy), mocowany do pulpitu czoło szare pokrętło czarne | szt | 1 | 48.08 | PLN | 23 |  |  |  | A | C |  | EDI | 5907723033061 |  |  | SK16-2.8210\P03 | 901510 | [5 empty] | 1 | sk10-16-20-p03.png | SPAMEL_PL_SK16_P.pdf | Certyfikat_bezpieczenstwa_sk16_pl.pdf |  | Certyfikat_zgodnosci_%20SK10_16_20_CE.pdf |  | Zastosowanie Łączniki krzywkowe są elektrycznymi obrotowymi łącznikami wielotorowymi przystosowanymi do załączania i wyłączania prądów. Łączniki krzywkowe znajdują zastosowanie w obwodach instalacji elektrycznych niskiego napięcia zwłaszcza jako wyłączniki, rozłączniki, przełączniki oraz łączniki sterownicze. Łączniki krzywkowe mogą być zainstalowane w pomieszczeniach zamkniętych (3 stopień zanieczyszczenia - przeznaczenie przemysłowe) w temp. -40...+70°C. Łączniki krzywkowe spełniają wymagania normy PN-EN 60947-3, IEC 60947-3. Ponadto mogą pracować w warunkach środowiskowych określonych w normach: IEC 60068-2-6 (wibracje), IEC 60068-2-27 (udary), IEC 60068-2-2 (suche gorąco), IEC 60068-2-1 (zimno), IEC 60068-2-30 (wilgotne gorąco), IEC 60068-2-52 (mgła solna). Budowa Segmentowa budowa łączników z podwójnymi krzywkami umożliwia tworzenie dowolnych programów łączeń w funkcji położenia pokrętła napędu. Stosując dobraną liczbę zębów zębatki w mechanizmie napędu można uzyskiwać kąty skoku pokrętła co 30°, 45° lub 90°, np.: przy 30° daje nam maksymalnie 12 pozycji pokrętła. Ponadto rozłączniki SK charakteryzują się małymi gabarytami, stopniem ochrony IP20 zwiększającym bezpieczeństwo instalatora. Ze względu na sposób mocowania oferowane są łączniki: • Do pulpitu - P • Do bazo-szyny (TS35) - BS • W obudowie - OB11, OB12, OB13, OB14 • W obudowie z lampką OB11 L, OB12 L, OB13 L, OB14 L • Do szyny (TS35) z maskownicą modułówą - S10, Linki » Łączniki krzywkowe SK 10/16/20 » Łączniki krzywkowe SK 25/32/40 » Czoła do łączników SK » Wyszukiwarka łączników (schematy, diagramy) |  |  |  | łącznik krzywkowe, łączniki krzywkowe, łączniki pokrętne, pokrętła, rozłączniki, przełączniki, rozłącznik, przełącznik, wyłącznik, wyłączniki, krzywka, sk | SK |  | 0.1021 | 0.1101 | 0.05 | 0.05 | 0.08 | Zdzisław Wieteska | 071/3158201 w 280 | w.wieteska@spamel.com.pl
2059 | SK16-2.8210\P04 | Łącznik Krzywkowy 16A, Rozłącznik 0-1 (4 - biegunowy), mocowany do pulpitu czoło źółto szare pokrętło czerwone | szt | 1 | 48.08 | PLN | 23 |  |  |  | A | C |  | EDI | 5907723092686 |  |  | SK16-2.8210\P04 | 901510 | [5 empty] | 1 | sk10-16-20-p03.png | SPAMEL_PL_SK16_P.pdf | Certyfikat_bezpieczenstwa_sk16_pl.pdf |  | Certyfikat_zgodnosci_%20SK10_16_20_CE.pdf |  | Zastosowanie Łączniki krzywkowe są elektrycznymi obrotowymi łącznikami wielotorowymi przystosowanymi do załączania i wyłączania prądów. Łączniki krzywkowe znajdują zastosowanie w obwodach instalacji elektrycznych niskiego napięcia zwłaszcza jako wyłączniki, rozłączniki, przełączniki oraz łączniki sterownicze. Łączniki krzywkowe mogą być zainstalowane w pomieszczeniach zamkniętych (3 stopień zanieczyszczenia - przeznaczenie przemysłowe) w temp. -40...+70°C. Łączniki krzywkowe spełniają wymagania normy PN-EN 60947-3, IEC 60947-3. Ponadto mogą pracować w warunkach środowiskowych określonych w normach: IEC 60068-2-6 (wibracje), IEC 60068-2-27 (udary), IEC 60068-2-2 (suche gorąco), IEC 60068-2-1 (zimno), IEC 60068-2-30 (wilgotne gorąco), IEC 60068-2-52 (mgła solna). Budowa Segmentowa budowa łączników z podwójnymi krzywkami umożliwia tworzenie dowolnych programów łączeń w funkcji położenia pokrętła napędu. Stosując dobraną liczbę zębów zębatki w mechanizmie napędu można uzyskiwać kąty skoku pokrętła co 30°, 45° lub 90°, np.: przy 30° daje nam maksymalnie 12 pozycji pokrętła. Ponadto rozłączniki SK charakteryzują się małymi gabarytami, stopniem ochrony IP20 zwiększającym bezpieczeństwo instalatora. Ze względu na sposób mocowania oferowane są łączniki: • Do pulpitu - P • Do bazo-szyny (TS35) - BS • W obudowie - OB11, OB12, OB13, OB14 • W obudowie z lampką OB11 L, OB12 L, OB13 L, OB14 L • Do szyny (TS35) z maskownicą modułówą - S10, Linki » Łączniki krzywkowe SK 10/16/20 » Łączniki krzywkowe SK 25/32/40 » Czoła do łączników SK » Wyszukiwarka łączników (schematy, diagramy) |  |  |  | łącznik krzywkowe, łączniki krzywkowe, łączniki pokrętne, pokrętła, rozłączniki, przełączniki, rozłącznik, przełącznik, wyłącznik, wyłączniki, krzywka, sk | SK |  | 0.1021 | 0.1101 | 0.05 | 0.05 | 0.08 | Zdzisław Wieteska | 071/3158201 w 280 | w.wieteska@spamel.com.pl
2060 | SK16-2.8210\P07 | Łącznik Krzywkowy 16A, Rozłącznik 0-1 (4 - biegunowy), mocowanie do pulpitu czoło zamykane czarne | szt | 1 | 60.39 | PLN | 23 |  |  |  | A | C |  | EDI | 5907723066496 |  |  | SK16-2.8210\P07 | 901510 | [5 empty] | 1 | sk10-16-20-p03.png | SPAMEL_PL_SK16_P.pdf | Certyfikat_bezpieczenstwa_sk16_pl.pdf |  | Certyfikat_zgodnosci_%20SK10_16_20_CE.pdf |  | Zastosowanie Łączniki krzywkowe są elektrycznymi obrotowymi łącznikami wielotorowymi przystosowanymi do załączania i wyłączania prądów. Łączniki krzywkowe znajdują zastosowanie w obwodach instalacji elektrycznych niskiego napięcia zwłaszcza jako wyłączniki, rozłączniki, przełączniki oraz łączniki sterownicze. Łączniki krzywkowe mogą być zainstalowane w pomieszczeniach zamkniętych (3 stopień zanieczyszczenia - przeznaczenie przemysłowe) w temp. -40...+70°C. Łączniki krzywkowe spełniają wymagania normy PN-EN 60947-3, IEC 60947-3. Ponadto mogą pracować w warunkach środowiskowych określonych w normach: IEC 60068-2-6 (wibracje), IEC 60068-2-27 (udary), IEC 60068-2-2 (suche gorąco), IEC 60068-2-1 (zimno), IEC 60068-2-30 (wilgotne gorąco), IEC 60068-2-52 (mgła solna). Budowa Segmentowa budowa łączników z podwójnymi krzywkami umożliwia tworzenie dowolnych programów łączeń w funkcji położenia pokrętła napędu. Stosując dobraną liczbę zębów zębatki w mechanizmie napędu można uzyskiwać kąty skoku pokrętła co 30°, 45° lub 90°, np.: przy 30° daje nam maksymalnie 12 pozycji pokrętła. Ponadto rozłączniki SK charakteryzują się małymi gabarytami, stopniem ochrony IP20 zwiększającym bezpieczeństwo instalatora. Ze względu na sposób mocowania oferowane są łączniki: • Do pulpitu - P • Do bazo-szyny (TS35) - BS • W obudowie - OB11, OB12, OB13, OB14 • W obudowie z lampką OB11 L, OB12 L, OB13 L, OB14 L • Do szyny (TS35) z maskownicą modułówą - S10, Linki » Łączniki krzywkowe SK 10/16/20 » Łączniki krzywkowe SK 25/32/40 » Czoła do łączników SK » Wyszukiwarka łączników (schematy, diagramy) |  |  |  | łącznik krzywkowe, łączniki krzywkowe, łączniki pokrętne, pokrętła, rozłączniki, przełączniki, rozłącznik, przełącznik, wyłącznik, wyłączniki, krzywka, sk | SK |  | 0.1078 | 0.1158 | 0.05 | 0.05 | 0.08 | Zdzisław Wieteska | 071/3158201 w 280 | w.wieteska@spamel.com.pl
2061 | SK16-2.8210\P08 | Łącznik Krzywkowy 16A, Rozłącznik 0-1 (4 - biegunowy), mocowanie do pulpitu czoło zamykane żółto/czerwone | szt | 1 | 60.39 | PLN | 23 |  |  |  | A | C |  | EDI | 5907723055124 |  |  | SK16-2.8210\P08 | 901510 | [5 empty] | 1 | sk10-16-20-p03.png | SPAMEL_PL_SK16_P.pdf | Certyfikat_bezpieczenstwa_sk16_pl.pdf |  | Certyfikat_zgodnosci_%20SK10_16_20_CE.pdf |  | Zastosowanie Łączniki krzywkowe są elektrycznymi obrotowymi łącznikami wielotorowymi przystosowanymi do załączania i wyłączania prądów. Łączniki krzywkowe znajdują zastosowanie w obwodach instalacji elektrycznych niskiego napięcia zwłaszcza jako wyłączniki, rozłączniki, przełączniki oraz łączniki sterownicze. Łączniki krzywkowe mogą być zainstalowane w pomieszczeniach zamkniętych (3 stopień zanieczyszczenia - przeznaczenie przemysłowe) w temp. -40...+70°C. Łączniki krzywkowe spełniają wymagania normy PN-EN 60947-3, IEC 60947-3. Ponadto mogą pracować w warunkach środowiskowych określonych w normach: IEC 60068-2-6 (wibracje), IEC 60068-2-27 (udary), IEC 60068-2-2 (suche gorąco), IEC 60068-2-1 (zimno), IEC 60068-2-30 (wilgotne gorąco), IEC 60068-2-52 (mgła solna). Budowa Segmentowa budowa łączników z podwójnymi krzywkami umożliwia tworzenie dowolnych programów łączeń w funkcji położenia pokrętła napędu. Stosując dobraną liczbę zębów zębatki w mechanizmie napędu można uzyskiwać kąty skoku pokrętła co 30°, 45° lub 90°, np.: przy 30° daje nam maksymalnie 12 pozycji pokrętła. Ponadto rozłączniki SK charakteryzują się małymi gabarytami, stopniem ochrony IP20 zwiększającym bezpieczeństwo instalatora. Ze względu na sposób mocowania oferowane są łączniki: • Do pulpitu - P • Do bazo-szyny (TS35) - BS • W obudowie - OB11, OB12, OB13, OB14 • W obudowie z lampką OB11 L, OB12 L, OB13 L, OB14 L • Do szyny (TS35) z maskownicą modułówą - S10, Linki » Łączniki krzywkowe SK 10/16/20 » Łączniki krzywkowe SK 25/32/40 » Czoła do łączników SK » Wyszukiwarka łączników (schematy, diagramy) |  |  |  | łącznik krzywkowe, łączniki krzywkowe, łączniki pokrętne, pokrętła, rozłączniki, przełączniki, rozłącznik, przełącznik, wyłącznik, wyłączniki, krzywka, sk | SK |  | 0.1078 | 0.1158 | 0.05 | 0.05 | 0.08 | Zdzisław Wieteska | 071/3158201 w 280 | w.wieteska@spamel.com.pl
2062 | SK16-2.8210\P23 | Łącznik Krzywkowy 16A, Rozłącznik 0-1 (4 - biegunowy), mocowanie do pulpitu czoło szare pokrętło czarne | szt | 1 | 48.08 | PLN | 23 |  |  |  | A | C |  | EDI | 5907723035065 |  |  | SK16-2.8210\P23 | 901510 | [5 empty] | 1 | sk10-16-20-p03.png | SPAMEL_PL_SK16_P.pdf | Certyfikat_bezpieczenstwa_sk16_pl.pdf |  | Certyfikat_zgodnosci_%20SK10_16_20_CE.pdf |  | Zastosowanie Łączniki krzywkowe są elektrycznymi obrotowymi łącznikami wielotorowymi przystosowanymi do załączania i wyłączania prądów. Łączniki krzywkowe znajdują zastosowanie w obwodach instalacji elektrycznych niskiego napięcia zwłaszcza jako wyłączniki, rozłączniki, przełączniki oraz łączniki sterownicze. Łączniki krzywkowe mogą być zainstalowane w pomieszczeniach zamkniętych (3 stopień zanieczyszczenia - przeznaczenie przemysłowe) w temp. -40...+70°C. Łączniki krzywkowe spełniają wymagania normy PN-EN 60947-3, IEC 60947-3. Ponadto mogą pracować w warunkach środowiskowych określonych w normach: IEC 60068-2-6 (wibracje), IEC 60068-2-27 (udary), IEC 60068-2-2 (suche gorąco), IEC 60068-2-1 (zimno), IEC 60068-2-30 (wilgotne gorąco), IEC 60068-2-52 (mgła solna). Budowa Segmentowa budowa łączników z podwójnymi krzywkami umożliwia tworzenie dowolnych programów łączeń w funkcji położenia pokrętła napędu. Stosując dobraną liczbę zębów zębatki w mechanizmie napędu można uzyskiwać kąty skoku pokrętła co 30°, 45° lub 90°, np.: przy 30° daje nam maksymalnie 12 pozycji pokrętła. Ponadto rozłączniki SK charakteryzują się małymi gabarytami, stopniem ochrony IP20 zwiększającym bezpieczeństwo instalatora. Ze względu na sposób mocowania oferowane są łączniki: • Do pulpitu - P • Do bazo-szyny (TS35) - BS • W obudowie - OB11, OB12, OB13, OB14 • W obudowie z lampką OB11 L, OB12 L, OB13 L, OB14 L • Do szyny (TS35) z maskownicą modułówą - S10, Linki » Łączniki krzywkowe SK 10/16/20 » Łączniki krzywkowe SK 25/32/40 » Czoła do łączników SK » Wyszukiwarka łączników (schematy, diagramy) |  |  |  | łącznik krzywkowe, łączniki krzywkowe, łączniki pokrętne, pokrętła, rozłączniki, przełączniki, rozłącznik, przełącznik, wyłącznik, wyłączniki, krzywka, sk | SK |  | 0.1013 | 0.1093 | 0.05 | 0.05 | 0.08 | Zdzisław Wieteska | 071/3158201 w 280 | w.wieteska@spamel.com.pl
2063 | SK16-2.8210\P24 | Łącznik Krzywkowy 16A, Rozłącznik 0-1 (4 - biegunowy), mocowanie do pulpitu czoło żółto-szare pokrętło czerwone | szt | 1 | 48.08 | PLN | 23 |  |  |  | A | C |  | EDI | 5907723039865 |  |  | SK16-2.8210\P24 | 901510 | [5 empty] | 1 | sk10-16-20-p03.png | SPAMEL_PL_SK16_P.pdf | Certyfikat_bezpieczenstwa_sk16_pl.pdf |  | Certyfikat_zgodnosci_%20SK10_16_20_CE.pdf |  | Zastosowanie Łączniki krzywkowe są elektrycznymi obrotowymi łącznikami wielotorowymi przystosowanymi do załączania i wyłączania prądów. Łączniki krzywkowe znajdują zastosowanie w obwodach instalacji elektrycznych niskiego napięcia zwłaszcza jako wyłączniki, rozłączniki, przełączniki oraz łączniki sterownicze. Łączniki krzywkowe mogą być zainstalowane w pomieszczeniach zamkniętych (3 stopień zanieczyszczenia - przeznaczenie przemysłowe) w temp. -40...+70°C. Łączniki krzywkowe spełniają wymagania normy PN-EN 60947-3, IEC 60947-3. Ponadto mogą pracować w warunkach środowiskowych określonych w normach: IEC 60068-2-6 (wibracje), IEC 60068-2-27 (udary), IEC 60068-2-2 (suche gorąco), IEC 60068-2-1 (zimno), IEC 60068-2-30 (wilgotne gorąco), IEC 60068-2-52 (mgła solna). Budowa Segmentowa budowa łączników z podwójnymi krzywkami umożliwia tworzenie dowolnych programów łączeń w funkcji położenia pokrętła napędu. Stosując dobraną liczbę zębów zębatki w mechanizmie napędu można uzyskiwać kąty skoku pokrętła co 30°, 45° lub 90°, np.: przy 30° daje nam maksymalnie 12 pozycji pokrętła. Ponadto rozłączniki SK charakteryzują się małymi gabarytami, stopniem ochrony IP20 zwiększającym bezpieczeństwo instalatora. Ze względu na sposób mocowania oferowane są łączniki: • Do pulpitu - P • Do bazo-szyny (TS35) - BS • W obudowie - OB11, OB12, OB13, OB14 • W obudowie z lampką OB11 L, OB12 L, OB13 L, OB14 L • Do szyny (TS35) z maskownicą modułówą - S10, Linki » Łączniki krzywkowe SK 10/16/20 » Łączniki krzywkowe SK 25/32/40 » Czoła do łączników SK » Wyszukiwarka łączników (schematy, diagramy) |  |  |  | łącznik krzywkowe, łączniki krzywkowe, łączniki pokrętne, pokrętła, rozłączniki, przełączniki, rozłącznik, przełącznik, wyłącznik, wyłączniki, krzywka, sk | SK |  | 0.1013 | 0.1093 | 0.05 | 0.05 | 0.08 | Zdzisław Wieteska | 071/3158201 w 280 | w.wieteska@spamel.com.pl
2064 | SK16-2.8210\P28 | Łącznik Krzywkowy 16A, Rozłącznik 0-1 (4 - biegunowy), mocowanie do pulpitu czoło zamykane żółto/czerwone | szt | 1 | 60.39 | PLN | 23 |  |  |  | A | C |  | EDI | 5907723039841 |  |  | SK16-2.8210\P28 | 901510 | [5 empty] | 1 | sk10-16-20-p03.png | SPAMEL_PL_SK16_P.pdf | Certyfikat_bezpieczenstwa_sk16_pl.pdf |  | Certyfikat_zgodnosci_%20SK10_16_20_CE.pdf |  | Zastosowanie Łączniki krzywkowe są elektrycznymi obrotowymi łącznikami wielotorowymi przystosowanymi do załączania i wyłączania prądów. Łączniki krzywkowe znajdują zastosowanie w obwodach instalacji elektrycznych niskiego napięcia zwłaszcza jako wyłączniki, rozłączniki, przełączniki oraz łączniki sterownicze. Łączniki krzywkowe mogą być zainstalowane w pomieszczeniach zamkniętych (3 stopień zanieczyszczenia - przeznaczenie przemysłowe) w temp. -40...+70°C. Łączniki krzywkowe spełniają wymagania normy PN-EN 60947-3, IEC 60947-3. Ponadto mogą pracować w warunkach środowiskowych określonych w normach: IEC 60068-2-6 (wibracje), IEC 60068-2-27 (udary), IEC 60068-2-2 (suche gorąco), IEC 60068-2-1 (zimno), IEC 60068-2-30 (wilgotne gorąco), IEC 60068-2-52 (mgła solna). Budowa Segmentowa budowa łączników z podwójnymi krzywkami umożliwia tworzenie dowolnych programów łączeń w funkcji położenia pokrętła napędu. Stosując dobraną liczbę zębów zębatki w mechanizmie napędu można uzyskiwać kąty skoku pokrętła co 30°, 45° lub 90°, np.: przy 30° daje nam maksymalnie 12 pozycji pokrętła. Ponadto rozłączniki SK charakteryzują się małymi gabarytami, stopniem ochrony IP20 zwiększającym bezpieczeństwo instalatora. Ze względu na sposób mocowania oferowane są łączniki: • Do pulpitu - P • Do bazo-szyny (TS35) - BS • W obudowie - OB11, OB12, OB13, OB14 • W obudowie z lampką OB11 L, OB12 L, OB13 L, OB14 L • Do szyny (TS35) z maskownicą modułówą - S10, Linki » Łączniki krzywkowe SK 10/16/20 » Łączniki krzywkowe SK 25/32/40 » Czoła do łączników SK » Wyszukiwarka łączników (schematy, diagramy) |  |  |  | łącznik krzywkowe, łączniki krzywkowe, łączniki pokrętne, pokrętła, rozłączniki, przełączniki, rozłącznik, przełącznik, wyłącznik, wyłączniki, krzywka, sk | SK |  | 0.107 | 0.115 | 0.05 | 0.05 | 0.08 | Zdzisław Wieteska | 071/3158201 w 280 | w.wieteska@spamel.com.pl
2065 | SK16-2.8211\BS03 | Łącznik Krzywkowy 16A, Rozłącznik 0-1 (3 - biegunowy), mocowanie bazo szynowe czoło szare pokrętło czarne | szt | 1 | 46.97 | PLN | 23 |  |  |  | A | C |  | EDI | 5907723035782 |  |  | SK16-2.8211\BS03 | 901512 | [5 empty] | 1 | sk10-16-20-bs03.png | SPAMEL_PL_SK16_BS.pdf | Certyfikat_bezpieczenstwa_sk16_pl.pdf |  | Certyfikat_zgodnosci_%20SK10_16_20_CE.pdf |  | Zastosowanie Łączniki krzywkowe są elektrycznymi obrotowymi łącznikami wielotorowymi przystosowanymi do załączania i wyłączania prądów. Łączniki krzywkowe znajdują zastosowanie w obwodach instalacji elektrycznych niskiego napięcia zwłaszcza jako wyłączniki, rozłączniki, przełączniki oraz łączniki sterownicze. Łączniki krzywkowe mogą być zainstalowane w pomieszczeniach zamkniętych (3 stopień zanieczyszczenia - przeznaczenie przemysłowe) w temp. -40...+70°C. Łączniki krzywkowe spełniają wymagania normy PN-EN 60947-3, IEC 60947-3. Ponadto mogą pracować w warunkach środowiskowych określonych w normach: IEC 60068-2-6 (wibracje), IEC 60068-2-27 (udary), IEC 60068-2-2 (suche gorąco), IEC 60068-2-1 (zimno), IEC 60068-2-30 (wilgotne gorąco), IEC 60068-2-52 (mgła solna). Budowa Segmentowa budowa łączników z podwójnymi krzywkami umożliwia tworzenie dowolnych programów łączeń w funkcji położenia pokrętła napędu. Stosując dobraną liczbę zębów zębatki w mechanizmie napędu można uzyskiwać kąty skoku pokrętła co 30°, 45° lub 90°, np.: przy 30° daje nam maksymalnie 12 pozycji pokrętła. Ponadto rozłączniki SK charakteryzują się małymi gabarytami, stopniem ochrony IP20 zwiększającym bezpieczeństwo instalatora. Ze względu na sposób mocowania oferowane są łączniki: • Do pulpitu - P • Do bazo-szyny (TS35) - BS • W obudowie - OB11, OB12, OB13, OB14 • W obudowie z lampką OB11 L, OB12 L, OB13 L, OB14 L • Do szyny (TS35) z maskownicą modułówą - S10, Linki » Łączniki krzywkowe SK 10/16/20 » Łączniki krzywkowe SK 25/32/40 » Czoła do łączników SK » Wyszukiwarka łączników (schematy, diagramy) |  |  |  | łącznik krzywkowe, łączniki krzywkowe, łączniki pokrętne, pokrętła, rozłączniki, przełączniki, rozłącznik, przełącznik, wyłącznik, wyłączniki, krzywka, sk | SK |  | 0.1105 | 0.1185 | 0.05 | 0.05 | 0.08 | Zdzisław Wieteska | 071/3158201 w 280 | w.wieteska@spamel.com.pl
2066 | SK16-2.8211\BS08 | Łącznik Krzywkowy 16A, Rozłącznik 0-1 (3 - biegunowy), mocowanie do bazoszynowe czoło zamykane żółto/czerwone | szt | 1 | 59.25 | PLN | 23 |  |  |  | A | C |  | EDI | 5907723034716 |  |  | SK16-2.8211\BS08 | 901512 | [5 empty] | 1 | sk10-16-20-bs03.png | SPAMEL_PL_SK16_BS.pdf | Certyfikat_bezpieczenstwa_sk16_pl.pdf |  | Certyfikat_zgodnosci_%20SK10_16_20_CE.pdf |  | Zastosowanie Łączniki krzywkowe są elektrycznymi obrotowymi łącznikami wielotorowymi przystosowanymi do załączania i wyłączania prądów. Łączniki krzywkowe znajdują zastosowanie w obwodach instalacji elektrycznych niskiego napięcia zwłaszcza jako wyłączniki, rozłączniki, przełączniki oraz łączniki sterownicze. Łączniki krzywkowe mogą być zainstalowane w pomieszczeniach zamkniętych (3 stopień zanieczyszczenia - przeznaczenie przemysłowe) w temp. -40...+70°C. Łączniki krzywkowe spełniają wymagania normy PN-EN 60947-3, IEC 60947-3. Ponadto mogą pracować w warunkach środowiskowych określonych w normach: IEC 60068-2-6 (wibracje), IEC 60068-2-27 (udary), IEC 60068-2-2 (suche gorąco), IEC 60068-2-1 (zimno), IEC 60068-2-30 (wilgotne gorąco), IEC 60068-2-52 (mgła solna). Budowa Segmentowa budowa łączników z podwójnymi krzywkami umożliwia tworzenie dowolnych programów łączeń w funkcji położenia pokrętła napędu. Stosując dobraną liczbę zębów zębatki w mechanizmie napędu można uzyskiwać kąty skoku pokrętła co 30°, 45° lub 90°, np.: przy 30° daje nam maksymalnie 12 pozycji pokrętła. Ponadto rozłączniki SK charakteryzują się małymi gabarytami, stopniem ochrony IP20 zwiększającym bezpieczeństwo instalatora. Ze względu na sposób mocowania oferowane są łączniki: • Do pulpitu - P • Do bazo-szyny (TS35) - BS • W obudowie - OB11, OB12, OB13, OB14 • W obudowie z lampką OB11 L, OB12 L, OB13 L, OB14 L • Do szyny (TS35) z maskownicą modułówą - S10, Linki » Łączniki krzywkowe SK 10/16/20 » Łączniki krzywkowe SK 25/32/40 » Czoła do łączników SK » Wyszukiwarka łączników (schematy, diagramy) |  |  |  | łącznik krzywkowe, łączniki krzywkowe, łączniki pokrętne, pokrętła, rozłączniki, przełączniki, rozłącznik, przełącznik, wyłącznik, wyłączniki, krzywka, sk | SK |  | 0.1162 | 0.1242 | 0.05 | 0.05 | 0.08 | Zdzisław Wieteska | 071/3158201 w 280 | w.wieteska@spamel.com.pl
2067 | SK16-2.8211\BS23 | Łącznik Krzywkowy 16A, Rozłącznik 0-1 (3 - biegunowy), mocowanie bazo szynowe czoło szare pokrętło czarne | szt | 1 | 46.97 | PLN | 23 |  |  |  | A | C |  | EDI | 5907723037953 |  |  | SK16-2.8211\BS23 | 901512 | [5 empty] | 1 | sk10-16-20-bs03.png | SPAMEL_PL_SK16_BS.pdf | Certyfikat_bezpieczenstwa_sk16_pl.pdf |  | Certyfikat_zgodnosci_%20SK10_16_20_CE.pdf |  | Zastosowanie Łączniki krzywkowe są elektrycznymi obrotowymi łącznikami wielotorowymi przystosowanymi do załączania i wyłączania prądów. Łączniki krzywkowe znajdują zastosowanie w obwodach instalacji elektrycznych niskiego napięcia zwłaszcza jako wyłączniki, rozłączniki, przełączniki oraz łączniki sterownicze. Łączniki krzywkowe mogą być zainstalowane w pomieszczeniach zamkniętych (3 stopień zanieczyszczenia - przeznaczenie przemysłowe) w temp. -40...+70°C. Łączniki krzywkowe spełniają wymagania normy PN-EN 60947-3, IEC 60947-3. Ponadto mogą pracować w warunkach środowiskowych określonych w normach: IEC 60068-2-6 (wibracje), IEC 60068-2-27 (udary), IEC 60068-2-2 (suche gorąco), IEC 60068-2-1 (zimno), IEC 60068-2-30 (wilgotne gorąco), IEC 60068-2-52 (mgła solna). Budowa Segmentowa budowa łączników z podwójnymi krzywkami umożliwia tworzenie dowolnych programów łączeń w funkcji położenia pokrętła napędu. Stosując dobraną liczbę zębów zębatki w mechanizmie napędu można uzyskiwać kąty skoku pokrętła co 30°, 45° lub 90°, np.: przy 30° daje nam maksymalnie 12 pozycji pokrętła. Ponadto rozłączniki SK charakteryzują się małymi gabarytami, stopniem ochrony IP20 zwiększającym bezpieczeństwo instalatora. Ze względu na sposób mocowania oferowane są łączniki: • Do pulpitu - P • Do bazo-szyny (TS35) - BS • W obudowie - OB11, OB12, OB13, OB14 • W obudowie z lampką OB11 L, OB12 L, OB13 L, OB14 L • Do szyny (TS35) z maskownicą modułówą - S10, Linki » Łączniki krzywkowe SK 10/16/20 » Łączniki krzywkowe SK 25/32/40 » Czoła do łączników SK » Wyszukiwarka łączników (schematy, diagramy) |  |  |  | łącznik krzywkowe, łączniki krzywkowe, łączniki pokrętne, pokrętła, rozłączniki, przełączniki, rozłącznik, przełącznik, wyłącznik, wyłączniki, krzywka, sk | SK |  | 0.113 | 0.121 | 0.05 | 0.05 | 0.08 | Zdzisław Wieteska | 071/3158201 w 280 | w.wieteska@spamel.com.pl
2068 | SK16-2.8211\BS24 | Łącznik Krzywkowy 16A, Rozłącznik 0-1 (3 - biegunowy), mocowanie bazo szynowe czoło żółto szare pokrętło czerwone | szt | 1 | 46.97 | PLN | 23 |  |  |  | A | C |  | EDI | 5907723037960 |  |  | SK16-2.8211\BS24 | 901512 | [5 empty] | 1 | sk10-16-20-bs03.png | SPAMEL_PL_SK16_BS.pdf | Certyfikat_bezpieczenstwa_sk16_pl.pdf |  | Certyfikat_zgodnosci_%20SK10_16_20_CE.pdf |  | Zastosowanie Łączniki krzywkowe są elektrycznymi obrotowymi łącznikami wielotorowymi przystosowanymi do załączania i wyłączania prądów. Łączniki krzywkowe znajdują zastosowanie w obwodach instalacji elektrycznych niskiego napięcia zwłaszcza jako wyłączniki, rozłączniki, przełączniki oraz łączniki sterownicze. Łączniki krzywkowe mogą być zainstalowane w pomieszczeniach zamkniętych (3 stopień zanieczyszczenia - przeznaczenie przemysłowe) w temp. -40...+70°C. Łączniki krzywkowe spełniają wymagania normy PN-EN 60947-3, IEC 60947-3. Ponadto mogą pracować w warunkach środowiskowych określonych w normach: IEC 60068-2-6 (wibracje), IEC 60068-2-27 (udary), IEC 60068-2-2 (suche gorąco), IEC 60068-2-1 (zimno), IEC 60068-2-30 (wilgotne gorąco), IEC 60068-2-52 (mgła solna). Budowa Segmentowa budowa łączników z podwójnymi krzywkami umożliwia tworzenie dowolnych programów łączeń w funkcji położenia pokrętła napędu. Stosując dobraną liczbę zębów zębatki w mechanizmie napędu można uzyskiwać kąty skoku pokrętła co 30°, 45° lub 90°, np.: przy 30° daje nam maksymalnie 12 pozycji pokrętła. Ponadto rozłączniki SK charakteryzują się małymi gabarytami, stopniem ochrony IP20 zwiększającym bezpieczeństwo instalatora. Ze względu na sposób mocowania oferowane są łączniki: • Do pulpitu - P • Do bazo-szyny (TS35) - BS • W obudowie - OB11, OB12, OB13, OB14 • W obudowie z lampką OB11 L, OB12 L, OB13 L, OB14 L • Do szyny (TS35) z maskownicą modułówą - S10, Linki » Łączniki krzywkowe SK 10/16/20 » Łączniki krzywkowe SK 25/32/40 » Czoła do łączników SK » Wyszukiwarka łączników (schematy, diagramy) |  |  |  | łącznik krzywkowe, łączniki krzywkowe, łączniki pokrętne, pokrętła, rozłączniki, przełączniki, rozłącznik, przełącznik, wyłącznik, wyłączniki, krzywka, sk | SK |  | 0.113 | 0.121 | 0.05 | 0.05 | 0.08 | Zdzisław Wieteska | 071/3158201 w 280 | w.wieteska@spamel.com.pl
2069 | SK16-2.8211\BS27 | Łącznik Krzywkowy 16A, Rozłącznik 0-1 (3 - biegunowy), mocowanie bazo szynowe czoło zamykane czarne | szt | 1 | 59.25 | PLN | 23 |  |  |  | A | C |  | EDI | 5907723037977 |  |  | SK16-2.8211\BS27 | 901512 | [5 empty] | 1 | sk10-16-20-bs03.png | SPAMEL_PL_SK16_BS.pdf | Certyfikat_bezpieczenstwa_sk16_pl.pdf |  | Certyfikat_zgodnosci_%20SK10_16_20_CE.pdf |  | Zastosowanie Łączniki krzywkowe są elektrycznymi obrotowymi łącznikami wielotorowymi przystosowanymi do załączania i wyłączania prądów. Łączniki krzywkowe znajdują zastosowanie w obwodach instalacji elektrycznych niskiego napięcia zwłaszcza jako wyłączniki, rozłączniki, przełączniki oraz łączniki sterownicze. Łączniki krzywkowe mogą być zainstalowane w pomieszczeniach zamkniętych (3 stopień zanieczyszczenia - przeznaczenie przemysłowe) w temp. -40...+70°C. Łączniki krzywkowe spełniają wymagania normy PN-EN 60947-3, IEC 60947-3. Ponadto mogą pracować w warunkach środowiskowych określonych w normach: IEC 60068-2-6 (wibracje), IEC 60068-2-27 (udary), IEC 60068-2-2 (suche gorąco), IEC 60068-2-1 (zimno), IEC 60068-2-30 (wilgotne gorąco), IEC 60068-2-52 (mgła solna). Budowa Segmentowa budowa łączników z podwójnymi krzywkami umożliwia tworzenie dowolnych programów łączeń w funkcji położenia pokrętła napędu. Stosując dobraną liczbę zębów zębatki w mechanizmie napędu można uzyskiwać kąty skoku pokrętła co 30°, 45° lub 90°, np.: przy 30° daje nam maksymalnie 12 pozycji pokrętła. Ponadto rozłączniki SK charakteryzują się małymi gabarytami, stopniem ochrony IP20 zwiększającym bezpieczeństwo instalatora. Ze względu na sposób mocowania oferowane są łączniki: • Do pulpitu - P • Do bazo-szyny (TS35) - BS • W obudowie - OB11, OB12, OB13, OB14 • W obudowie z lampką OB11 L, OB12 L, OB13 L, OB14 L • Do szyny (TS35) z maskownicą modułówą - S10, Linki » Łączniki krzywkowe SK 10/16/20 » Łączniki krzywkowe SK 25/32/40 » Czoła do łączników SK » Wyszukiwarka łączników (schematy, diagramy) |  |  |  | łącznik krzywkowe, łączniki krzywkowe, łączniki pokrętne, pokrętła, rozłączniki, przełączniki, rozłącznik, przełącznik, wyłącznik, wyłączniki, krzywka, sk | SK |  | 0.1187 | 0.1267 | 0.05 | 0.05 | 0.08 | Zdzisław Wieteska | 071/3158201 w 280 | w.wieteska@spamel.com.pl
2070 | SK16-2.8211\BS28 | Łącznik Krzywkowy 16A, Rozłącznik 0-1 (3 - biegunowy), mocowanie do bazoszynowe czoło zamykane żółto/czerwone | szt | 1 | 59.25 | PLN | 23 |  |  |  | A | C |  | EDI | 5907723035799 |  |  | SK16-2.8211\BS28 | 901512 | [5 empty] | 1 | sk10-16-20-bs03.png | SPAMEL_PL_SK16_BS.pdf | Certyfikat_bezpieczenstwa_sk16_pl.pdf |  | Certyfikat_zgodnosci_%20SK10_16_20_CE.pdf |  | Zastosowanie Łączniki krzywkowe są elektrycznymi obrotowymi łącznikami wielotorowymi przystosowanymi do załączania i wyłączania prądów. Łączniki krzywkowe znajdują zastosowanie w obwodach instalacji elektrycznych niskiego napięcia zwłaszcza jako wyłączniki, rozłączniki, przełączniki oraz łączniki sterownicze. Łączniki krzywkowe mogą być zainstalowane w pomieszczeniach zamkniętych (3 stopień zanieczyszczenia - przeznaczenie przemysłowe) w temp. -40...+70°C. Łączniki krzywkowe spełniają wymagania normy PN-EN 60947-3, IEC 60947-3. Ponadto mogą pracować w warunkach środowiskowych określonych w normach: IEC 60068-2-6 (wibracje), IEC 60068-2-27 (udary), IEC 60068-2-2 (suche gorąco), IEC 60068-2-1 (zimno), IEC 60068-2-30 (wilgotne gorąco), IEC 60068-2-52 (mgła solna). Budowa Segmentowa budowa łączników z podwójnymi krzywkami umożliwia tworzenie dowolnych programów łączeń w funkcji położenia pokrętła napędu. Stosując dobraną liczbę zębów zębatki w mechanizmie napędu można uzyskiwać kąty skoku pokrętła co 30°, 45° lub 90°, np.: przy 30° daje nam maksymalnie 12 pozycji pokrętła. Ponadto rozłączniki SK charakteryzują się małymi gabarytami, stopniem ochrony IP20 zwiększającym bezpieczeństwo instalatora. Ze względu na sposób mocowania oferowane są łączniki: • Do pulpitu - P • Do bazo-szyny (TS35) - BS • W obudowie - OB11, OB12, OB13, OB14 • W obudowie z lampką OB11 L, OB12 L, OB13 L, OB14 L • Do szyny (TS35) z maskownicą modułówą - S10, Linki » Łączniki krzywkowe SK 10/16/20 » Łączniki krzywkowe SK 25/32/40 » Czoła do łączników SK » Wyszukiwarka łączników (schematy, diagramy) |  |  |  | łącznik krzywkowe, łączniki krzywkowe, łączniki pokrętne, pokrętła, rozłączniki, przełączniki, rozłącznik, przełącznik, wyłącznik, wyłączniki, krzywka, sk | SK |  | 0.1187 | 0.1267 | 0.05 | 0.05 | 0.08 | Zdzisław Wieteska | 071/3158201 w 280 | w.wieteska@spamel.com.pl
2071 | SK16-2.8211\OB11 | Łącznik Krzywkowy 16A, Rozłącznik 0-1 (3 - biegunowy), w obudowie OB11, | szt | 1 | 57.51 | PLN | 23 |  |  |  | A | D |  | EDI | 5907723069350 |  |  | SK16-2.8211\OB11 | 901511 | [5 empty] | 1 | ob11.png | SPAMEL_PL_SK16_OB11.pdf | Certyfikat_bezpieczenstwa_sk16_pl.pdf |  | Certyfikat_zgodnosci_%20SK10_16_20_CE.pdf |  | Zastosowanie Łączniki krzywkowe są elektrycznymi obrotowymi łącznikami wielotorowymi przystosowanymi do załączania i wyłączania prądów. Łączniki krzywkowe znajdują zastosowanie w obwodach instalacji elektrycznych niskiego napięcia zwłaszcza jako wyłączniki, rozłączniki, przełączniki oraz łączniki sterownicze. Łączniki krzywkowe mogą być zainstalowane w pomieszczeniach zamkniętych (3 stopień zanieczyszczenia - przeznaczenie przemysłowe) w temp. -40...+70°C. Łączniki krzywkowe spełniają wymagania normy PN-EN 60947-3, IEC 60947-3. Ponadto mogą pracować w warunkach środowiskowych określonych w normach: IEC 60068-2-6 (wibracje), IEC 60068-2-27 (udary), IEC 60068-2-2 (suche gorąco), IEC 60068-2-1 (zimno), IEC 60068-2-30 (wilgotne gorąco), IEC 60068-2-52 (mgła solna). Budowa Segmentowa budowa łączników z podwójnymi krzywkami umożliwia tworzenie dowolnych programów łączeń w funkcji położenia pokrętła napędu. Stosując dobraną liczbę zębów zębatki w mechanizmie napędu można uzyskiwać kąty skoku pokrętła co 30°, 45° lub 90°, np.: przy 30° daje nam maksymalnie 12 pozycji pokrętła. Ponadto rozłączniki SK charakteryzują się małymi gabarytami, stopniem ochrony IP20 zwiększającym bezpieczeństwo instalatora. Ze względu na sposób mocowania oferowane są łączniki: • Do pulpitu - P • Do bazo-szyny (TS35) - BS • W obudowie - OB11, OB12, OB13, OB14 • W obudowie z lampką OB11 L, OB12 L, OB13 L, OB14 L • Do szyny (TS35) z maskownicą modułówą - S10, Linki » Łączniki krzywkowe SK 10/16/20 » Łączniki krzywkowe SK 25/32/40 » Czoła do łączników SK » Wyszukiwarka łączników (schematy, diagramy) |  |  |  | łącznik krzywkowe, łączniki krzywkowe, łączniki pokrętne, pokrętła, rozłączniki, przełączniki, rozłącznik, przełącznik, wyłącznik, wyłączniki, krzywka, sk | SK |  | 0.3353 | 0.3783 | 0.115 | 0.115 | 0.11 | Zdzisław Wieteska | 071/3158201 w 280 | w.wieteska@spamel.com.pl
2072 | SK16-2.8211\OB11/L | Łącznik Krzywkowy 16A, Rozłącznik 0-1 (3 - biegunowy), w obudowie OB11, z lampką | szt | 1 | 68.64 | PLN | 23 |  |  |  | A | D |  | EDI | 5907723101081 |  |  | SK16-2.8211\OB11/L | 901511 | [5 empty] | 1 | ob11l.png | SPAMEL_PL_SK16_OB11L.pdf | Certyfikat_bezpieczenstwa_sk16_pl.pdf |  | Certyfikat_zgodnosci_%20SK10_16_20_CE.pdf |  | Zastosowanie Łączniki krzywkowe są elektrycznymi obrotowymi łącznikami wielotorowymi przystosowanymi do załączania i wyłączania prądów. Łączniki krzywkowe znajdują zastosowanie w obwodach instalacji elektrycznych niskiego napięcia zwłaszcza jako wyłączniki, rozłączniki, przełączniki oraz łączniki sterownicze. Łączniki krzywkowe mogą być zainstalowane w pomieszczeniach zamkniętych (3 stopień zanieczyszczenia - przeznaczenie przemysłowe) w temp. -40...+70°C. Łączniki krzywkowe spełniają wymagania normy PN-EN 60947-3, IEC 60947-3. Ponadto mogą pracować w warunkach środowiskowych określonych w normach: IEC 60068-2-6 (wibracje), IEC 60068-2-27 (udary), IEC 60068-2-2 (suche gorąco), IEC 60068-2-1 (zimno), IEC 60068-2-30 (wilgotne gorąco), IEC 60068-2-52 (mgła solna). Budowa Segmentowa budowa łączników z podwójnymi krzywkami umożliwia tworzenie dowolnych programów łączeń w funkcji położenia pokrętła napędu. Stosując dobraną liczbę zębów zębatki w mechanizmie napędu można uzyskiwać kąty skoku pokrętła co 30°, 45° lub 90°, np.: przy 30° daje nam maksymalnie 12 pozycji pokrętła. Ponadto rozłączniki SK charakteryzują się małymi gabarytami, stopniem ochrony IP20 zwiększającym bezpieczeństwo instalatora. Ze względu na sposób mocowania oferowane są łączniki: • Do pulpitu - P • Do bazo-szyny (TS35) - BS • W obudowie - OB11, OB12, OB13, OB14 • W obudowie z lampką OB11 L, OB12 L, OB13 L, OB14 L • Do szyny (TS35) z maskownicą modułówą - S10, Linki » Łączniki krzywkowe SK 10/16/20 » Łączniki krzywkowe SK 25/32/40 » Czoła do łączników SK » Wyszukiwarka łączników (schematy, diagramy) |  |  |  | łącznik krzywkowe, łączniki krzywkowe, łączniki pokrętne, pokrętła, rozłączniki, przełączniki, rozłącznik, przełącznik, wyłącznik, wyłączniki, krzywka, sk | SK |  | 0.3398 | 0.3828 | 0.115 | 0.115 | 0.11 | Zdzisław Wieteska | 071/3158201 w 280 | w.wieteska@spamel.com.pl
2073 | SK16-2.8211\OB11C | Łącznik Krzywkowy 16A, Rozłącznik 0-1 (3 - biegunowy), w obudowie OB11 z czołem żółto/czerwonym | szt | 1 | 57.51 | PLN | 23 |  |  |  | A | D |  | EDI | 5907723150140 |  |  | SK16-2.8211\OB11C | 901511 | [5 empty] | 1 | ob11.png | SPAMEL_PL_SK16_OB11.pdf | Certyfikat_bezpieczenstwa_sk16_pl.pdf |  | Certyfikat_zgodnosci_%20SK10_16_20_CE.pdf |  | Zastosowanie Łączniki krzywkowe są elektrycznymi obrotowymi łącznikami wielotorowymi przystosowanymi do załączania i wyłączania prądów. Łączniki krzywkowe znajdują zastosowanie w obwodach instalacji elektrycznych niskiego napięcia zwłaszcza jako wyłączniki, rozłączniki, przełączniki oraz łączniki sterownicze. Łączniki krzywkowe mogą być zainstalowane w pomieszczeniach zamkniętych (3 stopień zanieczyszczenia - przeznaczenie przemysłowe) w temp. -40...+70°C. Łączniki krzywkowe spełniają wymagania normy PN-EN 60947-3, IEC 60947-3. Ponadto mogą pracować w warunkach środowiskowych określonych w normach: IEC 60068-2-6 (wibracje), IEC 60068-2-27 (udary), IEC 60068-2-2 (suche gorąco), IEC 60068-2-1 (zimno), IEC 60068-2-30 (wilgotne gorąco), IEC 60068-2-52 (mgła solna). Budowa Segmentowa budowa łączników z podwójnymi krzywkami umożliwia tworzenie dowolnych programów łączeń w funkcji położenia pokrętła napędu. Stosując dobraną liczbę zębów zębatki w mechanizmie napędu można uzyskiwać kąty skoku pokrętła co 30°, 45° lub 90°, np.: przy 30° daje nam maksymalnie 12 pozycji pokrętła. Ponadto rozłączniki SK charakteryzują się małymi gabarytami, stopniem ochrony IP20 zwiększającym bezpieczeństwo instalatora. Ze względu na sposób mocowania oferowane są łączniki: • Do pulpitu - P • Do bazo-szyny (TS35) - BS • W obudowie - OB11, OB12, OB13, OB14 • W obudowie z lampką OB11 L, OB12 L, OB13 L, OB14 L • Do szyny (TS35) z maskownicą modułówą - S10, Linki » Łączniki krzywkowe SK 10/16/20 » Łączniki krzywkowe SK 25/32/40 » Czoła do łączników SK » Wyszukiwarka łączników (schematy, diagramy) |  |  |  | łącznik krzywkowe, łączniki krzywkowe, łączniki pokrętne, pokrętła, rozłączniki, przełączniki, rozłącznik, przełącznik, wyłącznik, wyłączniki, krzywka, sk | SK |  | 0.3353 | 0.3783 | 0.115 | 0.115 | 0.11 | Zdzisław Wieteska | 071/3158201 w 280 | w.wieteska@spamel.com.pl
2074 | SK16-2.8211\OB11C/L | Łącznik Krzywkowy 16A, Rozłącznik 0-1 (3 - biegunowy), w obudowie OB11 z czołem żółto/czerwonymz lampką | szt | 1 | 68.64 | PLN | 23 |  |  |  | A | D |  | EDI | 5907723099555 |  |  | SK16-2.8211\OB11C/L | 901511 | [5 empty] | 1 | ob11l.png | SPAMEL_PL_SK16_OB11L.pdf | Certyfikat_bezpieczenstwa_sk16_pl.pdf |  | Certyfikat_zgodnosci_%20SK10_16_20_CE.pdf |  | Zastosowanie Łączniki krzywkowe są elektrycznymi obrotowymi łącznikami wielotorowymi przystosowanymi do załączania i wyłączania prądów. Łączniki krzywkowe znajdują zastosowanie w obwodach instalacji elektrycznych niskiego napięcia zwłaszcza jako wyłączniki, rozłączniki, przełączniki oraz łączniki sterownicze. Łączniki krzywkowe mogą być zainstalowane w pomieszczeniach zamkniętych (3 stopień zanieczyszczenia - przeznaczenie przemysłowe) w temp. -40...+70°C. Łączniki krzywkowe spełniają wymagania normy PN-EN 60947-3, IEC 60947-3. Ponadto mogą pracować w warunkach środowiskowych określonych w normach: IEC 60068-2-6 (wibracje), IEC 60068-2-27 (udary), IEC 60068-2-2 (suche gorąco), IEC 60068-2-1 (zimno), IEC 60068-2-30 (wilgotne gorąco), IEC 60068-2-52 (mgła solna). Budowa Segmentowa budowa łączników z podwójnymi krzywkami umożliwia tworzenie dowolnych programów łączeń w funkcji położenia pokrętła napędu. Stosując dobraną liczbę zębów zębatki w mechanizmie napędu można uzyskiwać kąty skoku pokrętła co 30°, 45° lub 90°, np.: przy 30° daje nam maksymalnie 12 pozycji pokrętła. Ponadto rozłączniki SK charakteryzują się małymi gabarytami, stopniem ochrony IP20 zwiększającym bezpieczeństwo instalatora. Ze względu na sposób mocowania oferowane są łączniki: • Do pulpitu - P • Do bazo-szyny (TS35) - BS • W obudowie - OB11, OB12, OB13, OB14 • W obudowie z lampką OB11 L, OB12 L, OB13 L, OB14 L • Do szyny (TS35) z maskownicą modułówą - S10, Linki » Łączniki krzywkowe SK 10/16/20 » Łączniki krzywkowe SK 25/32/40 » Czoła do łączników SK » Wyszukiwarka łączników (schematy, diagramy) |  |  |  | łącznik krzywkowe, łączniki krzywkowe, łączniki pokrętne, pokrętła, rozłączniki, przełączniki, rozłącznik, przełącznik, wyłącznik, wyłączniki, krzywka, sk | SK |  | 0.3398 | 0.3828 | 0.115 | 0.115 | 0.11 | Zdzisław Wieteska | 071/3158201 w 280 | w.wieteska@spamel.com.pl
2075 | SK16-2.8211\OB11Z | Łącznik Krzywkowy 16A, Rozłącznik 0-1 (3 - biegunowy), w obudowie OB11 z czołem zamykanym | szt | 1 | 69.77 | PLN | 23 |  |  |  | A | D |  | EDI | 5907723158580 |  |  | SK16-2.8211\OB11Z | 901511 | [5 empty] | 1 | ob11.png | SPAMEL_PL_SK16_OB11.pdf | Certyfikat_bezpieczenstwa_sk16_pl.pdf |  | Certyfikat_zgodnosci_%20SK10_16_20_CE.pdf |  | Zastosowanie Łączniki krzywkowe są elektrycznymi obrotowymi łącznikami wielotorowymi przystosowanymi do załączania i wyłączania prądów. Łączniki krzywkowe znajdują zastosowanie w obwodach instalacji elektrycznych niskiego napięcia zwłaszcza jako wyłączniki, rozłączniki, przełączniki oraz łączniki sterownicze. Łączniki krzywkowe mogą być zainstalowane w pomieszczeniach zamkniętych (3 stopień zanieczyszczenia - przeznaczenie przemysłowe) w temp. -40...+70°C. Łączniki krzywkowe spełniają wymagania normy PN-EN 60947-3, IEC 60947-3. Ponadto mogą pracować w warunkach środowiskowych określonych w normach: IEC 60068-2-6 (wibracje), IEC 60068-2-27 (udary), IEC 60068-2-2 (suche gorąco), IEC 60068-2-1 (zimno), IEC 60068-2-30 (wilgotne gorąco), IEC 60068-2-52 (mgła solna). Budowa Segmentowa budowa łączników z podwójnymi krzywkami umożliwia tworzenie dowolnych programów łączeń w funkcji położenia pokrętła napędu. Stosując dobraną liczbę zębów zębatki w mechanizmie napędu można uzyskiwać kąty skoku pokrętła co 30°, 45° lub 90°, np.: przy 30° daje nam maksymalnie 12 pozycji pokrętła. Ponadto rozłączniki SK charakteryzują się małymi gabarytami, stopniem ochrony IP20 zwiększającym bezpieczeństwo instalatora. Ze względu na sposób mocowania oferowane są łączniki: • Do pulpitu - P • Do bazo-szyny (TS35) - BS • W obudowie - OB11, OB12, OB13, OB14 • W obudowie z lampką OB11 L, OB12 L, OB13 L, OB14 L • Do szyny (TS35) z maskownicą modułówą - S10, Linki » Łączniki krzywkowe SK 10/16/20 » Łączniki krzywkowe SK 25/32/40 » Czoła do łączników SK » Wyszukiwarka łączników (schematy, diagramy) |  |  |  | łącznik krzywkowe, łączniki krzywkowe, łączniki pokrętne, pokrętła, rozłączniki, przełączniki, rozłącznik, przełącznik, wyłącznik, wyłączniki, krzywka, sk | SK |  | 0.3404 | 0.3834 | 0.115 | 0.115 | 0.11 | Zdzisław Wieteska | 071/3158201 w 280 | w.wieteska@spamel.com.pl
2076 | SK16-2.8211\OB11ZC | Łącznik Krzywkowy 16A, Rozłącznik 0-1 (3 - biegunowy), w obudowie OB11 z czołem zamykanym żółto/czerwonym | szt | 1 | 69.77 | PLN | 23 |  |  |  | A | D |  | EDI | 5907723072220 |  |  | SK16-2.8211\OB11ZC | 901511 | [5 empty] | 1 | ob11.png | SPAMEL_PL_SK16_OB11.pdf | Certyfikat_bezpieczenstwa_sk16_pl.pdf |  | Certyfikat_zgodnosci_%20SK10_16_20_CE.pdf |  | Zastosowanie Łączniki krzywkowe są elektrycznymi obrotowymi łącznikami wielotorowymi przystosowanymi do załączania i wyłączania prądów. Łączniki krzywkowe znajdują zastosowanie w obwodach instalacji elektrycznych niskiego napięcia zwłaszcza jako wyłączniki, rozłączniki, przełączniki oraz łączniki sterownicze. Łączniki krzywkowe mogą być zainstalowane w pomieszczeniach zamkniętych (3 stopień zanieczyszczenia - przeznaczenie przemysłowe) w temp. -40...+70°C. Łączniki krzywkowe spełniają wymagania normy PN-EN 60947-3, IEC 60947-3. Ponadto mogą pracować w warunkach środowiskowych określonych w normach: IEC 60068-2-6 (wibracje), IEC 60068-2-27 (udary), IEC 60068-2-2 (suche gorąco), IEC 60068-2-1 (zimno), IEC 60068-2-30 (wilgotne gorąco), IEC 60068-2-52 (mgła solna). Budowa Segmentowa budowa łączników z podwójnymi krzywkami umożliwia tworzenie dowolnych programów łączeń w funkcji położenia pokrętła napędu. Stosując dobraną liczbę zębów zębatki w mechanizmie napędu można uzyskiwać kąty skoku pokrętła co 30°, 45° lub 90°, np.: przy 30° daje nam maksymalnie 12 pozycji pokrętła. Ponadto rozłączniki SK charakteryzują się małymi gabarytami, stopniem ochrony IP20 zwiększającym bezpieczeństwo instalatora. Ze względu na sposób mocowania oferowane są łączniki: • Do pulpitu - P • Do bazo-szyny (TS35) - BS • W obudowie - OB11, OB12, OB13, OB14 • W obudowie z lampką OB11 L, OB12 L, OB13 L, OB14 L • Do szyny (TS35) z maskownicą modułówą - S10, Linki » Łączniki krzywkowe SK 10/16/20 » Łączniki krzywkowe SK 25/32/40 » Czoła do łączników SK » Wyszukiwarka łączników (schematy, diagramy) |  |  |  | łącznik krzywkowe, łączniki krzywkowe, łączniki pokrętne, pokrętła, rozłączniki, przełączniki, rozłącznik, przełącznik, wyłącznik, wyłączniki, krzywka, sk | SK |  | 0.3404 | 0.3834 | 0.115 | 0.115 | 0.11 | Zdzisław Wieteska | 071/3158201 w 280 | w.wieteska@spamel.com.pl
2077 | SK16-2.8211\OB11ZC/L | Łącznik Krzywkowy 16A, Rozłącznik 0-1 (3 - biegunowy), w obudowie OB11 z czołem zamykanym żółto/czerwonymz lampką | szt | 1 | 80.93 | PLN | 23 |  |  |  | A | D |  | EDI | 5907723115644 |  |  | SK16-2.8211\OB11ZC/L | 901511 | [5 empty] | 1 | ob11l.png | SPAMEL_PL_SK16_OB11L.pdf | Certyfikat_bezpieczenstwa_sk16_pl.pdf |  | Certyfikat_zgodnosci_%20SK10_16_20_CE.pdf |  | Zastosowanie Łączniki krzywkowe są elektrycznymi obrotowymi łącznikami wielotorowymi przystosowanymi do załączania i wyłączania prądów. Łączniki krzywkowe znajdują zastosowanie w obwodach instalacji elektrycznych niskiego napięcia zwłaszcza jako wyłączniki, rozłączniki, przełączniki oraz łączniki sterownicze. Łączniki krzywkowe mogą być zainstalowane w pomieszczeniach zamkniętych (3 stopień zanieczyszczenia - przeznaczenie przemysłowe) w temp. -40...+70°C. Łączniki krzywkowe spełniają wymagania normy PN-EN 60947-3, IEC 60947-3. Ponadto mogą pracować w warunkach środowiskowych określonych w normach: IEC 60068-2-6 (wibracje), IEC 60068-2-27 (udary), IEC 60068-2-2 (suche gorąco), IEC 60068-2-1 (zimno), IEC 60068-2-30 (wilgotne gorąco), IEC 60068-2-52 (mgła solna). Budowa Segmentowa budowa łączników z podwójnymi krzywkami umożliwia tworzenie dowolnych programów łączeń w funkcji położenia pokrętła napędu. Stosując dobraną liczbę zębów zębatki w mechanizmie napędu można uzyskiwać kąty skoku pokrętła co 30°, 45° lub 90°, np.: przy 30° daje nam maksymalnie 12 pozycji pokrętła. Ponadto rozłączniki SK charakteryzują się małymi gabarytami, stopniem ochrony IP20 zwiększającym bezpieczeństwo instalatora. Ze względu na sposób mocowania oferowane są łączniki: • Do pulpitu - P • Do bazo-szyny (TS35) - BS • W obudowie - OB11, OB12, OB13, OB14 • W obudowie z lampką OB11 L, OB12 L, OB13 L, OB14 L • Do szyny (TS35) z maskownicą modułówą - S10, Linki » Łączniki krzywkowe SK 10/16/20 » Łączniki krzywkowe SK 25/32/40 » Czoła do łączników SK » Wyszukiwarka łączników (schematy, diagramy) |  |  |  | łącznik krzywkowe, łączniki krzywkowe, łączniki pokrętne, pokrętła, rozłączniki, przełączniki, rozłącznik, przełącznik, wyłącznik, wyłączniki, krzywka, sk | SK |  | 0.3449 | 0.3879 | 0.115 | 0.115 | 0.11 | Zdzisław Wieteska | 071/3158201 w 280 | w.wieteska@spamel.com.pl
2078 | SK16-2.8211\OB12 | Łącznik Krzywkowy 16A, Rozłącznik 0-1 (3 - biegunowy), w obudowie OB12, | szt | 1 | 59.08 | PLN | 23 |  |  |  | A | D |  | EDI | 5907723106154 |  |  | SK16-2.8211\OB12 | 901511 | [5 empty] | 1 | ob12.png | SPAMEL_PL_SK16_OB12.pdf | Certyfikat_bezpieczenstwa_sk16_pl.pdf |  | Certyfikat_zgodnosci_%20SK10_16_20_CE.pdf |  | Zastosowanie Łączniki krzywkowe są elektrycznymi obrotowymi łącznikami wielotorowymi przystosowanymi do załączania i wyłączania prądów. Łączniki krzywkowe znajdują zastosowanie w obwodach instalacji elektrycznych niskiego napięcia zwłaszcza jako wyłączniki, rozłączniki, przełączniki oraz łączniki sterownicze. Łączniki krzywkowe mogą być zainstalowane w pomieszczeniach zamkniętych (3 stopień zanieczyszczenia - przeznaczenie przemysłowe) w temp. -40...+70°C. Łączniki krzywkowe spełniają wymagania normy PN-EN 60947-3, IEC 60947-3. Ponadto mogą pracować w warunkach środowiskowych określonych w normach: IEC 60068-2-6 (wibracje), IEC 60068-2-27 (udary), IEC 60068-2-2 (suche gorąco), IEC 60068-2-1 (zimno), IEC 60068-2-30 (wilgotne gorąco), IEC 60068-2-52 (mgła solna). Budowa Segmentowa budowa łączników z podwójnymi krzywkami umożliwia tworzenie dowolnych programów łączeń w funkcji położenia pokrętła napędu. Stosując dobraną liczbę zębów zębatki w mechanizmie napędu można uzyskiwać kąty skoku pokrętła co 30°, 45° lub 90°, np.: przy 30° daje nam maksymalnie 12 pozycji pokrętła. Ponadto rozłączniki SK charakteryzują się małymi gabarytami, stopniem ochrony IP20 zwiększającym bezpieczeństwo instalatora. Ze względu na sposób mocowania oferowane są łączniki: • Do pulpitu - P • Do bazo-szyny (TS35) - BS • W obudowie - OB11, OB12, OB13, OB14 • W obudowie z lampką OB11 L, OB12 L, OB13 L, OB14 L • Do szyny (TS35) z maskownicą modułówą - S10, Linki » Łączniki krzywkowe SK 10/16/20 » Łączniki krzywkowe SK 25/32/40 » Czoła do łączników SK » Wyszukiwarka łączników (schematy, diagramy) |  |  |  | łącznik krzywkowe, łączniki krzywkowe, łączniki pokrętne, pokrętła, rozłączniki, przełączniki, rozłącznik, przełącznik, wyłącznik, wyłączniki, krzywka, sk | SK |  | 0.3577 | 0.4007 | 0.115 | 0.115 | 0.11 | Zdzisław Wieteska | 071/3158201 w 280 | w.wieteska@spamel.com.pl
2079 | SK16-2.8211\OB12/L | Łącznik Krzywkowy 16A, Rozłącznik 0-1 (3 - biegunowy), w obudowie OB12, z lampką | szt | 1 | 70.26 | PLN | 23 |  |  |  | A | D |  | EDI | 5907723090507 |  |  | SK16-2.8211\OB12/L | 901511 | [5 empty] | 1 | ob12.png | SPAMEL_PL_SK16_OB12L.pdf | Certyfikat_bezpieczenstwa_sk16_pl.pdf |  | Certyfikat_zgodnosci_%20SK10_16_20_CE.pdf |  | Zastosowanie Łączniki krzywkowe są elektrycznymi obrotowymi łącznikami wielotorowymi przystosowanymi do załączania i wyłączania prądów. Łączniki krzywkowe znajdują zastosowanie w obwodach instalacji elektrycznych niskiego napięcia zwłaszcza jako wyłączniki, rozłączniki, przełączniki oraz łączniki sterownicze. Łączniki krzywkowe mogą być zainstalowane w pomieszczeniach zamkniętych (3 stopień zanieczyszczenia - przeznaczenie przemysłowe) w temp. -40...+70°C. Łączniki krzywkowe spełniają wymagania normy PN-EN 60947-3, IEC 60947-3. Ponadto mogą pracować w warunkach środowiskowych określonych w normach: IEC 60068-2-6 (wibracje), IEC 60068-2-27 (udary), IEC 60068-2-2 (suche gorąco), IEC 60068-2-1 (zimno), IEC 60068-2-30 (wilgotne gorąco), IEC 60068-2-52 (mgła solna). Budowa Segmentowa budowa łączników z podwójnymi krzywkami umożliwia tworzenie dowolnych programów łączeń w funkcji położenia pokrętła napędu. Stosując dobraną liczbę zębów zębatki w mechanizmie napędu można uzyskiwać kąty skoku pokrętła co 30°, 45° lub 90°, np.: przy 30° daje nam maksymalnie 12 pozycji pokrętła. Ponadto rozłączniki SK charakteryzują się małymi gabarytami, stopniem ochrony IP20 zwiększającym bezpieczeństwo instalatora. Ze względu na sposób mocowania oferowane są łączniki: • Do pulpitu - P • Do bazo-szyny (TS35) - BS • W obudowie - OB11, OB12, OB13, OB14 • W obudowie z lampką OB11 L, OB12 L, OB13 L, OB14 L • Do szyny (TS35) z maskownicą modułówą - S10, Linki » Łączniki krzywkowe SK 10/16/20 » Łączniki krzywkowe SK 25/32/40 » Czoła do łączników SK » Wyszukiwarka łączników (schematy, diagramy) |  |  |  | łącznik krzywkowe, łączniki krzywkowe, łączniki pokrętne, pokrętła, rozłączniki, przełączniki, rozłącznik, przełącznik, wyłącznik, wyłączniki, krzywka, sk | SK |  | 0.3622 | 0.4052 | 0.115 | 0.115 | 0.11 | Zdzisław Wieteska | 071/3158201 w 280 | w.wieteska@spamel.com.pl
2080 | SK16-2.8211\OB12C | Łącznik Krzywkowy 16A, Rozłącznik 0-1 (3 - biegunowy), w obudowie OB12 z czołem żółto/czerwonym | szt | 1 | 59.08 | PLN | 23 |  |  |  | A | D |  | EDI | 5907723125100 |  |  | SK16-2.8211\OB12C | 901511 | [5 empty] | 1 | ob12.png | SPAMEL_PL_SK16_OB12.pdf | Certyfikat_bezpieczenstwa_sk16_pl.pdf |  | Certyfikat_zgodnosci_%20SK10_16_20_CE.pdf |  | Zastosowanie Łączniki krzywkowe są elektrycznymi obrotowymi łącznikami wielotorowymi przystosowanymi do załączania i wyłączania prądów. Łączniki krzywkowe znajdują zastosowanie w obwodach instalacji elektrycznych niskiego napięcia zwłaszcza jako wyłączniki, rozłączniki, przełączniki oraz łączniki sterownicze. Łączniki krzywkowe mogą być zainstalowane w pomieszczeniach zamkniętych (3 stopień zanieczyszczenia - przeznaczenie przemysłowe) w temp. -40...+70°C. Łączniki krzywkowe spełniają wymagania normy PN-EN 60947-3, IEC 60947-3. Ponadto mogą pracować w warunkach środowiskowych określonych w normach: IEC 60068-2-6 (wibracje), IEC 60068-2-27 (udary), IEC 60068-2-2 (suche gorąco), IEC 60068-2-1 (zimno), IEC 60068-2-30 (wilgotne gorąco), IEC 60068-2-52 (mgła solna). Budowa Segmentowa budowa łączników z podwójnymi krzywkami umożliwia tworzenie dowolnych programów łączeń w funkcji położenia pokrętła napędu. Stosując dobraną liczbę zębów zębatki w mechanizmie napędu można uzyskiwać kąty skoku pokrętła co 30°, 45° lub 90°, np.: przy 30° daje nam maksymalnie 12 pozycji pokrętła. Ponadto rozłączniki SK charakteryzują się małymi gabarytami, stopniem ochrony IP20 zwiększającym bezpieczeństwo instalatora. Ze względu na sposób mocowania oferowane są łączniki: • Do pulpitu - P • Do bazo-szyny (TS35) - BS • W obudowie - OB11, OB12, OB13, OB14 • W obudowie z lampką OB11 L, OB12 L, OB13 L, OB14 L • Do szyny (TS35) z maskownicą modułówą - S10, Linki » Łączniki krzywkowe SK 10/16/20 » Łączniki krzywkowe SK 25/32/40 » Czoła do łączników SK » Wyszukiwarka łączników (schematy, diagramy) |  |  |  | łącznik krzywkowe, łączniki krzywkowe, łączniki pokrętne, pokrętła, rozłączniki, przełączniki, rozłącznik, przełącznik, wyłącznik, wyłączniki, krzywka, sk | SK |  | 0.3577 | 0.4007 | 0.115 | 0.115 | 0.11 | Zdzisław Wieteska | 071/3158201 w 280 | w.wieteska@spamel.com.pl
2081 | SK16-2.8211\OB12ZC | Łącznik Krzywkowy 16A, Rozłącznik 0-1 (3 - biegunowy), w obudowie OB12 z czołem zamykanym żółto/czerwonym | szt | 1 | 71.39 | PLN | 23 |  |  |  | A | D |  | EDI | 5907723106451 |  |  | SK16-2.8211\OB12ZC | 901511 | [5 empty] | 1 | ob12.png | SPAMEL_PL_SK16_OB12.pdf | Certyfikat_bezpieczenstwa_sk16_pl.pdf |  | Certyfikat_zgodnosci_%20SK10_16_20_CE.pdf |  | Zastosowanie Łączniki krzywkowe są elektrycznymi obrotowymi łącznikami wielotorowymi przystosowanymi do załączania i wyłączania prądów. Łączniki krzywkowe znajdują zastosowanie w obwodach instalacji elektrycznych niskiego napięcia zwłaszcza jako wyłączniki, rozłączniki, przełączniki oraz łączniki sterownicze. Łączniki krzywkowe mogą być zainstalowane w pomieszczeniach zamkniętych (3 stopień zanieczyszczenia - przeznaczenie przemysłowe) w temp. -40...+70°C. Łączniki krzywkowe spełniają wymagania normy PN-EN 60947-3, IEC 60947-3. Ponadto mogą pracować w warunkach środowiskowych określonych w normach: IEC 60068-2-6 (wibracje), IEC 60068-2-27 (udary), IEC 60068-2-2 (suche gorąco), IEC 60068-2-1 (zimno), IEC 60068-2-30 (wilgotne gorąco), IEC 60068-2-52 (mgła solna). Budowa Segmentowa budowa łączników z podwójnymi krzywkami umożliwia tworzenie dowolnych programów łączeń w funkcji położenia pokrętła napędu. Stosując dobraną liczbę zębów zębatki w mechanizmie napędu można uzyskiwać kąty skoku pokrętła co 30°, 45° lub 90°, np.: przy 30° daje nam maksymalnie 12 pozycji pokrętła. Ponadto rozłączniki SK charakteryzują się małymi gabarytami, stopniem ochrony IP20 zwiększającym bezpieczeństwo instalatora. Ze względu na sposób mocowania oferowane są łączniki: • Do pulpitu - P • Do bazo-szyny (TS35) - BS • W obudowie - OB11, OB12, OB13, OB14 • W obudowie z lampką OB11 L, OB12 L, OB13 L, OB14 L • Do szyny (TS35) z maskownicą modułówą - S10, Linki » Łączniki krzywkowe SK 10/16/20 » Łączniki krzywkowe SK 25/32/40 » Czoła do łączników SK » Wyszukiwarka łączników (schematy, diagramy) |  |  |  | łącznik krzywkowe, łączniki krzywkowe, łączniki pokrętne, pokrętła, rozłączniki, przełączniki, rozłącznik, przełącznik, wyłącznik, wyłączniki, krzywka, sk | SK |  | 0.3628 | 0.4058 | 0.115 | 0.115 | 0.11 | Zdzisław Wieteska | 071/3158201 w 280 | w.wieteska@spamel.com.pl
2082 | SK16-2.8211\OB13 | Łącznik Krzywkowy 16A, Rozłącznik 0-1 (3 - biegunowy), w obudowie OB13, | szt | 1 | 60.6 | PLN | 23 |  |  |  | A | D |  | EDI | 5907723131538 |  |  | SK16-2.8211\OB13 | 901511 | [5 empty] | 1 | ob12.png |  | Certyfikat_bezpieczenstwa_sk16_pl.pdf |  | Certyfikat_zgodnosci_%20SK10_16_20_CE.pdf |  | Zastosowanie Łączniki krzywkowe są elektrycznymi obrotowymi łącznikami wielotorowymi przystosowanymi do załączania i wyłączania prądów. Łączniki krzywkowe znajdują zastosowanie w obwodach instalacji elektrycznych niskiego napięcia zwłaszcza jako wyłączniki, rozłączniki, przełączniki oraz łączniki sterownicze. Łączniki krzywkowe mogą być zainstalowane w pomieszczeniach zamkniętych (3 stopień zanieczyszczenia - przeznaczenie przemysłowe) w temp. -40...+70°C. Łączniki krzywkowe spełniają wymagania normy PN-EN 60947-3, IEC 60947-3. Ponadto mogą pracować w warunkach środowiskowych określonych w normach: IEC 60068-2-6 (wibracje), IEC 60068-2-27 (udary), IEC 60068-2-2 (suche gorąco), IEC 60068-2-1 (zimno), IEC 60068-2-30 (wilgotne gorąco), IEC 60068-2-52 (mgła solna). Budowa Segmentowa budowa łączników z podwójnymi krzywkami umożliwia tworzenie dowolnych programów łączeń w funkcji położenia pokrętła napędu. Stosując dobraną liczbę zębów zębatki w mechanizmie napędu można uzyskiwać kąty skoku pokrętła co 30°, 45° lub 90°, np.: przy 30° daje nam maksymalnie 12 pozycji pokrętła. Ponadto rozłączniki SK charakteryzują się małymi gabarytami, stopniem ochrony IP20 zwiększającym bezpieczeństwo instalatora. Ze względu na sposób mocowania oferowane są łączniki: • Do pulpitu - P • Do bazo-szyny (TS35) - BS • W obudowie - OB11, OB12, OB13, OB14 • W obudowie z lampką OB11 L, OB12 L, OB13 L, OB14 L • Do szyny (TS35) z maskownicą modułówą - S10, Linki » Łączniki krzywkowe SK 10/16/20 » Łączniki krzywkowe SK 25/32/40 » Czoła do łączników SK » Wyszukiwarka łączników (schematy, diagramy) |  |  |  | łącznik krzywkowe, łączniki krzywkowe, łączniki pokrętne, pokrętła, rozłączniki, przełączniki, rozłącznik, przełącznik, wyłącznik, wyłączniki, krzywka, sk | SK |  | 0.4748 | 0.5238 | 0.105 | 0.135 | 0.14 | Zdzisław Wieteska | 071/3158201 w 280 | w.wieteska@spamel.com.pl
2083 | SK16-2.8211\P03 | Łącznik Krzywkowy 16A, Rozłącznik 0-1 (3 - biegunowy), mocowany do pulpitu czoło szare pokrętło czarne | szt | 1 | 39.94 | PLN | 23 |  |  |  | A | C |  | EDI | 5907723030855 |  |  | SK16-2.8211\P03 | 901510 | [5 empty] | 1 | sk10-16-20-p03.png | SPAMEL_PL_SK16_P.pdf | Certyfikat_bezpieczenstwa_sk16_pl.pdf |  | Certyfikat_zgodnosci_%20SK10_16_20_CE.pdf |  | Zastosowanie Łączniki krzywkowe są elektrycznymi obrotowymi łącznikami wielotorowymi przystosowanymi do załączania i wyłączania prądów. Łączniki krzywkowe znajdują zastosowanie w obwodach instalacji elektrycznych niskiego napięcia zwłaszcza jako wyłączniki, rozłączniki, przełączniki oraz łączniki sterownicze. Łączniki krzywkowe mogą być zainstalowane w pomieszczeniach zamkniętych (3 stopień zanieczyszczenia - przeznaczenie przemysłowe) w temp. -40...+70°C. Łączniki krzywkowe spełniają wymagania normy PN-EN 60947-3, IEC 60947-3. Ponadto mogą pracować w warunkach środowiskowych określonych w normach: IEC 60068-2-6 (wibracje), IEC 60068-2-27 (udary), IEC 60068-2-2 (suche gorąco), IEC 60068-2-1 (zimno), IEC 60068-2-30 (wilgotne gorąco), IEC 60068-2-52 (mgła solna). Budowa Segmentowa budowa łączników z podwójnymi krzywkami umożliwia tworzenie dowolnych programów łączeń w funkcji położenia pokrętła napędu. Stosując dobraną liczbę zębów zębatki w mechanizmie napędu można uzyskiwać kąty skoku pokrętła co 30°, 45° lub 90°, np.: przy 30° daje nam maksymalnie 12 pozycji pokrętła. Ponadto rozłączniki SK charakteryzują się małymi gabarytami, stopniem ochrony IP20 zwiększającym bezpieczeństwo instalatora. Ze względu na sposób mocowania oferowane są łączniki: • Do pulpitu - P • Do bazo-szyny (TS35) - BS • W obudowie - OB11, OB12, OB13, OB14 • W obudowie z lampką OB11 L, OB12 L, OB13 L, OB14 L • Do szyny (TS35) z maskownicą modułówą - S10, Linki » Łączniki krzywkowe SK 10/16/20 » Łączniki krzywkowe SK 25/32/40 » Czoła do łączników SK » Wyszukiwarka łączników (schematy, diagramy) |  |  |  | łącznik krzywkowe, łączniki krzywkowe, łączniki pokrętne, pokrętła, rozłączniki, przełączniki, rozłącznik, przełącznik, wyłącznik, wyłączniki, krzywka, sk | SK |  | 0.1021 | 0.1101 | 0.05 | 0.05 | 0.08 | Zdzisław Wieteska | 071/3158201 w 280 | w.wieteska@spamel.com.pl
2084 | SK16-2.8211\P04 | Łącznik Krzywkowy 16A, Rozłącznik 0-1 (3 - biegunowy), mocowany do pulpitu czoło źółto szare pokrętło czerwone | szt | 1 | 39.94 | PLN | 23 |  |  |  | A | C |  | EDI | 5907723038042 |  |  | SK16-2.8211\P04 | 901510 | [5 empty] | 1 | sk10-16-20-p03.png | SPAMEL_PL_SK16_P.pdf | Certyfikat_bezpieczenstwa_sk16_pl.pdf |  | Certyfikat_zgodnosci_%20SK10_16_20_CE.pdf |  | Zastosowanie Łączniki krzywkowe są elektrycznymi obrotowymi łącznikami wielotorowymi przystosowanymi do załączania i wyłączania prądów. Łączniki krzywkowe znajdują zastosowanie w obwodach instalacji elektrycznych niskiego napięcia zwłaszcza jako wyłączniki, rozłączniki, przełączniki oraz łączniki sterownicze. Łączniki krzywkowe mogą być zainstalowane w pomieszczeniach zamkniętych (3 stopień zanieczyszczenia - przeznaczenie przemysłowe) w temp. -40...+70°C. Łączniki krzywkowe spełniają wymagania normy PN-EN 60947-3, IEC 60947-3. Ponadto mogą pracować w warunkach środowiskowych określonych w normach: IEC 60068-2-6 (wibracje), IEC 60068-2-27 (udary), IEC 60068-2-2 (suche gorąco), IEC 60068-2-1 (zimno), IEC 60068-2-30 (wilgotne gorąco), IEC 60068-2-52 (mgła solna). Budowa Segmentowa budowa łączników z podwójnymi krzywkami umożliwia tworzenie dowolnych programów łączeń w funkcji położenia pokrętła napędu. Stosując dobraną liczbę zębów zębatki w mechanizmie napędu można uzyskiwać kąty skoku pokrętła co 30°, 45° lub 90°, np.: przy 30° daje nam maksymalnie 12 pozycji pokrętła. Ponadto rozłączniki SK charakteryzują się małymi gabarytami, stopniem ochrony IP20 zwiększającym bezpieczeństwo instalatora. Ze względu na sposób mocowania oferowane są łączniki: • Do pulpitu - P • Do bazo-szyny (TS35) - BS • W obudowie - OB11, OB12, OB13, OB14 • W obudowie z lampką OB11 L, OB12 L, OB13 L, OB14 L • Do szyny (TS35) z maskownicą modułówą - S10, Linki » Łączniki krzywkowe SK 10/16/20 » Łączniki krzywkowe SK 25/32/40 » Czoła do łączników SK » Wyszukiwarka łączników (schematy, diagramy) |  |  |  | łącznik krzywkowe, łączniki krzywkowe, łączniki pokrętne, pokrętła, rozłączniki, przełączniki, rozłącznik, przełącznik, wyłącznik, wyłączniki, krzywka, sk | SK |  | 0.1021 | 0.1101 | 0.05 | 0.05 | 0.08 | Zdzisław Wieteska | 071/3158201 w 280 | w.wieteska@spamel.com.pl
2085 | SK16-2.8211\P08 | Łącznik Krzywkowy 16A, Rozłącznik 0-1 (3 - biegunowy), mocowanie do pulpitu czoło zamykane żółto/czerwone | szt | 1 | 56.44 | PLN | 23 |  |  |  | A | C |  | EDI | 5907723038066 |  |  | SK16-2.8211\P08 | 901510 | [5 empty] | 1 | sk10-16-20-p03.png | SPAMEL_PL_SK16_P.pdf | Certyfikat_bezpieczenstwa_sk16_pl.pdf |  | Certyfikat_zgodnosci_%20SK10_16_20_CE.pdf |  | Zastosowanie Łączniki krzywkowe są elektrycznymi obrotowymi łącznikami wielotorowymi przystosowanymi do załączania i wyłączania prądów. Łączniki krzywkowe znajdują zastosowanie w obwodach instalacji elektrycznych niskiego napięcia zwłaszcza jako wyłączniki, rozłączniki, przełączniki oraz łączniki sterownicze. Łączniki krzywkowe mogą być zainstalowane w pomieszczeniach zamkniętych (3 stopień zanieczyszczenia - przeznaczenie przemysłowe) w temp. -40...+70°C. Łączniki krzywkowe spełniają wymagania normy PN-EN 60947-3, IEC 60947-3. Ponadto mogą pracować w warunkach środowiskowych określonych w normach: IEC 60068-2-6 (wibracje), IEC 60068-2-27 (udary), IEC 60068-2-2 (suche gorąco), IEC 60068-2-1 (zimno), IEC 60068-2-30 (wilgotne gorąco), IEC 60068-2-52 (mgła solna). Budowa Segmentowa budowa łączników z podwójnymi krzywkami umożliwia tworzenie dowolnych programów łączeń w funkcji położenia pokrętła napędu. Stosując dobraną liczbę zębów zębatki w mechanizmie napędu można uzyskiwać kąty skoku pokrętła co 30°, 45° lub 90°, np.: przy 30° daje nam maksymalnie 12 pozycji pokrętła. Ponadto rozłączniki SK charakteryzują się małymi gabarytami, stopniem ochrony IP20 zwiększającym bezpieczeństwo instalatora. Ze względu na sposób mocowania oferowane są łączniki: • Do pulpitu - P • Do bazo-szyny (TS35) - BS • W obudowie - OB11, OB12, OB13, OB14 • W obudowie z lampką OB11 L, OB12 L, OB13 L, OB14 L • Do szyny (TS35) z maskownicą modułówą - S10, Linki » Łączniki krzywkowe SK 10/16/20 » Łączniki krzywkowe SK 25/32/40 » Czoła do łączników SK » Wyszukiwarka łączników (schematy, diagramy) |  |  |  | łącznik krzywkowe, łączniki krzywkowe, łączniki pokrętne, pokrętła, rozłączniki, przełączniki, rozłącznik, przełącznik, wyłącznik, wyłączniki, krzywka, sk | SK |  | 0.1078 | 0.1158 | 0.05 | 0.05 | 0.08 | Zdzisław Wieteska | 071/3158201 w 280 | w.wieteska@spamel.com.pl
2086 | SK16-2.8211\P23 | Łącznik Krzywkowy 16A, Rozłącznik 0-1 (3 - biegunowy), mocowanie do pulpitu czoło szare pokrętło czarne | szt | 1 | 39.94 | PLN | 23 |  |  |  | A | C |  | EDI | 5907723032361 |  |  | SK16-2.8211\P23 | 901510 | [5 empty] | 1 | sk10-16-20-p03.png | SPAMEL_PL_SK16_P.pdf | Certyfikat_bezpieczenstwa_sk16_pl.pdf |  | Certyfikat_zgodnosci_%20SK10_16_20_CE.pdf |  | Zastosowanie Łączniki krzywkowe są elektrycznymi obrotowymi łącznikami wielotorowymi przystosowanymi do załączania i wyłączania prądów. Łączniki krzywkowe znajdują zastosowanie w obwodach instalacji elektrycznych niskiego napięcia zwłaszcza jako wyłączniki, rozłączniki, przełączniki oraz łączniki sterownicze. Łączniki krzywkowe mogą być zainstalowane w pomieszczeniach zamkniętych (3 stopień zanieczyszczenia - przeznaczenie przemysłowe) w temp. -40...+70°C. Łączniki krzywkowe spełniają wymagania normy PN-EN 60947-3, IEC 60947-3. Ponadto mogą pracować w warunkach środowiskowych określonych w normach: IEC 60068-2-6 (wibracje), IEC 60068-2-27 (udary), IEC 60068-2-2 (suche gorąco), IEC 60068-2-1 (zimno), IEC 60068-2-30 (wilgotne gorąco), IEC 60068-2-52 (mgła solna). Budowa Segmentowa budowa łączników z podwójnymi krzywkami umożliwia tworzenie dowolnych programów łączeń w funkcji położenia pokrętła napędu. Stosując dobraną liczbę zębów zębatki w mechanizmie napędu można uzyskiwać kąty skoku pokrętła co 30°, 45° lub 90°, np.: przy 30° daje nam maksymalnie 12 pozycji pokrętła. Ponadto rozłączniki SK charakteryzują się małymi gabarytami, stopniem ochrony IP20 zwiększającym bezpieczeństwo instalatora. Ze względu na sposób mocowania oferowane są łączniki: • Do pulpitu - P • Do bazo-szyny (TS35) - BS • W obudowie - OB11, OB12, OB13, OB14 • W obudowie z lampką OB11 L, OB12 L, OB13 L, OB14 L • Do szyny (TS35) z maskownicą modułówą - S10, Linki » Łączniki krzywkowe SK 10/16/20 » Łączniki krzywkowe SK 25/32/40 » Czoła do łączników SK » Wyszukiwarka łączników (schematy, diagramy) |  |  |  | łącznik krzywkowe, łączniki krzywkowe, łączniki pokrętne, pokrętła, rozłączniki, przełączniki, rozłącznik, przełącznik, wyłącznik, wyłączniki, krzywka, sk | SK |  | 0.1013 | 0.1093 | 0.05 | 0.05 | 0.08 | Zdzisław Wieteska | 071/3158201 w 280 | w.wieteska@spamel.com.pl
2087 | SK16-2.8211\P24 | Łącznik Krzywkowy 16A, Rozłącznik 0-1 (3 - biegunowy), mocowanie do pulpitu czoło żółto-szare pokrętło czerwone | szt | 1 | 39.94 | PLN | 23 |  |  |  | A | C |  | EDI | 5907723035027 |  |  | SK16-2.8211\P24 | 901510 | [5 empty] | 1 | sk10-16-20-p03.png | SPAMEL_PL_SK16_P.pdf | Certyfikat_bezpieczenstwa_sk16_pl.pdf |  | Certyfikat_zgodnosci_%20SK10_16_20_CE.pdf |  | Zastosowanie Łączniki krzywkowe są elektrycznymi obrotowymi łącznikami wielotorowymi przystosowanymi do załączania i wyłączania prądów. Łączniki krzywkowe znajdują zastosowanie w obwodach instalacji elektrycznych niskiego napięcia zwłaszcza jako wyłączniki, rozłączniki, przełączniki oraz łączniki sterownicze. Łączniki krzywkowe mogą być zainstalowane w pomieszczeniach zamkniętych (3 stopień zanieczyszczenia - przeznaczenie przemysłowe) w temp. -40...+70°C. Łączniki krzywkowe spełniają wymagania normy PN-EN 60947-3, IEC 60947-3. Ponadto mogą pracować w warunkach środowiskowych określonych w normach: IEC 60068-2-6 (wibracje), IEC 60068-2-27 (udary), IEC 60068-2-2 (suche gorąco), IEC 60068-2-1 (zimno), IEC 60068-2-30 (wilgotne gorąco), IEC 60068-2-52 (mgła solna). Budowa Segmentowa budowa łączników z podwójnymi krzywkami umożliwia tworzenie dowolnych programów łączeń w funkcji położenia pokrętła napędu. Stosując dobraną liczbę zębów zębatki w mechanizmie napędu można uzyskiwać kąty skoku pokrętła co 30°, 45° lub 90°, np.: przy 30° daje nam maksymalnie 12 pozycji pokrętła. Ponadto rozłączniki SK charakteryzują się małymi gabarytami, stopniem ochrony IP20 zwiększającym bezpieczeństwo instalatora. Ze względu na sposób mocowania oferowane są łączniki: • Do pulpitu - P • Do bazo-szyny (TS35) - BS • W obudowie - OB11, OB12, OB13, OB14 • W obudowie z lampką OB11 L, OB12 L, OB13 L, OB14 L • Do szyny (TS35) z maskownicą modułówą - S10, Linki » Łączniki krzywkowe SK 10/16/20 » Łączniki krzywkowe SK 25/32/40 » Czoła do łączników SK » Wyszukiwarka łączników (schematy, diagramy) |  |  |  | łącznik krzywkowe, łączniki krzywkowe, łączniki pokrętne, pokrętła, rozłączniki, przełączniki, rozłącznik, przełącznik, wyłącznik, wyłączniki, krzywka, sk | SK |  | 0.1013 | 0.1093 | 0.05 | 0.05 | 0.08 | Zdzisław Wieteska | 071/3158201 w 280 | w.wieteska@spamel.com.pl
2088 | SK16-2.8211\P27 | Łącznik Krzywkowy 16A, Rozłącznik 0-1 (3 - biegunowy), mocowanie do pulpitu czoło zamykane czarne | szt | 1 | 52.23 | PLN | 23 |  |  |  | A | C |  | EDI | 5907723033726 |  |  | SK16-2.8211\P27 | 901510 | [5 empty] | 1 | sk10-16-20-p03.png | SPAMEL_PL_SK16_P.pdf | Certyfikat_bezpieczenstwa_sk16_pl.pdf |  | Certyfikat_zgodnosci_%20SK10_16_20_CE.pdf |  | Zastosowanie Łączniki krzywkowe są elektrycznymi obrotowymi łącznikami wielotorowymi przystosowanymi do załączania i wyłączania prądów. Łączniki krzywkowe znajdują zastosowanie w obwodach instalacji elektrycznych niskiego napięcia zwłaszcza jako wyłączniki, rozłączniki, przełączniki oraz łączniki sterownicze. Łączniki krzywkowe mogą być zainstalowane w pomieszczeniach zamkniętych (3 stopień zanieczyszczenia - przeznaczenie przemysłowe) w temp. -40...+70°C. Łączniki krzywkowe spełniają wymagania normy PN-EN 60947-3, IEC 60947-3. Ponadto mogą pracować w warunkach środowiskowych określonych w normach: IEC 60068-2-6 (wibracje), IEC 60068-2-27 (udary), IEC 60068-2-2 (suche gorąco), IEC 60068-2-1 (zimno), IEC 60068-2-30 (wilgotne gorąco), IEC 60068-2-52 (mgła solna). Budowa Segmentowa budowa łączników z podwójnymi krzywkami umożliwia tworzenie dowolnych programów łączeń w funkcji położenia pokrętła napędu. Stosując dobraną liczbę zębów zębatki w mechanizmie napędu można uzyskiwać kąty skoku pokrętła co 30°, 45° lub 90°, np.: przy 30° daje nam maksymalnie 12 pozycji pokrętła. Ponadto rozłączniki SK charakteryzują się małymi gabarytami, stopniem ochrony IP20 zwiększającym bezpieczeństwo instalatora. Ze względu na sposób mocowania oferowane są łączniki: • Do pulpitu - P • Do bazo-szyny (TS35) - BS • W obudowie - OB11, OB12, OB13, OB14 • W obudowie z lampką OB11 L, OB12 L, OB13 L, OB14 L • Do szyny (TS35) z maskownicą modułówą - S10, Linki » Łączniki krzywkowe SK 10/16/20 » Łączniki krzywkowe SK 25/32/40 » Czoła do łączników SK » Wyszukiwarka łączników (schematy, diagramy) |  |  |  | łącznik krzywkowe, łączniki krzywkowe, łączniki pokrętne, pokrętła, rozłączniki, przełączniki, rozłącznik, przełącznik, wyłącznik, wyłączniki, krzywka, sk | SK |  | 0.107 | 0.115 | 0.05 | 0.05 | 0.08 | Zdzisław Wieteska | 071/3158201 w 280 | w.wieteska@spamel.com.pl
2089 | SK16-2.8211\P28 | Łącznik Krzywkowy 16A, Rozłącznik 0-1 (3 - biegunowy), mocowanie do pulpitu czoło zamykane żółto/czerwone | szt | 1 | 52.23 | PLN | 23 |  |  |  | A | C |  | EDI | 5907723032699 |  |  | SK16-2.8211\P28 | 901510 | [5 empty] | 1 | sk10-16-20-p03.png | SPAMEL_PL_SK16_P.pdf | Certyfikat_bezpieczenstwa_sk16_pl.pdf |  | Certyfikat_zgodnosci_%20SK10_16_20_CE.pdf |  | Zastosowanie Łączniki krzywkowe są elektrycznymi obrotowymi łącznikami wielotorowymi przystosowanymi do załączania i wyłączania prądów. Łączniki krzywkowe znajdują zastosowanie w obwodach instalacji elektrycznych niskiego napięcia zwłaszcza jako wyłączniki, rozłączniki, przełączniki oraz łączniki sterownicze. Łączniki krzywkowe mogą być zainstalowane w pomieszczeniach zamkniętych (3 stopień zanieczyszczenia - przeznaczenie przemysłowe) w temp. -40...+70°C. Łączniki krzywkowe spełniają wymagania normy PN-EN 60947-3, IEC 60947-3. Ponadto mogą pracować w warunkach środowiskowych określonych w normach: IEC 60068-2-6 (wibracje), IEC 60068-2-27 (udary), IEC 60068-2-2 (suche gorąco), IEC 60068-2-1 (zimno), IEC 60068-2-30 (wilgotne gorąco), IEC 60068-2-52 (mgła solna). Budowa Segmentowa budowa łączników z podwójnymi krzywkami umożliwia tworzenie dowolnych programów łączeń w funkcji położenia pokrętła napędu. Stosując dobraną liczbę zębów zębatki w mechanizmie napędu można uzyskiwać kąty skoku pokrętła co 30°, 45° lub 90°, np.: przy 30° daje nam maksymalnie 12 pozycji pokrętła. Ponadto rozłączniki SK charakteryzują się małymi gabarytami, stopniem ochrony IP20 zwiększającym bezpieczeństwo instalatora. Ze względu na sposób mocowania oferowane są łączniki: • Do pulpitu - P • Do bazo-szyny (TS35) - BS • W obudowie - OB11, OB12, OB13, OB14 • W obudowie z lampką OB11 L, OB12 L, OB13 L, OB14 L • Do szyny (TS35) z maskownicą modułówą - S10, Linki » Łączniki krzywkowe SK 10/16/20 » Łączniki krzywkowe SK 25/32/40 » Czoła do łączników SK » Wyszukiwarka łączników (schematy, diagramy) |  |  |  | łącznik krzywkowe, łączniki krzywkowe, łączniki pokrętne, pokrętła, rozłączniki, przełączniki, rozłącznik, przełącznik, wyłącznik, wyłączniki, krzywka, sk | SK |  | 0.107 | 0.115 | 0.05 | 0.05 | 0.08 | Zdzisław Wieteska | 071/3158201 w 280 | w.wieteska@spamel.com.pl
2090 | SK16-2.829\BS23 | Łącznik Krzywkowy 16A, Rozłącznik 0-1 (3 - biegunowy) z torem sygnal, mocowanie bazo szynowe czoło szare pokrętło czarne | szt | 1 | 56.2 | PLN | 23 |  |  |  | A | C |  | EDI | 5907723039025 |  |  | SK16-2.829\BS23 | 901512 | [5 empty] | 1 | sk10-16-20-bs03.png | SPAMEL_PL_SK16_BS.pdf | Certyfikat_bezpieczenstwa_sk16_pl.pdf |  | Certyfikat_zgodnosci_%20SK10_16_20_CE.pdf |  | Zastosowanie Łączniki krzywkowe są elektrycznymi obrotowymi łącznikami wielotorowymi przystosowanymi do załączania i wyłączania prądów. Łączniki krzywkowe znajdują zastosowanie w obwodach instalacji elektrycznych niskiego napięcia zwłaszcza jako wyłączniki, rozłączniki, przełączniki oraz łączniki sterownicze. Łączniki krzywkowe mogą być zainstalowane w pomieszczeniach zamkniętych (3 stopień zanieczyszczenia - przeznaczenie przemysłowe) w temp. -40...+70°C. Łączniki krzywkowe spełniają wymagania normy PN-EN 60947-3, IEC 60947-3. Ponadto mogą pracować w warunkach środowiskowych określonych w normach: IEC 60068-2-6 (wibracje), IEC 60068-2-27 (udary), IEC 60068-2-2 (suche gorąco), IEC 60068-2-1 (zimno), IEC 60068-2-30 (wilgotne gorąco), IEC 60068-2-52 (mgła solna). Budowa Segmentowa budowa łączników z podwójnymi krzywkami umożliwia tworzenie dowolnych programów łączeń w funkcji położenia pokrętła napędu. Stosując dobraną liczbę zębów zębatki w mechanizmie napędu można uzyskiwać kąty skoku pokrętła co 30°, 45° lub 90°, np.: przy 30° daje nam maksymalnie 12 pozycji pokrętła. Ponadto rozłączniki SK charakteryzują się małymi gabarytami, stopniem ochrony IP20 zwiększającym bezpieczeństwo instalatora. Ze względu na sposób mocowania oferowane są łączniki: • Do pulpitu - P • Do bazo-szyny (TS35) - BS • W obudowie - OB11, OB12, OB13, OB14 • W obudowie z lampką OB11 L, OB12 L, OB13 L, OB14 L • Do szyny (TS35) z maskownicą modułówą - S10, Linki » Łączniki krzywkowe SK 10/16/20 » Łączniki krzywkowe SK 25/32/40 » Czoła do łączników SK » Wyszukiwarka łączników (schematy, diagramy) |  |  |  | łącznik krzywkowe, łączniki krzywkowe, łączniki pokrętne, pokrętła, rozłączniki, przełączniki, rozłącznik, przełącznik, wyłącznik, wyłączniki, krzywka, sk | SK |  | 0.1143 | 0.1223 | 0.05 | 0.05 | 0.08 | Zdzisław Wieteska | 071/3158201 w 280 | w.wieteska@spamel.com.pl
2091 | SK16-2.829\OB11 | Łącznik Krzywkowy 16A, Rozłącznik 0-1 (3 - biegunowy) z torem sygnal, w obudowie OB11, | szt | 1 | 65.65 | PLN | 23 |  |  |  | A | D |  | EDI | 5907723069367 |  |  | SK16-2.829\OB11 | 901511 | [5 empty] | 1 | ob11.png | SPAMEL_PL_SK16_OB11.pdf | Certyfikat_bezpieczenstwa_sk16_pl.pdf |  | Certyfikat_zgodnosci_%20SK10_16_20_CE.pdf |  | Zastosowanie Łączniki krzywkowe są elektrycznymi obrotowymi łącznikami wielotorowymi przystosowanymi do załączania i wyłączania prądów. Łączniki krzywkowe znajdują zastosowanie w obwodach instalacji elektrycznych niskiego napięcia zwłaszcza jako wyłączniki, rozłączniki, przełączniki oraz łączniki sterownicze. Łączniki krzywkowe mogą być zainstalowane w pomieszczeniach zamkniętych (3 stopień zanieczyszczenia - przeznaczenie przemysłowe) w temp. -40...+70°C. Łączniki krzywkowe spełniają wymagania normy PN-EN 60947-3, IEC 60947-3. Ponadto mogą pracować w warunkach środowiskowych określonych w normach: IEC 60068-2-6 (wibracje), IEC 60068-2-27 (udary), IEC 60068-2-2 (suche gorąco), IEC 60068-2-1 (zimno), IEC 60068-2-30 (wilgotne gorąco), IEC 60068-2-52 (mgła solna). Budowa Segmentowa budowa łączników z podwójnymi krzywkami umożliwia tworzenie dowolnych programów łączeń w funkcji położenia pokrętła napędu. Stosując dobraną liczbę zębów zębatki w mechanizmie napędu można uzyskiwać kąty skoku pokrętła co 30°, 45° lub 90°, np.: przy 30° daje nam maksymalnie 12 pozycji pokrętła. Ponadto rozłączniki SK charakteryzują się małymi gabarytami, stopniem ochrony IP20 zwiększającym bezpieczeństwo instalatora. Ze względu na sposób mocowania oferowane są łączniki: • Do pulpitu - P • Do bazo-szyny (TS35) - BS • W obudowie - OB11, OB12, OB13, OB14 • W obudowie z lampką OB11 L, OB12 L, OB13 L, OB14 L • Do szyny (TS35) z maskownicą modułówą - S10, Linki » Łączniki krzywkowe SK 10/16/20 » Łączniki krzywkowe SK 25/32/40 » Czoła do łączników SK » Wyszukiwarka łączników (schematy, diagramy) |  |  |  | łącznik krzywkowe, łączniki krzywkowe, łączniki pokrętne, pokrętła, rozłączniki, przełączniki, rozłącznik, przełącznik, wyłącznik, wyłączniki, krzywka, sk | SK |  | 0.3486 | 0.3916 | 0.115 | 0.115 | 0.11 | Zdzisław Wieteska | 071/3158201 w 280 | w.wieteska@spamel.com.pl
2092 | SK16-2.829\OB11ZC | Łącznik Krzywkowy 16A, Rozłącznik 0-1 (3 - biegunowy) z torem sygnal, w obudowie OB11 z czołem zamykanym żółto/czerwonym | szt | 1 | 77.9 | PLN | 23 |  |  |  | A | D |  | EDI | 5907723120143 |  |  | SK16-2.829\OB11ZC | 901511 | [5 empty] | 1 | ob11.png | SPAMEL_PL_SK16_OB11.pdf | Certyfikat_bezpieczenstwa_sk16_pl.pdf |  | Certyfikat_zgodnosci_%20SK10_16_20_CE.pdf |  | Zastosowanie Łączniki krzywkowe są elektrycznymi obrotowymi łącznikami wielotorowymi przystosowanymi do załączania i wyłączania prądów. Łączniki krzywkowe znajdują zastosowanie w obwodach instalacji elektrycznych niskiego napięcia zwłaszcza jako wyłączniki, rozłączniki, przełączniki oraz łączniki sterownicze. Łączniki krzywkowe mogą być zainstalowane w pomieszczeniach zamkniętych (3 stopień zanieczyszczenia - przeznaczenie przemysłowe) w temp. -40...+70°C. Łączniki krzywkowe spełniają wymagania normy PN-EN 60947-3, IEC 60947-3. Ponadto mogą pracować w warunkach środowiskowych określonych w normach: IEC 60068-2-6 (wibracje), IEC 60068-2-27 (udary), IEC 60068-2-2 (suche gorąco), IEC 60068-2-1 (zimno), IEC 60068-2-30 (wilgotne gorąco), IEC 60068-2-52 (mgła solna). Budowa Segmentowa budowa łączników z podwójnymi krzywkami umożliwia tworzenie dowolnych programów łączeń w funkcji położenia pokrętła napędu. Stosując dobraną liczbę zębów zębatki w mechanizmie napędu można uzyskiwać kąty skoku pokrętła co 30°, 45° lub 90°, np.: przy 30° daje nam maksymalnie 12 pozycji pokrętła. Ponadto rozłączniki SK charakteryzują się małymi gabarytami, stopniem ochrony IP20 zwiększającym bezpieczeństwo instalatora. Ze względu na sposób mocowania oferowane są łączniki: • Do pulpitu - P • Do bazo-szyny (TS35) - BS • W obudowie - OB11, OB12, OB13, OB14 • W obudowie z lampką OB11 L, OB12 L, OB13 L, OB14 L • Do szyny (TS35) z maskownicą modułówą - S10, Linki » Łączniki krzywkowe SK 10/16/20 » Łączniki krzywkowe SK 25/32/40 » Czoła do łączników SK » Wyszukiwarka łączników (schematy, diagramy) |  |  |  | łącznik krzywkowe, łączniki krzywkowe, łączniki pokrętne, pokrętła, rozłączniki, przełączniki, rozłącznik, przełącznik, wyłącznik, wyłączniki, krzywka, sk | SK |  | 0.3537 | 0.3967 | 0.115 | 0.115 | 0.11 | Zdzisław Wieteska | 071/3158201 w 280 | w.wieteska@spamel.com.pl
2093 | SK16-2.829\P03 | Łącznik Krzywkowy 16A, Rozłącznik 0-1 (3 - biegunowy) z torem sygnal, mocowany do pulpitu czoło szare pokrętło czarne | szt | 1 | 48.08 | PLN | 23 |  |  |  | A | C |  | EDI | 5907723033054 |  |  | SK16-2.829\P03 | 901510 | [5 empty] | 1 | sk10-16-20-p03.png | SPAMEL_PL_SK16_P.pdf | Certyfikat_bezpieczenstwa_sk16_pl.pdf |  | Certyfikat_zgodnosci_%20SK10_16_20_CE.pdf |  | Zastosowanie Łączniki krzywkowe są elektrycznymi obrotowymi łącznikami wielotorowymi przystosowanymi do załączania i wyłączania prądów. Łączniki krzywkowe znajdują zastosowanie w obwodach instalacji elektrycznych niskiego napięcia zwłaszcza jako wyłączniki, rozłączniki, przełączniki oraz łączniki sterownicze. Łączniki krzywkowe mogą być zainstalowane w pomieszczeniach zamkniętych (3 stopień zanieczyszczenia - przeznaczenie przemysłowe) w temp. -40...+70°C. Łączniki krzywkowe spełniają wymagania normy PN-EN 60947-3, IEC 60947-3. Ponadto mogą pracować w warunkach środowiskowych określonych w normach: IEC 60068-2-6 (wibracje), IEC 60068-2-27 (udary), IEC 60068-2-2 (suche gorąco), IEC 60068-2-1 (zimno), IEC 60068-2-30 (wilgotne gorąco), IEC 60068-2-52 (mgła solna). Budowa Segmentowa budowa łączników z podwójnymi krzywkami umożliwia tworzenie dowolnych programów łączeń w funkcji położenia pokrętła napędu. Stosując dobraną liczbę zębów zębatki w mechanizmie napędu można uzyskiwać kąty skoku pokrętła co 30°, 45° lub 90°, np.: przy 30° daje nam maksymalnie 12 pozycji pokrętła. Ponadto rozłączniki SK charakteryzują się małymi gabarytami, stopniem ochrony IP20 zwiększającym bezpieczeństwo instalatora. Ze względu na sposób mocowania oferowane są łączniki: • Do pulpitu - P • Do bazo-szyny (TS35) - BS • W obudowie - OB11, OB12, OB13, OB14 • W obudowie z lampką OB11 L, OB12 L, OB13 L, OB14 L • Do szyny (TS35) z maskownicą modułówą - S10, Linki » Łączniki krzywkowe SK 10/16/20 » Łączniki krzywkowe SK 25/32/40 » Czoła do łączników SK » Wyszukiwarka łączników (schematy, diagramy) |  |  |  | łącznik krzywkowe, łączniki krzywkowe, łączniki pokrętne, pokrętła, rozłączniki, przełączniki, rozłącznik, przełącznik, wyłącznik, wyłączniki, krzywka, sk | SK |  | 0.1038 | 0.1118 | 0.05 | 0.05 | 0.08 | Zdzisław Wieteska | 071/3158201 w 280 | w.wieteska@spamel.com.pl
2094 | SK16-2.829\P04 | Łącznik Krzywkowy 16A, Rozłącznik 0-1 (3 - biegunowy) z torem sygnal, mocowany do pulpitu czoło źółto szare pokrętło czerwone | szt | 1 | 48.08 | PLN | 23 |  |  |  | A | C |  | EDI | 5907723039100 |  |  | SK16-2.829\P04 | 901510 | [5 empty] | 1 | sk10-16-20-p03.png | SPAMEL_PL_SK16_P.pdf | Certyfikat_bezpieczenstwa_sk16_pl.pdf |  | Certyfikat_zgodnosci_%20SK10_16_20_CE.pdf |  | Zastosowanie Łączniki krzywkowe są elektrycznymi obrotowymi łącznikami wielotorowymi przystosowanymi do załączania i wyłączania prądów. Łączniki krzywkowe znajdują zastosowanie w obwodach instalacji elektrycznych niskiego napięcia zwłaszcza jako wyłączniki, rozłączniki, przełączniki oraz łączniki sterownicze. Łączniki krzywkowe mogą być zainstalowane w pomieszczeniach zamkniętych (3 stopień zanieczyszczenia - przeznaczenie przemysłowe) w temp. -40...+70°C. Łączniki krzywkowe spełniają wymagania normy PN-EN 60947-3, IEC 60947-3. Ponadto mogą pracować w warunkach środowiskowych określonych w normach: IEC 60068-2-6 (wibracje), IEC 60068-2-27 (udary), IEC 60068-2-2 (suche gorąco), IEC 60068-2-1 (zimno), IEC 60068-2-30 (wilgotne gorąco), IEC 60068-2-52 (mgła solna). Budowa Segmentowa budowa łączników z podwójnymi krzywkami umożliwia tworzenie dowolnych programów łączeń w funkcji położenia pokrętła napędu. Stosując dobraną liczbę zębów zębatki w mechanizmie napędu można uzyskiwać kąty skoku pokrętła co 30°, 45° lub 90°, np.: przy 30° daje nam maksymalnie 12 pozycji pokrętła. Ponadto rozłączniki SK charakteryzują się małymi gabarytami, stopniem ochrony IP20 zwiększającym bezpieczeństwo instalatora. Ze względu na sposób mocowania oferowane są łączniki: • Do pulpitu - P • Do bazo-szyny (TS35) - BS • W obudowie - OB11, OB12, OB13, OB14 • W obudowie z lampką OB11 L, OB12 L, OB13 L, OB14 L • Do szyny (TS35) z maskownicą modułówą - S10, Linki » Łączniki krzywkowe SK 10/16/20 » Łączniki krzywkowe SK 25/32/40 » Czoła do łączników SK » Wyszukiwarka łączników (schematy, diagramy) |  |  |  | łącznik krzywkowe, łączniki krzywkowe, łączniki pokrętne, pokrętła, rozłączniki, przełączniki, rozłącznik, przełącznik, wyłącznik, wyłączniki, krzywka, sk | SK |  | 0.1038 | 0.1118 | 0.05 | 0.05 | 0.08 | Zdzisław Wieteska | 071/3158201 w 280 | w.wieteska@spamel.com.pl
2095 | SK16-2.829\P23 | Łącznik Krzywkowy 16A, Rozłącznik 0-1 (3 - biegunowy) z torem sygnal, mocowanie do pulpitu czoło szare pokrętło czarne | szt | 1 | 48.08 | PLN | 23 |  |  |  | A | C |  | EDI | 5907723039131 |  |  | SK16-2.829\P23 | 901510 | [5 empty] | 1 | sk10-16-20-p03.png | SPAMEL_PL_SK16_P.pdf | Certyfikat_bezpieczenstwa_sk16_pl.pdf |  | Certyfikat_zgodnosci_%20SK10_16_20_CE.pdf |  | Zastosowanie Łączniki krzywkowe są elektrycznymi obrotowymi łącznikami wielotorowymi przystosowanymi do załączania i wyłączania prądów. Łączniki krzywkowe znajdują zastosowanie w obwodach instalacji elektrycznych niskiego napięcia zwłaszcza jako wyłączniki, rozłączniki, przełączniki oraz łączniki sterownicze. Łączniki krzywkowe mogą być zainstalowane w pomieszczeniach zamkniętych (3 stopień zanieczyszczenia - przeznaczenie przemysłowe) w temp. -40...+70°C. Łączniki krzywkowe spełniają wymagania normy PN-EN 60947-3, IEC 60947-3. Ponadto mogą pracować w warunkach środowiskowych określonych w normach: IEC 60068-2-6 (wibracje), IEC 60068-2-27 (udary), IEC 60068-2-2 (suche gorąco), IEC 60068-2-1 (zimno), IEC 60068-2-30 (wilgotne gorąco), IEC 60068-2-52 (mgła solna). Budowa Segmentowa budowa łączników z podwójnymi krzywkami umożliwia tworzenie dowolnych programów łączeń w funkcji położenia pokrętła napędu. Stosując dobraną liczbę zębów zębatki w mechanizmie napędu można uzyskiwać kąty skoku pokrętła co 30°, 45° lub 90°, np.: przy 30° daje nam maksymalnie 12 pozycji pokrętła. Ponadto rozłączniki SK charakteryzują się małymi gabarytami, stopniem ochrony IP20 zwiększającym bezpieczeństwo instalatora. Ze względu na sposób mocowania oferowane są łączniki: • Do pulpitu - P • Do bazo-szyny (TS35) - BS • W obudowie - OB11, OB12, OB13, OB14 • W obudowie z lampką OB11 L, OB12 L, OB13 L, OB14 L • Do szyny (TS35) z maskownicą modułówą - S10, Linki » Łączniki krzywkowe SK 10/16/20 » Łączniki krzywkowe SK 25/32/40 » Czoła do łączników SK » Wyszukiwarka łączników (schematy, diagramy) |  |  |  | łącznik krzywkowe, łączniki krzywkowe, łączniki pokrętne, pokrętła, rozłączniki, przełączniki, rozłącznik, przełącznik, wyłącznik, wyłączniki, krzywka, sk | SK |  | 0.1028 | 0.1108 | 0.05 | 0.05 | 0.08 | Zdzisław Wieteska | 071/3158201 w 280 | w.wieteska@spamel.com.pl
2096 | SK16-2.8338\BS23 | Łącznik Krzywkowy 16A, Rozłącznik 1-0-2 (2 - biegunowy), mocowanie bazo szynowe czoło szare pokrętło czarne | szt | 1 | 52.37 | PLN | 23 |  |  |  | A | C |  | EDI | 5907723041462 |  |  | SK16-2.8338\BS23 | 901512 | [5 empty] | 1 | sk10-16-20-bs03.png | SPAMEL_PL_SK16_BS.pdf | Certyfikat_bezpieczenstwa_sk16_pl.pdf |  | Certyfikat_zgodnosci_%20SK10_16_20_CE.pdf |  | Zastosowanie Łączniki krzywkowe są elektrycznymi obrotowymi łącznikami wielotorowymi przystosowanymi do załączania i wyłączania prądów. Łączniki krzywkowe znajdują zastosowanie w obwodach instalacji elektrycznych niskiego napięcia zwłaszcza jako wyłączniki, rozłączniki, przełączniki oraz łączniki sterownicze. Łączniki krzywkowe mogą być zainstalowane w pomieszczeniach zamkniętych (3 stopień zanieczyszczenia - przeznaczenie przemysłowe) w temp. -40...+70°C. Łączniki krzywkowe spełniają wymagania normy PN-EN 60947-3, IEC 60947-3. Ponadto mogą pracować w warunkach środowiskowych określonych w normach: IEC 60068-2-6 (wibracje), IEC 60068-2-27 (udary), IEC 60068-2-2 (suche gorąco), IEC 60068-2-1 (zimno), IEC 60068-2-30 (wilgotne gorąco), IEC 60068-2-52 (mgła solna). Budowa Segmentowa budowa łączników z podwójnymi krzywkami umożliwia tworzenie dowolnych programów łączeń w funkcji położenia pokrętła napędu. Stosując dobraną liczbę zębów zębatki w mechanizmie napędu można uzyskiwać kąty skoku pokrętła co 30°, 45° lub 90°, np.: przy 30° daje nam maksymalnie 12 pozycji pokrętła. Ponadto rozłączniki SK charakteryzują się małymi gabarytami, stopniem ochrony IP20 zwiększającym bezpieczeństwo instalatora. Ze względu na sposób mocowania oferowane są łączniki: • Do pulpitu - P • Do bazo-szyny (TS35) - BS • W obudowie - OB11, OB12, OB13, OB14 • W obudowie z lampką OB11 L, OB12 L, OB13 L, OB14 L • Do szyny (TS35) z maskownicą modułówą - S10, Linki » Łączniki krzywkowe SK 10/16/20 » Łączniki krzywkowe SK 25/32/40 » Czoła do łączników SK » Wyszukiwarka łączników (schematy, diagramy) |  |  |  | łącznik krzywkowe, łączniki krzywkowe, łączniki pokrętne, pokrętła, rozłączniki, przełączniki, rozłącznik, przełącznik, wyłącznik, wyłączniki, krzywka, sk | SK |  | 0.1143 | 0.1223 | 0.05 | 0.05 | 0.08 | Zdzisław Wieteska | 071/3158201 w 280 | w.wieteska@spamel.com.pl
2097 | SK16-2.8338\OB11Z | Łącznik Krzywkowy 16A, Rozłącznik 1-0-2 (2 - biegunowy), w obudowie OB11 z czołem zamykanym | szt | 1 | 79.92 | PLN | 23 |  |  |  | A | D |  | EDI | 5907723162396 |  |  | SK16-2.8338\OB11Z | 901511 | [5 empty] | 1 | ob11.png | SPAMEL_PL_SK16_OB11.pdf | Certyfikat_bezpieczenstwa_sk16_pl.pdf |  | Certyfikat_zgodnosci_%20SK10_16_20_CE.pdf |  | Zastosowanie Łączniki krzywkowe są elektrycznymi obrotowymi łącznikami wielotorowymi przystosowanymi do załączania i wyłączania prądów. Łączniki krzywkowe znajdują zastosowanie w obwodach instalacji elektrycznych niskiego napięcia zwłaszcza jako wyłączniki, rozłączniki, przełączniki oraz łączniki sterownicze. Łączniki krzywkowe mogą być zainstalowane w pomieszczeniach zamkniętych (3 stopień zanieczyszczenia - przeznaczenie przemysłowe) w temp. -40...+70°C. Łączniki krzywkowe spełniają wymagania normy PN-EN 60947-3, IEC 60947-3. Ponadto mogą pracować w warunkach środowiskowych określonych w normach: IEC 60068-2-6 (wibracje), IEC 60068-2-27 (udary), IEC 60068-2-2 (suche gorąco), IEC 60068-2-1 (zimno), IEC 60068-2-30 (wilgotne gorąco), IEC 60068-2-52 (mgła solna). Budowa Segmentowa budowa łączników z podwójnymi krzywkami umożliwia tworzenie dowolnych programów łączeń w funkcji położenia pokrętła napędu. Stosując dobraną liczbę zębów zębatki w mechanizmie napędu można uzyskiwać kąty skoku pokrętła co 30°, 45° lub 90°, np.: przy 30° daje nam maksymalnie 12 pozycji pokrętła. Ponadto rozłączniki SK charakteryzują się małymi gabarytami, stopniem ochrony IP20 zwiększającym bezpieczeństwo instalatora. Ze względu na sposób mocowania oferowane są łączniki: • Do pulpitu - P • Do bazo-szyny (TS35) - BS • W obudowie - OB11, OB12, OB13, OB14 • W obudowie z lampką OB11 L, OB12 L, OB13 L, OB14 L • Do szyny (TS35) z maskownicą modułówą - S10, Linki » Łączniki krzywkowe SK 10/16/20 » Łączniki krzywkowe SK 25/32/40 » Czoła do łączników SK » Wyszukiwarka łączników (schematy, diagramy) |  |  |  | łącznik krzywkowe, łączniki krzywkowe, łączniki pokrętne, pokrętła, rozłączniki, przełączniki, rozłącznik, przełącznik, wyłącznik, wyłączniki, krzywka, sk | SK |  | 0.5148 | 0.5578 | 0.115 | 0.115 | 0.11 | Zdzisław Wieteska | 071/3158201 w 280 | w.wieteska@spamel.com.pl
2098 | SK16-2.8338\P03 | Łącznik Krzywkowy 16A, Rozłącznik 1-0-2 (2 - biegunowy), mocowany do pulpitu czoło szare pokrętło czarne | szt | 1 | 44.07 | PLN | 23 |  |  |  | A | C |  | EDI | 5907723041547 |  |  | SK16-2.8338\P03 | 901510 | [5 empty] | 1 | sk10-16-20-p03.png | SPAMEL_PL_SK16_P.pdf | Certyfikat_bezpieczenstwa_sk16_pl.pdf |  | Certyfikat_zgodnosci_%20SK10_16_20_CE.pdf |  | Zastosowanie Łączniki krzywkowe są elektrycznymi obrotowymi łącznikami wielotorowymi przystosowanymi do załączania i wyłączania prądów. Łączniki krzywkowe znajdują zastosowanie w obwodach instalacji elektrycznych niskiego napięcia zwłaszcza jako wyłączniki, rozłączniki, przełączniki oraz łączniki sterownicze. Łączniki krzywkowe mogą być zainstalowane w pomieszczeniach zamkniętych (3 stopień zanieczyszczenia - przeznaczenie przemysłowe) w temp. -40...+70°C. Łączniki krzywkowe spełniają wymagania normy PN-EN 60947-3, IEC 60947-3. Ponadto mogą pracować w warunkach środowiskowych określonych w normach: IEC 60068-2-6 (wibracje), IEC 60068-2-27 (udary), IEC 60068-2-2 (suche gorąco), IEC 60068-2-1 (zimno), IEC 60068-2-30 (wilgotne gorąco), IEC 60068-2-52 (mgła solna). Budowa Segmentowa budowa łączników z podwójnymi krzywkami umożliwia tworzenie dowolnych programów łączeń w funkcji położenia pokrętła napędu. Stosując dobraną liczbę zębów zębatki w mechanizmie napędu można uzyskiwać kąty skoku pokrętła co 30°, 45° lub 90°, np.: przy 30° daje nam maksymalnie 12 pozycji pokrętła. Ponadto rozłączniki SK charakteryzują się małymi gabarytami, stopniem ochrony IP20 zwiększającym bezpieczeństwo instalatora. Ze względu na sposób mocowania oferowane są łączniki: • Do pulpitu - P • Do bazo-szyny (TS35) - BS • W obudowie - OB11, OB12, OB13, OB14 • W obudowie z lampką OB11 L, OB12 L, OB13 L, OB14 L • Do szyny (TS35) z maskownicą modułówą - S10, Linki » Łączniki krzywkowe SK 10/16/20 » Łączniki krzywkowe SK 25/32/40 » Czoła do łączników SK » Wyszukiwarka łączników (schematy, diagramy) |  |  |  | łącznik krzywkowe, łączniki krzywkowe, łączniki pokrętne, pokrętła, rozłączniki, przełączniki, rozłącznik, przełącznik, wyłącznik, wyłączniki, krzywka, sk | SK |  | 0.1038 | 0.1118 | 0.05 | 0.05 | 0.08 | Zdzisław Wieteska | 071/3158201 w 280 | w.wieteska@spamel.com.pl
2099 | SK16-2.8338\P08 | Łącznik Krzywkowy 16A, Rozłącznik 1-0-2 (2 - biegunowy), mocowanie do pulpitu czoło zamykane żółto/czerwone | szt | 1 | 57.25 | PLN | 23 |  |  |  | A | C |  | EDI | 5907723041578 |  |  | SK16-2.8338\P08 | 901510 | [5 empty] | 1 | sk10-16-20-p03.png | SPAMEL_PL_SK16_P.pdf | Certyfikat_bezpieczenstwa_sk16_pl.pdf |  | Certyfikat_zgodnosci_%20SK10_16_20_CE.pdf |  | Zastosowanie Łączniki krzywkowe są elektrycznymi obrotowymi łącznikami wielotorowymi przystosowanymi do załączania i wyłączania prądów. Łączniki krzywkowe znajdują zastosowanie w obwodach instalacji elektrycznych niskiego napięcia zwłaszcza jako wyłączniki, rozłączniki, przełączniki oraz łączniki sterownicze. Łączniki krzywkowe mogą być zainstalowane w pomieszczeniach zamkniętych (3 stopień zanieczyszczenia - przeznaczenie przemysłowe) w temp. -40...+70°C. Łączniki krzywkowe spełniają wymagania normy PN-EN 60947-3, IEC 60947-3. Ponadto mogą pracować w warunkach środowiskowych określonych w normach: IEC 60068-2-6 (wibracje), IEC 60068-2-27 (udary), IEC 60068-2-2 (suche gorąco), IEC 60068-2-1 (zimno), IEC 60068-2-30 (wilgotne gorąco), IEC 60068-2-52 (mgła solna). Budowa Segmentowa budowa łączników z podwójnymi krzywkami umożliwia tworzenie dowolnych programów łączeń w funkcji położenia pokrętła napędu. Stosując dobraną liczbę zębów zębatki w mechanizmie napędu można uzyskiwać kąty skoku pokrętła co 30°, 45° lub 90°, np.: przy 30° daje nam maksymalnie 12 pozycji pokrętła. Ponadto rozłączniki SK charakteryzują się małymi gabarytami, stopniem ochrony IP20 zwiększającym bezpieczeństwo instalatora. Ze względu na sposób mocowania oferowane są łączniki: • Do pulpitu - P • Do bazo-szyny (TS35) - BS • W obudowie - OB11, OB12, OB13, OB14 • W obudowie z lampką OB11 L, OB12 L, OB13 L, OB14 L • Do szyny (TS35) z maskownicą modułówą - S10, Linki » Łączniki krzywkowe SK 10/16/20 » Łączniki krzywkowe SK 25/32/40 » Czoła do łączników SK » Wyszukiwarka łączników (schematy, diagramy) |  |  |  | łącznik krzywkowe, łączniki krzywkowe, łączniki pokrętne, pokrętła, rozłączniki, przełączniki, rozłącznik, przełącznik, wyłącznik, wyłączniki, krzywka, sk | SK |  | 0.1076 | 0.1156 | 0.05 | 0.05 | 0.08 | Zdzisław Wieteska | 071/3158201 w 280 | w.wieteska@spamel.com.pl
2100 | SK16-2.8338\P23 | Łącznik Krzywkowy 16A, Rozłącznik 1-0-2 (2 - biegunowy), mocowanie do pulpitu czoło szare pokrętło czarne | szt | 1 | 44.07 | PLN | 23 |  |  |  | A | C |  | EDI | 5907723041585 |  |  | SK16-2.8338\P23 | 901510 | [5 empty] | 1 | sk10-16-20-p03.png | SPAMEL_PL_SK16_P.pdf | Certyfikat_bezpieczenstwa_sk16_pl.pdf |  | Certyfikat_zgodnosci_%20SK10_16_20_CE.pdf |  | Zastosowanie Łączniki krzywkowe są elektrycznymi obrotowymi łącznikami wielotorowymi przystosowanymi do załączania i wyłączania prądów. Łączniki krzywkowe znajdują zastosowanie w obwodach instalacji elektrycznych niskiego napięcia zwłaszcza jako wyłączniki, rozłączniki, przełączniki oraz łączniki sterownicze. Łączniki krzywkowe mogą być zainstalowane w pomieszczeniach zamkniętych (3 stopień zanieczyszczenia - przeznaczenie przemysłowe) w temp. -40...+70°C. Łączniki krzywkowe spełniają wymagania normy PN-EN 60947-3, IEC 60947-3. Ponadto mogą pracować w warunkach środowiskowych określonych w normach: IEC 60068-2-6 (wibracje), IEC 60068-2-27 (udary), IEC 60068-2-2 (suche gorąco), IEC 60068-2-1 (zimno), IEC 60068-2-30 (wilgotne gorąco), IEC 60068-2-52 (mgła solna). Budowa Segmentowa budowa łączników z podwójnymi krzywkami umożliwia tworzenie dowolnych programów łączeń w funkcji położenia pokrętła napędu. Stosując dobraną liczbę zębów zębatki w mechanizmie napędu można uzyskiwać kąty skoku pokrętła co 30°, 45° lub 90°, np.: przy 30° daje nam maksymalnie 12 pozycji pokrętła. Ponadto rozłączniki SK charakteryzują się małymi gabarytami, stopniem ochrony IP20 zwiększającym bezpieczeństwo instalatora. Ze względu na sposób mocowania oferowane są łączniki: • Do pulpitu - P • Do bazo-szyny (TS35) - BS • W obudowie - OB11, OB12, OB13, OB14 • W obudowie z lampką OB11 L, OB12 L, OB13 L, OB14 L • Do szyny (TS35) z maskownicą modułówą - S10, Linki » Łączniki krzywkowe SK 10/16/20 » Łączniki krzywkowe SK 25/32/40 » Czoła do łączników SK » Wyszukiwarka łączników (schematy, diagramy) |  |  |  | łącznik krzywkowe, łączniki krzywkowe, łączniki pokrętne, pokrętła, rozłączniki, przełączniki, rozłącznik, przełącznik, wyłącznik, wyłączniki, krzywka, sk | SK |  | 0.1028 | 0.1108 | 0.05 | 0.05 | 0.08 | Zdzisław Wieteska | 071/3158201 w 280 | w.wieteska@spamel.com.pl
2101 | SK16-2.8380\BS03 | Łącznik Krzywkowy 16A, -2.8380mocowanie bazo szynowe czoło szare pokrętło czarne | szt | 1 | 56.2 | PLN | 23 |  |  |  | A | C |  | EDI | 5907723059061 |  |  | SK16-2.8380\BS03 | 901512 | [5 empty] | 1 | sk10-16-20-bs03.png | SPAMEL_PL_SK16_BS.pdf | Certyfikat_bezpieczenstwa_sk16_pl.pdf |  | Certyfikat_zgodnosci_%20SK10_16_20_CE.pdf |  | Zastosowanie Łączniki krzywkowe są elektrycznymi obrotowymi łącznikami wielotorowymi przystosowanymi do załączania i wyłączania prądów. Łączniki krzywkowe znajdują zastosowanie w obwodach instalacji elektrycznych niskiego napięcia zwłaszcza jako wyłączniki, rozłączniki, przełączniki oraz łączniki sterownicze. Łączniki krzywkowe mogą być zainstalowane w pomieszczeniach zamkniętych (3 stopień zanieczyszczenia - przeznaczenie przemysłowe) w temp. -40...+70°C. Łączniki krzywkowe spełniają wymagania normy PN-EN 60947-3, IEC 60947-3. Ponadto mogą pracować w warunkach środowiskowych określonych w normach: IEC 60068-2-6 (wibracje), IEC 60068-2-27 (udary), IEC 60068-2-2 (suche gorąco), IEC 60068-2-1 (zimno), IEC 60068-2-30 (wilgotne gorąco), IEC 60068-2-52 (mgła solna). Budowa Segmentowa budowa łączników z podwójnymi krzywkami umożliwia tworzenie dowolnych programów łączeń w funkcji położenia pokrętła napędu. Stosując dobraną liczbę zębów zębatki w mechanizmie napędu można uzyskiwać kąty skoku pokrętła co 30°, 45° lub 90°, np.: przy 30° daje nam maksymalnie 12 pozycji pokrętła. Ponadto rozłączniki SK charakteryzują się małymi gabarytami, stopniem ochrony IP20 zwiększającym bezpieczeństwo instalatora. Ze względu na sposób mocowania oferowane są łączniki: • Do pulpitu - P • Do bazo-szyny (TS35) - BS • W obudowie - OB11, OB12, OB13, OB14 • W obudowie z lampką OB11 L, OB12 L, OB13 L, OB14 L • Do szyny (TS35) z maskownicą modułówą - S10, Linki » Łączniki krzywkowe SK 10/16/20 » Łączniki krzywkowe SK 25/32/40 » Czoła do łączników SK » Wyszukiwarka łączników (schematy, diagramy) |  |  |  | łącznik krzywkowe, łączniki krzywkowe, łączniki pokrętne, pokrętła, rozłączniki, przełączniki, rozłącznik, przełącznik, wyłącznik, wyłączniki, krzywka, sk | SK |  | 0.1154 | 0.1234 | 0.05 | 0.05 | 0.08 | Zdzisław Wieteska | 071/3158201 w 280 | w.wieteska@spamel.com.pl
2102 | SK16-2.8380\BS23 | Łącznik Krzywkowy 16A, -2.8380mocowanie bazo szynowe czoło szare pokrętło czarne | szt | 1 | 56.2 | PLN | 23 |  |  |  | A | C |  | EDI | 5907723202016 |  |  | SK16-2.8380\BS23 | 901512 | [5 empty] | 1 | sk10-16-20-bs03.png | SPAMEL_PL_SK16_BS.pdf | Certyfikat_bezpieczenstwa_sk16_pl.pdf |  | Certyfikat_zgodnosci_%20SK10_16_20_CE.pdf |  | Zastosowanie Łączniki krzywkowe są elektrycznymi obrotowymi łącznikami wielotorowymi przystosowanymi do załączania i wyłączania prądów. Łączniki krzywkowe znajdują zastosowanie w obwodach instalacji elektrycznych niskiego napięcia zwłaszcza jako wyłączniki, rozłączniki, przełączniki oraz łączniki sterownicze. Łączniki krzywkowe mogą być zainstalowane w pomieszczeniach zamkniętych (3 stopień zanieczyszczenia - przeznaczenie przemysłowe) w temp. -40...+70°C. Łączniki krzywkowe spełniają wymagania normy PN-EN 60947-3, IEC 60947-3. Ponadto mogą pracować w warunkach środowiskowych określonych w normach: IEC 60068-2-6 (wibracje), IEC 60068-2-27 (udary), IEC 60068-2-2 (suche gorąco), IEC 60068-2-1 (zimno), IEC 60068-2-30 (wilgotne gorąco), IEC 60068-2-52 (mgła solna). Budowa Segmentowa budowa łączników z podwójnymi krzywkami umożliwia tworzenie dowolnych programów łączeń w funkcji położenia pokrętła napędu. Stosując dobraną liczbę zębów zębatki w mechanizmie napędu można uzyskiwać kąty skoku pokrętła co 30°, 45° lub 90°, np.: przy 30° daje nam maksymalnie 12 pozycji pokrętła. Ponadto rozłączniki SK charakteryzują się małymi gabarytami, stopniem ochrony IP20 zwiększającym bezpieczeństwo instalatora. Ze względu na sposób mocowania oferowane są łączniki: • Do pulpitu - P • Do bazo-szyny (TS35) - BS • W obudowie - OB11, OB12, OB13, OB14 • W obudowie z lampką OB11 L, OB12 L, OB13 L, OB14 L • Do szyny (TS35) z maskownicą modułówą - S10, Linki » Łączniki krzywkowe SK 10/16/20 » Łączniki krzywkowe SK 25/32/40 » Czoła do łączników SK » Wyszukiwarka łączników (schematy, diagramy) |  |  |  | łącznik krzywkowe, łączniki krzywkowe, łączniki pokrętne, pokrętła, rozłączniki, przełączniki, rozłącznik, przełącznik, wyłącznik, wyłączniki, krzywka, sk | SK |  | 0.1137 | 0.1217 | 0.05 | 0.05 | 0.08 | Zdzisław Wieteska | 071/3158201 w 280 | w.wieteska@spamel.com.pl
2103 | SK16-2.8380\P23 | Łącznik Krzywkowy 16A, -2.8380mocowanie do pulpitu czoło szare pokrętło czarne | szt | 1 | 49.19 | PLN | 23 |  |  |  | A | C |  | EDI | 5907723057425 |  |  | SK16-2.8380\P23 | 901510 | [5 empty] | 1 | sk10-16-20-p03.png | SPAMEL_PL_SK16_P.pdf | Certyfikat_bezpieczenstwa_sk16_pl.pdf |  | Certyfikat_zgodnosci_%20SK10_16_20_CE.pdf |  | Zastosowanie Łączniki krzywkowe są elektrycznymi obrotowymi łącznikami wielotorowymi przystosowanymi do załączania i wyłączania prądów. Łączniki krzywkowe znajdują zastosowanie w obwodach instalacji elektrycznych niskiego napięcia zwłaszcza jako wyłączniki, rozłączniki, przełączniki oraz łączniki sterownicze. Łączniki krzywkowe mogą być zainstalowane w pomieszczeniach zamkniętych (3 stopień zanieczyszczenia - przeznaczenie przemysłowe) w temp. -40...+70°C. Łączniki krzywkowe spełniają wymagania normy PN-EN 60947-3, IEC 60947-3. Ponadto mogą pracować w warunkach środowiskowych określonych w normach: IEC 60068-2-6 (wibracje), IEC 60068-2-27 (udary), IEC 60068-2-2 (suche gorąco), IEC 60068-2-1 (zimno), IEC 60068-2-30 (wilgotne gorąco), IEC 60068-2-52 (mgła solna). Budowa Segmentowa budowa łączników z podwójnymi krzywkami umożliwia tworzenie dowolnych programów łączeń w funkcji położenia pokrętła napędu. Stosując dobraną liczbę zębów zębatki w mechanizmie napędu można uzyskiwać kąty skoku pokrętła co 30°, 45° lub 90°, np.: przy 30° daje nam maksymalnie 12 pozycji pokrętła. Ponadto rozłączniki SK charakteryzują się małymi gabarytami, stopniem ochrony IP20 zwiększającym bezpieczeństwo instalatora. Ze względu na sposób mocowania oferowane są łączniki: • Do pulpitu - P • Do bazo-szyny (TS35) - BS • W obudowie - OB11, OB12, OB13, OB14 • W obudowie z lampką OB11 L, OB12 L, OB13 L, OB14 L • Do szyny (TS35) z maskownicą modułówą - S10, Linki » Łączniki krzywkowe SK 10/16/20 » Łączniki krzywkowe SK 25/32/40 » Czoła do łączników SK » Wyszukiwarka łączników (schematy, diagramy) |  |  |  | łącznik krzywkowe, łączniki krzywkowe, łączniki pokrętne, pokrętła, rozłączniki, przełączniki, rozłącznik, przełącznik, wyłącznik, wyłączniki, krzywka, sk | SK |  | 0.1022 | 0.1102 | 0.05 | 0.05 | 0.08 | Zdzisław Wieteska | 071/3158201 w 280 | w.wieteska@spamel.com.pl
2104 | SK16-2.8445\BS23 | Łącznik Krzywkowy 16A, Łącznik obwodów 0-1-2-3, mocowanie bazo szynowe czoło szare pokrętło czarne | szt | 1 | 62.23 | PLN | 23 |  |  |  | A | C |  | EDI | 5907723074033 |  |  | SK16-2.8445\BS23 | 901512 | [5 empty] | 1 | sk10-16-20-bs03.png | SPAMEL_PL_SK16_BS.pdf | Certyfikat_bezpieczenstwa_sk16_pl.pdf |  | Certyfikat_zgodnosci_%20SK10_16_20_CE.pdf |  | Zastosowanie Łączniki krzywkowe są elektrycznymi obrotowymi łącznikami wielotorowymi przystosowanymi do załączania i wyłączania prądów. Łączniki krzywkowe znajdują zastosowanie w obwodach instalacji elektrycznych niskiego napięcia zwłaszcza jako wyłączniki, rozłączniki, przełączniki oraz łączniki sterownicze. Łączniki krzywkowe mogą być zainstalowane w pomieszczeniach zamkniętych (3 stopień zanieczyszczenia - przeznaczenie przemysłowe) w temp. -40...+70°C. Łączniki krzywkowe spełniają wymagania normy PN-EN 60947-3, IEC 60947-3. Ponadto mogą pracować w warunkach środowiskowych określonych w normach: IEC 60068-2-6 (wibracje), IEC 60068-2-27 (udary), IEC 60068-2-2 (suche gorąco), IEC 60068-2-1 (zimno), IEC 60068-2-30 (wilgotne gorąco), IEC 60068-2-52 (mgła solna). Budowa Segmentowa budowa łączników z podwójnymi krzywkami umożliwia tworzenie dowolnych programów łączeń w funkcji położenia pokrętła napędu. Stosując dobraną liczbę zębów zębatki w mechanizmie napędu można uzyskiwać kąty skoku pokrętła co 30°, 45° lub 90°, np.: przy 30° daje nam maksymalnie 12 pozycji pokrętła. Ponadto rozłączniki SK charakteryzują się małymi gabarytami, stopniem ochrony IP20 zwiększającym bezpieczeństwo instalatora. Ze względu na sposób mocowania oferowane są łączniki: • Do pulpitu - P • Do bazo-szyny (TS35) - BS • W obudowie - OB11, OB12, OB13, OB14 • W obudowie z lampką OB11 L, OB12 L, OB13 L, OB14 L • Do szyny (TS35) z maskownicą modułówą - S10, Linki » Łączniki krzywkowe SK 10/16/20 » Łączniki krzywkowe SK 25/32/40 » Czoła do łączników SK » Wyszukiwarka łączników (schematy, diagramy) |  |  |  | łącznik krzywkowe, łączniki krzywkowe, łączniki pokrętne, pokrętła, rozłączniki, przełączniki, rozłącznik, przełącznik, wyłącznik, wyłączniki, krzywka, sk | SK |  | 0.0918 | 0.0998 | 0.05 | 0.05 | 0.08 | Zdzisław Wieteska | 071/3158201 w 280 | w.wieteska@spamel.com.pl
2105 | SK16-2.8445\OB11 | Łącznik Krzywkowy 16A, Łącznik obwodów 0-1-2-3, w obudowie OB11, | szt | 1 | 72.77 | PLN | 23 |  |  |  | A | D |  | EDI | 5907723069473 |  |  | SK16-2.8445\OB11 | 901511 | [5 empty] | 1 | ob11.png | SPAMEL_PL_SK16_OB11.pdf | Certyfikat_bezpieczenstwa_sk16_pl.pdf |  | Certyfikat_zgodnosci_%20SK10_16_20_CE.pdf |  | Zastosowanie Łączniki krzywkowe są elektrycznymi obrotowymi łącznikami wielotorowymi przystosowanymi do załączania i wyłączania prądów. Łączniki krzywkowe znajdują zastosowanie w obwodach instalacji elektrycznych niskiego napięcia zwłaszcza jako wyłączniki, rozłączniki, przełączniki oraz łączniki sterownicze. Łączniki krzywkowe mogą być zainstalowane w pomieszczeniach zamkniętych (3 stopień zanieczyszczenia - przeznaczenie przemysłowe) w temp. -40...+70°C. Łączniki krzywkowe spełniają wymagania normy PN-EN 60947-3, IEC 60947-3. Ponadto mogą pracować w warunkach środowiskowych określonych w normach: IEC 60068-2-6 (wibracje), IEC 60068-2-27 (udary), IEC 60068-2-2 (suche gorąco), IEC 60068-2-1 (zimno), IEC 60068-2-30 (wilgotne gorąco), IEC 60068-2-52 (mgła solna). Budowa Segmentowa budowa łączników z podwójnymi krzywkami umożliwia tworzenie dowolnych programów łączeń w funkcji położenia pokrętła napędu. Stosując dobraną liczbę zębów zębatki w mechanizmie napędu można uzyskiwać kąty skoku pokrętła co 30°, 45° lub 90°, np.: przy 30° daje nam maksymalnie 12 pozycji pokrętła. Ponadto rozłączniki SK charakteryzują się małymi gabarytami, stopniem ochrony IP20 zwiększającym bezpieczeństwo instalatora. Ze względu na sposób mocowania oferowane są łączniki: • Do pulpitu - P • Do bazo-szyny (TS35) - BS • W obudowie - OB11, OB12, OB13, OB14 • W obudowie z lampką OB11 L, OB12 L, OB13 L, OB14 L • Do szyny (TS35) z maskownicą modułówą - S10, Linki » Łączniki krzywkowe SK 10/16/20 » Łączniki krzywkowe SK 25/32/40 » Czoła do łączników SK » Wyszukiwarka łączników (schematy, diagramy) |  |  |  | łącznik krzywkowe, łączniki krzywkowe, łączniki pokrętne, pokrętła, rozłączniki, przełączniki, rozłącznik, przełącznik, wyłącznik, wyłączniki, krzywka, sk | SK |  | 0.335 | 0.378 | 0.115 | 0.115 | 0.11 | Zdzisław Wieteska | 071/3158201 w 280 | w.wieteska@spamel.com.pl
2106 | SK16-2.8445\P03 | Łącznik Krzywkowy 16A, Łącznik obwodów 0-1-2-3, mocowany do pulpitu czoło szare pokrętło czarne | szt | 1 | 55.21 | PLN | 23 |  |  |  | A | C |  | EDI | 5907723033085 |  |  | SK16-2.8445\P03 | 901510 | [5 empty] | 1 | sk10-16-20-p03.png | SPAMEL_PL_SK16_P.pdf | Certyfikat_bezpieczenstwa_sk16_pl.pdf |  | Certyfikat_zgodnosci_%20SK10_16_20_CE.pdf |  | Zastosowanie Łączniki krzywkowe są elektrycznymi obrotowymi łącznikami wielotorowymi przystosowanymi do załączania i wyłączania prądów. Łączniki krzywkowe znajdują zastosowanie w obwodach instalacji elektrycznych niskiego napięcia zwłaszcza jako wyłączniki, rozłączniki, przełączniki oraz łączniki sterownicze. Łączniki krzywkowe mogą być zainstalowane w pomieszczeniach zamkniętych (3 stopień zanieczyszczenia - przeznaczenie przemysłowe) w temp. -40...+70°C. Łączniki krzywkowe spełniają wymagania normy PN-EN 60947-3, IEC 60947-3. Ponadto mogą pracować w warunkach środowiskowych określonych w normach: IEC 60068-2-6 (wibracje), IEC 60068-2-27 (udary), IEC 60068-2-2 (suche gorąco), IEC 60068-2-1 (zimno), IEC 60068-2-30 (wilgotne gorąco), IEC 60068-2-52 (mgła solna). Budowa Segmentowa budowa łączników z podwójnymi krzywkami umożliwia tworzenie dowolnych programów łączeń w funkcji położenia pokrętła napędu. Stosując dobraną liczbę zębów zębatki w mechanizmie napędu można uzyskiwać kąty skoku pokrętła co 30°, 45° lub 90°, np.: przy 30° daje nam maksymalnie 12 pozycji pokrętła. Ponadto rozłączniki SK charakteryzują się małymi gabarytami, stopniem ochrony IP20 zwiększającym bezpieczeństwo instalatora. Ze względu na sposób mocowania oferowane są łączniki: • Do pulpitu - P • Do bazo-szyny (TS35) - BS • W obudowie - OB11, OB12, OB13, OB14 • W obudowie z lampką OB11 L, OB12 L, OB13 L, OB14 L • Do szyny (TS35) z maskownicą modułówą - S10, Linki » Łączniki krzywkowe SK 10/16/20 » Łączniki krzywkowe SK 25/32/40 » Czoła do łączników SK » Wyszukiwarka łączników (schematy, diagramy) |  |  |  | łącznik krzywkowe, łączniki krzywkowe, łączniki pokrętne, pokrętła, rozłączniki, przełączniki, rozłącznik, przełącznik, wyłącznik, wyłączniki, krzywka, sk | SK |  | 0.102 | 0.11 | 0.05 | 0.05 | 0.08 | Zdzisław Wieteska | 071/3158201 w 280 | w.wieteska@spamel.com.pl
2107 | SK16-2.8445\P07 | Łącznik Krzywkowy 16A, Łącznik obwodów 0-1-2-3, mocowanie do pulpitu czoło zamykane czarne | szt | 1 | 67.5 | PLN | 23 |  |  |  | A | C |  | EDI | 0 |  |  | SK16-2.8445\P07 | 901510 | [5 empty] | 1 | sk10-16-20-p03.png | SPAMEL_PL_SK16_P.pdf | Certyfikat_bezpieczenstwa_sk16_pl.pdf |  | Certyfikat_zgodnosci_%20SK10_16_20_CE.pdf |  | Zastosowanie Łączniki krzywkowe są elektrycznymi obrotowymi łącznikami wielotorowymi przystosowanymi do załączania i wyłączania prądów. Łączniki krzywkowe znajdują zastosowanie w obwodach instalacji elektrycznych niskiego napięcia zwłaszcza jako wyłączniki, rozłączniki, przełączniki oraz łączniki sterownicze. Łączniki krzywkowe mogą być zainstalowane w pomieszczeniach zamkniętych (3 stopień zanieczyszczenia - przeznaczenie przemysłowe) w temp. -40...+70°C. Łączniki krzywkowe spełniają wymagania normy PN-EN 60947-3, IEC 60947-3. Ponadto mogą pracować w warunkach środowiskowych określonych w normach: IEC 60068-2-6 (wibracje), IEC 60068-2-27 (udary), IEC 60068-2-2 (suche gorąco), IEC 60068-2-1 (zimno), IEC 60068-2-30 (wilgotne gorąco), IEC 60068-2-52 (mgła solna). Budowa Segmentowa budowa łączników z podwójnymi krzywkami umożliwia tworzenie dowolnych programów łączeń w funkcji położenia pokrętła napędu. Stosując dobraną liczbę zębów zębatki w mechanizmie napędu można uzyskiwać kąty skoku pokrętła co 30°, 45° lub 90°, np.: przy 30° daje nam maksymalnie 12 pozycji pokrętła. Ponadto rozłączniki SK charakteryzują się małymi gabarytami, stopniem ochrony IP20 zwiększającym bezpieczeństwo instalatora. Ze względu na sposób mocowania oferowane są łączniki: • Do pulpitu - P • Do bazo-szyny (TS35) - BS • W obudowie - OB11, OB12, OB13, OB14 • W obudowie z lampką OB11 L, OB12 L, OB13 L, OB14 L • Do szyny (TS35) z maskownicą modułówą - S10, Linki » Łączniki krzywkowe SK 10/16/20 » Łączniki krzywkowe SK 25/32/40 » Czoła do łączników SK » Wyszukiwarka łączników (schematy, diagramy) |  |  |  | łącznik krzywkowe, łączniki krzywkowe, łączniki pokrętne, pokrętła, rozłączniki, przełączniki, rozłącznik, przełącznik, wyłącznik, wyłączniki, krzywka, sk | SK |  | 0.1078 | 0.1158 | 0.05 | 0.05 | 0.08 | Zdzisław Wieteska | 071/3158201 w 280 | w.wieteska@spamel.com.pl
2108 | SK16-2.8445\P23 | Łącznik Krzywkowy 16A, Łącznik obwodów 0-1-2-3, mocowanie do pulpitu czoło szare pokrętło czarne | szt | 1 | 55.21 | PLN | 23 |  |  |  | A | C |  | EDI | 5907723142671 |  |  | SK16-2.8445\P23 | 901510 | [5 empty] | 1 | sk10-16-20-p03.png | SPAMEL_PL_SK16_P.pdf | Certyfikat_bezpieczenstwa_sk16_pl.pdf |  | Certyfikat_zgodnosci_%20SK10_16_20_CE.pdf |  | Zastosowanie Łączniki krzywkowe są elektrycznymi obrotowymi łącznikami wielotorowymi przystosowanymi do załączania i wyłączania prądów. Łączniki krzywkowe znajdują zastosowanie w obwodach instalacji elektrycznych niskiego napięcia zwłaszcza jako wyłączniki, rozłączniki, przełączniki oraz łączniki sterownicze. Łączniki krzywkowe mogą być zainstalowane w pomieszczeniach zamkniętych (3 stopień zanieczyszczenia - przeznaczenie przemysłowe) w temp. -40...+70°C. Łączniki krzywkowe spełniają wymagania normy PN-EN 60947-3, IEC 60947-3. Ponadto mogą pracować w warunkach środowiskowych określonych w normach: IEC 60068-2-6 (wibracje), IEC 60068-2-27 (udary), IEC 60068-2-2 (suche gorąco), IEC 60068-2-1 (zimno), IEC 60068-2-30 (wilgotne gorąco), IEC 60068-2-52 (mgła solna). Budowa Segmentowa budowa łączników z podwójnymi krzywkami umożliwia tworzenie dowolnych programów łączeń w funkcji położenia pokrętła napędu. Stosując dobraną liczbę zębów zębatki w mechanizmie napędu można uzyskiwać kąty skoku pokrętła co 30°, 45° lub 90°, np.: przy 30° daje nam maksymalnie 12 pozycji pokrętła. Ponadto rozłączniki SK charakteryzują się małymi gabarytami, stopniem ochrony IP20 zwiększającym bezpieczeństwo instalatora. Ze względu na sposób mocowania oferowane są łączniki: • Do pulpitu - P • Do bazo-szyny (TS35) - BS • W obudowie - OB11, OB12, OB13, OB14 • W obudowie z lampką OB11 L, OB12 L, OB13 L, OB14 L • Do szyny (TS35) z maskownicą modułówą - S10, Linki » Łączniki krzywkowe SK 10/16/20 » Łączniki krzywkowe SK 25/32/40 » Czoła do łączników SK » Wyszukiwarka łączników (schematy, diagramy) |  |  |  | łącznik krzywkowe, łączniki krzywkowe, łączniki pokrętne, pokrętła, rozłączniki, przełączniki, rozłącznik, przełącznik, wyłącznik, wyłączniki, krzywka, sk | SK |  | 0.0801 | 0.0881 | 0.05 | 0.05 | 0.08 | Zdzisław Wieteska | 071/3158201 w 280 | w.wieteska@spamel.com.pl
2109 | SK16-2.8445\S10 | Łącznik Krzywkowy 16A, Łącznik obwodów 0-1-2-3, do zabudowy modułowej | szt | 1 | 62.23 | PLN | 23 |  |  |  | A | C |  | EDI | 5907723131507 |  |  | SK16-2.8445\S10 | 901512 | [5 empty] | 1 | sk10-16-20-s10.png | SPAMEL_PL_SK16_S10.pdf | Certyfikat_bezpieczenstwa_sk16_pl.pdf |  | Certyfikat_zgodnosci_%20SK10_16_20_CE.pdf |  | Zastosowanie Łączniki krzywkowe są elektrycznymi obrotowymi łącznikami wielotorowymi przystosowanymi do załączania i wyłączania prądów. Łączniki krzywkowe znajdują zastosowanie w obwodach instalacji elektrycznych niskiego napięcia zwłaszcza jako wyłączniki, rozłączniki, przełączniki oraz łączniki sterownicze. Łączniki krzywkowe mogą być zainstalowane w pomieszczeniach zamkniętych (3 stopień zanieczyszczenia - przeznaczenie przemysłowe) w temp. -40...+70°C. Łączniki krzywkowe spełniają wymagania normy PN-EN 60947-3, IEC 60947-3. Ponadto mogą pracować w warunkach środowiskowych określonych w normach: IEC 60068-2-6 (wibracje), IEC 60068-2-27 (udary), IEC 60068-2-2 (suche gorąco), IEC 60068-2-1 (zimno), IEC 60068-2-30 (wilgotne gorąco), IEC 60068-2-52 (mgła solna). Budowa Segmentowa budowa łączników z podwójnymi krzywkami umożliwia tworzenie dowolnych programów łączeń w funkcji położenia pokrętła napędu. Stosując dobraną liczbę zębów zębatki w mechanizmie napędu można uzyskiwać kąty skoku pokrętła co 30°, 45° lub 90°, np.: przy 30° daje nam maksymalnie 12 pozycji pokrętła. Ponadto rozłączniki SK charakteryzują się małymi gabarytami, stopniem ochrony IP20 zwiększającym bezpieczeństwo instalatora. Ze względu na sposób mocowania oferowane są łączniki: • Do pulpitu - P • Do bazo-szyny (TS35) - BS • W obudowie - OB11, OB12, OB13, OB14 • W obudowie z lampką OB11 L, OB12 L, OB13 L, OB14 L • Do szyny (TS35) z maskownicą modułówą - S10, Linki » Łączniki krzywkowe SK 10/16/20 » Łączniki krzywkowe SK 25/32/40 » Czoła do łączników SK » Wyszukiwarka łączników (schematy, diagramy) |  |  |  | łącznik krzywkowe, łączniki krzywkowe, łączniki pokrętne, pokrętła, rozłączniki, przełączniki, rozłącznik, przełącznik, wyłącznik, wyłączniki, krzywka, sk | SK |  | 0.1069 | 0.1149 | 0.05 | 0.05 | 0.08 | Zdzisław Wieteska | 071/3158201 w 280 | w.wieteska@spamel.com.pl
2110 | SK16-3.8210\BS23 | Łącznik Krzywkowy 16A, Rozłącznik 0-1 (6 - biegunowy), mocowanie bazo szynowe czoło szare pokrętło czarne | szt | 1 | 72.58 | PLN | 23 |  |  |  | A | C |  | EDI | 5907723122895 |  |  | SK16-3.8210\BS23 | 901512 | [5 empty] | 1 | sk10-16-20-bs03.png | SPAMEL_PL_SK16_BS.pdf | Certyfikat_bezpieczenstwa_sk16_pl.pdf |  | Certyfikat_zgodnosci_%20SK10_16_20_CE.pdf |  | Zastosowanie Łączniki krzywkowe są elektrycznymi obrotowymi łącznikami wielotorowymi przystosowanymi do załączania i wyłączania prądów. Łączniki krzywkowe znajdują zastosowanie w obwodach instalacji elektrycznych niskiego napięcia zwłaszcza jako wyłączniki, rozłączniki, przełączniki oraz łączniki sterownicze. Łączniki krzywkowe mogą być zainstalowane w pomieszczeniach zamkniętych (3 stopień zanieczyszczenia - przeznaczenie przemysłowe) w temp. -40...+70°C. Łączniki krzywkowe spełniają wymagania normy PN-EN 60947-3, IEC 60947-3. Ponadto mogą pracować w warunkach środowiskowych określonych w normach: IEC 60068-2-6 (wibracje), IEC 60068-2-27 (udary), IEC 60068-2-2 (suche gorąco), IEC 60068-2-1 (zimno), IEC 60068-2-30 (wilgotne gorąco), IEC 60068-2-52 (mgła solna). Budowa Segmentowa budowa łączników z podwójnymi krzywkami umożliwia tworzenie dowolnych programów łączeń w funkcji położenia pokrętła napędu. Stosując dobraną liczbę zębów zębatki w mechanizmie napędu można uzyskiwać kąty skoku pokrętła co 30°, 45° lub 90°, np.: przy 30° daje nam maksymalnie 12 pozycji pokrętła. Ponadto rozłączniki SK charakteryzują się małymi gabarytami, stopniem ochrony IP20 zwiększającym bezpieczeństwo instalatora. Ze względu na sposób mocowania oferowane są łączniki: • Do pulpitu - P • Do bazo-szyny (TS35) - BS • W obudowie - OB11, OB12, OB13, OB14 • W obudowie z lampką OB11 L, OB12 L, OB13 L, OB14 L • Do szyny (TS35) z maskownicą modułówą - S10, Linki » Łączniki krzywkowe SK 10/16/20 » Łączniki krzywkowe SK 25/32/40 » Czoła do łączników SK » Wyszukiwarka łączników (schematy, diagramy) |  |  |  | łącznik krzywkowe, łączniki krzywkowe, łączniki pokrętne, pokrętła, rozłączniki, przełączniki, rozłącznik, przełącznik, wyłącznik, wyłączniki, krzywka, sk | SK |  | 0.1327 | 0.1407 | 0.05 | 0.05 | 0.08 | Zdzisław Wieteska | 071/3158201 w 280 | w.wieteska@spamel.com.pl
2111 | SK16-3.8210\OB11 | Łącznik Krzywkowy 16A, Rozłącznik 0-1 (6 - biegunowy), w obudowie OB11, | szt | 1 | 83.1 | PLN | 23 |  |  |  | A | D |  | EDI | 5907723149960 |  |  | SK16-3.8210\OB11 | 901511 | [5 empty] | 1 | ob11.png | SPAMEL_PL_SK16_OB11.pdf | Certyfikat_bezpieczenstwa_sk16_pl.pdf |  | Certyfikat_zgodnosci_%20SK10_16_20_CE.pdf |  | Zastosowanie Łączniki krzywkowe są elektrycznymi obrotowymi łącznikami wielotorowymi przystosowanymi do załączania i wyłączania prądów. Łączniki krzywkowe znajdują zastosowanie w obwodach instalacji elektrycznych niskiego napięcia zwłaszcza jako wyłączniki, rozłączniki, przełączniki oraz łączniki sterownicze. Łączniki krzywkowe mogą być zainstalowane w pomieszczeniach zamkniętych (3 stopień zanieczyszczenia - przeznaczenie przemysłowe) w temp. -40...+70°C. Łączniki krzywkowe spełniają wymagania normy PN-EN 60947-3, IEC 60947-3. Ponadto mogą pracować w warunkach środowiskowych określonych w normach: IEC 60068-2-6 (wibracje), IEC 60068-2-27 (udary), IEC 60068-2-2 (suche gorąco), IEC 60068-2-1 (zimno), IEC 60068-2-30 (wilgotne gorąco), IEC 60068-2-52 (mgła solna). Budowa Segmentowa budowa łączników z podwójnymi krzywkami umożliwia tworzenie dowolnych programów łączeń w funkcji położenia pokrętła napędu. Stosując dobraną liczbę zębów zębatki w mechanizmie napędu można uzyskiwać kąty skoku pokrętła co 30°, 45° lub 90°, np.: przy 30° daje nam maksymalnie 12 pozycji pokrętła. Ponadto rozłączniki SK charakteryzują się małymi gabarytami, stopniem ochrony IP20 zwiększającym bezpieczeństwo instalatora. Ze względu na sposób mocowania oferowane są łączniki: • Do pulpitu - P • Do bazo-szyny (TS35) - BS • W obudowie - OB11, OB12, OB13, OB14 • W obudowie z lampką OB11 L, OB12 L, OB13 L, OB14 L • Do szyny (TS35) z maskownicą modułówą - S10, Linki » Łączniki krzywkowe SK 10/16/20 » Łączniki krzywkowe SK 25/32/40 » Czoła do łączników SK » Wyszukiwarka łączników (schematy, diagramy) |  |  |  | łącznik krzywkowe, łączniki krzywkowe, łączniki pokrętne, pokrętła, rozłączniki, przełączniki, rozłącznik, przełącznik, wyłącznik, wyłączniki, krzywka, sk | SK |  | 0.3356 | 0.3786 | 0.115 | 0.115 | 0.11 | Zdzisław Wieteska | 071/3158201 w 280 | w.wieteska@spamel.com.pl
2112 | SK16-3.8210\OB11ZC | Łącznik Krzywkowy 16A, Rozłącznik 0-1 (6 - biegunowy), w obudowie OB11 z czołem zamykanym żółto/czerwonym | szt | 1 | 95.37 | PLN | 23 |  |  |  | A | D |  | EDI | 5907723096011 |  |  | SK16-3.8210\OB11ZC | 901511 | [5 empty] | 1 | ob11.png | SPAMEL_PL_SK16_OB11.pdf | Certyfikat_bezpieczenstwa_sk16_pl.pdf |  | Certyfikat_zgodnosci_%20SK10_16_20_CE.pdf |  | Zastosowanie Łączniki krzywkowe są elektrycznymi obrotowymi łącznikami wielotorowymi przystosowanymi do załączania i wyłączania prądów. Łączniki krzywkowe znajdują zastosowanie w obwodach instalacji elektrycznych niskiego napięcia zwłaszcza jako wyłączniki, rozłączniki, przełączniki oraz łączniki sterownicze. Łączniki krzywkowe mogą być zainstalowane w pomieszczeniach zamkniętych (3 stopień zanieczyszczenia - przeznaczenie przemysłowe) w temp. -40...+70°C. Łączniki krzywkowe spełniają wymagania normy PN-EN 60947-3, IEC 60947-3. Ponadto mogą pracować w warunkach środowiskowych określonych w normach: IEC 60068-2-6 (wibracje), IEC 60068-2-27 (udary), IEC 60068-2-2 (suche gorąco), IEC 60068-2-1 (zimno), IEC 60068-2-30 (wilgotne gorąco), IEC 60068-2-52 (mgła solna). Budowa Segmentowa budowa łączników z podwójnymi krzywkami umożliwia tworzenie dowolnych programów łączeń w funkcji położenia pokrętła napędu. Stosując dobraną liczbę zębów zębatki w mechanizmie napędu można uzyskiwać kąty skoku pokrętła co 30°, 45° lub 90°, np.: przy 30° daje nam maksymalnie 12 pozycji pokrętła. Ponadto rozłączniki SK charakteryzują się małymi gabarytami, stopniem ochrony IP20 zwiększającym bezpieczeństwo instalatora. Ze względu na sposób mocowania oferowane są łączniki: • Do pulpitu - P • Do bazo-szyny (TS35) - BS • W obudowie - OB11, OB12, OB13, OB14 • W obudowie z lampką OB11 L, OB12 L, OB13 L, OB14 L • Do szyny (TS35) z maskownicą modułówą - S10, Linki » Łączniki krzywkowe SK 10/16/20 » Łączniki krzywkowe SK 25/32/40 » Czoła do łączników SK » Wyszukiwarka łączników (schematy, diagramy) |  |  |  | łącznik krzywkowe, łączniki krzywkowe, łączniki pokrętne, pokrętła, rozłączniki, przełączniki, rozłącznik, przełącznik, wyłącznik, wyłączniki, krzywka, sk | SK |  | 0.3407 | 0.3837 | 0.115 | 0.115 | 0.11 | Zdzisław Wieteska | 071/3158201 w 280 | w.wieteska@spamel.com.pl
2113 | SK16-3.8220\BS23 | Łącznik Krzywkowy 16A, Rozłącznik 0-1 (5 - biegunowy), mocowanie bazo szynowe czoło szare pokrętło czarne | szt | 1 | 72.58 | PLN | 23 |  |  |  | A | C |  | EDI | 5907723107762 |  |  | SK16-3.8220\BS23 | 901512 | [5 empty] | 1 | sk10-16-20-bs03.png | SPAMEL_PL_SK16_BS.pdf | Certyfikat_bezpieczenstwa_sk16_pl.pdf |  | Certyfikat_zgodnosci_%20SK10_16_20_CE.pdf |  | Zastosowanie Łączniki krzywkowe są elektrycznymi obrotowymi łącznikami wielotorowymi przystosowanymi do załączania i wyłączania prądów. Łączniki krzywkowe znajdują zastosowanie w obwodach instalacji elektrycznych niskiego napięcia zwłaszcza jako wyłączniki, rozłączniki, przełączniki oraz łączniki sterownicze. Łączniki krzywkowe mogą być zainstalowane w pomieszczeniach zamkniętych (3 stopień zanieczyszczenia - przeznaczenie przemysłowe) w temp. -40...+70°C. Łączniki krzywkowe spełniają wymagania normy PN-EN 60947-3, IEC 60947-3. Ponadto mogą pracować w warunkach środowiskowych określonych w normach: IEC 60068-2-6 (wibracje), IEC 60068-2-27 (udary), IEC 60068-2-2 (suche gorąco), IEC 60068-2-1 (zimno), IEC 60068-2-30 (wilgotne gorąco), IEC 60068-2-52 (mgła solna). Budowa Segmentowa budowa łączników z podwójnymi krzywkami umożliwia tworzenie dowolnych programów łączeń w funkcji położenia pokrętła napędu. Stosując dobraną liczbę zębów zębatki w mechanizmie napędu można uzyskiwać kąty skoku pokrętła co 30°, 45° lub 90°, np.: przy 30° daje nam maksymalnie 12 pozycji pokrętła. Ponadto rozłączniki SK charakteryzują się małymi gabarytami, stopniem ochrony IP20 zwiększającym bezpieczeństwo instalatora. Ze względu na sposób mocowania oferowane są łączniki: • Do pulpitu - P • Do bazo-szyny (TS35) - BS • W obudowie - OB11, OB12, OB13, OB14 • W obudowie z lampką OB11 L, OB12 L, OB13 L, OB14 L • Do szyny (TS35) z maskownicą modułówą - S10, Linki » Łączniki krzywkowe SK 10/16/20 » Łączniki krzywkowe SK 25/32/40 » Czoła do łączników SK » Wyszukiwarka łączników (schematy, diagramy) |  |  |  | łącznik krzywkowe, łączniki krzywkowe, łączniki pokrętne, pokrętła, rozłączniki, przełączniki, rozłącznik, przełącznik, wyłącznik, wyłączniki, krzywka, sk | SK |  | 0.1501 | 0.1581 | 0.05 | 0.05 | 0.08 | Zdzisław Wieteska | 071/3158201 w 280 | w.wieteska@spamel.com.pl
2114 | SK16-3.8220\OB11 | Łącznik Krzywkowy 16A, Rozłącznik 0-1 (5 - biegunowy), w obudowie OB11, | szt | 1 | 83.1 | PLN | 23 |  |  |  | A | D |  | EDI | 5907723091528 |  |  | SK16-3.8220\OB11 | 901511 | [5 empty] | 1 | ob11.png | SPAMEL_PL_SK16_OB11.pdf | Certyfikat_bezpieczenstwa_sk16_pl.pdf |  | Certyfikat_zgodnosci_%20SK10_16_20_CE.pdf |  | Zastosowanie Łączniki krzywkowe są elektrycznymi obrotowymi łącznikami wielotorowymi przystosowanymi do załączania i wyłączania prądów. Łączniki krzywkowe znajdują zastosowanie w obwodach instalacji elektrycznych niskiego napięcia zwłaszcza jako wyłączniki, rozłączniki, przełączniki oraz łączniki sterownicze. Łączniki krzywkowe mogą być zainstalowane w pomieszczeniach zamkniętych (3 stopień zanieczyszczenia - przeznaczenie przemysłowe) w temp. -40...+70°C. Łączniki krzywkowe spełniają wymagania normy PN-EN 60947-3, IEC 60947-3. Ponadto mogą pracować w warunkach środowiskowych określonych w normach: IEC 60068-2-6 (wibracje), IEC 60068-2-27 (udary), IEC 60068-2-2 (suche gorąco), IEC 60068-2-1 (zimno), IEC 60068-2-30 (wilgotne gorąco), IEC 60068-2-52 (mgła solna). Budowa Segmentowa budowa łączników z podwójnymi krzywkami umożliwia tworzenie dowolnych programów łączeń w funkcji położenia pokrętła napędu. Stosując dobraną liczbę zębów zębatki w mechanizmie napędu można uzyskiwać kąty skoku pokrętła co 30°, 45° lub 90°, np.: przy 30° daje nam maksymalnie 12 pozycji pokrętła. Ponadto rozłączniki SK charakteryzują się małymi gabarytami, stopniem ochrony IP20 zwiększającym bezpieczeństwo instalatora. Ze względu na sposób mocowania oferowane są łączniki: • Do pulpitu - P • Do bazo-szyny (TS35) - BS • W obudowie - OB11, OB12, OB13, OB14 • W obudowie z lampką OB11 L, OB12 L, OB13 L, OB14 L • Do szyny (TS35) z maskownicą modułówą - S10, Linki » Łączniki krzywkowe SK 10/16/20 » Łączniki krzywkowe SK 25/32/40 » Czoła do łączników SK » Wyszukiwarka łączników (schematy, diagramy) |  |  |  | łącznik krzywkowe, łączniki krzywkowe, łączniki pokrętne, pokrętła, rozłączniki, przełączniki, rozłącznik, przełącznik, wyłącznik, wyłączniki, krzywka, sk | SK |  | 0.3658 | 0.4088 | 0.115 | 0.115 | 0.11 | Zdzisław Wieteska | 071/3158201 w 280 | w.wieteska@spamel.com.pl
2115 | SK16-3.8220\OB11ZC | Łącznik Krzywkowy 16A, Rozłącznik 0-1 (5 - biegunowy), w obudowie OB11 z czołem zamykanym żółto/czerwonym | szt | 1 | 96.29 | PLN | 23 |  |  |  | A | D |  | EDI | 5907723159983 |  |  | SK16-3.8220\OB11ZC | 901511 | [5 empty] | 1 | ob11.png | SPAMEL_PL_SK16_OB11.pdf | Certyfikat_bezpieczenstwa_sk16_pl.pdf |  | Certyfikat_zgodnosci_%20SK10_16_20_CE.pdf |  | Zastosowanie Łączniki krzywkowe są elektrycznymi obrotowymi łącznikami wielotorowymi przystosowanymi do załączania i wyłączania prądów. Łączniki krzywkowe znajdują zastosowanie w obwodach instalacji elektrycznych niskiego napięcia zwłaszcza jako wyłączniki, rozłączniki, przełączniki oraz łączniki sterownicze. Łączniki krzywkowe mogą być zainstalowane w pomieszczeniach zamkniętych (3 stopień zanieczyszczenia - przeznaczenie przemysłowe) w temp. -40...+70°C. Łączniki krzywkowe spełniają wymagania normy PN-EN 60947-3, IEC 60947-3. Ponadto mogą pracować w warunkach środowiskowych określonych w normach: IEC 60068-2-6 (wibracje), IEC 60068-2-27 (udary), IEC 60068-2-2 (suche gorąco), IEC 60068-2-1 (zimno), IEC 60068-2-30 (wilgotne gorąco), IEC 60068-2-52 (mgła solna). Budowa Segmentowa budowa łączników z podwójnymi krzywkami umożliwia tworzenie dowolnych programów łączeń w funkcji położenia pokrętła napędu. Stosując dobraną liczbę zębów zębatki w mechanizmie napędu można uzyskiwać kąty skoku pokrętła co 30°, 45° lub 90°, np.: przy 30° daje nam maksymalnie 12 pozycji pokrętła. Ponadto rozłączniki SK charakteryzują się małymi gabarytami, stopniem ochrony IP20 zwiększającym bezpieczeństwo instalatora. Ze względu na sposób mocowania oferowane są łączniki: • Do pulpitu - P • Do bazo-szyny (TS35) - BS • W obudowie - OB11, OB12, OB13, OB14 • W obudowie z lampką OB11 L, OB12 L, OB13 L, OB14 L • Do szyny (TS35) z maskownicą modułówą - S10, Linki » Łączniki krzywkowe SK 10/16/20 » Łączniki krzywkowe SK 25/32/40 » Czoła do łączników SK » Wyszukiwarka łączników (schematy, diagramy) |  |  |  | łącznik krzywkowe, łączniki krzywkowe, łączniki pokrętne, pokrętła, rozłączniki, przełączniki, rozłącznik, przełącznik, wyłącznik, wyłączniki, krzywka, sk | SK |  | 0.3709 | 0.4139 | 0.115 | 0.115 | 0.11 | Zdzisław Wieteska | 071/3158201 w 280 | w.wieteska@spamel.com.pl
2116 | SK16-3.83139\P03 | Łącznik Krzywkowy 16A, Przełącznik dwubiegowy dwa oddzielne uzwojenia, mocowany do pulpitu czoło szare pokrętło czarne | szt | 1 | 65.56 | PLN | 23 |  |  |  | A | C |  | EDI | 5907723145962 |  |  | SK16-3.83139\P03 | 901510 | [5 empty] | 1 | sk10-16-20-p03.png | SPAMEL_PL_SK16_P.pdf | Certyfikat_bezpieczenstwa_sk16_pl.pdf |  | Certyfikat_zgodnosci_%20SK10_16_20_CE.pdf |  | Zastosowanie Łączniki krzywkowe są elektrycznymi obrotowymi łącznikami wielotorowymi przystosowanymi do załączania i wyłączania prądów. Łączniki krzywkowe znajdują zastosowanie w obwodach instalacji elektrycznych niskiego napięcia zwłaszcza jako wyłączniki, rozłączniki, przełączniki oraz łączniki sterownicze. Łączniki krzywkowe mogą być zainstalowane w pomieszczeniach zamkniętych (3 stopień zanieczyszczenia - przeznaczenie przemysłowe) w temp. -40...+70°C. Łączniki krzywkowe spełniają wymagania normy PN-EN 60947-3, IEC 60947-3. Ponadto mogą pracować w warunkach środowiskowych określonych w normach: IEC 60068-2-6 (wibracje), IEC 60068-2-27 (udary), IEC 60068-2-2 (suche gorąco), IEC 60068-2-1 (zimno), IEC 60068-2-30 (wilgotne gorąco), IEC 60068-2-52 (mgła solna). Budowa Segmentowa budowa łączników z podwójnymi krzywkami umożliwia tworzenie dowolnych programów łączeń w funkcji położenia pokrętła napędu. Stosując dobraną liczbę zębów zębatki w mechanizmie napędu można uzyskiwać kąty skoku pokrętła co 30°, 45° lub 90°, np.: przy 30° daje nam maksymalnie 12 pozycji pokrętła. Ponadto rozłączniki SK charakteryzują się małymi gabarytami, stopniem ochrony IP20 zwiększającym bezpieczeństwo instalatora. Ze względu na sposób mocowania oferowane są łączniki: • Do pulpitu - P • Do bazo-szyny (TS35) - BS • W obudowie - OB11, OB12, OB13, OB14 • W obudowie z lampką OB11 L, OB12 L, OB13 L, OB14 L • Do szyny (TS35) z maskownicą modułówą - S10, Linki » Łączniki krzywkowe SK 10/16/20 » Łączniki krzywkowe SK 25/32/40 » Czoła do łączników SK » Wyszukiwarka łączników (schematy, diagramy) |  |  |  | łącznik krzywkowe, łączniki krzywkowe, łączniki pokrętne, pokrętła, rozłączniki, przełączniki, rozłącznik, przełącznik, wyłącznik, wyłączniki, krzywka, sk | SK |  | 0.1375 | 0.1455 | 0.05 | 0.05 | 0.08 | Zdzisław Wieteska | 071/3158201 w 280 | w.wieteska@spamel.com.pl
2117 | SK16-3.8368\BS23 | Łącznik Krzywkowy 16A, Przełącznik zmiany kierunku obrotów L-O-P, mocowanie bazo szynowe czoło szare pokrętło czarne | szt | 1 | 62.14 | PLN | 23 |  |  |  | A | C |  | EDI | 5907723043244 |  |  | SK16-3.8368\BS23 | 901512 | [5 empty] | 1 | sk10-16-20-bs03.png | SPAMEL_PL_SK16_BS.pdf | Certyfikat_bezpieczenstwa_sk16_pl.pdf |  | Certyfikat_zgodnosci_%20SK10_16_20_CE.pdf |  | Zastosowanie Łączniki krzywkowe są elektrycznymi obrotowymi łącznikami wielotorowymi przystosowanymi do załączania i wyłączania prądów. Łączniki krzywkowe znajdują zastosowanie w obwodach instalacji elektrycznych niskiego napięcia zwłaszcza jako wyłączniki, rozłączniki, przełączniki oraz łączniki sterownicze. Łączniki krzywkowe mogą być zainstalowane w pomieszczeniach zamkniętych (3 stopień zanieczyszczenia - przeznaczenie przemysłowe) w temp. -40...+70°C. Łączniki krzywkowe spełniają wymagania normy PN-EN 60947-3, IEC 60947-3. Ponadto mogą pracować w warunkach środowiskowych określonych w normach: IEC 60068-2-6 (wibracje), IEC 60068-2-27 (udary), IEC 60068-2-2 (suche gorąco), IEC 60068-2-1 (zimno), IEC 60068-2-30 (wilgotne gorąco), IEC 60068-2-52 (mgła solna). Budowa Segmentowa budowa łączników z podwójnymi krzywkami umożliwia tworzenie dowolnych programów łączeń w funkcji położenia pokrętła napędu. Stosując dobraną liczbę zębów zębatki w mechanizmie napędu można uzyskiwać kąty skoku pokrętła co 30°, 45° lub 90°, np.: przy 30° daje nam maksymalnie 12 pozycji pokrętła. Ponadto rozłączniki SK charakteryzują się małymi gabarytami, stopniem ochrony IP20 zwiększającym bezpieczeństwo instalatora. Ze względu na sposób mocowania oferowane są łączniki: • Do pulpitu - P • Do bazo-szyny (TS35) - BS • W obudowie - OB11, OB12, OB13, OB14 • W obudowie z lampką OB11 L, OB12 L, OB13 L, OB14 L • Do szyny (TS35) z maskownicą modułówą - S10, Linki » Łączniki krzywkowe SK 10/16/20 » Łączniki krzywkowe SK 25/32/40 » Czoła do łączników SK » Wyszukiwarka łączników (schematy, diagramy) |  |  |  | łącznik krzywkowe, łączniki krzywkowe, łączniki pokrętne, pokrętła, rozłączniki, przełączniki, rozłącznik, przełącznik, wyłącznik, wyłączniki, krzywka, sk | SK |  | 0.1323 | 0.1403 | 0.05 | 0.05 | 0.08 | Zdzisław Wieteska | 071/3158201 w 280 | w.wieteska@spamel.com.pl
2118 | SK16-3.8368\OB11 | Łącznik Krzywkowy 16A, Przełącznik zmiany kierunku obrotów L-O-P, w obudowie OB11, | szt | 1 | 72.66 | PLN | 23 |  |  |  | A | D |  | EDI | 5907723069619 |  |  | SK16-3.8368\OB11 | 901511 | [5 empty] | 1 | ob11.png | SPAMEL_PL_SK16_OB11.pdf | Certyfikat_bezpieczenstwa_sk16_pl.pdf |  | Certyfikat_zgodnosci_%20SK10_16_20_CE.pdf |  | Zastosowanie Łączniki krzywkowe są elektrycznymi obrotowymi łącznikami wielotorowymi przystosowanymi do załączania i wyłączania prądów. Łączniki krzywkowe znajdują zastosowanie w obwodach instalacji elektrycznych niskiego napięcia zwłaszcza jako wyłączniki, rozłączniki, przełączniki oraz łączniki sterownicze. Łączniki krzywkowe mogą być zainstalowane w pomieszczeniach zamkniętych (3 stopień zanieczyszczenia - przeznaczenie przemysłowe) w temp. -40...+70°C. Łączniki krzywkowe spełniają wymagania normy PN-EN 60947-3, IEC 60947-3. Ponadto mogą pracować w warunkach środowiskowych określonych w normach: IEC 60068-2-6 (wibracje), IEC 60068-2-27 (udary), IEC 60068-2-2 (suche gorąco), IEC 60068-2-1 (zimno), IEC 60068-2-30 (wilgotne gorąco), IEC 60068-2-52 (mgła solna). Budowa Segmentowa budowa łączników z podwójnymi krzywkami umożliwia tworzenie dowolnych programów łączeń w funkcji położenia pokrętła napędu. Stosując dobraną liczbę zębów zębatki w mechanizmie napędu można uzyskiwać kąty skoku pokrętła co 30°, 45° lub 90°, np.: przy 30° daje nam maksymalnie 12 pozycji pokrętła. Ponadto rozłączniki SK charakteryzują się małymi gabarytami, stopniem ochrony IP20 zwiększającym bezpieczeństwo instalatora. Ze względu na sposób mocowania oferowane są łączniki: • Do pulpitu - P • Do bazo-szyny (TS35) - BS • W obudowie - OB11, OB12, OB13, OB14 • W obudowie z lampką OB11 L, OB12 L, OB13 L, OB14 L • Do szyny (TS35) z maskownicą modułówą - S10, Linki » Łączniki krzywkowe SK 10/16/20 » Łączniki krzywkowe SK 25/32/40 » Czoła do łączników SK » Wyszukiwarka łączników (schematy, diagramy) |  |  |  | łącznik krzywkowe, łączniki krzywkowe, łączniki pokrętne, pokrętła, rozłączniki, przełączniki, rozłącznik, przełącznik, wyłącznik, wyłączniki, krzywka, sk | SK |  | 0.509 | 0.552 | 0.115 | 0.115 | 0.11 | Zdzisław Wieteska | 071/3158201 w 280 | w.wieteska@spamel.com.pl
2119 | SK16-3.8368\OB11/L | Łącznik Krzywkowy 16A, Przełącznik zmiany kierunku obrotów L-O-P, w obudowie OB11, z lampką | szt | 1 | 83.81 | PLN | 23 |  |  |  | A | D |  | EDI | 5907723102033 |  |  | SK16-3.8368\OB11/L | 901511 | [5 empty] | 1 | ob11l.png | SPAMEL_PL_SK16_OB11L.pdf | Certyfikat_bezpieczenstwa_sk16_pl.pdf |  | Certyfikat_zgodnosci_%20SK10_16_20_CE.pdf |  | Zastosowanie Łączniki krzywkowe są elektrycznymi obrotowymi łącznikami wielotorowymi przystosowanymi do załączania i wyłączania prądów. Łączniki krzywkowe znajdują zastosowanie w obwodach instalacji elektrycznych niskiego napięcia zwłaszcza jako wyłączniki, rozłączniki, przełączniki oraz łączniki sterownicze. Łączniki krzywkowe mogą być zainstalowane w pomieszczeniach zamkniętych (3 stopień zanieczyszczenia - przeznaczenie przemysłowe) w temp. -40...+70°C. Łączniki krzywkowe spełniają wymagania normy PN-EN 60947-3, IEC 60947-3. Ponadto mogą pracować w warunkach środowiskowych określonych w normach: IEC 60068-2-6 (wibracje), IEC 60068-2-27 (udary), IEC 60068-2-2 (suche gorąco), IEC 60068-2-1 (zimno), IEC 60068-2-30 (wilgotne gorąco), IEC 60068-2-52 (mgła solna). Budowa Segmentowa budowa łączników z podwójnymi krzywkami umożliwia tworzenie dowolnych programów łączeń w funkcji położenia pokrętła napędu. Stosując dobraną liczbę zębów zębatki w mechanizmie napędu można uzyskiwać kąty skoku pokrętła co 30°, 45° lub 90°, np.: przy 30° daje nam maksymalnie 12 pozycji pokrętła. Ponadto rozłączniki SK charakteryzują się małymi gabarytami, stopniem ochrony IP20 zwiększającym bezpieczeństwo instalatora. Ze względu na sposób mocowania oferowane są łączniki: • Do pulpitu - P • Do bazo-szyny (TS35) - BS • W obudowie - OB11, OB12, OB13, OB14 • W obudowie z lampką OB11 L, OB12 L, OB13 L, OB14 L • Do szyny (TS35) z maskownicą modułówą - S10, Linki » Łączniki krzywkowe SK 10/16/20 » Łączniki krzywkowe SK 25/32/40 » Czoła do łączników SK » Wyszukiwarka łączników (schematy, diagramy) |  |  |  | łącznik krzywkowe, łączniki krzywkowe, łączniki pokrętne, pokrętła, rozłączniki, przełączniki, rozłącznik, przełącznik, wyłącznik, wyłączniki, krzywka, sk | SK |  | 0.509 | 0.552 | 0.115 | 0.115 | 0.11 | Zdzisław Wieteska | 071/3158201 w 280 | w.wieteska@spamel.com.pl
2120 | SK16-3.8368\OB11Z | Łącznik Krzywkowy 16A, Przełącznik zmiany kierunku obrotów L-O-P, w obudowie OB11 z czołem zamykanym | szt | 1 | 85.83 | PLN | 23 |  |  |  | A | D |  | EDI | 5907723168916 |  |  | SK16-3.8368\OB11Z | 901511 | [5 empty] | 1 | ob11.png | SPAMEL_PL_SK16_OB11.pdf | Certyfikat_bezpieczenstwa_sk16_pl.pdf |  | Certyfikat_zgodnosci_%20SK10_16_20_CE.pdf |  | Zastosowanie Łączniki krzywkowe są elektrycznymi obrotowymi łącznikami wielotorowymi przystosowanymi do załączania i wyłączania prądów. Łączniki krzywkowe znajdują zastosowanie w obwodach instalacji elektrycznych niskiego napięcia zwłaszcza jako wyłączniki, rozłączniki, przełączniki oraz łączniki sterownicze. Łączniki krzywkowe mogą być zainstalowane w pomieszczeniach zamkniętych (3 stopień zanieczyszczenia - przeznaczenie przemysłowe) w temp. -40...+70°C. Łączniki krzywkowe spełniają wymagania normy PN-EN 60947-3, IEC 60947-3. Ponadto mogą pracować w warunkach środowiskowych określonych w normach: IEC 60068-2-6 (wibracje), IEC 60068-2-27 (udary), IEC 60068-2-2 (suche gorąco), IEC 60068-2-1 (zimno), IEC 60068-2-30 (wilgotne gorąco), IEC 60068-2-52 (mgła solna). Budowa Segmentowa budowa łączników z podwójnymi krzywkami umożliwia tworzenie dowolnych programów łączeń w funkcji położenia pokrętła napędu. Stosując dobraną liczbę zębów zębatki w mechanizmie napędu można uzyskiwać kąty skoku pokrętła co 30°, 45° lub 90°, np.: przy 30° daje nam maksymalnie 12 pozycji pokrętła. Ponadto rozłączniki SK charakteryzują się małymi gabarytami, stopniem ochrony IP20 zwiększającym bezpieczeństwo instalatora. Ze względu na sposób mocowania oferowane są łączniki: • Do pulpitu - P • Do bazo-szyny (TS35) - BS • W obudowie - OB11, OB12, OB13, OB14 • W obudowie z lampką OB11 L, OB12 L, OB13 L, OB14 L • Do szyny (TS35) z maskownicą modułówą - S10, Linki » Łączniki krzywkowe SK 10/16/20 » Łączniki krzywkowe SK 25/32/40 » Czoła do łączników SK » Wyszukiwarka łączników (schematy, diagramy) |  |  |  | łącznik krzywkowe, łączniki krzywkowe, łączniki pokrętne, pokrętła, rozłączniki, przełączniki, rozłącznik, przełącznik, wyłącznik, wyłączniki, krzywka, sk | SK |  | 0.5148 | 0.5578 | 0.115 | 0.115 | 0.11 | Zdzisław Wieteska | 071/3158201 w 280 | w.wieteska@spamel.com.pl
2121 | SK16-3.8368\OB11ZC | Łącznik Krzywkowy 16A, Przełącznik zmiany kierunku obrotów L-O-P, w obudowie OB11 z czołem zamykanym żółto/czerwonym | szt | 1 | 85.83 | PLN | 23 |  |  |  | A | D |  | EDI | 5907723160569 |  |  | SK16-3.8368\OB11ZC | 901511 | [5 empty] | 1 | ob11.png | SPAMEL_PL_SK16_OB11.pdf | Certyfikat_bezpieczenstwa_sk16_pl.pdf |  | Certyfikat_zgodnosci_%20SK10_16_20_CE.pdf |  | Zastosowanie Łączniki krzywkowe są elektrycznymi obrotowymi łącznikami wielotorowymi przystosowanymi do załączania i wyłączania prądów. Łączniki krzywkowe znajdują zastosowanie w obwodach instalacji elektrycznych niskiego napięcia zwłaszcza jako wyłączniki, rozłączniki, przełączniki oraz łączniki sterownicze. Łączniki krzywkowe mogą być zainstalowane w pomieszczeniach zamkniętych (3 stopień zanieczyszczenia - przeznaczenie przemysłowe) w temp. -40...+70°C. Łączniki krzywkowe spełniają wymagania normy PN-EN 60947-3, IEC 60947-3. Ponadto mogą pracować w warunkach środowiskowych określonych w normach: IEC 60068-2-6 (wibracje), IEC 60068-2-27 (udary), IEC 60068-2-2 (suche gorąco), IEC 60068-2-1 (zimno), IEC 60068-2-30 (wilgotne gorąco), IEC 60068-2-52 (mgła solna). Budowa Segmentowa budowa łączników z podwójnymi krzywkami umożliwia tworzenie dowolnych programów łączeń w funkcji położenia pokrętła napędu. Stosując dobraną liczbę zębów zębatki w mechanizmie napędu można uzyskiwać kąty skoku pokrętła co 30°, 45° lub 90°, np.: przy 30° daje nam maksymalnie 12 pozycji pokrętła. Ponadto rozłączniki SK charakteryzują się małymi gabarytami, stopniem ochrony IP20 zwiększającym bezpieczeństwo instalatora. Ze względu na sposób mocowania oferowane są łączniki: • Do pulpitu - P • Do bazo-szyny (TS35) - BS • W obudowie - OB11, OB12, OB13, OB14 • W obudowie z lampką OB11 L, OB12 L, OB13 L, OB14 L • Do szyny (TS35) z maskownicą modułówą - S10, Linki » Łączniki krzywkowe SK 10/16/20 » Łączniki krzywkowe SK 25/32/40 » Czoła do łączników SK » Wyszukiwarka łączników (schematy, diagramy) |  |  |  | łącznik krzywkowe, łączniki krzywkowe, łączniki pokrętne, pokrętła, rozłączniki, przełączniki, rozłącznik, przełącznik, wyłącznik, wyłączniki, krzywka, sk | SK |  | 0.5148 | 0.5578 | 0.115 | 0.115 | 0.11 | Zdzisław Wieteska | 071/3158201 w 280 | w.wieteska@spamel.com.pl
2122 | SK16-3.8368\P03 | Łącznik Krzywkowy 16A, Przełącznik zmiany kierunku obrotów L-O-P, mocowany do pulpitu czoło szare pokrętło czarne | szt | 1 | 55.1 | PLN | 23 |  |  |  | A | C |  | EDI | 5907723033108 |  |  | SK16-3.8368\P03 | 901510 | [5 empty] | 1 | sk10-16-20-p03.png | SPAMEL_PL_SK16_P.pdf | Certyfikat_bezpieczenstwa_sk16_pl.pdf |  | Certyfikat_zgodnosci_%20SK10_16_20_CE.pdf |  | Zastosowanie Łączniki krzywkowe są elektrycznymi obrotowymi łącznikami wielotorowymi przystosowanymi do załączania i wyłączania prądów. Łączniki krzywkowe znajdują zastosowanie w obwodach instalacji elektrycznych niskiego napięcia zwłaszcza jako wyłączniki, rozłączniki, przełączniki oraz łączniki sterownicze. Łączniki krzywkowe mogą być zainstalowane w pomieszczeniach zamkniętych (3 stopień zanieczyszczenia - przeznaczenie przemysłowe) w temp. -40...+70°C. Łączniki krzywkowe spełniają wymagania normy PN-EN 60947-3, IEC 60947-3. Ponadto mogą pracować w warunkach środowiskowych określonych w normach: IEC 60068-2-6 (wibracje), IEC 60068-2-27 (udary), IEC 60068-2-2 (suche gorąco), IEC 60068-2-1 (zimno), IEC 60068-2-30 (wilgotne gorąco), IEC 60068-2-52 (mgła solna). Budowa Segmentowa budowa łączników z podwójnymi krzywkami umożliwia tworzenie dowolnych programów łączeń w funkcji położenia pokrętła napędu. Stosując dobraną liczbę zębów zębatki w mechanizmie napędu można uzyskiwać kąty skoku pokrętła co 30°, 45° lub 90°, np.: przy 30° daje nam maksymalnie 12 pozycji pokrętła. Ponadto rozłączniki SK charakteryzują się małymi gabarytami, stopniem ochrony IP20 zwiększającym bezpieczeństwo instalatora. Ze względu na sposób mocowania oferowane są łączniki: • Do pulpitu - P • Do bazo-szyny (TS35) - BS • W obudowie - OB11, OB12, OB13, OB14 • W obudowie z lampką OB11 L, OB12 L, OB13 L, OB14 L • Do szyny (TS35) z maskownicą modułówą - S10, Linki » Łączniki krzywkowe SK 10/16/20 » Łączniki krzywkowe SK 25/32/40 » Czoła do łączników SK » Wyszukiwarka łączników (schematy, diagramy) |  |  |  | łącznik krzywkowe, łączniki krzywkowe, łączniki pokrętne, pokrętła, rozłączniki, przełączniki, rozłącznik, przełącznik, wyłącznik, wyłączniki, krzywka, sk | SK |  | 0.1217 | 0.1297 | 0.05 | 0.05 | 0.08 | Zdzisław Wieteska | 071/3158201 w 280 | w.wieteska@spamel.com.pl
2123 | SK16-3.8368\P04 | Łącznik Krzywkowy 16A, Przełącznik zmiany kierunku obrotów L-O-P, mocowany do pulpitu czoło źółto szare pokrętło czerwone | szt | 1 | 55.1 | PLN | 23 |  |  |  | A | C |  | EDI | 5907723043343 |  |  | SK16-3.8368\P04 | 901510 | [5 empty] | 1 | sk10-16-20-p03.png | SPAMEL_PL_SK16_P.pdf | Certyfikat_bezpieczenstwa_sk16_pl.pdf |  | Certyfikat_zgodnosci_%20SK10_16_20_CE.pdf |  | Zastosowanie Łączniki krzywkowe są elektrycznymi obrotowymi łącznikami wielotorowymi przystosowanymi do załączania i wyłączania prądów. Łączniki krzywkowe znajdują zastosowanie w obwodach instalacji elektrycznych niskiego napięcia zwłaszcza jako wyłączniki, rozłączniki, przełączniki oraz łączniki sterownicze. Łączniki krzywkowe mogą być zainstalowane w pomieszczeniach zamkniętych (3 stopień zanieczyszczenia - przeznaczenie przemysłowe) w temp. -40...+70°C. Łączniki krzywkowe spełniają wymagania normy PN-EN 60947-3, IEC 60947-3. Ponadto mogą pracować w warunkach środowiskowych określonych w normach: IEC 60068-2-6 (wibracje), IEC 60068-2-27 (udary), IEC 60068-2-2 (suche gorąco), IEC 60068-2-1 (zimno), IEC 60068-2-30 (wilgotne gorąco), IEC 60068-2-52 (mgła solna). Budowa Segmentowa budowa łączników z podwójnymi krzywkami umożliwia tworzenie dowolnych programów łączeń w funkcji położenia pokrętła napędu. Stosując dobraną liczbę zębów zębatki w mechanizmie napędu można uzyskiwać kąty skoku pokrętła co 30°, 45° lub 90°, np.: przy 30° daje nam maksymalnie 12 pozycji pokrętła. Ponadto rozłączniki SK charakteryzują się małymi gabarytami, stopniem ochrony IP20 zwiększającym bezpieczeństwo instalatora. Ze względu na sposób mocowania oferowane są łączniki: • Do pulpitu - P • Do bazo-szyny (TS35) - BS • W obudowie - OB11, OB12, OB13, OB14 • W obudowie z lampką OB11 L, OB12 L, OB13 L, OB14 L • Do szyny (TS35) z maskownicą modułówą - S10, Linki » Łączniki krzywkowe SK 10/16/20 » Łączniki krzywkowe SK 25/32/40 » Czoła do łączników SK » Wyszukiwarka łączników (schematy, diagramy) |  |  |  | łącznik krzywkowe, łączniki krzywkowe, łączniki pokrętne, pokrętła, rozłączniki, przełączniki, rozłącznik, przełącznik, wyłącznik, wyłączniki, krzywka, sk | SK |  | 0.1217 | 0.1297 | 0.05 | 0.05 | 0.08 | Zdzisław Wieteska | 071/3158201 w 280 | w.wieteska@spamel.com.pl
2124 | SK16-3.8368\P23 | Łącznik Krzywkowy 16A, Przełącznik zmiany kierunku obrotów L-O-P, mocowanie do pulpitu czoło szare pokrętło czarne | szt | 1 | 55.1 | PLN | 23 |  |  |  | A | C |  | EDI | 5907723032736 |  |  | SK16-3.8368\P23 | 901510 | [5 empty] | 1 | sk10-16-20-p03.png | SPAMEL_PL_SK16_P.pdf | Certyfikat_bezpieczenstwa_sk16_pl.pdf |  | Certyfikat_zgodnosci_%20SK10_16_20_CE.pdf |  | Zastosowanie Łączniki krzywkowe są elektrycznymi obrotowymi łącznikami wielotorowymi przystosowanymi do załączania i wyłączania prądów. Łączniki krzywkowe znajdują zastosowanie w obwodach instalacji elektrycznych niskiego napięcia zwłaszcza jako wyłączniki, rozłączniki, przełączniki oraz łączniki sterownicze. Łączniki krzywkowe mogą być zainstalowane w pomieszczeniach zamkniętych (3 stopień zanieczyszczenia - przeznaczenie przemysłowe) w temp. -40...+70°C. Łączniki krzywkowe spełniają wymagania normy PN-EN 60947-3, IEC 60947-3. Ponadto mogą pracować w warunkach środowiskowych określonych w normach: IEC 60068-2-6 (wibracje), IEC 60068-2-27 (udary), IEC 60068-2-2 (suche gorąco), IEC 60068-2-1 (zimno), IEC 60068-2-30 (wilgotne gorąco), IEC 60068-2-52 (mgła solna). Budowa Segmentowa budowa łączników z podwójnymi krzywkami umożliwia tworzenie dowolnych programów łączeń w funkcji położenia pokrętła napędu. Stosując dobraną liczbę zębów zębatki w mechanizmie napędu można uzyskiwać kąty skoku pokrętła co 30°, 45° lub 90°, np.: przy 30° daje nam maksymalnie 12 pozycji pokrętła. Ponadto rozłączniki SK charakteryzują się małymi gabarytami, stopniem ochrony IP20 zwiększającym bezpieczeństwo instalatora. Ze względu na sposób mocowania oferowane są łączniki: • Do pulpitu - P • Do bazo-szyny (TS35) - BS • W obudowie - OB11, OB12, OB13, OB14 • W obudowie z lampką OB11 L, OB12 L, OB13 L, OB14 L • Do szyny (TS35) z maskownicą modułówą - S10, Linki » Łączniki krzywkowe SK 10/16/20 » Łączniki krzywkowe SK 25/32/40 » Czoła do łączników SK » Wyszukiwarka łączników (schematy, diagramy) |  |  |  | łącznik krzywkowe, łączniki krzywkowe, łączniki pokrętne, pokrętła, rozłączniki, przełączniki, rozłącznik, przełącznik, wyłącznik, wyłączniki, krzywka, sk | SK |  | 0.1207 | 0.1287 | 0.05 | 0.05 | 0.08 | Zdzisław Wieteska | 071/3158201 w 280 | w.wieteska@spamel.com.pl
2125 | SK16-3.8368\P28 | Łącznik Krzywkowy 16A, Przełącznik zmiany kierunku obrotów L-O-P, mocowanie do pulpitu czoło zamykane żółto/czerwone | szt | 1 | 67.39 | PLN | 23 |  |  |  | A | C |  | EDI | 5907723043299 |  |  | SK16-3.8368\P28 | 901510 | [5 empty] | 1 | sk10-16-20-p03.png | SPAMEL_PL_SK16_P.pdf | Certyfikat_bezpieczenstwa_sk16_pl.pdf |  | Certyfikat_zgodnosci_%20SK10_16_20_CE.pdf |  | Zastosowanie Łączniki krzywkowe są elektrycznymi obrotowymi łącznikami wielotorowymi przystosowanymi do załączania i wyłączania prądów. Łączniki krzywkowe znajdują zastosowanie w obwodach instalacji elektrycznych niskiego napięcia zwłaszcza jako wyłączniki, rozłączniki, przełączniki oraz łączniki sterownicze. Łączniki krzywkowe mogą być zainstalowane w pomieszczeniach zamkniętych (3 stopień zanieczyszczenia - przeznaczenie przemysłowe) w temp. -40...+70°C. Łączniki krzywkowe spełniają wymagania normy PN-EN 60947-3, IEC 60947-3. Ponadto mogą pracować w warunkach środowiskowych określonych w normach: IEC 60068-2-6 (wibracje), IEC 60068-2-27 (udary), IEC 60068-2-2 (suche gorąco), IEC 60068-2-1 (zimno), IEC 60068-2-30 (wilgotne gorąco), IEC 60068-2-52 (mgła solna). Budowa Segmentowa budowa łączników z podwójnymi krzywkami umożliwia tworzenie dowolnych programów łączeń w funkcji położenia pokrętła napędu. Stosując dobraną liczbę zębów zębatki w mechanizmie napędu można uzyskiwać kąty skoku pokrętła co 30°, 45° lub 90°, np.: przy 30° daje nam maksymalnie 12 pozycji pokrętła. Ponadto rozłączniki SK charakteryzują się małymi gabarytami, stopniem ochrony IP20 zwiększającym bezpieczeństwo instalatora. Ze względu na sposób mocowania oferowane są łączniki: • Do pulpitu - P • Do bazo-szyny (TS35) - BS • W obudowie - OB11, OB12, OB13, OB14 • W obudowie z lampką OB11 L, OB12 L, OB13 L, OB14 L • Do szyny (TS35) z maskownicą modułówą - S10, Linki » Łączniki krzywkowe SK 10/16/20 » Łączniki krzywkowe SK 25/32/40 » Czoła do łączników SK » Wyszukiwarka łączników (schematy, diagramy) |  |  |  | łącznik krzywkowe, łączniki krzywkowe, łączniki pokrętne, pokrętła, rozłączniki, przełączniki, rozłącznik, przełącznik, wyłącznik, wyłączniki, krzywka, sk | SK |  | 0.1245 | 0.1325 | 0.05 | 0.05 | 0.08 | Zdzisław Wieteska | 071/3158201 w 280 | w.wieteska@spamel.com.pl
2126 | SK16-3.8380\BS03 | Łącznik Krzywkowy 16A, Rozłącznik 1-0-2 (3 - biegunowy), mocowanie bazo szynowe czoło szare pokrętło czarne | szt | 1 | 74.8 | PLN | 23 |  |  |  | A | C |  | EDI | 0 |  |  | SK16-3.8380\BS03 | 901512 | [5 empty] | 1 | sk10-16-20-bs03.png | SPAMEL_PL_SK16_BS.pdf | Certyfikat_bezpieczenstwa_sk16_pl.pdf |  | Certyfikat_zgodnosci_%20SK10_16_20_CE.pdf |  | Zastosowanie Łączniki krzywkowe są elektrycznymi obrotowymi łącznikami wielotorowymi przystosowanymi do załączania i wyłączania prądów. Łączniki krzywkowe znajdują zastosowanie w obwodach instalacji elektrycznych niskiego napięcia zwłaszcza jako wyłączniki, rozłączniki, przełączniki oraz łączniki sterownicze. Łączniki krzywkowe mogą być zainstalowane w pomieszczeniach zamkniętych (3 stopień zanieczyszczenia - przeznaczenie przemysłowe) w temp. -40...+70°C. Łączniki krzywkowe spełniają wymagania normy PN-EN 60947-3, IEC 60947-3. Ponadto mogą pracować w warunkach środowiskowych określonych w normach: IEC 60068-2-6 (wibracje), IEC 60068-2-27 (udary), IEC 60068-2-2 (suche gorąco), IEC 60068-2-1 (zimno), IEC 60068-2-30 (wilgotne gorąco), IEC 60068-2-52 (mgła solna). Budowa Segmentowa budowa łączników z podwójnymi krzywkami umożliwia tworzenie dowolnych programów łączeń w funkcji położenia pokrętła napędu. Stosując dobraną liczbę zębów zębatki w mechanizmie napędu można uzyskiwać kąty skoku pokrętła co 30°, 45° lub 90°, np.: przy 30° daje nam maksymalnie 12 pozycji pokrętła. Ponadto rozłączniki SK charakteryzują się małymi gabarytami, stopniem ochrony IP20 zwiększającym bezpieczeństwo instalatora. Ze względu na sposób mocowania oferowane są łączniki: • Do pulpitu - P • Do bazo-szyny (TS35) - BS • W obudowie - OB11, OB12, OB13, OB14 • W obudowie z lampką OB11 L, OB12 L, OB13 L, OB14 L • Do szyny (TS35) z maskownicą modułówą - S10, Linki » Łączniki krzywkowe SK 10/16/20 » Łączniki krzywkowe SK 25/32/40 » Czoła do łączników SK » Wyszukiwarka łączników (schematy, diagramy) |  |  |  | łącznik krzywkowe, łączniki krzywkowe, łączniki pokrętne, pokrętła, rozłączniki, przełączniki, rozłącznik, przełącznik, wyłącznik, wyłączniki, krzywka, sk | SK |  | 0.2386 | 0.2466 | 0.05 | 0.05 | 0.08 | Zdzisław Wieteska | 071/3158201 w 280 | w.wieteska@spamel.com.pl
2127 | SK16-3.8380\BS23 | Łącznik Krzywkowy 16A, Rozłącznik 1-0-2 (3 - biegunowy), mocowanie bazo szynowe czoło szare pokrętło czarne | szt | 1 | 74.8 | PLN | 23 |  |  |  | A | C |  | EDI | 5907723042322 |  |  | SK16-3.8380\BS23 | 901512 | [5 empty] | 1 | sk10-16-20-bs03.png | SPAMEL_PL_SK16_BS.pdf | Certyfikat_bezpieczenstwa_sk16_pl.pdf |  | Certyfikat_zgodnosci_%20SK10_16_20_CE.pdf |  | Zastosowanie Łączniki krzywkowe są elektrycznymi obrotowymi łącznikami wielotorowymi przystosowanymi do załączania i wyłączania prądów. Łączniki krzywkowe znajdują zastosowanie w obwodach instalacji elektrycznych niskiego napięcia zwłaszcza jako wyłączniki, rozłączniki, przełączniki oraz łączniki sterownicze. Łączniki krzywkowe mogą być zainstalowane w pomieszczeniach zamkniętych (3 stopień zanieczyszczenia - przeznaczenie przemysłowe) w temp. -40...+70°C. Łączniki krzywkowe spełniają wymagania normy PN-EN 60947-3, IEC 60947-3. Ponadto mogą pracować w warunkach środowiskowych określonych w normach: IEC 60068-2-6 (wibracje), IEC 60068-2-27 (udary), IEC 60068-2-2 (suche gorąco), IEC 60068-2-1 (zimno), IEC 60068-2-30 (wilgotne gorąco), IEC 60068-2-52 (mgła solna). Budowa Segmentowa budowa łączników z podwójnymi krzywkami umożliwia tworzenie dowolnych programów łączeń w funkcji położenia pokrętła napędu. Stosując dobraną liczbę zębów zębatki w mechanizmie napędu można uzyskiwać kąty skoku pokrętła co 30°, 45° lub 90°, np.: przy 30° daje nam maksymalnie 12 pozycji pokrętła. Ponadto rozłączniki SK charakteryzują się małymi gabarytami, stopniem ochrony IP20 zwiększającym bezpieczeństwo instalatora. Ze względu na sposób mocowania oferowane są łączniki: • Do pulpitu - P • Do bazo-szyny (TS35) - BS • W obudowie - OB11, OB12, OB13, OB14 • W obudowie z lampką OB11 L, OB12 L, OB13 L, OB14 L • Do szyny (TS35) z maskownicą modułówą - S10, Linki » Łączniki krzywkowe SK 10/16/20 » Łączniki krzywkowe SK 25/32/40 » Czoła do łączników SK » Wyszukiwarka łączników (schematy, diagramy) |  |  |  | łącznik krzywkowe, łączniki krzywkowe, łączniki pokrętne, pokrętła, rozłączniki, przełączniki, rozłącznik, przełącznik, wyłącznik, wyłączniki, krzywka, sk | SK |  | 0.1341 | 0.1421 | 0.05 | 0.05 | 0.08 | Zdzisław Wieteska | 071/3158201 w 280 | w.wieteska@spamel.com.pl
2128 | SK16-3.8380\BS27 | Łącznik Krzywkowy 16A, Rozłącznik 1-0-2 (3 - biegunowy), mocowanie bazo szynowe czoło zamykane czarne | szt | 1 | 87.11 | PLN | 23 |  |  |  | A | C |  | EDI | 5907723042346 |  |  | SK16-3.8380\BS27 | 901512 | [5 empty] | 1 | sk10-16-20-bs03.png | SPAMEL_PL_SK16_BS.pdf | Certyfikat_bezpieczenstwa_sk16_pl.pdf |  | Certyfikat_zgodnosci_%20SK10_16_20_CE.pdf |  | Zastosowanie Łączniki krzywkowe są elektrycznymi obrotowymi łącznikami wielotorowymi przystosowanymi do załączania i wyłączania prądów. Łączniki krzywkowe znajdują zastosowanie w obwodach instalacji elektrycznych niskiego napięcia zwłaszcza jako wyłączniki, rozłączniki, przełączniki oraz łączniki sterownicze. Łączniki krzywkowe mogą być zainstalowane w pomieszczeniach zamkniętych (3 stopień zanieczyszczenia - przeznaczenie przemysłowe) w temp. -40...+70°C. Łączniki krzywkowe spełniają wymagania normy PN-EN 60947-3, IEC 60947-3. Ponadto mogą pracować w warunkach środowiskowych określonych w normach: IEC 60068-2-6 (wibracje), IEC 60068-2-27 (udary), IEC 60068-2-2 (suche gorąco), IEC 60068-2-1 (zimno), IEC 60068-2-30 (wilgotne gorąco), IEC 60068-2-52 (mgła solna). Budowa Segmentowa budowa łączników z podwójnymi krzywkami umożliwia tworzenie dowolnych programów łączeń w funkcji położenia pokrętła napędu. Stosując dobraną liczbę zębów zębatki w mechanizmie napędu można uzyskiwać kąty skoku pokrętła co 30°, 45° lub 90°, np.: przy 30° daje nam maksymalnie 12 pozycji pokrętła. Ponadto rozłączniki SK charakteryzują się małymi gabarytami, stopniem ochrony IP20 zwiększającym bezpieczeństwo instalatora. Ze względu na sposób mocowania oferowane są łączniki: • Do pulpitu - P • Do bazo-szyny (TS35) - BS • W obudowie - OB11, OB12, OB13, OB14 • W obudowie z lampką OB11 L, OB12 L, OB13 L, OB14 L • Do szyny (TS35) z maskownicą modułówą - S10, Linki » Łączniki krzywkowe SK 10/16/20 » Łączniki krzywkowe SK 25/32/40 » Czoła do łączników SK » Wyszukiwarka łączników (schematy, diagramy) |  |  |  | łącznik krzywkowe, łączniki krzywkowe, łączniki pokrętne, pokrętła, rozłączniki, przełączniki, rozłącznik, przełącznik, wyłącznik, wyłączniki, krzywka, sk | SK |  | 0.138 | 0.146 | 0.05 | 0.05 | 0.08 | Zdzisław Wieteska | 071/3158201 w 280 | w.wieteska@spamel.com.pl
2129 | SK16-3.8380\OB11 | Łącznik Krzywkowy 16A, Rozłącznik 1-0-2 (3 - biegunowy), w obudowie OB11, | szt | 1 | 85.34 | PLN | 23 |  |  |  | A | D |  | EDI | 5907723069534 |  |  | SK16-3.8380\OB11 | 901511 | [5 empty] | 1 | ob11.png | SPAMEL_PL_SK16_OB11.pdf | Certyfikat_bezpieczenstwa_sk16_pl.pdf |  | Certyfikat_zgodnosci_%20SK10_16_20_CE.pdf |  | Zastosowanie Łączniki krzywkowe są elektrycznymi obrotowymi łącznikami wielotorowymi przystosowanymi do załączania i wyłączania prądów. Łączniki krzywkowe znajdują zastosowanie w obwodach instalacji elektrycznych niskiego napięcia zwłaszcza jako wyłączniki, rozłączniki, przełączniki oraz łączniki sterownicze. Łączniki krzywkowe mogą być zainstalowane w pomieszczeniach zamkniętych (3 stopień zanieczyszczenia - przeznaczenie przemysłowe) w temp. -40...+70°C. Łączniki krzywkowe spełniają wymagania normy PN-EN 60947-3, IEC 60947-3. Ponadto mogą pracować w warunkach środowiskowych określonych w normach: IEC 60068-2-6 (wibracje), IEC 60068-2-27 (udary), IEC 60068-2-2 (suche gorąco), IEC 60068-2-1 (zimno), IEC 60068-2-30 (wilgotne gorąco), IEC 60068-2-52 (mgła solna). Budowa Segmentowa budowa łączników z podwójnymi krzywkami umożliwia tworzenie dowolnych programów łączeń w funkcji położenia pokrętła napędu. Stosując dobraną liczbę zębów zębatki w mechanizmie napędu można uzyskiwać kąty skoku pokrętła co 30°, 45° lub 90°, np.: przy 30° daje nam maksymalnie 12 pozycji pokrętła. Ponadto rozłączniki SK charakteryzują się małymi gabarytami, stopniem ochrony IP20 zwiększającym bezpieczeństwo instalatora. Ze względu na sposób mocowania oferowane są łączniki: • Do pulpitu - P • Do bazo-szyny (TS35) - BS • W obudowie - OB11, OB12, OB13, OB14 • W obudowie z lampką OB11 L, OB12 L, OB13 L, OB14 L • Do szyny (TS35) z maskownicą modułówą - S10, Linki » Łączniki krzywkowe SK 10/16/20 » Łączniki krzywkowe SK 25/32/40 » Czoła do łączników SK » Wyszukiwarka łączników (schematy, diagramy) |  |  |  | łącznik krzywkowe, łączniki krzywkowe, łączniki pokrętne, pokrętła, rozłączniki, przełączniki, rozłącznik, przełącznik, wyłącznik, wyłączniki, krzywka, sk | SK |  | 0.509 | 0.552 | 0.115 | 0.115 | 0.11 | Zdzisław Wieteska | 071/3158201 w 280 | w.wieteska@spamel.com.pl
2130 | SK16-3.8380\OB11ZC | Łącznik Krzywkowy 16A, Rozłącznik 1-0-2 (3 - biegunowy), w obudowie OB11 z czołem zamykanym żółto/czerwonym | szt | 1 | 105.9 | PLN | 23 |  |  |  | A | D |  | EDI | 5907723145573 |  |  | SK16-3.8380\OB11ZC | 901511 | [5 empty] | 1 | ob11.png | SPAMEL_PL_SK16_OB11.pdf | Certyfikat_bezpieczenstwa_sk16_pl.pdf |  | Certyfikat_zgodnosci_%20SK10_16_20_CE.pdf |  | Zastosowanie Łączniki krzywkowe są elektrycznymi obrotowymi łącznikami wielotorowymi przystosowanymi do załączania i wyłączania prądów. Łączniki krzywkowe znajdują zastosowanie w obwodach instalacji elektrycznych niskiego napięcia zwłaszcza jako wyłączniki, rozłączniki, przełączniki oraz łączniki sterownicze. Łączniki krzywkowe mogą być zainstalowane w pomieszczeniach zamkniętych (3 stopień zanieczyszczenia - przeznaczenie przemysłowe) w temp. -40...+70°C. Łączniki krzywkowe spełniają wymagania normy PN-EN 60947-3, IEC 60947-3. Ponadto mogą pracować w warunkach środowiskowych określonych w normach: IEC 60068-2-6 (wibracje), IEC 60068-2-27 (udary), IEC 60068-2-2 (suche gorąco), IEC 60068-2-1 (zimno), IEC 60068-2-30 (wilgotne gorąco), IEC 60068-2-52 (mgła solna). Budowa Segmentowa budowa łączników z podwójnymi krzywkami umożliwia tworzenie dowolnych programów łączeń w funkcji położenia pokrętła napędu. Stosując dobraną liczbę zębów zębatki w mechanizmie napędu można uzyskiwać kąty skoku pokrętła co 30°, 45° lub 90°, np.: przy 30° daje nam maksymalnie 12 pozycji pokrętła. Ponadto rozłączniki SK charakteryzują się małymi gabarytami, stopniem ochrony IP20 zwiększającym bezpieczeństwo instalatora. Ze względu na sposób mocowania oferowane są łączniki: • Do pulpitu - P • Do bazo-szyny (TS35) - BS • W obudowie - OB11, OB12, OB13, OB14 • W obudowie z lampką OB11 L, OB12 L, OB13 L, OB14 L • Do szyny (TS35) z maskownicą modułówą - S10, Linki » Łączniki krzywkowe SK 10/16/20 » Łączniki krzywkowe SK 25/32/40 » Czoła do łączników SK » Wyszukiwarka łączników (schematy, diagramy) |  |  |  | łącznik krzywkowe, łączniki krzywkowe, łączniki pokrętne, pokrętła, rozłączniki, przełączniki, rozłącznik, przełącznik, wyłącznik, wyłączniki, krzywka, sk | SK |  | 0.5148 | 0.5578 | 0.115 | 0.115 | 0.11 | Zdzisław Wieteska | 071/3158201 w 280 | w.wieteska@spamel.com.pl
2131 | SK16-3.8380\P03 | Łącznik Krzywkowy 16A, Rozłącznik 1-0-2 (3 - biegunowy), mocowany do pulpitu czoło szare pokrętło czarne | szt | 1 | 67.82 | PLN | 23 |  |  |  | A | C |  | EDI | 5907723033092 |  |  | SK16-3.8380\P03 | 901510 | [5 empty] | 1 | sk10-16-20-p03.png | SPAMEL_PL_SK16_P.pdf | Certyfikat_bezpieczenstwa_sk16_pl.pdf |  | Certyfikat_zgodnosci_%20SK10_16_20_CE.pdf |  | Zastosowanie Łączniki krzywkowe są elektrycznymi obrotowymi łącznikami wielotorowymi przystosowanymi do załączania i wyłączania prądów. Łączniki krzywkowe znajdują zastosowanie w obwodach instalacji elektrycznych niskiego napięcia zwłaszcza jako wyłączniki, rozłączniki, przełączniki oraz łączniki sterownicze. Łączniki krzywkowe mogą być zainstalowane w pomieszczeniach zamkniętych (3 stopień zanieczyszczenia - przeznaczenie przemysłowe) w temp. -40...+70°C. Łączniki krzywkowe spełniają wymagania normy PN-EN 60947-3, IEC 60947-3. Ponadto mogą pracować w warunkach środowiskowych określonych w normach: IEC 60068-2-6 (wibracje), IEC 60068-2-27 (udary), IEC 60068-2-2 (suche gorąco), IEC 60068-2-1 (zimno), IEC 60068-2-30 (wilgotne gorąco), IEC 60068-2-52 (mgła solna). Budowa Segmentowa budowa łączników z podwójnymi krzywkami umożliwia tworzenie dowolnych programów łączeń w funkcji położenia pokrętła napędu. Stosując dobraną liczbę zębów zębatki w mechanizmie napędu można uzyskiwać kąty skoku pokrętła co 30°, 45° lub 90°, np.: przy 30° daje nam maksymalnie 12 pozycji pokrętła. Ponadto rozłączniki SK charakteryzują się małymi gabarytami, stopniem ochrony IP20 zwiększającym bezpieczeństwo instalatora. Ze względu na sposób mocowania oferowane są łączniki: • Do pulpitu - P • Do bazo-szyny (TS35) - BS • W obudowie - OB11, OB12, OB13, OB14 • W obudowie z lampką OB11 L, OB12 L, OB13 L, OB14 L • Do szyny (TS35) z maskownicą modułówą - S10, Linki » Łączniki krzywkowe SK 10/16/20 » Łączniki krzywkowe SK 25/32/40 » Czoła do łączników SK » Wyszukiwarka łączników (schematy, diagramy) |  |  |  | łącznik krzywkowe, łączniki krzywkowe, łączniki pokrętne, pokrętła, rozłączniki, przełączniki, rozłącznik, przełącznik, wyłącznik, wyłączniki, krzywka, sk | SK |  | 0.1235 | 0.1315 | 0.05 | 0.05 | 0.08 | Zdzisław Wieteska | 071/3158201 w 280 | w.wieteska@spamel.com.pl
2132 | SK16-3.8380\P23 | Łącznik Krzywkowy 16A, Rozłącznik 1-0-2 (3 - biegunowy), mocowanie do pulpitu czoło szare pokrętło czarne | szt | 1 | 67.82 | PLN | 23 |  |  |  | A | C |  | EDI | 5907723035034 |  |  | SK16-3.8380\P23 | 901510 | [5 empty] | 1 | sk10-16-20-p03.png | SPAMEL_PL_SK16_P.pdf | Certyfikat_bezpieczenstwa_sk16_pl.pdf |  | Certyfikat_zgodnosci_%20SK10_16_20_CE.pdf |  | Zastosowanie Łączniki krzywkowe są elektrycznymi obrotowymi łącznikami wielotorowymi przystosowanymi do załączania i wyłączania prądów. Łączniki krzywkowe znajdują zastosowanie w obwodach instalacji elektrycznych niskiego napięcia zwłaszcza jako wyłączniki, rozłączniki, przełączniki oraz łączniki sterownicze. Łączniki krzywkowe mogą być zainstalowane w pomieszczeniach zamkniętych (3 stopień zanieczyszczenia - przeznaczenie przemysłowe) w temp. -40...+70°C. Łączniki krzywkowe spełniają wymagania normy PN-EN 60947-3, IEC 60947-3. Ponadto mogą pracować w warunkach środowiskowych określonych w normach: IEC 60068-2-6 (wibracje), IEC 60068-2-27 (udary), IEC 60068-2-2 (suche gorąco), IEC 60068-2-1 (zimno), IEC 60068-2-30 (wilgotne gorąco), IEC 60068-2-52 (mgła solna). Budowa Segmentowa budowa łączników z podwójnymi krzywkami umożliwia tworzenie dowolnych programów łączeń w funkcji położenia pokrętła napędu. Stosując dobraną liczbę zębów zębatki w mechanizmie napędu można uzyskiwać kąty skoku pokrętła co 30°, 45° lub 90°, np.: przy 30° daje nam maksymalnie 12 pozycji pokrętła. Ponadto rozłączniki SK charakteryzują się małymi gabarytami, stopniem ochrony IP20 zwiększającym bezpieczeństwo instalatora. Ze względu na sposób mocowania oferowane są łączniki: • Do pulpitu - P • Do bazo-szyny (TS35) - BS • W obudowie - OB11, OB12, OB13, OB14 • W obudowie z lampką OB11 L, OB12 L, OB13 L, OB14 L • Do szyny (TS35) z maskownicą modułówą - S10, Linki » Łączniki krzywkowe SK 10/16/20 » Łączniki krzywkowe SK 25/32/40 » Czoła do łączników SK » Wyszukiwarka łączników (schematy, diagramy) |  |  |  | łącznik krzywkowe, łączniki krzywkowe, łączniki pokrętne, pokrętła, rozłączniki, przełączniki, rozłącznik, przełącznik, wyłącznik, wyłączniki, krzywka, sk | SK |  | 0.1225 | 0.1305 | 0.05 | 0.05 | 0.08 | Zdzisław Wieteska | 071/3158201 w 280 | w.wieteska@spamel.com.pl
2133 | SK16-3.8380\P28 | Łącznik Krzywkowy 16A, Rozłącznik 1-0-2 (3 - biegunowy), mocowanie do pulpitu czoło zamykane żółto/czerwone | szt | 1 | 80.09 | PLN | 23 |  |  |  | A | C |  | EDI | 5907723042506 |  |  | SK16-3.8380\P28 | 901510 | [5 empty] | 1 | sk10-16-20-p03.png | SPAMEL_PL_SK16_P.pdf | Certyfikat_bezpieczenstwa_sk16_pl.pdf |  | Certyfikat_zgodnosci_%20SK10_16_20_CE.pdf |  | Zastosowanie Łączniki krzywkowe są elektrycznymi obrotowymi łącznikami wielotorowymi przystosowanymi do załączania i wyłączania prądów. Łączniki krzywkowe znajdują zastosowanie w obwodach instalacji elektrycznych niskiego napięcia zwłaszcza jako wyłączniki, rozłączniki, przełączniki oraz łączniki sterownicze. Łączniki krzywkowe mogą być zainstalowane w pomieszczeniach zamkniętych (3 stopień zanieczyszczenia - przeznaczenie przemysłowe) w temp. -40...+70°C. Łączniki krzywkowe spełniają wymagania normy PN-EN 60947-3, IEC 60947-3. Ponadto mogą pracować w warunkach środowiskowych określonych w normach: IEC 60068-2-6 (wibracje), IEC 60068-2-27 (udary), IEC 60068-2-2 (suche gorąco), IEC 60068-2-1 (zimno), IEC 60068-2-30 (wilgotne gorąco), IEC 60068-2-52 (mgła solna). Budowa Segmentowa budowa łączników z podwójnymi krzywkami umożliwia tworzenie dowolnych programów łączeń w funkcji położenia pokrętła napędu. Stosując dobraną liczbę zębów zębatki w mechanizmie napędu można uzyskiwać kąty skoku pokrętła co 30°, 45° lub 90°, np.: przy 30° daje nam maksymalnie 12 pozycji pokrętła. Ponadto rozłączniki SK charakteryzują się małymi gabarytami, stopniem ochrony IP20 zwiększającym bezpieczeństwo instalatora. Ze względu na sposób mocowania oferowane są łączniki: • Do pulpitu - P • Do bazo-szyny (TS35) - BS • W obudowie - OB11, OB12, OB13, OB14 • W obudowie z lampką OB11 L, OB12 L, OB13 L, OB14 L • Do szyny (TS35) z maskownicą modułówą - S10, Linki » Łączniki krzywkowe SK 10/16/20 » Łączniki krzywkowe SK 25/32/40 » Czoła do łączników SK » Wyszukiwarka łączników (schematy, diagramy) |  |  |  | łącznik krzywkowe, łączniki krzywkowe, łączniki pokrętne, pokrętła, rozłączniki, przełączniki, rozłącznik, przełącznik, wyłącznik, wyłączniki, krzywka, sk | SK |  | 0.1264 | 0.1344 | 0.05 | 0.05 | 0.08 | Zdzisław Wieteska | 071/3158201 w 280 | w.wieteska@spamel.com.pl
2134 | SK16-4.824\BS23 | Łącznik Krzywkowy 16A, -4.824mocowanie bazo szynowe czoło szare pokrętło czarne | szt | 1 | 96.42 | PLN | 23 |  |  |  | A | C |  | EDI | 5907723107786 |  |  | SK16-4.824\BS23 | 901512 | [5 empty] | 1 | sk16-bs03.png | SPAMEL_PL_SK16_BS.pdf | Certyfikat_bezpieczenstwa_sk16_pl.pdf |  | Certyfikat_zgodnosci_%20SK10_16_20_CE.pdf |  | Zastosowanie Łączniki krzywkowe są elektrycznymi obrotowymi łącznikami wielotorowymi przystosowanymi do załączania i wyłączania prądów. Łączniki krzywkowe znajdują zastosowanie w obwodach instalacji elektrycznych niskiego napięcia zwłaszcza jako wyłączniki, rozłączniki, przełączniki oraz łączniki sterownicze. Łączniki krzywkowe mogą być zainstalowane w pomieszczeniach zamkniętych (3 stopień zanieczyszczenia - przeznaczenie przemysłowe) w temp. -40...+70°C. Łączniki krzywkowe spełniają wymagania normy PN-EN 60947-3, IEC 60947-3. Ponadto mogą pracować w warunkach środowiskowych określonych w normach: IEC 60068-2-6 (wibracje), IEC 60068-2-27 (udary), IEC 60068-2-2 (suche gorąco), IEC 60068-2-1 (zimno), IEC 60068-2-30 (wilgotne gorąco), IEC 60068-2-52 (mgła solna). Budowa Segmentowa budowa łączników z podwójnymi krzywkami umożliwia tworzenie dowolnych programów łączeń w funkcji położenia pokrętła napędu. Stosując dobraną liczbę zębów zębatki w mechanizmie napędu można uzyskiwać kąty skoku pokrętła co 30°, 45° lub 90°, np.: przy 30° daje nam maksymalnie 12 pozycji pokrętła. Ponadto rozłączniki SK charakteryzują się małymi gabarytami, stopniem ochrony IP20 zwiększającym bezpieczeństwo instalatora. Ze względu na sposób mocowania oferowane są łączniki: • Do pulpitu - P • Do bazo-szyny (TS35) - BS • W obudowie - OB11, OB12, OB13, OB14 • W obudowie z lampką OB11 L, OB12 L, OB13 L, OB14 L • Do szyny (TS35) z maskownicą modułówą - S10, Linki » Łączniki krzywkowe SK 10/16/20 » Łączniki krzywkowe SK 25/32/40 » Czoła do łączników SK » Wyszukiwarka łączników (schematy, diagramy) |  |  |  | łącznik krzywkowe, łączniki krzywkowe, łączniki pokrętne, pokrętła, rozłączniki, przełączniki, rozłącznik, przełącznik, wyłącznik, wyłączniki, krzywka, sk | SK |  | 0.1558 | 0.1818 | 0.066 | 0.066 | 0.165 | Zdzisław Wieteska | 071/3158201 w 280 | w.wieteska@spamel.com.pl
2135 | SK16-4.824\OB12 | Łącznik Krzywkowy 16A, -4.824 w obudowie OB12, | szt | 1 | 108.53 | PLN | 23 |  |  |  | A | D |  | EDI | 5907723151468 |  |  | SK16-4.824\OB12 | 901511 | [5 empty] | 1 | ob12.png | SPAMEL_PL_SK16_OB12.pdf | Certyfikat_bezpieczenstwa_sk16_pl.pdf |  | Certyfikat_zgodnosci_%20SK10_16_20_CE.pdf |  | Zastosowanie Łączniki krzywkowe są elektrycznymi obrotowymi łącznikami wielotorowymi przystosowanymi do załączania i wyłączania prądów. Łączniki krzywkowe znajdują zastosowanie w obwodach instalacji elektrycznych niskiego napięcia zwłaszcza jako wyłączniki, rozłączniki, przełączniki oraz łączniki sterownicze. Łączniki krzywkowe mogą być zainstalowane w pomieszczeniach zamkniętych (3 stopień zanieczyszczenia - przeznaczenie przemysłowe) w temp. -40...+70°C. Łączniki krzywkowe spełniają wymagania normy PN-EN 60947-3, IEC 60947-3. Ponadto mogą pracować w warunkach środowiskowych określonych w normach: IEC 60068-2-6 (wibracje), IEC 60068-2-27 (udary), IEC 60068-2-2 (suche gorąco), IEC 60068-2-1 (zimno), IEC 60068-2-30 (wilgotne gorąco), IEC 60068-2-52 (mgła solna). Budowa Segmentowa budowa łączników z podwójnymi krzywkami umożliwia tworzenie dowolnych programów łączeń w funkcji położenia pokrętła napędu. Stosując dobraną liczbę zębów zębatki w mechanizmie napędu można uzyskiwać kąty skoku pokrętła co 30°, 45° lub 90°, np.: przy 30° daje nam maksymalnie 12 pozycji pokrętła. Ponadto rozłączniki SK charakteryzują się małymi gabarytami, stopniem ochrony IP20 zwiększającym bezpieczeństwo instalatora. Ze względu na sposób mocowania oferowane są łączniki: • Do pulpitu - P • Do bazo-szyny (TS35) - BS • W obudowie - OB11, OB12, OB13, OB14 • W obudowie z lampką OB11 L, OB12 L, OB13 L, OB14 L • Do szyny (TS35) z maskownicą modułówą - S10, Linki » Łączniki krzywkowe SK 10/16/20 » Łączniki krzywkowe SK 25/32/40 » Czoła do łączników SK » Wyszukiwarka łączników (schematy, diagramy) |  |  |  | łącznik krzywkowe, łączniki krzywkowe, łączniki pokrętne, pokrętła, rozłączniki, przełączniki, rozłącznik, przełącznik, wyłącznik, wyłączniki, krzywka, sk | SK |  | 0.5417 | 0.5847 | 0.115 | 0.115 | 0.11 | Zdzisław Wieteska | 071/3158201 w 280 | w.wieteska@spamel.com.pl
2136 | SK16-4.831\BS23 | Łącznik Krzywkowy 16A, Przełącznik rozruchowy trójfazowy (0,Y,A), mocowanie bazo szynowe czoło szare pokrętło czarne | szt | 1 | 80 | PLN | 23 |  |  |  | A | C |  | EDI | 5907723077041 |  |  | SK16-4.831\BS23 | 901512 | [5 empty] | 1 | sk16-bs03.png | SPAMEL_PL_SK16_BS.pdf | Certyfikat_bezpieczenstwa_sk16_pl.pdf |  | Certyfikat_zgodnosci_%20SK10_16_20_CE.pdf |  | Zastosowanie Łączniki krzywkowe są elektrycznymi obrotowymi łącznikami wielotorowymi przystosowanymi do załączania i wyłączania prądów. Łączniki krzywkowe znajdują zastosowanie w obwodach instalacji elektrycznych niskiego napięcia zwłaszcza jako wyłączniki, rozłączniki, przełączniki oraz łączniki sterownicze. Łączniki krzywkowe mogą być zainstalowane w pomieszczeniach zamkniętych (3 stopień zanieczyszczenia - przeznaczenie przemysłowe) w temp. -40...+70°C. Łączniki krzywkowe spełniają wymagania normy PN-EN 60947-3, IEC 60947-3. Ponadto mogą pracować w warunkach środowiskowych określonych w normach: IEC 60068-2-6 (wibracje), IEC 60068-2-27 (udary), IEC 60068-2-2 (suche gorąco), IEC 60068-2-1 (zimno), IEC 60068-2-30 (wilgotne gorąco), IEC 60068-2-52 (mgła solna). Budowa Segmentowa budowa łączników z podwójnymi krzywkami umożliwia tworzenie dowolnych programów łączeń w funkcji położenia pokrętła napędu. Stosując dobraną liczbę zębów zębatki w mechanizmie napędu można uzyskiwać kąty skoku pokrętła co 30°, 45° lub 90°, np.: przy 30° daje nam maksymalnie 12 pozycji pokrętła. Ponadto rozłączniki SK charakteryzują się małymi gabarytami, stopniem ochrony IP20 zwiększającym bezpieczeństwo instalatora. Ze względu na sposób mocowania oferowane są łączniki: • Do pulpitu - P • Do bazo-szyny (TS35) - BS • W obudowie - OB11, OB12, OB13, OB14 • W obudowie z lampką OB11 L, OB12 L, OB13 L, OB14 L • Do szyny (TS35) z maskownicą modułówą - S10, Linki » Łączniki krzywkowe SK 10/16/20 » Łączniki krzywkowe SK 25/32/40 » Czoła do łączników SK » Wyszukiwarka łączników (schematy, diagramy) |  |  |  | łącznik krzywkowe, łączniki krzywkowe, łączniki pokrętne, pokrętła, rozłączniki, przełączniki, rozłącznik, przełącznik, wyłącznik, wyłączniki, krzywka, sk | SK |  | 0.2924 | 0.3184 | 0.066 | 0.066 | 0.165 | Zdzisław Wieteska | 071/3158201 w 280 | w.wieteska@spamel.com.pl
2137 | SK16-4.831\OB11 | Łącznik Krzywkowy 16A, Przełącznik rozruchowy trójfazowy (0,Y,A), w obudowie OB11, | szt | 1 | 90.53 | PLN | 23 |  |  |  | A | D |  | EDI | 5907723069794 |  |  | SK16-4.831\OB11 | 901511 | [5 empty] | 1 | ob11.png | SPAMEL_PL_SK16_OB11.pdf | Certyfikat_bezpieczenstwa_sk16_pl.pdf |  | Certyfikat_zgodnosci_%20SK10_16_20_CE.pdf |  | Zastosowanie Łączniki krzywkowe są elektrycznymi obrotowymi łącznikami wielotorowymi przystosowanymi do załączania i wyłączania prądów. Łączniki krzywkowe znajdują zastosowanie w obwodach instalacji elektrycznych niskiego napięcia zwłaszcza jako wyłączniki, rozłączniki, przełączniki oraz łączniki sterownicze. Łączniki krzywkowe mogą być zainstalowane w pomieszczeniach zamkniętych (3 stopień zanieczyszczenia - przeznaczenie przemysłowe) w temp. -40...+70°C. Łączniki krzywkowe spełniają wymagania normy PN-EN 60947-3, IEC 60947-3. Ponadto mogą pracować w warunkach środowiskowych określonych w normach: IEC 60068-2-6 (wibracje), IEC 60068-2-27 (udary), IEC 60068-2-2 (suche gorąco), IEC 60068-2-1 (zimno), IEC 60068-2-30 (wilgotne gorąco), IEC 60068-2-52 (mgła solna). Budowa Segmentowa budowa łączników z podwójnymi krzywkami umożliwia tworzenie dowolnych programów łączeń w funkcji położenia pokrętła napędu. Stosując dobraną liczbę zębów zębatki w mechanizmie napędu można uzyskiwać kąty skoku pokrętła co 30°, 45° lub 90°, np.: przy 30° daje nam maksymalnie 12 pozycji pokrętła. Ponadto rozłączniki SK charakteryzują się małymi gabarytami, stopniem ochrony IP20 zwiększającym bezpieczeństwo instalatora. Ze względu na sposób mocowania oferowane są łączniki: • Do pulpitu - P • Do bazo-szyny (TS35) - BS • W obudowie - OB11, OB12, OB13, OB14 • W obudowie z lampką OB11 L, OB12 L, OB13 L, OB14 L • Do szyny (TS35) z maskownicą modułówą - S10, Linki » Łączniki krzywkowe SK 10/16/20 » Łączniki krzywkowe SK 25/32/40 » Czoła do łączników SK » Wyszukiwarka łączników (schematy, diagramy) |  |  |  | łącznik krzywkowe, łączniki krzywkowe, łączniki pokrętne, pokrętła, rozłączniki, przełączniki, rozłącznik, przełącznik, wyłącznik, wyłączniki, krzywka, sk | SK |  | 0.383 | 0.426 | 0.115 | 0.115 | 0.11 | Zdzisław Wieteska | 071/3158201 w 280 | w.wieteska@spamel.com.pl
2138 | SK16-4.831\OB2 | Łącznik Krzywkowy 16A, Przełącznik rozruchowy trójfazowy (0,Y,A), w obudowie OB2, | szt | 1 | 90.53 | PLN | 23 |  |  |  | A | D |  | EDI | 5907723052734 |  |  | SK16-4.831\OB2 | 901511 | [5 empty] | 1 | [6 empty] | Zastosowanie Łączniki krzywkowe są elektrycznymi obrotowymi łącznikami wielotorowymi przystosowanymi do załączania i wyłączania prądów. Łączniki krzywkowe znajdują zastosowanie w obwodach instalacji elektrycznych niskiego napięcia zwłaszcza jako wyłączniki, rozłączniki, przełączniki oraz łączniki sterownicze. Łączniki krzywkowe mogą być zainstalowane w pomieszczeniach zamkniętych (3 stopień zanieczyszczenia - przeznaczenie przemysłowe) w temp. -40...+70°C. Łączniki krzywkowe spełniają wymagania normy PN-EN 60947-3, IEC 60947-3. Ponadto mogą pracować w warunkach środowiskowych określonych w normach: IEC 60068-2-6 (wibracje), IEC 60068-2-27 (udary), IEC 60068-2-2 (suche gorąco), IEC 60068-2-1 (zimno), IEC 60068-2-30 (wilgotne gorąco), IEC 60068-2-52 (mgła solna). Budowa Segmentowa budowa łączników z podwójnymi krzywkami umożliwia tworzenie dowolnych programów łączeń w funkcji położenia pokrętła napędu. Stosując dobraną liczbę zębów zębatki w mechanizmie napędu można uzyskiwać kąty skoku pokrętła co 30°, 45° lub 90°, np.: przy 30° daje nam maksymalnie 12 pozycji pokrętła. Ponadto rozłączniki SK charakteryzują się małymi gabarytami, stopniem ochrony IP20 zwiększającym bezpieczeństwo instalatora. Ze względu na sposób mocowania oferowane są łączniki: • Do pulpitu - P • Do bazo-szyny (TS35) - BS • W obudowie - OB11, OB12, OB13, OB14 • W obudowie z lampką OB11 L, OB12 L, OB13 L, OB14 L • Do szyny (TS35) z maskownicą modułówą - S10, Linki » Łączniki krzywkowe SK 10/16/20 » Łączniki krzywkowe SK 25/32/40 » Czoła do łączników SK » Wyszukiwarka łączników (schematy, diagramy) |  |  |  | łącznik krzywkowe, łączniki krzywkowe, łączniki pokrętne, pokrętła, rozłączniki, przełączniki, rozłącznik, przełącznik, wyłącznik, wyłączniki, krzywka, sk | SK |  | 0.4653 | 0.5143 | 0.105 | 0.135 | 0.14 | Zdzisław Wieteska | 071/3158201 w 280 | w.wieteska@spamel.com.pl
2139 | SK16-4.831\OB7/2 | Łącznik Krzywkowy 16A, Przełącznik rozruchowy trójfazowy (0,Y,A), \OB7/2 | szt | 1 | 94.03 | PLN | 23 |  |  |  | A | D |  | EDI | 0 |  |  | SK16-4.831\OB7/2 | 901511 | [5 empty] | 1 | [6 empty] | Zastosowanie Łączniki krzywkowe są elektrycznymi obrotowymi łącznikami wielotorowymi przystosowanymi do załączania i wyłączania prądów. Łączniki krzywkowe znajdują zastosowanie w obwodach instalacji elektrycznych niskiego napięcia zwłaszcza jako wyłączniki, rozłączniki, przełączniki oraz łączniki sterownicze. Łączniki krzywkowe mogą być zainstalowane w pomieszczeniach zamkniętych (3 stopień zanieczyszczenia - przeznaczenie przemysłowe) w temp. -40...+70°C. Łączniki krzywkowe spełniają wymagania normy PN-EN 60947-3, IEC 60947-3. Ponadto mogą pracować w warunkach środowiskowych określonych w normach: IEC 60068-2-6 (wibracje), IEC 60068-2-27 (udary), IEC 60068-2-2 (suche gorąco), IEC 60068-2-1 (zimno), IEC 60068-2-30 (wilgotne gorąco), IEC 60068-2-52 (mgła solna). Budowa Segmentowa budowa łączników z podwójnymi krzywkami umożliwia tworzenie dowolnych programów łączeń w funkcji położenia pokrętła napędu. Stosując dobraną liczbę zębów zębatki w mechanizmie napędu można uzyskiwać kąty skoku pokrętła co 30°, 45° lub 90°, np.: przy 30° daje nam maksymalnie 12 pozycji pokrętła. Ponadto rozłączniki SK charakteryzują się małymi gabarytami, stopniem ochrony IP20 zwiększającym bezpieczeństwo instalatora. Ze względu na sposób mocowania oferowane są łączniki: • Do pulpitu - P • Do bazo-szyny (TS35) - BS • W obudowie - OB11, OB12, OB13, OB14 • W obudowie z lampką OB11 L, OB12 L, OB13 L, OB14 L • Do szyny (TS35) z maskownicą modułówą - S10, Linki » Łączniki krzywkowe SK 10/16/20 » Łączniki krzywkowe SK 25/32/40 » Czoła do łączników SK » Wyszukiwarka łączników (schematy, diagramy) |  |  |  | łącznik krzywkowe, łączniki krzywkowe, łączniki pokrętne, pokrętła, rozłączniki, przełączniki, rozłącznik, przełącznik, wyłącznik, wyłączniki, krzywka, sk | SK |  | 0.2559 | 0.6859 | 0.115 | 0.115 | 0.11 | Zdzisław Wieteska | 071/3158201 w 280 | w.wieteska@spamel.com.pl
2140 | SK16-4.831\P03 | Łącznik Krzywkowy 16A, Przełącznik rozruchowy trójfazowy (0,Y,A), mocowany do pulpitu czoło szare pokrętło czarne | szt | 1 | 72.99 | PLN | 23 |  |  |  | A | C |  | EDI | 5907723033115 |  |  | SK16-4.831\P03 | 901510 | [5 empty] | 1 | sk10-16-20-p03.png | SPAMEL_PL_SK16_P.pdf | Certyfikat_bezpieczenstwa_sk16_pl.pdf |  | Certyfikat_zgodnosci_%20SK10_16_20_CE.pdf |  | Zastosowanie Łączniki krzywkowe są elektrycznymi obrotowymi łącznikami wielotorowymi przystosowanymi do załączania i wyłączania prądów. Łączniki krzywkowe znajdują zastosowanie w obwodach instalacji elektrycznych niskiego napięcia zwłaszcza jako wyłączniki, rozłączniki, przełączniki oraz łączniki sterownicze. Łączniki krzywkowe mogą być zainstalowane w pomieszczeniach zamkniętych (3 stopień zanieczyszczenia - przeznaczenie przemysłowe) w temp. -40...+70°C. Łączniki krzywkowe spełniają wymagania normy PN-EN 60947-3, IEC 60947-3. Ponadto mogą pracować w warunkach środowiskowych określonych w normach: IEC 60068-2-6 (wibracje), IEC 60068-2-27 (udary), IEC 60068-2-2 (suche gorąco), IEC 60068-2-1 (zimno), IEC 60068-2-30 (wilgotne gorąco), IEC 60068-2-52 (mgła solna). Budowa Segmentowa budowa łączników z podwójnymi krzywkami umożliwia tworzenie dowolnych programów łączeń w funkcji położenia pokrętła napędu. Stosując dobraną liczbę zębów zębatki w mechanizmie napędu można uzyskiwać kąty skoku pokrętła co 30°, 45° lub 90°, np.: przy 30° daje nam maksymalnie 12 pozycji pokrętła. Ponadto rozłączniki SK charakteryzują się małymi gabarytami, stopniem ochrony IP20 zwiększającym bezpieczeństwo instalatora. Ze względu na sposób mocowania oferowane są łączniki: • Do pulpitu - P • Do bazo-szyny (TS35) - BS • W obudowie - OB11, OB12, OB13, OB14 • W obudowie z lampką OB11 L, OB12 L, OB13 L, OB14 L • Do szyny (TS35) z maskownicą modułówą - S10, Linki » Łączniki krzywkowe SK 10/16/20 » Łączniki krzywkowe SK 25/32/40 » Czoła do łączników SK » Wyszukiwarka łączników (schematy, diagramy) |  |  |  | łącznik krzywkowe, łączniki krzywkowe, łączniki pokrętne, pokrętła, rozłączniki, przełączniki, rozłącznik, przełącznik, wyłącznik, wyłączniki, krzywka, sk | SK |  | 0.153 | 0.179 | 0.066 | 0.066 | 0.165 | Zdzisław Wieteska | 071/3158201 w 280 | w.wieteska@spamel.com.pl
2141 | SK16-4.831\P23 | Łącznik Krzywkowy 16A, Przełącznik rozruchowy trójfazowy (0,Y,A), mocowanie do pulpitu czoło szare pokrętło czarne | szt | 1 | 72.99 | PLN | 23 |  |  |  | A | C |  | EDI | 5907723032750 |  |  | SK16-4.831\P23 | 901510 | [5 empty] | 1 | sk10-16-20-p03.png | SPAMEL_PL_SK16_P.pdf | Certyfikat_bezpieczenstwa_sk16_pl.pdf |  | Certyfikat_zgodnosci_%20SK10_16_20_CE.pdf |  | Zastosowanie Łączniki krzywkowe są elektrycznymi obrotowymi łącznikami wielotorowymi przystosowanymi do załączania i wyłączania prądów. Łączniki krzywkowe znajdują zastosowanie w obwodach instalacji elektrycznych niskiego napięcia zwłaszcza jako wyłączniki, rozłączniki, przełączniki oraz łączniki sterownicze. Łączniki krzywkowe mogą być zainstalowane w pomieszczeniach zamkniętych (3 stopień zanieczyszczenia - przeznaczenie przemysłowe) w temp. -40...+70°C. Łączniki krzywkowe spełniają wymagania normy PN-EN 60947-3, IEC 60947-3. Ponadto mogą pracować w warunkach środowiskowych określonych w normach: IEC 60068-2-6 (wibracje), IEC 60068-2-27 (udary), IEC 60068-2-2 (suche gorąco), IEC 60068-2-1 (zimno), IEC 60068-2-30 (wilgotne gorąco), IEC 60068-2-52 (mgła solna). Budowa Segmentowa budowa łączników z podwójnymi krzywkami umożliwia tworzenie dowolnych programów łączeń w funkcji położenia pokrętła napędu. Stosując dobraną liczbę zębów zębatki w mechanizmie napędu można uzyskiwać kąty skoku pokrętła co 30°, 45° lub 90°, np.: przy 30° daje nam maksymalnie 12 pozycji pokrętła. Ponadto rozłączniki SK charakteryzują się małymi gabarytami, stopniem ochrony IP20 zwiększającym bezpieczeństwo instalatora. Ze względu na sposób mocowania oferowane są łączniki: • Do pulpitu - P • Do bazo-szyny (TS35) - BS • W obudowie - OB11, OB12, OB13, OB14 • W obudowie z lampką OB11 L, OB12 L, OB13 L, OB14 L • Do szyny (TS35) z maskownicą modułówą - S10, Linki » Łączniki krzywkowe SK 10/16/20 » Łączniki krzywkowe SK 25/32/40 » Czoła do łączników SK » Wyszukiwarka łączników (schematy, diagramy) |  |  |  | łącznik krzywkowe, łączniki krzywkowe, łączniki pokrętne, pokrętła, rozłączniki, przełączniki, rozłącznik, przełącznik, wyłącznik, wyłączniki, krzywka, sk | SK |  | 0.1522 | 0.1782 | 0.066 | 0.066 | 0.165 | Zdzisław Wieteska | 071/3158201 w 280 | w.wieteska@spamel.com.pl
2142 | SK16-4.8390\BS23 | Łącznik Krzywkowy 16A, Przełącznik Dahlander'a dwubiegowy, mocowanie bazo szynowe czoło szare pokrętło czarne | szt | 1 | 96.42 | PLN | 23 |  |  |  | A | C |  | EDI | 5907723130050 |  |  | SK16-4.8390\BS23 | 901512 | [5 empty] | 1 | sk10-16-20-bs03.png | SPAMEL_PL_SK16_BS.pdf | Certyfikat_bezpieczenstwa_sk16_pl.pdf |  | Certyfikat_zgodnosci_%20SK10_16_20_CE.pdf |  | Zastosowanie Łączniki krzywkowe są elektrycznymi obrotowymi łącznikami wielotorowymi przystosowanymi do załączania i wyłączania prądów. Łączniki krzywkowe znajdują zastosowanie w obwodach instalacji elektrycznych niskiego napięcia zwłaszcza jako wyłączniki, rozłączniki, przełączniki oraz łączniki sterownicze. Łączniki krzywkowe mogą być zainstalowane w pomieszczeniach zamkniętych (3 stopień zanieczyszczenia - przeznaczenie przemysłowe) w temp. -40...+70°C. Łączniki krzywkowe spełniają wymagania normy PN-EN 60947-3, IEC 60947-3. Ponadto mogą pracować w warunkach środowiskowych określonych w normach: IEC 60068-2-6 (wibracje), IEC 60068-2-27 (udary), IEC 60068-2-2 (suche gorąco), IEC 60068-2-1 (zimno), IEC 60068-2-30 (wilgotne gorąco), IEC 60068-2-52 (mgła solna). Budowa Segmentowa budowa łączników z podwójnymi krzywkami umożliwia tworzenie dowolnych programów łączeń w funkcji położenia pokrętła napędu. Stosując dobraną liczbę zębów zębatki w mechanizmie napędu można uzyskiwać kąty skoku pokrętła co 30°, 45° lub 90°, np.: przy 30° daje nam maksymalnie 12 pozycji pokrętła. Ponadto rozłączniki SK charakteryzują się małymi gabarytami, stopniem ochrony IP20 zwiększającym bezpieczeństwo instalatora. Ze względu na sposób mocowania oferowane są łączniki: • Do pulpitu - P • Do bazo-szyny (TS35) - BS • W obudowie - OB11, OB12, OB13, OB14 • W obudowie z lampką OB11 L, OB12 L, OB13 L, OB14 L • Do szyny (TS35) z maskownicą modułówą - S10, Linki » Łączniki krzywkowe SK 10/16/20 » Łączniki krzywkowe SK 25/32/40 » Czoła do łączników SK » Wyszukiwarka łączników (schematy, diagramy) |  |  |  | łącznik krzywkowe, łączniki krzywkowe, łączniki pokrętne, pokrętła, rozłączniki, przełączniki, rozłącznik, przełącznik, wyłącznik, wyłączniki, krzywka, sk | SK |  | 0.1585 | 0.1845 | 0.066 | 0.066 | 0.165 | Zdzisław Wieteska | 071/3158201 w 280 | w.wieteska@spamel.com.pl
2143 | SK16-4.8390\OB11 | Łącznik Krzywkowy 16A, Przełącznik Dahlander'a dwubiegowy, w obudowie OB11, | szt | 1 | 106.95 | PLN | 23 |  |  |  | A | D |  | EDI | 5907723069930 |  |  | SK16-4.8390\OB11 | 901511 | [5 empty] | 1 | ob11.png | SPAMEL_PL_SK16_OB11.pdf | Certyfikat_bezpieczenstwa_sk16_pl.pdf |  | Certyfikat_zgodnosci_%20SK10_16_20_CE.pdf |  | Zastosowanie Łączniki krzywkowe są elektrycznymi obrotowymi łącznikami wielotorowymi przystosowanymi do załączania i wyłączania prądów. Łączniki krzywkowe znajdują zastosowanie w obwodach instalacji elektrycznych niskiego napięcia zwłaszcza jako wyłączniki, rozłączniki, przełączniki oraz łączniki sterownicze. Łączniki krzywkowe mogą być zainstalowane w pomieszczeniach zamkniętych (3 stopień zanieczyszczenia - przeznaczenie przemysłowe) w temp. -40...+70°C. Łączniki krzywkowe spełniają wymagania normy PN-EN 60947-3, IEC 60947-3. Ponadto mogą pracować w warunkach środowiskowych określonych w normach: IEC 60068-2-6 (wibracje), IEC 60068-2-27 (udary), IEC 60068-2-2 (suche gorąco), IEC 60068-2-1 (zimno), IEC 60068-2-30 (wilgotne gorąco), IEC 60068-2-52 (mgła solna). Budowa Segmentowa budowa łączników z podwójnymi krzywkami umożliwia tworzenie dowolnych programów łączeń w funkcji położenia pokrętła napędu. Stosując dobraną liczbę zębów zębatki w mechanizmie napędu można uzyskiwać kąty skoku pokrętła co 30°, 45° lub 90°, np.: przy 30° daje nam maksymalnie 12 pozycji pokrętła. Ponadto rozłączniki SK charakteryzują się małymi gabarytami, stopniem ochrony IP20 zwiększającym bezpieczeństwo instalatora. Ze względu na sposób mocowania oferowane są łączniki: • Do pulpitu - P • Do bazo-szyny (TS35) - BS • W obudowie - OB11, OB12, OB13, OB14 • W obudowie z lampką OB11 L, OB12 L, OB13 L, OB14 L • Do szyny (TS35) z maskownicą modułówą - S10, Linki » Łączniki krzywkowe SK 10/16/20 » Łączniki krzywkowe SK 25/32/40 » Czoła do łączników SK » Wyszukiwarka łączników (schematy, diagramy) |  |  |  | łącznik krzywkowe, łączniki krzywkowe, łączniki pokrętne, pokrętła, rozłączniki, przełączniki, rozłącznik, przełącznik, wyłącznik, wyłączniki, krzywka, sk | SK |  | 0.509 | 0.552 | 0.115 | 0.115 | 0.11 | Zdzisław Wieteska | 071/3158201 w 280 | w.wieteska@spamel.com.pl
2144 | SK16-4.8390\P03 | Łącznik Krzywkowy 16A, Przełącznik Dahlander'a dwubiegowy, mocowany do pulpitu czoło szare pokrętło czarne | szt | 1 | 89.4 | PLN | 23 |  |  |  | A | C |  | EDI | 5907723067387 |  |  | SK16-4.8390\P03 | 901510 | [5 empty] | 1 | sk10-16-20-p03.png | SPAMEL_PL_SK16_P.pdf | Certyfikat_bezpieczenstwa_sk16_pl.pdf |  | Certyfikat_zgodnosci_%20SK10_16_20_CE.pdf |  | Zastosowanie Łączniki krzywkowe są elektrycznymi obrotowymi łącznikami wielotorowymi przystosowanymi do załączania i wyłączania prądów. Łączniki krzywkowe znajdują zastosowanie w obwodach instalacji elektrycznych niskiego napięcia zwłaszcza jako wyłączniki, rozłączniki, przełączniki oraz łączniki sterownicze. Łączniki krzywkowe mogą być zainstalowane w pomieszczeniach zamkniętych (3 stopień zanieczyszczenia - przeznaczenie przemysłowe) w temp. -40...+70°C. Łączniki krzywkowe spełniają wymagania normy PN-EN 60947-3, IEC 60947-3. Ponadto mogą pracować w warunkach środowiskowych określonych w normach: IEC 60068-2-6 (wibracje), IEC 60068-2-27 (udary), IEC 60068-2-2 (suche gorąco), IEC 60068-2-1 (zimno), IEC 60068-2-30 (wilgotne gorąco), IEC 60068-2-52 (mgła solna). Budowa Segmentowa budowa łączników z podwójnymi krzywkami umożliwia tworzenie dowolnych programów łączeń w funkcji położenia pokrętła napędu. Stosując dobraną liczbę zębów zębatki w mechanizmie napędu można uzyskiwać kąty skoku pokrętła co 30°, 45° lub 90°, np.: przy 30° daje nam maksymalnie 12 pozycji pokrętła. Ponadto rozłączniki SK charakteryzują się małymi gabarytami, stopniem ochrony IP20 zwiększającym bezpieczeństwo instalatora. Ze względu na sposób mocowania oferowane są łączniki: • Do pulpitu - P • Do bazo-szyny (TS35) - BS • W obudowie - OB11, OB12, OB13, OB14 • W obudowie z lampką OB11 L, OB12 L, OB13 L, OB14 L • Do szyny (TS35) z maskownicą modułówą - S10, Linki » Łączniki krzywkowe SK 10/16/20 » Łączniki krzywkowe SK 25/32/40 » Czoła do łączników SK » Wyszukiwarka łączników (schematy, diagramy) |  |  |  | łącznik krzywkowe, łączniki krzywkowe, łączniki pokrętne, pokrętła, rozłączniki, przełączniki, rozłącznik, przełącznik, wyłącznik, wyłączniki, krzywka, sk | SK |  | 0.1479 | 0.1739 | 0.066 | 0.066 | 0.165 | Zdzisław Wieteska | 071/3158201 w 280 | w.wieteska@spamel.com.pl
2145 | SK16-4.8390\P23 | Łącznik Krzywkowy 16A, Przełącznik Dahlander'a dwubiegowy, mocowanie do pulpitu czoło szare pokrętło czarne | szt | 1 | 89.4 | PLN | 23 |  |  |  | A | C |  | EDI | 5907723057388 |  |  | SK16-4.8390\P23 | 901510 | [5 empty] | 1 | sk10-16-20-p03.png | SPAMEL_PL_SK16_P.pdf | Certyfikat_bezpieczenstwa_sk16_pl.pdf |  | Certyfikat_zgodnosci_%20SK10_16_20_CE.pdf |  | Zastosowanie Łączniki krzywkowe są elektrycznymi obrotowymi łącznikami wielotorowymi przystosowanymi do załączania i wyłączania prądów. Łączniki krzywkowe znajdują zastosowanie w obwodach instalacji elektrycznych niskiego napięcia zwłaszcza jako wyłączniki, rozłączniki, przełączniki oraz łączniki sterownicze. Łączniki krzywkowe mogą być zainstalowane w pomieszczeniach zamkniętych (3 stopień zanieczyszczenia - przeznaczenie przemysłowe) w temp. -40...+70°C. Łączniki krzywkowe spełniają wymagania normy PN-EN 60947-3, IEC 60947-3. Ponadto mogą pracować w warunkach środowiskowych określonych w normach: IEC 60068-2-6 (wibracje), IEC 60068-2-27 (udary), IEC 60068-2-2 (suche gorąco), IEC 60068-2-1 (zimno), IEC 60068-2-30 (wilgotne gorąco), IEC 60068-2-52 (mgła solna). Budowa Segmentowa budowa łączników z podwójnymi krzywkami umożliwia tworzenie dowolnych programów łączeń w funkcji położenia pokrętła napędu. Stosując dobraną liczbę zębów zębatki w mechanizmie napędu można uzyskiwać kąty skoku pokrętła co 30°, 45° lub 90°, np.: przy 30° daje nam maksymalnie 12 pozycji pokrętła. Ponadto rozłączniki SK charakteryzują się małymi gabarytami, stopniem ochrony IP20 zwiększającym bezpieczeństwo instalatora. Ze względu na sposób mocowania oferowane są łączniki: • Do pulpitu - P • Do bazo-szyny (TS35) - BS • W obudowie - OB11, OB12, OB13, OB14 • W obudowie z lampką OB11 L, OB12 L, OB13 L, OB14 L • Do szyny (TS35) z maskownicą modułówą - S10, Linki » Łączniki krzywkowe SK 10/16/20 » Łączniki krzywkowe SK 25/32/40 » Czoła do łączników SK » Wyszukiwarka łączników (schematy, diagramy) |  |  |  | łącznik krzywkowe, łączniki krzywkowe, łączniki pokrętne, pokrętła, rozłączniki, przełączniki, rozłącznik, przełącznik, wyłącznik, wyłączniki, krzywka, sk | SK |  | 0.1469 | 0.1729 | 0.066 | 0.066 | 0.165 | Zdzisław Wieteska | 071/3158201 w 280 | w.wieteska@spamel.com.pl
2146 | SK16-4.8396\P03 | Łącznik Krzywkowy 16A, Rozłącznik 1-0-2 (4 - biegunowy), mocowany do pulpitu czoło szare pokrętło czarne | szt | 1 | 89.4 | PLN | 23 |  |  |  | A | C |  | EDI | 5907723153288 |  |  | SK16-4.8396\P03 | 901510 | [5 empty] | 1 | sk10-16-20-p03.png | SPAMEL_PL_SK16_P.pdf | Certyfikat_bezpieczenstwa_sk16_pl.pdf |  | Certyfikat_zgodnosci_%20SK10_16_20_CE.pdf |  | Zastosowanie Łączniki krzywkowe są elektrycznymi obrotowymi łącznikami wielotorowymi przystosowanymi do załączania i wyłączania prądów. Łączniki krzywkowe znajdują zastosowanie w obwodach instalacji elektrycznych niskiego napięcia zwłaszcza jako wyłączniki, rozłączniki, przełączniki oraz łączniki sterownicze. Łączniki krzywkowe mogą być zainstalowane w pomieszczeniach zamkniętych (3 stopień zanieczyszczenia - przeznaczenie przemysłowe) w temp. -40...+70°C. Łączniki krzywkowe spełniają wymagania normy PN-EN 60947-3, IEC 60947-3. Ponadto mogą pracować w warunkach środowiskowych określonych w normach: IEC 60068-2-6 (wibracje), IEC 60068-2-27 (udary), IEC 60068-2-2 (suche gorąco), IEC 60068-2-1 (zimno), IEC 60068-2-30 (wilgotne gorąco), IEC 60068-2-52 (mgła solna). Budowa Segmentowa budowa łączników z podwójnymi krzywkami umożliwia tworzenie dowolnych programów łączeń w funkcji położenia pokrętła napędu. Stosując dobraną liczbę zębów zębatki w mechanizmie napędu można uzyskiwać kąty skoku pokrętła co 30°, 45° lub 90°, np.: przy 30° daje nam maksymalnie 12 pozycji pokrętła. Ponadto rozłączniki SK charakteryzują się małymi gabarytami, stopniem ochrony IP20 zwiększającym bezpieczeństwo instalatora. Ze względu na sposób mocowania oferowane są łączniki: • Do pulpitu - P • Do bazo-szyny (TS35) - BS • W obudowie - OB11, OB12, OB13, OB14 • W obudowie z lampką OB11 L, OB12 L, OB13 L, OB14 L • Do szyny (TS35) z maskownicą modułówą - S10, Linki » Łączniki krzywkowe SK 10/16/20 » Łączniki krzywkowe SK 25/32/40 » Czoła do łączników SK » Wyszukiwarka łączników (schematy, diagramy) |  |  |  | łącznik krzywkowe, łączniki krzywkowe, łączniki pokrętne, pokrętła, rozłączniki, przełączniki, rozłącznik, przełącznik, wyłącznik, wyłączniki, krzywka, sk | SK |  | 0.1482 | 0.1742 | 0.066 | 0.066 | 0.165 | Zdzisław Wieteska | 071/3158201 w 280 | w.wieteska@spamel.com.pl
2147 | SK16-4.883\P03 | Łącznik Krzywkowy 16A, Przełącznik Pomiaru Napięcia, mocowany do pulpitu czoło szare pokrętło czarne | szt | 1 | 104.07 | PLN | 23 |  |  |  | A | C |  | EDI | 5907723033122 |  |  | SK16-4.883\P03 | 901510 | [5 empty] | 1 | sk10-16-20-p03.png | SPAMEL_PL_SK16_P.pdf | Certyfikat_bezpieczenstwa_sk16_pl.pdf |  | Certyfikat_zgodnosci_%20SK10_16_20_CE.pdf |  | Zastosowanie Łączniki krzywkowe są elektrycznymi obrotowymi łącznikami wielotorowymi przystosowanymi do załączania i wyłączania prądów. Łączniki krzywkowe znajdują zastosowanie w obwodach instalacji elektrycznych niskiego napięcia zwłaszcza jako wyłączniki, rozłączniki, przełączniki oraz łączniki sterownicze. Łączniki krzywkowe mogą być zainstalowane w pomieszczeniach zamkniętych (3 stopień zanieczyszczenia - przeznaczenie przemysłowe) w temp. -40...+70°C. Łączniki krzywkowe spełniają wymagania normy PN-EN 60947-3, IEC 60947-3. Ponadto mogą pracować w warunkach środowiskowych określonych w normach: IEC 60068-2-6 (wibracje), IEC 60068-2-27 (udary), IEC 60068-2-2 (suche gorąco), IEC 60068-2-1 (zimno), IEC 60068-2-30 (wilgotne gorąco), IEC 60068-2-52 (mgła solna). Budowa Segmentowa budowa łączników z podwójnymi krzywkami umożliwia tworzenie dowolnych programów łączeń w funkcji położenia pokrętła napędu. Stosując dobraną liczbę zębów zębatki w mechanizmie napędu można uzyskiwać kąty skoku pokrętła co 30°, 45° lub 90°, np.: przy 30° daje nam maksymalnie 12 pozycji pokrętła. Ponadto rozłączniki SK charakteryzują się małymi gabarytami, stopniem ochrony IP20 zwiększającym bezpieczeństwo instalatora. Ze względu na sposób mocowania oferowane są łączniki: • Do pulpitu - P • Do bazo-szyny (TS35) - BS • W obudowie - OB11, OB12, OB13, OB14 • W obudowie z lampką OB11 L, OB12 L, OB13 L, OB14 L • Do szyny (TS35) z maskownicą modułówą - S10, Linki » Łączniki krzywkowe SK 10/16/20 » Łączniki krzywkowe SK 25/32/40 » Czoła do łączników SK » Wyszukiwarka łączników (schematy, diagramy) |  |  |  | łącznik krzywkowe, łączniki krzywkowe, łączniki pokrętne, pokrętła, rozłączniki, przełączniki, rozłącznik, przełącznik, wyłącznik, wyłączniki, krzywka, sk | SK |  | 0.146 | 0.172 | 0.066 | 0.066 | 0.165 | Zdzisław Wieteska | 071/3158201 w 280 | w.wieteska@spamel.com.pl
2148 | SK16-4.883\P23 | Łącznik Krzywkowy 16A, Przełącznik Pomiaru Napięcia, mocowanie do pulpitu czoło szare pokrętło czarne | szt | 1 | 104.07 | PLN | 23 |  |  |  | A | C |  | EDI | 5907723130227 |  |  | SK16-4.883\P23 | 901510 | [5 empty] | 1 | sk10-16-20-p03.png | SPAMEL_PL_SK16_P.pdf | Certyfikat_bezpieczenstwa_sk16_pl.pdf |  | Certyfikat_zgodnosci_%20SK10_16_20_CE.pdf |  | Zastosowanie Łączniki krzywkowe są elektrycznymi obrotowymi łącznikami wielotorowymi przystosowanymi do załączania i wyłączania prądów. Łączniki krzywkowe znajdują zastosowanie w obwodach instalacji elektrycznych niskiego napięcia zwłaszcza jako wyłączniki, rozłączniki, przełączniki oraz łączniki sterownicze. Łączniki krzywkowe mogą być zainstalowane w pomieszczeniach zamkniętych (3 stopień zanieczyszczenia - przeznaczenie przemysłowe) w temp. -40...+70°C. Łączniki krzywkowe spełniają wymagania normy PN-EN 60947-3, IEC 60947-3. Ponadto mogą pracować w warunkach środowiskowych określonych w normach: IEC 60068-2-6 (wibracje), IEC 60068-2-27 (udary), IEC 60068-2-2 (suche gorąco), IEC 60068-2-1 (zimno), IEC 60068-2-30 (wilgotne gorąco), IEC 60068-2-52 (mgła solna). Budowa Segmentowa budowa łączników z podwójnymi krzywkami umożliwia tworzenie dowolnych programów łączeń w funkcji położenia pokrętła napędu. Stosując dobraną liczbę zębów zębatki w mechanizmie napędu można uzyskiwać kąty skoku pokrętła co 30°, 45° lub 90°, np.: przy 30° daje nam maksymalnie 12 pozycji pokrętła. Ponadto rozłączniki SK charakteryzują się małymi gabarytami, stopniem ochrony IP20 zwiększającym bezpieczeństwo instalatora. Ze względu na sposób mocowania oferowane są łączniki: • Do pulpitu - P • Do bazo-szyny (TS35) - BS • W obudowie - OB11, OB12, OB13, OB14 • W obudowie z lampką OB11 L, OB12 L, OB13 L, OB14 L • Do szyny (TS35) z maskownicą modułówą - S10, Linki » Łączniki krzywkowe SK 10/16/20 » Łączniki krzywkowe SK 25/32/40 » Czoła do łączników SK » Wyszukiwarka łączników (schematy, diagramy) |  |  |  | łącznik krzywkowe, łączniki krzywkowe, łączniki pokrętne, pokrętła, rozłączniki, przełączniki, rozłącznik, przełącznik, wyłącznik, wyłączniki, krzywka, sk | SK |  | 0.1452 | 0.1712 | 0.066 | 0.066 | 0.165 | Zdzisław Wieteska | 071/3158201 w 280 | w.wieteska@spamel.com.pl
2149 | SK16-4.883\P24 | Łącznik Krzywkowy 16A, Przełącznik Pomiaru Napięcia, mocowanie do pulpitu czoło żółto-szare pokrętło czerwone | szt | 1 | 104.07 | PLN | 23 |  |  |  | A | C |  | EDI | 5907723117785 |  |  | SK16-4.883\P24 | 901510 | [5 empty] | 1 | sk10-16-20-p03.png | SPAMEL_PL_SK16_P.pdf | Certyfikat_bezpieczenstwa_sk16_pl.pdf |  | Certyfikat_zgodnosci_%20SK10_16_20_CE.pdf |  | Zastosowanie Łączniki krzywkowe są elektrycznymi obrotowymi łącznikami wielotorowymi przystosowanymi do załączania i wyłączania prądów. Łączniki krzywkowe znajdują zastosowanie w obwodach instalacji elektrycznych niskiego napięcia zwłaszcza jako wyłączniki, rozłączniki, przełączniki oraz łączniki sterownicze. Łączniki krzywkowe mogą być zainstalowane w pomieszczeniach zamkniętych (3 stopień zanieczyszczenia - przeznaczenie przemysłowe) w temp. -40...+70°C. Łączniki krzywkowe spełniają wymagania normy PN-EN 60947-3, IEC 60947-3. Ponadto mogą pracować w warunkach środowiskowych określonych w normach: IEC 60068-2-6 (wibracje), IEC 60068-2-27 (udary), IEC 60068-2-2 (suche gorąco), IEC 60068-2-1 (zimno), IEC 60068-2-30 (wilgotne gorąco), IEC 60068-2-52 (mgła solna). Budowa Segmentowa budowa łączników z podwójnymi krzywkami umożliwia tworzenie dowolnych programów łączeń w funkcji położenia pokrętła napędu. Stosując dobraną liczbę zębów zębatki w mechanizmie napędu można uzyskiwać kąty skoku pokrętła co 30°, 45° lub 90°, np.: przy 30° daje nam maksymalnie 12 pozycji pokrętła. Ponadto rozłączniki SK charakteryzują się małymi gabarytami, stopniem ochrony IP20 zwiększającym bezpieczeństwo instalatora. Ze względu na sposób mocowania oferowane są łączniki: • Do pulpitu - P • Do bazo-szyny (TS35) - BS • W obudowie - OB11, OB12, OB13, OB14 • W obudowie z lampką OB11 L, OB12 L, OB13 L, OB14 L • Do szyny (TS35) z maskownicą modułówą - S10, Linki » Łączniki krzywkowe SK 10/16/20 » Łączniki krzywkowe SK 25/32/40 » Czoła do łączników SK » Wyszukiwarka łączników (schematy, diagramy) |  |  |  | łącznik krzywkowe, łączniki krzywkowe, łączniki pokrętne, pokrętła, rozłączniki, przełączniki, rozłącznik, przełącznik, wyłącznik, wyłączniki, krzywka, sk | SK |  | 0.1452 | 0.1712 | 0.066 | 0.066 | 0.165 | Zdzisław Wieteska | 071/3158201 w 280 | w.wieteska@spamel.com.pl
2150 | SK16-5.8538\OB12 | Łącznik Krzywkowy 16A, Przełącznik rozruchowy trójfazowy ze zmianą kierunku obrotów, w obudowie OB12, | szt | 1 | 125.66 | PLN | 23 |  |  |  | A | D |  | EDI | 5907723166387 |  |  | SK16-5.8538\OB12 | 901511 | [5 empty] | 1 | ob12.png | SPAMEL_PL_SK16_OB12.pdf | Certyfikat_bezpieczenstwa_sk16_pl.pdf |  | Certyfikat_zgodnosci_%20SK10_16_20_CE.pdf |  | Zastosowanie Łączniki krzywkowe są elektrycznymi obrotowymi łącznikami wielotorowymi przystosowanymi do załączania i wyłączania prądów. Łączniki krzywkowe znajdują zastosowanie w obwodach instalacji elektrycznych niskiego napięcia zwłaszcza jako wyłączniki, rozłączniki, przełączniki oraz łączniki sterownicze. Łączniki krzywkowe mogą być zainstalowane w pomieszczeniach zamkniętych (3 stopień zanieczyszczenia - przeznaczenie przemysłowe) w temp. -40...+70°C. Łączniki krzywkowe spełniają wymagania normy PN-EN 60947-3, IEC 60947-3. Ponadto mogą pracować w warunkach środowiskowych określonych w normach: IEC 60068-2-6 (wibracje), IEC 60068-2-27 (udary), IEC 60068-2-2 (suche gorąco), IEC 60068-2-1 (zimno), IEC 60068-2-30 (wilgotne gorąco), IEC 60068-2-52 (mgła solna). Budowa Segmentowa budowa łączników z podwójnymi krzywkami umożliwia tworzenie dowolnych programów łączeń w funkcji położenia pokrętła napędu. Stosując dobraną liczbę zębów zębatki w mechanizmie napędu można uzyskiwać kąty skoku pokrętła co 30°, 45° lub 90°, np.: przy 30° daje nam maksymalnie 12 pozycji pokrętła. Ponadto rozłączniki SK charakteryzują się małymi gabarytami, stopniem ochrony IP20 zwiększającym bezpieczeństwo instalatora. Ze względu na sposób mocowania oferowane są łączniki: • Do pulpitu - P • Do bazo-szyny (TS35) - BS • W obudowie - OB11, OB12, OB13, OB14 • W obudowie z lampką OB11 L, OB12 L, OB13 L, OB14 L • Do szyny (TS35) z maskownicą modułówą - S10, Linki » Łączniki krzywkowe SK 10/16/20 » Łączniki krzywkowe SK 25/32/40 » Czoła do łączników SK » Wyszukiwarka łączników (schematy, diagramy) |  |  |  | łącznik krzywkowe, łączniki krzywkowe, łączniki pokrętne, pokrętła, rozłączniki, przełączniki, rozłącznik, przełącznik, wyłącznik, wyłączniki, krzywka, sk | SK |  | 0.4076 | 0.4506 | 0.115 | 0.115 | 0.11 | Zdzisław Wieteska | 071/3158201 w 280 | w.wieteska@spamel.com.pl
2151 | SK16-5.8538\P23 | Łącznik Krzywkowy 16A, Przełącznik rozruchowy trójfazowy ze zmianą kierunku obrotów, mocowanie do pulpitu czoło szare pokrętło czarne | szt | 1 | 102.39 | PLN | 23 |  |  |  | A | C |  | EDI | 5907723116757 |  |  | SK16-5.8538\P23 | 901510 | [5 empty] | 1 | sk10-16-20-p03.png | SPAMEL_PL_SK16_P.pdf | Certyfikat_bezpieczenstwa_sk16_pl.pdf |  | Certyfikat_zgodnosci_%20SK10_16_20_CE.pdf |  | Zastosowanie Łączniki krzywkowe są elektrycznymi obrotowymi łącznikami wielotorowymi przystosowanymi do załączania i wyłączania prądów. Łączniki krzywkowe znajdują zastosowanie w obwodach instalacji elektrycznych niskiego napięcia zwłaszcza jako wyłączniki, rozłączniki, przełączniki oraz łączniki sterownicze. Łączniki krzywkowe mogą być zainstalowane w pomieszczeniach zamkniętych (3 stopień zanieczyszczenia - przeznaczenie przemysłowe) w temp. -40...+70°C. Łączniki krzywkowe spełniają wymagania normy PN-EN 60947-3, IEC 60947-3. Ponadto mogą pracować w warunkach środowiskowych określonych w normach: IEC 60068-2-6 (wibracje), IEC 60068-2-27 (udary), IEC 60068-2-2 (suche gorąco), IEC 60068-2-1 (zimno), IEC 60068-2-30 (wilgotne gorąco), IEC 60068-2-52 (mgła solna). Budowa Segmentowa budowa łączników z podwójnymi krzywkami umożliwia tworzenie dowolnych programów łączeń w funkcji położenia pokrętła napędu. Stosując dobraną liczbę zębów zębatki w mechanizmie napędu można uzyskiwać kąty skoku pokrętła co 30°, 45° lub 90°, np.: przy 30° daje nam maksymalnie 12 pozycji pokrętła. Ponadto rozłączniki SK charakteryzują się małymi gabarytami, stopniem ochrony IP20 zwiększającym bezpieczeństwo instalatora. Ze względu na sposób mocowania oferowane są łączniki: • Do pulpitu - P • Do bazo-szyny (TS35) - BS • W obudowie - OB11, OB12, OB13, OB14 • W obudowie z lampką OB11 L, OB12 L, OB13 L, OB14 L • Do szyny (TS35) z maskownicą modułówą - S10, Linki » Łączniki krzywkowe SK 10/16/20 » Łączniki krzywkowe SK 25/32/40 » Czoła do łączników SK » Wyszukiwarka łączników (schematy, diagramy) |  |  |  | łącznik krzywkowe, łączniki krzywkowe, łączniki pokrętne, pokrętła, rozłączniki, przełączniki, rozłącznik, przełącznik, wyłącznik, wyłączniki, krzywka, sk | SK |  | 0.1721 | 0.1981 | 0.066 | 0.066 | 0.165 | Zdzisław Wieteska | 071/3158201 w 280 | w.wieteska@spamel.com.pl
2152 | SK16-6.8210\BS23 | Łącznik Krzywkowy 16A, -6.8210mocowanie bazo szynowe czoło szare pokrętło czarne | szt | 1 | 126.51 | PLN | 23 |  |  |  | A | C |  | EDI | 5907723118225 |  |  | SK16-6.8210\BS23 | 901512 | [5 empty] | 1 | sk10-16-20-bs03.png | SPAMEL_PL_SK16_BS.pdf | Certyfikat_bezpieczenstwa_sk16_pl.pdf |  | Certyfikat_zgodnosci_%20SK10_16_20_CE.pdf |  | Zastosowanie Łączniki krzywkowe są elektrycznymi obrotowymi łącznikami wielotorowymi przystosowanymi do załączania i wyłączania prądów. Łączniki krzywkowe znajdują zastosowanie w obwodach instalacji elektrycznych niskiego napięcia zwłaszcza jako wyłączniki, rozłączniki, przełączniki oraz łączniki sterownicze. Łączniki krzywkowe mogą być zainstalowane w pomieszczeniach zamkniętych (3 stopień zanieczyszczenia - przeznaczenie przemysłowe) w temp. -40...+70°C. Łączniki krzywkowe spełniają wymagania normy PN-EN 60947-3, IEC 60947-3. Ponadto mogą pracować w warunkach środowiskowych określonych w normach: IEC 60068-2-6 (wibracje), IEC 60068-2-27 (udary), IEC 60068-2-2 (suche gorąco), IEC 60068-2-1 (zimno), IEC 60068-2-30 (wilgotne gorąco), IEC 60068-2-52 (mgła solna). Budowa Segmentowa budowa łączników z podwójnymi krzywkami umożliwia tworzenie dowolnych programów łączeń w funkcji położenia pokrętła napędu. Stosując dobraną liczbę zębów zębatki w mechanizmie napędu można uzyskiwać kąty skoku pokrętła co 30°, 45° lub 90°, np.: przy 30° daje nam maksymalnie 12 pozycji pokrętła. Ponadto rozłączniki SK charakteryzują się małymi gabarytami, stopniem ochrony IP20 zwiększającym bezpieczeństwo instalatora. Ze względu na sposób mocowania oferowane są łączniki: • Do pulpitu - P • Do bazo-szyny (TS35) - BS • W obudowie - OB11, OB12, OB13, OB14 • W obudowie z lampką OB11 L, OB12 L, OB13 L, OB14 L • Do szyny (TS35) z maskownicą modułówą - S10, Linki » Łączniki krzywkowe SK 10/16/20 » Łączniki krzywkowe SK 25/32/40 » Czoła do łączników SK » Wyszukiwarka łączników (schematy, diagramy) |  |  |  | łącznik krzywkowe, łączniki krzywkowe, łączniki pokrętne, pokrętła, rozłączniki, przełączniki, rozłącznik, przełącznik, wyłącznik, wyłączniki, krzywka, sk | SK |  | 0.2535 | 0.2795 | 0.066 | 0.066 | 0.165 | Zdzisław Wieteska | 071/3158201 w 280 | w.wieteska@spamel.com.pl
2153 | SK16-6.8380\P03 | Łącznik Krzywkowy 16A, Rozłącznik 1-0-2 (6 - biegunowy), mocowany do pulpitu czoło szare pokrętło czarne | szt | 1 | 119.5 | PLN | 23 |  |  |  | A | C |  | EDI | 5907723169678 |  |  | SK16-6.8380\P03 | 901510 | [5 empty] | 1 | sk10-16-20-p03.png | SPAMEL_PL_SK16_P.pdf | Certyfikat_bezpieczenstwa_sk16_pl.pdf |  | Certyfikat_zgodnosci_%20SK10_16_20_CE.pdf |  | Zastosowanie Łączniki krzywkowe są elektrycznymi obrotowymi łącznikami wielotorowymi przystosowanymi do załączania i wyłączania prądów. Łączniki krzywkowe znajdują zastosowanie w obwodach instalacji elektrycznych niskiego napięcia zwłaszcza jako wyłączniki, rozłączniki, przełączniki oraz łączniki sterownicze. Łączniki krzywkowe mogą być zainstalowane w pomieszczeniach zamkniętych (3 stopień zanieczyszczenia - przeznaczenie przemysłowe) w temp. -40...+70°C. Łączniki krzywkowe spełniają wymagania normy PN-EN 60947-3, IEC 60947-3. Ponadto mogą pracować w warunkach środowiskowych określonych w normach: IEC 60068-2-6 (wibracje), IEC 60068-2-27 (udary), IEC 60068-2-2 (suche gorąco), IEC 60068-2-1 (zimno), IEC 60068-2-30 (wilgotne gorąco), IEC 60068-2-52 (mgła solna). Budowa Segmentowa budowa łączników z podwójnymi krzywkami umożliwia tworzenie dowolnych programów łączeń w funkcji położenia pokrętła napędu. Stosując dobraną liczbę zębów zębatki w mechanizmie napędu można uzyskiwać kąty skoku pokrętła co 30°, 45° lub 90°, np.: przy 30° daje nam maksymalnie 12 pozycji pokrętła. Ponadto rozłączniki SK charakteryzują się małymi gabarytami, stopniem ochrony IP20 zwiększającym bezpieczeństwo instalatora. Ze względu na sposób mocowania oferowane są łączniki: • Do pulpitu - P • Do bazo-szyny (TS35) - BS • W obudowie - OB11, OB12, OB13, OB14 • W obudowie z lampką OB11 L, OB12 L, OB13 L, OB14 L • Do szyny (TS35) z maskownicą modułówą - S10, Linki » Łączniki krzywkowe SK 10/16/20 » Łączniki krzywkowe SK 25/32/40 » Czoła do łączników SK » Wyszukiwarka łączników (schematy, diagramy) |  |  |  | łącznik krzywkowe, łączniki krzywkowe, łączniki pokrętne, pokrętła, rozłączniki, przełączniki, rozłącznik, przełącznik, wyłącznik, wyłączniki, krzywka, sk | SK |  | 0.1885 | 0.2145 | 0.066 | 0.066 | 0.165 | Zdzisław Wieteska | 071/3158201 w 280 | w.wieteska@spamel.com.pl
2154 | SK16-7.822\OB14 | Łącznik Krzywkowy 16A, -7.822 w obudowie OB14, | szt | 1 | 155.63 | PLN | 23 |  |  |  | A | D |  | EDI | 5907723121720 |  |  | SK16-7.822\OB14 | 901511 | [5 empty] | 1 | [6 empty] | Zastosowanie Łączniki krzywkowe są elektrycznymi obrotowymi łącznikami wielotorowymi przystosowanymi do załączania i wyłączania prądów. Łączniki krzywkowe znajdują zastosowanie w obwodach instalacji elektrycznych niskiego napięcia zwłaszcza jako wyłączniki, rozłączniki, przełączniki oraz łączniki sterownicze. Łączniki krzywkowe mogą być zainstalowane w pomieszczeniach zamkniętych (3 stopień zanieczyszczenia - przeznaczenie przemysłowe) w temp. -40...+70°C. Łączniki krzywkowe spełniają wymagania normy PN-EN 60947-3, IEC 60947-3. Ponadto mogą pracować w warunkach środowiskowych określonych w normach: IEC 60068-2-6 (wibracje), IEC 60068-2-27 (udary), IEC 60068-2-2 (suche gorąco), IEC 60068-2-1 (zimno), IEC 60068-2-30 (wilgotne gorąco), IEC 60068-2-52 (mgła solna). Budowa Segmentowa budowa łączników z podwójnymi krzywkami umożliwia tworzenie dowolnych programów łączeń w funkcji położenia pokrętła napędu. Stosując dobraną liczbę zębów zębatki w mechanizmie napędu można uzyskiwać kąty skoku pokrętła co 30°, 45° lub 90°, np.: przy 30° daje nam maksymalnie 12 pozycji pokrętła. Ponadto rozłączniki SK charakteryzują się małymi gabarytami, stopniem ochrony IP20 zwiększającym bezpieczeństwo instalatora. Ze względu na sposób mocowania oferowane są łączniki: • Do pulpitu - P • Do bazo-szyny (TS35) - BS • W obudowie - OB11, OB12, OB13, OB14 • W obudowie z lampką OB11 L, OB12 L, OB13 L, OB14 L • Do szyny (TS35) z maskownicą modułówą - S10, Linki » Łączniki krzywkowe SK 10/16/20 » Łączniki krzywkowe SK 25/32/40 » Czoła do łączników SK » Wyszukiwarka łączników (schematy, diagramy) |  |  |  | łącznik krzywkowe, łączniki krzywkowe, łączniki pokrętne, pokrętła, rozłączniki, przełączniki, rozłącznik, przełącznik, wyłącznik, wyłączniki, krzywka, sk | SK |  | 0.5403 | 0.5893 | 0.105 | 0.135 | 0.14 | Zdzisław Wieteska | 071/3158201 w 280 | w.wieteska@spamel.com.pl
2155 | SK16-7.822\P03 | Łącznik Krzywkowy 16A, -7.822mocowany do pulpitu czoło szare pokrętło czarne | szt | 1 | 136.48 | PLN | 23 |  |  |  | A | C |  | EDI | 5907723084384 |  |  | SK16-7.822\P03 | 901510 | [5 empty] | 1 | sk10-16-20-p03.png | SPAMEL_PL_SK16_P.pdf | Certyfikat_bezpieczenstwa_sk16_pl.pdf |  | Certyfikat_zgodnosci_%20SK10_16_20_CE.pdf |  | Zastosowanie Łączniki krzywkowe są elektrycznymi obrotowymi łącznikami wielotorowymi przystosowanymi do załączania i wyłączania prądów. Łączniki krzywkowe znajdują zastosowanie w obwodach instalacji elektrycznych niskiego napięcia zwłaszcza jako wyłączniki, rozłączniki, przełączniki oraz łączniki sterownicze. Łączniki krzywkowe mogą być zainstalowane w pomieszczeniach zamkniętych (3 stopień zanieczyszczenia - przeznaczenie przemysłowe) w temp. -40...+70°C. Łączniki krzywkowe spełniają wymagania normy PN-EN 60947-3, IEC 60947-3. Ponadto mogą pracować w warunkach środowiskowych określonych w normach: IEC 60068-2-6 (wibracje), IEC 60068-2-27 (udary), IEC 60068-2-2 (suche gorąco), IEC 60068-2-1 (zimno), IEC 60068-2-30 (wilgotne gorąco), IEC 60068-2-52 (mgła solna). Budowa Segmentowa budowa łączników z podwójnymi krzywkami umożliwia tworzenie dowolnych programów łączeń w funkcji położenia pokrętła napędu. Stosując dobraną liczbę zębów zębatki w mechanizmie napędu można uzyskiwać kąty skoku pokrętła co 30°, 45° lub 90°, np.: przy 30° daje nam maksymalnie 12 pozycji pokrętła. Ponadto rozłączniki SK charakteryzują się małymi gabarytami, stopniem ochrony IP20 zwiększającym bezpieczeństwo instalatora. Ze względu na sposób mocowania oferowane są łączniki: • Do pulpitu - P • Do bazo-szyny (TS35) - BS • W obudowie - OB11, OB12, OB13, OB14 • W obudowie z lampką OB11 L, OB12 L, OB13 L, OB14 L • Do szyny (TS35) z maskownicą modułówą - S10, Linki » Łączniki krzywkowe SK 10/16/20 » Łączniki krzywkowe SK 25/32/40 » Czoła do łączników SK » Wyszukiwarka łączników (schematy, diagramy) |  |  |  | łącznik krzywkowe, łączniki krzywkowe, łączniki pokrętne, pokrętła, rozłączniki, przełączniki, rozłącznik, przełącznik, wyłącznik, wyłączniki, krzywka, sk | SK |  | 0.1986 | 0.2246 | 0.066 | 0.066 | 0.165 | Zdzisław Wieteska | 071/3158201 w 280 | w.wieteska@spamel.com.pl
2156 | SK16-7.8538\OB14 | Łącznik Krzywkowy 16A, Przełącznik Dahlander'a dwubiegowy ze zmianą kierunku obrotów, w obudowie OB14, | szt | 1 | 155.63 | PLN | 23 |  |  |  | A | D |  | EDI | 5907723126220 |  |  | SK16-7.8538\OB14 | 901511 | [5 empty] | 1 | [6 empty] | Zastosowanie Łączniki krzywkowe są elektrycznymi obrotowymi łącznikami wielotorowymi przystosowanymi do załączania i wyłączania prądów. Łączniki krzywkowe znajdują zastosowanie w obwodach instalacji elektrycznych niskiego napięcia zwłaszcza jako wyłączniki, rozłączniki, przełączniki oraz łączniki sterownicze. Łączniki krzywkowe mogą być zainstalowane w pomieszczeniach zamkniętych (3 stopień zanieczyszczenia - przeznaczenie przemysłowe) w temp. -40...+70°C. Łączniki krzywkowe spełniają wymagania normy PN-EN 60947-3, IEC 60947-3. Ponadto mogą pracować w warunkach środowiskowych określonych w normach: IEC 60068-2-6 (wibracje), IEC 60068-2-27 (udary), IEC 60068-2-2 (suche gorąco), IEC 60068-2-1 (zimno), IEC 60068-2-30 (wilgotne gorąco), IEC 60068-2-52 (mgła solna). Budowa Segmentowa budowa łączników z podwójnymi krzywkami umożliwia tworzenie dowolnych programów łączeń w funkcji położenia pokrętła napędu. Stosując dobraną liczbę zębów zębatki w mechanizmie napędu można uzyskiwać kąty skoku pokrętła co 30°, 45° lub 90°, np.: przy 30° daje nam maksymalnie 12 pozycji pokrętła. Ponadto rozłączniki SK charakteryzują się małymi gabarytami, stopniem ochrony IP20 zwiększającym bezpieczeństwo instalatora. Ze względu na sposób mocowania oferowane są łączniki: • Do pulpitu - P • Do bazo-szyny (TS35) - BS • W obudowie - OB11, OB12, OB13, OB14 • W obudowie z lampką OB11 L, OB12 L, OB13 L, OB14 L • Do szyny (TS35) z maskownicą modułówą - S10, Linki » Łączniki krzywkowe SK 10/16/20 » Łączniki krzywkowe SK 25/32/40 » Czoła do łączników SK » Wyszukiwarka łączników (schematy, diagramy) |  |  |  | łącznik krzywkowe, łączniki krzywkowe, łączniki pokrętne, pokrętła, rozłączniki, przełączniki, rozłącznik, przełącznik, wyłącznik, wyłączniki, krzywka, sk | SK |  | 0.5236 | 0.5726 | 0.105 | 0.135 | 0.14 | Zdzisław Wieteska | 071/3158201 w 280 | w.wieteska@spamel.com.pl
2157 | SK16-7.8538\OB3 | Łącznik Krzywkowy 16A, Przełącznik Dahlander'a dwubiegowy ze zmianą kierunku obrotów, w obudowie OB3, | szt | 1 | 155.63 | PLN | 23 |  |  |  | A | D |  | EDI | 5907723035218 |  |  | SK16-7.8538\OB3 | 901511 | [5 empty] | 1 | [6 empty] | Zastosowanie Łączniki krzywkowe są elektrycznymi obrotowymi łącznikami wielotorowymi przystosowanymi do załączania i wyłączania prądów. Łączniki krzywkowe znajdują zastosowanie w obwodach instalacji elektrycznych niskiego napięcia zwłaszcza jako wyłączniki, rozłączniki, przełączniki oraz łączniki sterownicze. Łączniki krzywkowe mogą być zainstalowane w pomieszczeniach zamkniętych (3 stopień zanieczyszczenia - przeznaczenie przemysłowe) w temp. -40...+70°C. Łączniki krzywkowe spełniają wymagania normy PN-EN 60947-3, IEC 60947-3. Ponadto mogą pracować w warunkach środowiskowych określonych w normach: IEC 60068-2-6 (wibracje), IEC 60068-2-27 (udary), IEC 60068-2-2 (suche gorąco), IEC 60068-2-1 (zimno), IEC 60068-2-30 (wilgotne gorąco), IEC 60068-2-52 (mgła solna). Budowa Segmentowa budowa łączników z podwójnymi krzywkami umożliwia tworzenie dowolnych programów łączeń w funkcji położenia pokrętła napędu. Stosując dobraną liczbę zębów zębatki w mechanizmie napędu można uzyskiwać kąty skoku pokrętła co 30°, 45° lub 90°, np.: przy 30° daje nam maksymalnie 12 pozycji pokrętła. Ponadto rozłączniki SK charakteryzują się małymi gabarytami, stopniem ochrony IP20 zwiększającym bezpieczeństwo instalatora. Ze względu na sposób mocowania oferowane są łączniki: • Do pulpitu - P • Do bazo-szyny (TS35) - BS • W obudowie - OB11, OB12, OB13, OB14 • W obudowie z lampką OB11 L, OB12 L, OB13 L, OB14 L • Do szyny (TS35) z maskownicą modułówą - S10, Linki » Łączniki krzywkowe SK 10/16/20 » Łączniki krzywkowe SK 25/32/40 » Czoła do łączników SK » Wyszukiwarka łączników (schematy, diagramy) |  |  |  | łącznik krzywkowe, łączniki krzywkowe, łączniki pokrętne, pokrętła, rozłączniki, przełączniki, rozłącznik, przełącznik, wyłącznik, wyłączniki, krzywka, sk | SK |  | 0.5737 | 0.6287 | 0.105 | 0.135 | 0.173 | Zdzisław Wieteska | 071/3158201 w 280 | w.wieteska@spamel.com.pl
2158 | SK16-7.8538\P03 | Łącznik Krzywkowy 16A, Przełącznik Dahlander'a dwubiegowy ze zmianą kierunku obrotów, mocowany do pulpitu czoło szare pokrętło czarne | szt | 1 | 136.48 | PLN | 23 |  |  |  | A | C |  | EDI | 5907723067424 |  |  | SK16-7.8538\P03 | 901510 | [5 empty] | 1 | sk10-16-20-p03.png | SPAMEL_PL_SK16_P.pdf | Certyfikat_bezpieczenstwa_sk16_pl.pdf |  | Certyfikat_zgodnosci_%20SK10_16_20_CE.pdf |  | Zastosowanie Łączniki krzywkowe są elektrycznymi obrotowymi łącznikami wielotorowymi przystosowanymi do załączania i wyłączania prądów. Łączniki krzywkowe znajdują zastosowanie w obwodach instalacji elektrycznych niskiego napięcia zwłaszcza jako wyłączniki, rozłączniki, przełączniki oraz łączniki sterownicze. Łączniki krzywkowe mogą być zainstalowane w pomieszczeniach zamkniętych (3 stopień zanieczyszczenia - przeznaczenie przemysłowe) w temp. -40...+70°C. Łączniki krzywkowe spełniają wymagania normy PN-EN 60947-3, IEC 60947-3. Ponadto mogą pracować w warunkach środowiskowych określonych w normach: IEC 60068-2-6 (wibracje), IEC 60068-2-27 (udary), IEC 60068-2-2 (suche gorąco), IEC 60068-2-1 (zimno), IEC 60068-2-30 (wilgotne gorąco), IEC 60068-2-52 (mgła solna). Budowa Segmentowa budowa łączników z podwójnymi krzywkami umożliwia tworzenie dowolnych programów łączeń w funkcji położenia pokrętła napędu. Stosując dobraną liczbę zębów zębatki w mechanizmie napędu można uzyskiwać kąty skoku pokrętła co 30°, 45° lub 90°, np.: przy 30° daje nam maksymalnie 12 pozycji pokrętła. Ponadto rozłączniki SK charakteryzują się małymi gabarytami, stopniem ochrony IP20 zwiększającym bezpieczeństwo instalatora. Ze względu na sposób mocowania oferowane są łączniki: • Do pulpitu - P • Do bazo-szyny (TS35) - BS • W obudowie - OB11, OB12, OB13, OB14 • W obudowie z lampką OB11 L, OB12 L, OB13 L, OB14 L • Do szyny (TS35) z maskownicą modułówą - S10, Linki » Łączniki krzywkowe SK 10/16/20 » Łączniki krzywkowe SK 25/32/40 » Czoła do łączników SK » Wyszukiwarka łączników (schematy, diagramy) |  |  |  | łącznik krzywkowe, łączniki krzywkowe, łączniki pokrętne, pokrętła, rozłączniki, przełączniki, rozłącznik, przełącznik, wyłącznik, wyłączniki, krzywka, sk | SK |  | 0.2143 | 0.2403 | 0.066 | 0.066 | 0.165 | Zdzisław Wieteska | 071/3158201 w 280 | w.wieteska@spamel.com.pl
2159 | SK16-8.8270\BS23 | Łącznik Krzywkowy 16A, -8.8270mocowanie bazo szynowe czoło szare pokrętło czarne | szt | 1 | 155.98 | PLN | 23 |  |  |  | A | C |  | EDI | 5907723107793 |  |  | SK16-8.8270\BS23 | 901512 | [5 empty] | 1 | sk10-16-20-bs03.png | SPAMEL_PL_SK16_BS.pdf | Certyfikat_bezpieczenstwa_sk16_pl.pdf |  | Certyfikat_zgodnosci_%20SK10_16_20_CE.pdf |  | Zastosowanie Łączniki krzywkowe są elektrycznymi obrotowymi łącznikami wielotorowymi przystosowanymi do załączania i wyłączania prądów. Łączniki krzywkowe znajdują zastosowanie w obwodach instalacji elektrycznych niskiego napięcia zwłaszcza jako wyłączniki, rozłączniki, przełączniki oraz łączniki sterownicze. Łączniki krzywkowe mogą być zainstalowane w pomieszczeniach zamkniętych (3 stopień zanieczyszczenia - przeznaczenie przemysłowe) w temp. -40...+70°C. Łączniki krzywkowe spełniają wymagania normy PN-EN 60947-3, IEC 60947-3. Ponadto mogą pracować w warunkach środowiskowych określonych w normach: IEC 60068-2-6 (wibracje), IEC 60068-2-27 (udary), IEC 60068-2-2 (suche gorąco), IEC 60068-2-1 (zimno), IEC 60068-2-30 (wilgotne gorąco), IEC 60068-2-52 (mgła solna). Budowa Segmentowa budowa łączników z podwójnymi krzywkami umożliwia tworzenie dowolnych programów łączeń w funkcji położenia pokrętła napędu. Stosując dobraną liczbę zębów zębatki w mechanizmie napędu można uzyskiwać kąty skoku pokrętła co 30°, 45° lub 90°, np.: przy 30° daje nam maksymalnie 12 pozycji pokrętła. Ponadto rozłączniki SK charakteryzują się małymi gabarytami, stopniem ochrony IP20 zwiększającym bezpieczeństwo instalatora. Ze względu na sposób mocowania oferowane są łączniki: • Do pulpitu - P • Do bazo-szyny (TS35) - BS • W obudowie - OB11, OB12, OB13, OB14 • W obudowie z lampką OB11 L, OB12 L, OB13 L, OB14 L • Do szyny (TS35) z maskownicą modułówą - S10, Linki » Łączniki krzywkowe SK 10/16/20 » Łączniki krzywkowe SK 25/32/40 » Czoła do łączników SK » Wyszukiwarka łączników (schematy, diagramy) |  |  |  | łącznik krzywkowe, łączniki krzywkowe, łączniki pokrętne, pokrętła, rozłączniki, przełączniki, rozłącznik, przełącznik, wyłącznik, wyłączniki, krzywka, sk | SK |  | 0.2302 | 0.2562 | 0.066 | 0.066 | 0.165 | Zdzisław Wieteska | 071/3158201 w 280 | w.wieteska@spamel.com.pl
2160 | SK16-9.8380\P03 | Łącznik Krzywkowy 16A, -9.8380mocowany do pulpitu czoło szare pokrętło czarne | szt | 1 | 170.67 | PLN | 23 |  |  |  | A | C |  | EDI | 5907723163201 |  |  | SK16-9.8380\P03 | 901510 | [5 empty] | 1 | sk10-16-20-p03.png | SPAMEL_PL_SK16_P.pdf | Certyfikat_bezpieczenstwa_sk16_pl.pdf |  | Certyfikat_zgodnosci_%20SK10_16_20_CE.pdf |  | Zastosowanie Łączniki krzywkowe są elektrycznymi obrotowymi łącznikami wielotorowymi przystosowanymi do załączania i wyłączania prądów. Łączniki krzywkowe znajdują zastosowanie w obwodach instalacji elektrycznych niskiego napięcia zwłaszcza jako wyłączniki, rozłączniki, przełączniki oraz łączniki sterownicze. Łączniki krzywkowe mogą być zainstalowane w pomieszczeniach zamkniętych (3 stopień zanieczyszczenia - przeznaczenie przemysłowe) w temp. -40...+70°C. Łączniki krzywkowe spełniają wymagania normy PN-EN 60947-3, IEC 60947-3. Ponadto mogą pracować w warunkach środowiskowych określonych w normach: IEC 60068-2-6 (wibracje), IEC 60068-2-27 (udary), IEC 60068-2-2 (suche gorąco), IEC 60068-2-1 (zimno), IEC 60068-2-30 (wilgotne gorąco), IEC 60068-2-52 (mgła solna). Budowa Segmentowa budowa łączników z podwójnymi krzywkami umożliwia tworzenie dowolnych programów łączeń w funkcji położenia pokrętła napędu. Stosując dobraną liczbę zębów zębatki w mechanizmie napędu można uzyskiwać kąty skoku pokrętła co 30°, 45° lub 90°, np.: przy 30° daje nam maksymalnie 12 pozycji pokrętła. Ponadto rozłączniki SK charakteryzują się małymi gabarytami, stopniem ochrony IP20 zwiększającym bezpieczeństwo instalatora. Ze względu na sposób mocowania oferowane są łączniki: • Do pulpitu - P • Do bazo-szyny (TS35) - BS • W obudowie - OB11, OB12, OB13, OB14 • W obudowie z lampką OB11 L, OB12 L, OB13 L, OB14 L • Do szyny (TS35) z maskownicą modułówą - S10, Linki » Łączniki krzywkowe SK 10/16/20 » Łączniki krzywkowe SK 25/32/40 » Czoła do łączników SK » Wyszukiwarka łączników (schematy, diagramy) |  |  |  | łącznik krzywkowe, łączniki krzywkowe, łączniki pokrętne, pokrętła, rozłączniki, przełączniki, rozłącznik, przełącznik, wyłącznik, wyłączniki, krzywka, sk | SK |  | 0.2508 | 0.2768 | 0.066 | 0.066 | 0.165 | Zdzisław Wieteska | 071/3158201 w 280 | w.wieteska@spamel.com.pl
2161 | SK16G-1.825\BS23 | Łącznik Krzywkowy 16A, Rozłącznik 0-1 (1 - biegunowy), mocowanie bazo szynowe czoło szare pokrętło czarne | szt | 1 | 46.52 | PLN | 23 |  |  |  | A | C |  | EDI |  |  |  | SK16G-1.825\BS23 | 202 | [5 empty] | 1 | sk16g_1.png | SPAMEL_PL_SK16G_BS.pdf | Certyfikat_bezpieczenstwa_skg_pl.pdf |  | Certyfikat_zgodnosci_%20SKG_CE.pdf |  | Nowy łącznik krzywkowy SK10G jest kontynuacją rodziny łączników SK w którym dodano nowe cech funkcjonalne. Służy on do załączania i rozłączania prądów o natężeniu do 20A. Klasyczna segmentowa budowa tych łączników z dwoma krzywkami w obrębie każdego z nich umożliwia tworzenie dowolnych programów łączeń w funkcji położenia pokrętła. Stosując dobraną liczbę zębów zębatki w mechanizmie napędu można uzyskać kąty skoku pokrętła co 30°, 45°, 90° oraz 60°(nie stosowany jak dotąd w naszych łącznikach) co przy 30° daje maksymalnie 12 położeń pokrętła. Dzięki nietypowej konstrukcji niektórych podzespołów łącznika uzyskana została nowa cecha funkcjonalna, która wyróżnia ten łączniki spośród innych wyrobów tego typu na rynku. Polega ona na kątowym (40°) usytuowanie wkrętów mocujących przewody przyłączeniowe względem osi łącznika. To rozwiązanie umożliwia montaż oraz demontaż przewodów przyłączeniowych do zacisków łącznika w sytuacji gdy łącznik jest już zamontowany w danym urządzeniu czy szafie rozdzielni. Ma to zasadnicze znaczenie w przypadku szaf sterowniczych, gdzie występuje nagromadzenie większej ilości łączników sterowniczych o różnych funkcjach, a niewielka odległość pomiędzy poszczególnymi łącznikami uniemożliwia odkręcenie lub dokręcenie przewodów przyłączeniowych. Ponadto małe gabaryty jak również posiadanie stopnia ochrony IP20 zwiększają obszar zastosowania wyrobu oraz przyczyniają się do zwiększenia ich konkurencyjności. Wykorzystanie do produkcji wysokiej jakości tworzyw termoplastycznych nadających się do recyclingu zawęża pole zmian własności fizyczno-mechanicznych tych części w wyniku działania skrajnych warunków pracy jak: temperatura czy wilgotność powietrza. Łączniki te będą mogły być instalowane w pomieszczeniach zamkniętych (3 stopień zanieczyszczenia-przeznaczenie przemysłowe). |  |  |  | łącznik krzywkowe, łączniki krzywkowe, łączniki pokrętne, pokrętła, rozłączniki, przełączniki, rozłącznik, przełącznik, wyłącznik, wyłączniki, krzywka, sk, skg | SK16G |  | 0.0935 | 0.1015 | 0.05 | 0.05 | 0.1 | Krzysztof Gnap | 512533306 | k.gnap@spamel.com.pl
2162 | SK16G-1.825\P23 | Łącznik Krzywkowy 16A, Rozłącznik 0-1 (1 - biegunowy), mocowanie do pulpitu czoło szare pokrętło czarne | szt | 1 | 39.4 | PLN | 23 |  |  |  | A | C |  | EDI |  |  |  | SK16G-1.825\P23 | 202 | [5 empty] | 1 | sk16g_2.png | SPAMEL_PL_SK16G_P.pdf | Certyfikat_bezpieczenstwa_skg_pl.pdf |  | Certyfikat_zgodnosci_%20SKG_CE.pdf |  | Nowy łącznik krzywkowy SK10G jest kontynuacją rodziny łączników SK w którym dodano nowe cech funkcjonalne. Służy on do załączania i rozłączania prądów o natężeniu do 20A. Klasyczna segmentowa budowa tych łączników z dwoma krzywkami w obrębie każdego z nich umożliwia tworzenie dowolnych programów łączeń w funkcji położenia pokrętła. Stosując dobraną liczbę zębów zębatki w mechanizmie napędu można uzyskać kąty skoku pokrętła co 30°, 45°, 90° oraz 60°(nie stosowany jak dotąd w naszych łącznikach) co przy 30° daje maksymalnie 12 położeń pokrętła. Dzięki nietypowej konstrukcji niektórych podzespołów łącznika uzyskana została nowa cecha funkcjonalna, która wyróżnia ten łączniki spośród innych wyrobów tego typu na rynku. Polega ona na kątowym (40°) usytuowanie wkrętów mocujących przewody przyłączeniowe względem osi łącznika. To rozwiązanie umożliwia montaż oraz demontaż przewodów przyłączeniowych do zacisków łącznika w sytuacji gdy łącznik jest już zamontowany w danym urządzeniu czy szafie rozdzielni. Ma to zasadnicze znaczenie w przypadku szaf sterowniczych, gdzie występuje nagromadzenie większej ilości łączników sterowniczych o różnych funkcjach, a niewielka odległość pomiędzy poszczególnymi łącznikami uniemożliwia odkręcenie lub dokręcenie przewodów przyłączeniowych. Ponadto małe gabaryty jak również posiadanie stopnia ochrony IP20 zwiększają obszar zastosowania wyrobu oraz przyczyniają się do zwiększenia ich konkurencyjności. Wykorzystanie do produkcji wysokiej jakości tworzyw termoplastycznych nadających się do recyclingu zawęża pole zmian własności fizyczno-mechanicznych tych części w wyniku działania skrajnych warunków pracy jak: temperatura czy wilgotność powietrza. Łączniki te będą mogły być instalowane w pomieszczeniach zamkniętych (3 stopień zanieczyszczenia-przeznaczenie przemysłowe). |  |  |  | łącznik krzywkowe, łączniki krzywkowe, łączniki pokrętne, pokrętła, rozłączniki, przełączniki, rozłącznik, przełącznik, wyłącznik, wyłączniki, krzywka, sk, skg | SK16G |  | 0.0818 | 0.0898 | 0.05 | 0.05 | 0.1 | Krzysztof Gnap | 512533306 | k.gnap@spamel.com.pl
2163 | SK16G-1.825\P24 | Łącznik Krzywkowy 16A, Rozłącznik 0-1 (1 - biegunowy), mocowanie do pulpitu czoło żółto-szare pokrętło czerwone | szt | 1 | 39.4 | PLN | 23 |  |  |  | A | C |  | EDI |  |  |  | SK16G-1.825\P24 | 202 | [5 empty] | 1 | sk16g_2.png | SPAMEL_PL_SK16G_P.pdf | Certyfikat_bezpieczenstwa_skg_pl.pdf |  | Certyfikat_zgodnosci_%20SKG_CE.pdf |  | Nowy łącznik krzywkowy SK10G jest kontynuacją rodziny łączników SK w którym dodano nowe cech funkcjonalne. Służy on do załączania i rozłączania prądów o natężeniu do 20A. Klasyczna segmentowa budowa tych łączników z dwoma krzywkami w obrębie każdego z nich umożliwia tworzenie dowolnych programów łączeń w funkcji położenia pokrętła. Stosując dobraną liczbę zębów zębatki w mechanizmie napędu można uzyskać kąty skoku pokrętła co 30°, 45°, 90° oraz 60°(nie stosowany jak dotąd w naszych łącznikach) co przy 30° daje maksymalnie 12 położeń pokrętła. Dzięki nietypowej konstrukcji niektórych podzespołów łącznika uzyskana została nowa cecha funkcjonalna, która wyróżnia ten łączniki spośród innych wyrobów tego typu na rynku. Polega ona na kątowym (40°) usytuowanie wkrętów mocujących przewody przyłączeniowe względem osi łącznika. To rozwiązanie umożliwia montaż oraz demontaż przewodów przyłączeniowych do zacisków łącznika w sytuacji gdy łącznik jest już zamontowany w danym urządzeniu czy szafie rozdzielni. Ma to zasadnicze znaczenie w przypadku szaf sterowniczych, gdzie występuje nagromadzenie większej ilości łączników sterowniczych o różnych funkcjach, a niewielka odległość pomiędzy poszczególnymi łącznikami uniemożliwia odkręcenie lub dokręcenie przewodów przyłączeniowych. Ponadto małe gabaryty jak również posiadanie stopnia ochrony IP20 zwiększają obszar zastosowania wyrobu oraz przyczyniają się do zwiększenia ich konkurencyjności. Wykorzystanie do produkcji wysokiej jakości tworzyw termoplastycznych nadających się do recyclingu zawęża pole zmian własności fizyczno-mechanicznych tych części w wyniku działania skrajnych warunków pracy jak: temperatura czy wilgotność powietrza. Łączniki te będą mogły być instalowane w pomieszczeniach zamkniętych (3 stopień zanieczyszczenia-przeznaczenie przemysłowe). |  |  |  | łącznik krzywkowe, łączniki krzywkowe, łączniki pokrętne, pokrętła, rozłączniki, przełączniki, rozłącznik, przełącznik, wyłącznik, wyłączniki, krzywka, sk, skg | SK16G |  | 0.0818 | 0.0898 | 0.05 | 0.05 | 0.1 | Krzysztof Gnap | 512533306 | k.gnap@spamel.com.pl
2164 | SK16G-1.825\P28 | Łącznik Krzywkowy 16A, Rozłącznik 0-1 (1 - biegunowy), mocowanie do pulpitu czoło zamykane żółto/czerwone | szt | 1 | 52.21 | PLN | 23 |  |  |  | A | C |  | EDI |  |  |  | SK16G-1.825\P28 | 202 | [5 empty] | 1 | sk16g_2.png | SPAMEL_PL_SK16G_P.pdf | Certyfikat_bezpieczenstwa_skg_pl.pdf |  | Certyfikat_zgodnosci_%20SKG_CE.pdf |  | Nowy łącznik krzywkowy SK10G jest kontynuacją rodziny łączników SK w którym dodano nowe cech funkcjonalne. Służy on do załączania i rozłączania prądów o natężeniu do 20A. Klasyczna segmentowa budowa tych łączników z dwoma krzywkami w obrębie każdego z nich umożliwia tworzenie dowolnych programów łączeń w funkcji położenia pokrętła. Stosując dobraną liczbę zębów zębatki w mechanizmie napędu można uzyskać kąty skoku pokrętła co 30°, 45°, 90° oraz 60°(nie stosowany jak dotąd w naszych łącznikach) co przy 30° daje maksymalnie 12 położeń pokrętła. Dzięki nietypowej konstrukcji niektórych podzespołów łącznika uzyskana została nowa cecha funkcjonalna, która wyróżnia ten łączniki spośród innych wyrobów tego typu na rynku. Polega ona na kątowym (40°) usytuowanie wkrętów mocujących przewody przyłączeniowe względem osi łącznika. To rozwiązanie umożliwia montaż oraz demontaż przewodów przyłączeniowych do zacisków łącznika w sytuacji gdy łącznik jest już zamontowany w danym urządzeniu czy szafie rozdzielni. Ma to zasadnicze znaczenie w przypadku szaf sterowniczych, gdzie występuje nagromadzenie większej ilości łączników sterowniczych o różnych funkcjach, a niewielka odległość pomiędzy poszczególnymi łącznikami uniemożliwia odkręcenie lub dokręcenie przewodów przyłączeniowych. Ponadto małe gabaryty jak również posiadanie stopnia ochrony IP20 zwiększają obszar zastosowania wyrobu oraz przyczyniają się do zwiększenia ich konkurencyjności. Wykorzystanie do produkcji wysokiej jakości tworzyw termoplastycznych nadających się do recyclingu zawęża pole zmian własności fizyczno-mechanicznych tych części w wyniku działania skrajnych warunków pracy jak: temperatura czy wilgotność powietrza. Łączniki te będą mogły być instalowane w pomieszczeniach zamkniętych (3 stopień zanieczyszczenia-przeznaczenie przemysłowe). |  |  |  | łącznik krzywkowe, łączniki krzywkowe, łączniki pokrętne, pokrętła, rozłączniki, przełączniki, rozłącznik, przełącznik, wyłącznik, wyłączniki, krzywka, sk, skg | SK16G |  | 0.0875 | 0.0955 | 0.05 | 0.05 | 0.1 | Krzysztof Gnap | 512533306 | k.gnap@spamel.com.pl
2165 | SK16G-1.828\BS23 | Łącznik Krzywkowy 16A, Rozłącznik 0-1 (2 - biegunowy), mocowanie bazo szynowe czoło szare pokrętło czarne | szt | 1 | 50.39 | PLN | 23 |  |  |  | A | C |  | EDI |  |  |  | SK16G-1.828\BS23 | 202 | [5 empty] | 1 | sk16g_1.png | SPAMEL_PL_SK16G_BS.pdf | Certyfikat_bezpieczenstwa_skg_pl.pdf |  | Certyfikat_zgodnosci_%20SKG_CE.pdf |  | Nowy łącznik krzywkowy SK10G jest kontynuacją rodziny łączników SK w którym dodano nowe cech funkcjonalne. Służy on do załączania i rozłączania prądów o natężeniu do 20A. Klasyczna segmentowa budowa tych łączników z dwoma krzywkami w obrębie każdego z nich umożliwia tworzenie dowolnych programów łączeń w funkcji położenia pokrętła. Stosując dobraną liczbę zębów zębatki w mechanizmie napędu można uzyskać kąty skoku pokrętła co 30°, 45°, 90° oraz 60°(nie stosowany jak dotąd w naszych łącznikach) co przy 30° daje maksymalnie 12 położeń pokrętła. Dzięki nietypowej konstrukcji niektórych podzespołów łącznika uzyskana została nowa cecha funkcjonalna, która wyróżnia ten łączniki spośród innych wyrobów tego typu na rynku. Polega ona na kątowym (40°) usytuowanie wkrętów mocujących przewody przyłączeniowe względem osi łącznika. To rozwiązanie umożliwia montaż oraz demontaż przewodów przyłączeniowych do zacisków łącznika w sytuacji gdy łącznik jest już zamontowany w danym urządzeniu czy szafie rozdzielni. Ma to zasadnicze znaczenie w przypadku szaf sterowniczych, gdzie występuje nagromadzenie większej ilości łączników sterowniczych o różnych funkcjach, a niewielka odległość pomiędzy poszczególnymi łącznikami uniemożliwia odkręcenie lub dokręcenie przewodów przyłączeniowych. Ponadto małe gabaryty jak również posiadanie stopnia ochrony IP20 zwiększają obszar zastosowania wyrobu oraz przyczyniają się do zwiększenia ich konkurencyjności. Wykorzystanie do produkcji wysokiej jakości tworzyw termoplastycznych nadających się do recyclingu zawęża pole zmian własności fizyczno-mechanicznych tych części w wyniku działania skrajnych warunków pracy jak: temperatura czy wilgotność powietrza. Łączniki te będą mogły być instalowane w pomieszczeniach zamkniętych (3 stopień zanieczyszczenia-przeznaczenie przemysłowe). |  |  |  | łącznik krzywkowe, łączniki krzywkowe, łączniki pokrętne, pokrętła, rozłączniki, przełączniki, rozłącznik, przełącznik, wyłącznik, wyłączniki, krzywka, sk, skg | SK16G |  | 0.1036 | 0.1116 | 0.05 | 0.05 | 0.1 | Krzysztof Gnap | 512533306 | k.gnap@spamel.com.pl
2166 | SK16G-1.828\BS24 | Łącznik Krzywkowy 16A, Rozłącznik 0-1 (2 - biegunowy), mocowanie bazo szynowe czoło żółto szare pokrętło czerwone | szt | 1 | 50.39 | PLN | 23 |  |  |  | A | C |  | EDI |  |  |  | SK16G-1.828\BS24 | 202 | [5 empty] | 1 | sk16g_1.png | SPAMEL_PL_SK16G_BS.pdf | Certyfikat_bezpieczenstwa_skg_pl.pdf |  | Certyfikat_zgodnosci_%20SKG_CE.pdf |  | Nowy łącznik krzywkowy SK10G jest kontynuacją rodziny łączników SK w którym dodano nowe cech funkcjonalne. Służy on do załączania i rozłączania prądów o natężeniu do 20A. Klasyczna segmentowa budowa tych łączników z dwoma krzywkami w obrębie każdego z nich umożliwia tworzenie dowolnych programów łączeń w funkcji położenia pokrętła. Stosując dobraną liczbę zębów zębatki w mechanizmie napędu można uzyskać kąty skoku pokrętła co 30°, 45°, 90° oraz 60°(nie stosowany jak dotąd w naszych łącznikach) co przy 30° daje maksymalnie 12 położeń pokrętła. Dzięki nietypowej konstrukcji niektórych podzespołów łącznika uzyskana została nowa cecha funkcjonalna, która wyróżnia ten łączniki spośród innych wyrobów tego typu na rynku. Polega ona na kątowym (40°) usytuowanie wkrętów mocujących przewody przyłączeniowe względem osi łącznika. To rozwiązanie umożliwia montaż oraz demontaż przewodów przyłączeniowych do zacisków łącznika w sytuacji gdy łącznik jest już zamontowany w danym urządzeniu czy szafie rozdzielni. Ma to zasadnicze znaczenie w przypadku szaf sterowniczych, gdzie występuje nagromadzenie większej ilości łączników sterowniczych o różnych funkcjach, a niewielka odległość pomiędzy poszczególnymi łącznikami uniemożliwia odkręcenie lub dokręcenie przewodów przyłączeniowych. Ponadto małe gabaryty jak również posiadanie stopnia ochrony IP20 zwiększają obszar zastosowania wyrobu oraz przyczyniają się do zwiększenia ich konkurencyjności. Wykorzystanie do produkcji wysokiej jakości tworzyw termoplastycznych nadających się do recyclingu zawęża pole zmian własności fizyczno-mechanicznych tych części w wyniku działania skrajnych warunków pracy jak: temperatura czy wilgotność powietrza. Łączniki te będą mogły być instalowane w pomieszczeniach zamkniętych (3 stopień zanieczyszczenia-przeznaczenie przemysłowe). |  |  |  | łącznik krzywkowe, łączniki krzywkowe, łączniki pokrętne, pokrętła, rozłączniki, przełączniki, rozłącznik, przełącznik, wyłącznik, wyłączniki, krzywka, sk, skg | SK16G |  | 0.1036 | 0.1116 | 0.05 | 0.05 | 0.1 | Krzysztof Gnap | 512533306 | k.gnap@spamel.com.pl
2167 | SK16G-1.828\BS27 | Łącznik Krzywkowy 16A, Rozłącznik 0-1 (2 - biegunowy), mocowanie bazo szynowe czoło zamykane czarne | szt | 1 | 67.19 | PLN | 23 |  |  |  | A | C |  | EDI |  |  |  | SK16G-1.828\BS27 | 202 | [5 empty] | 1 | sk16g_1.png | SPAMEL_PL_SK16G_BS.pdf | Certyfikat_bezpieczenstwa_skg_pl.pdf |  | Certyfikat_zgodnosci_%20SKG_CE.pdf |  | Nowy łącznik krzywkowy SK10G jest kontynuacją rodziny łączników SK w którym dodano nowe cech funkcjonalne. Służy on do załączania i rozłączania prądów o natężeniu do 20A. Klasyczna segmentowa budowa tych łączników z dwoma krzywkami w obrębie każdego z nich umożliwia tworzenie dowolnych programów łączeń w funkcji położenia pokrętła. Stosując dobraną liczbę zębów zębatki w mechanizmie napędu można uzyskać kąty skoku pokrętła co 30°, 45°, 90° oraz 60°(nie stosowany jak dotąd w naszych łącznikach) co przy 30° daje maksymalnie 12 położeń pokrętła. Dzięki nietypowej konstrukcji niektórych podzespołów łącznika uzyskana została nowa cecha funkcjonalna, która wyróżnia ten łączniki spośród innych wyrobów tego typu na rynku. Polega ona na kątowym (40°) usytuowanie wkrętów mocujących przewody przyłączeniowe względem osi łącznika. To rozwiązanie umożliwia montaż oraz demontaż przewodów przyłączeniowych do zacisków łącznika w sytuacji gdy łącznik jest już zamontowany w danym urządzeniu czy szafie rozdzielni. Ma to zasadnicze znaczenie w przypadku szaf sterowniczych, gdzie występuje nagromadzenie większej ilości łączników sterowniczych o różnych funkcjach, a niewielka odległość pomiędzy poszczególnymi łącznikami uniemożliwia odkręcenie lub dokręcenie przewodów przyłączeniowych. Ponadto małe gabaryty jak również posiadanie stopnia ochrony IP20 zwiększają obszar zastosowania wyrobu oraz przyczyniają się do zwiększenia ich konkurencyjności. Wykorzystanie do produkcji wysokiej jakości tworzyw termoplastycznych nadających się do recyclingu zawęża pole zmian własności fizyczno-mechanicznych tych części w wyniku działania skrajnych warunków pracy jak: temperatura czy wilgotność powietrza. Łączniki te będą mogły być instalowane w pomieszczeniach zamkniętych (3 stopień zanieczyszczenia-przeznaczenie przemysłowe). |  |  |  | łącznik krzywkowe, łączniki krzywkowe, łączniki pokrętne, pokrętła, rozłączniki, przełączniki, rozłącznik, przełącznik, wyłącznik, wyłączniki, krzywka, sk, skg | SK16G |  | 0.1093 | 0.1173 | 0.05 | 0.05 | 0.1 | Krzysztof Gnap | 512533306 | k.gnap@spamel.com.pl
2168 | SK16G-1.828\BS28 | Łącznik Krzywkowy 16A, Rozłącznik 0-1 (2 - biegunowy), mocowanie do bazoszynowe czoło zamykane żółto/czerwone | szt | 1 | 67.19 | PLN | 23 |  |  |  | A | C |  | EDI |  |  |  | SK16G-1.828\BS28 | 202 | [5 empty] | 1 | sk16g_1.png | SPAMEL_PL_SK16G_BS.pdf | Certyfikat_bezpieczenstwa_skg_pl.pdf |  | Certyfikat_zgodnosci_%20SKG_CE.pdf |  | Nowy łącznik krzywkowy SK10G jest kontynuacją rodziny łączników SK w którym dodano nowe cech funkcjonalne. Służy on do załączania i rozłączania prądów o natężeniu do 20A. Klasyczna segmentowa budowa tych łączników z dwoma krzywkami w obrębie każdego z nich umożliwia tworzenie dowolnych programów łączeń w funkcji położenia pokrętła. Stosując dobraną liczbę zębów zębatki w mechanizmie napędu można uzyskać kąty skoku pokrętła co 30°, 45°, 90° oraz 60°(nie stosowany jak dotąd w naszych łącznikach) co przy 30° daje maksymalnie 12 położeń pokrętła. Dzięki nietypowej konstrukcji niektórych podzespołów łącznika uzyskana została nowa cecha funkcjonalna, która wyróżnia ten łączniki spośród innych wyrobów tego typu na rynku. Polega ona na kątowym (40°) usytuowanie wkrętów mocujących przewody przyłączeniowe względem osi łącznika. To rozwiązanie umożliwia montaż oraz demontaż przewodów przyłączeniowych do zacisków łącznika w sytuacji gdy łącznik jest już zamontowany w danym urządzeniu czy szafie rozdzielni. Ma to zasadnicze znaczenie w przypadku szaf sterowniczych, gdzie występuje nagromadzenie większej ilości łączników sterowniczych o różnych funkcjach, a niewielka odległość pomiędzy poszczególnymi łącznikami uniemożliwia odkręcenie lub dokręcenie przewodów przyłączeniowych. Ponadto małe gabaryty jak również posiadanie stopnia ochrony IP20 zwiększają obszar zastosowania wyrobu oraz przyczyniają się do zwiększenia ich konkurencyjności. Wykorzystanie do produkcji wysokiej jakości tworzyw termoplastycznych nadających się do recyclingu zawęża pole zmian własności fizyczno-mechanicznych tych części w wyniku działania skrajnych warunków pracy jak: temperatura czy wilgotność powietrza. Łączniki te będą mogły być instalowane w pomieszczeniach zamkniętych (3 stopień zanieczyszczenia-przeznaczenie przemysłowe). |  |  |  | łącznik krzywkowe, łączniki krzywkowe, łączniki pokrętne, pokrętła, rozłączniki, przełączniki, rozłącznik, przełącznik, wyłącznik, wyłączniki, krzywka, sk, skg | SK16G |  | 0.1093 | 0.1173 | 0.05 | 0.05 | 0.1 | Krzysztof Gnap | 512533306 | k.gnap@spamel.com.pl
2169 | SK16G-1.828\P03 | Łącznik Krzywkowy 16A, Rozłącznik 0-1 (2 - biegunowy), mocowany do pulpitu czoło szare pokrętło czarne | szt | 1 | 40.96 | PLN | 23 |  |  |  | A | C |  | EDI |  |  |  | SK16G-1.828\P03 | 202 | [5 empty] | 1 | sk16g_2.png | SPAMEL_PL_SK16G_P.pdf | Certyfikat_bezpieczenstwa_skg_pl.pdf |  | Certyfikat_zgodnosci_%20SKG_CE.pdf |  | Nowy łącznik krzywkowy SK10G jest kontynuacją rodziny łączników SK w którym dodano nowe cech funkcjonalne. Służy on do załączania i rozłączania prądów o natężeniu do 20A. Klasyczna segmentowa budowa tych łączników z dwoma krzywkami w obrębie każdego z nich umożliwia tworzenie dowolnych programów łączeń w funkcji położenia pokrętła. Stosując dobraną liczbę zębów zębatki w mechanizmie napędu można uzyskać kąty skoku pokrętła co 30°, 45°, 90° oraz 60°(nie stosowany jak dotąd w naszych łącznikach) co przy 30° daje maksymalnie 12 położeń pokrętła. Dzięki nietypowej konstrukcji niektórych podzespołów łącznika uzyskana została nowa cecha funkcjonalna, która wyróżnia ten łączniki spośród innych wyrobów tego typu na rynku. Polega ona na kątowym (40°) usytuowanie wkrętów mocujących przewody przyłączeniowe względem osi łącznika. To rozwiązanie umożliwia montaż oraz demontaż przewodów przyłączeniowych do zacisków łącznika w sytuacji gdy łącznik jest już zamontowany w danym urządzeniu czy szafie rozdzielni. Ma to zasadnicze znaczenie w przypadku szaf sterowniczych, gdzie występuje nagromadzenie większej ilości łączników sterowniczych o różnych funkcjach, a niewielka odległość pomiędzy poszczególnymi łącznikami uniemożliwia odkręcenie lub dokręcenie przewodów przyłączeniowych. Ponadto małe gabaryty jak również posiadanie stopnia ochrony IP20 zwiększają obszar zastosowania wyrobu oraz przyczyniają się do zwiększenia ich konkurencyjności. Wykorzystanie do produkcji wysokiej jakości tworzyw termoplastycznych nadających się do recyclingu zawęża pole zmian własności fizyczno-mechanicznych tych części w wyniku działania skrajnych warunków pracy jak: temperatura czy wilgotność powietrza. Łączniki te będą mogły być instalowane w pomieszczeniach zamkniętych (3 stopień zanieczyszczenia-przeznaczenie przemysłowe). |  |  |  | łącznik krzywkowe, łączniki krzywkowe, łączniki pokrętne, pokrętła, rozłączniki, przełączniki, rozłącznik, przełącznik, wyłącznik, wyłączniki, krzywka, sk, skg | SK16G |  | 0.0927 | 0.1007 | 0.05 | 0.05 | 0.1 | Krzysztof Gnap | 512533306 | k.gnap@spamel.com.pl
2170 | SK16G-1.828\P04 | Łącznik Krzywkowy 16A, Rozłącznik 0-1 (2 - biegunowy), mocowany do pulpitu czoło źółto szare pokrętło czerwone | szt | 1 | 40.96 | PLN | 23 |  |  |  | A | C |  | EDI | 5907723221048 |  |  | SK16G-1.828\P04 | 202 | [5 empty] | 1 | sk16g_2.png | SPAMEL_PL_SK16G_P.pdf | Certyfikat_bezpieczenstwa_skg_pl.pdf |  | Certyfikat_zgodnosci_%20SKG_CE.pdf |  | Nowy łącznik krzywkowy SK10G jest kontynuacją rodziny łączników SK w którym dodano nowe cech funkcjonalne. Służy on do załączania i rozłączania prądów o natężeniu do 20A. Klasyczna segmentowa budowa tych łączników z dwoma krzywkami w obrębie każdego z nich umożliwia tworzenie dowolnych programów łączeń w funkcji położenia pokrętła. Stosując dobraną liczbę zębów zębatki w mechanizmie napędu można uzyskać kąty skoku pokrętła co 30°, 45°, 90° oraz 60°(nie stosowany jak dotąd w naszych łącznikach) co przy 30° daje maksymalnie 12 położeń pokrętła. Dzięki nietypowej konstrukcji niektórych podzespołów łącznika uzyskana została nowa cecha funkcjonalna, która wyróżnia ten łączniki spośród innych wyrobów tego typu na rynku. Polega ona na kątowym (40°) usytuowanie wkrętów mocujących przewody przyłączeniowe względem osi łącznika. To rozwiązanie umożliwia montaż oraz demontaż przewodów przyłączeniowych do zacisków łącznika w sytuacji gdy łącznik jest już zamontowany w danym urządzeniu czy szafie rozdzielni. Ma to zasadnicze znaczenie w przypadku szaf sterowniczych, gdzie występuje nagromadzenie większej ilości łączników sterowniczych o różnych funkcjach, a niewielka odległość pomiędzy poszczególnymi łącznikami uniemożliwia odkręcenie lub dokręcenie przewodów przyłączeniowych. Ponadto małe gabaryty jak również posiadanie stopnia ochrony IP20 zwiększają obszar zastosowania wyrobu oraz przyczyniają się do zwiększenia ich konkurencyjności. Wykorzystanie do produkcji wysokiej jakości tworzyw termoplastycznych nadających się do recyclingu zawęża pole zmian własności fizyczno-mechanicznych tych części w wyniku działania skrajnych warunków pracy jak: temperatura czy wilgotność powietrza. Łączniki te będą mogły być instalowane w pomieszczeniach zamkniętych (3 stopień zanieczyszczenia-przeznaczenie przemysłowe). |  |  |  | łącznik krzywkowe, łączniki krzywkowe, łączniki pokrętne, pokrętła, rozłączniki, przełączniki, rozłącznik, przełącznik, wyłącznik, wyłączniki, krzywka, sk, skg | SK16G |  | 0.0927 | 0.1007 | 0.05 | 0.05 | 0.1 | Krzysztof Gnap | 512533306 | k.gnap@spamel.com.pl
2171 | SK16G-1.828\P08 | Łącznik Krzywkowy 16A, Rozłącznik 0-1 (2 - biegunowy), mocowanie do pulpitu czoło zamykane żółto/czerwone | szt | 1 | 53.5 | PLN | 23 |  |  |  | A | C |  | EDI |  |  |  | SK16G-1.828\P08 | 202 | [5 empty] | 1 | sk16g_2.png | SPAMEL_PL_SK16G_P.pdf | Certyfikat_bezpieczenstwa_skg_pl.pdf |  | Certyfikat_zgodnosci_%20SKG_CE.pdf |  | Nowy łącznik krzywkowy SK10G jest kontynuacją rodziny łączników SK w którym dodano nowe cech funkcjonalne. Służy on do załączania i rozłączania prądów o natężeniu do 20A. Klasyczna segmentowa budowa tych łączników z dwoma krzywkami w obrębie każdego z nich umożliwia tworzenie dowolnych programów łączeń w funkcji położenia pokrętła. Stosując dobraną liczbę zębów zębatki w mechanizmie napędu można uzyskać kąty skoku pokrętła co 30°, 45°, 90° oraz 60°(nie stosowany jak dotąd w naszych łącznikach) co przy 30° daje maksymalnie 12 położeń pokrętła. Dzięki nietypowej konstrukcji niektórych podzespołów łącznika uzyskana została nowa cecha funkcjonalna, która wyróżnia ten łączniki spośród innych wyrobów tego typu na rynku. Polega ona na kątowym (40°) usytuowanie wkrętów mocujących przewody przyłączeniowe względem osi łącznika. To rozwiązanie umożliwia montaż oraz demontaż przewodów przyłączeniowych do zacisków łącznika w sytuacji gdy łącznik jest już zamontowany w danym urządzeniu czy szafie rozdzielni. Ma to zasadnicze znaczenie w przypadku szaf sterowniczych, gdzie występuje nagromadzenie większej ilości łączników sterowniczych o różnych funkcjach, a niewielka odległość pomiędzy poszczególnymi łącznikami uniemożliwia odkręcenie lub dokręcenie przewodów przyłączeniowych. Ponadto małe gabaryty jak również posiadanie stopnia ochrony IP20 zwiększają obszar zastosowania wyrobu oraz przyczyniają się do zwiększenia ich konkurencyjności. Wykorzystanie do produkcji wysokiej jakości tworzyw termoplastycznych nadających się do recyclingu zawęża pole zmian własności fizyczno-mechanicznych tych części w wyniku działania skrajnych warunków pracy jak: temperatura czy wilgotność powietrza. Łączniki te będą mogły być instalowane w pomieszczeniach zamkniętych (3 stopień zanieczyszczenia-przeznaczenie przemysłowe). |  |  |  | łącznik krzywkowe, łączniki krzywkowe, łączniki pokrętne, pokrętła, rozłączniki, przełączniki, rozłącznik, przełącznik, wyłącznik, wyłączniki, krzywka, sk, skg | SK16G |  | 0.0984 | 0.1064 | 0.05 | 0.05 | 0.1 | Krzysztof Gnap | 512533306 | k.gnap@spamel.com.pl
2172 | SK16G-1.828\P23 | Łącznik Krzywkowy 16A, Rozłącznik 0-1 (2 - biegunowy), mocowanie do pulpitu czoło szare pokrętło czarne | szt | 1 | 40.96 | PLN | 23 |  |  |  | A | C |  | EDI |  |  |  | SK16G-1.828\P23 | 202 | [5 empty] | 1 | sk16g_2.png | SPAMEL_PL_SK16G_P.pdf | Certyfikat_bezpieczenstwa_skg_pl.pdf |  | Certyfikat_zgodnosci_%20SKG_CE.pdf |  | Nowy łącznik krzywkowy SK10G jest kontynuacją rodziny łączników SK w którym dodano nowe cech funkcjonalne. Służy on do załączania i rozłączania prądów o natężeniu do 20A. Klasyczna segmentowa budowa tych łączników z dwoma krzywkami w obrębie każdego z nich umożliwia tworzenie dowolnych programów łączeń w funkcji położenia pokrętła. Stosując dobraną liczbę zębów zębatki w mechanizmie napędu można uzyskać kąty skoku pokrętła co 30°, 45°, 90° oraz 60°(nie stosowany jak dotąd w naszych łącznikach) co przy 30° daje maksymalnie 12 położeń pokrętła. Dzięki nietypowej konstrukcji niektórych podzespołów łącznika uzyskana została nowa cecha funkcjonalna, która wyróżnia ten łączniki spośród innych wyrobów tego typu na rynku. Polega ona na kątowym (40°) usytuowanie wkrętów mocujących przewody przyłączeniowe względem osi łącznika. To rozwiązanie umożliwia montaż oraz demontaż przewodów przyłączeniowych do zacisków łącznika w sytuacji gdy łącznik jest już zamontowany w danym urządzeniu czy szafie rozdzielni. Ma to zasadnicze znaczenie w przypadku szaf sterowniczych, gdzie występuje nagromadzenie większej ilości łączników sterowniczych o różnych funkcjach, a niewielka odległość pomiędzy poszczególnymi łącznikami uniemożliwia odkręcenie lub dokręcenie przewodów przyłączeniowych. Ponadto małe gabaryty jak również posiadanie stopnia ochrony IP20 zwiększają obszar zastosowania wyrobu oraz przyczyniają się do zwiększenia ich konkurencyjności. Wykorzystanie do produkcji wysokiej jakości tworzyw termoplastycznych nadających się do recyclingu zawęża pole zmian własności fizyczno-mechanicznych tych części w wyniku działania skrajnych warunków pracy jak: temperatura czy wilgotność powietrza. Łączniki te będą mogły być instalowane w pomieszczeniach zamkniętych (3 stopień zanieczyszczenia-przeznaczenie przemysłowe). |  |  |  | łącznik krzywkowe, łączniki krzywkowe, łączniki pokrętne, pokrętła, rozłączniki, przełączniki, rozłącznik, przełącznik, wyłącznik, wyłączniki, krzywka, sk, skg | SK16G |  | 0.0918 | 0.0998 | 0.05 | 0.05 | 0.1 | Krzysztof Gnap | 512533306 | k.gnap@spamel.com.pl
2173 | SK16G-1.828\P24 | Łącznik Krzywkowy 16A, Rozłącznik 0-1 (2 - biegunowy), mocowanie do pulpitu czoło żółto-szare pokrętło czerwone | szt | 1 | 40.96 | PLN | 23 |  |  |  | A | C |  | EDI |  |  |  | SK16G-1.828\P24 | 202 | [5 empty] | 1 | sk16g_2.png | SPAMEL_PL_SK16G_P.pdf | Certyfikat_bezpieczenstwa_skg_pl.pdf |  | Certyfikat_zgodnosci_%20SKG_CE.pdf |  | Nowy łącznik krzywkowy SK10G jest kontynuacją rodziny łączników SK w którym dodano nowe cech funkcjonalne. Służy on do załączania i rozłączania prądów o natężeniu do 20A. Klasyczna segmentowa budowa tych łączników z dwoma krzywkami w obrębie każdego z nich umożliwia tworzenie dowolnych programów łączeń w funkcji położenia pokrętła. Stosując dobraną liczbę zębów zębatki w mechanizmie napędu można uzyskać kąty skoku pokrętła co 30°, 45°, 90° oraz 60°(nie stosowany jak dotąd w naszych łącznikach) co przy 30° daje maksymalnie 12 położeń pokrętła. Dzięki nietypowej konstrukcji niektórych podzespołów łącznika uzyskana została nowa cecha funkcjonalna, która wyróżnia ten łączniki spośród innych wyrobów tego typu na rynku. Polega ona na kątowym (40°) usytuowanie wkrętów mocujących przewody przyłączeniowe względem osi łącznika. To rozwiązanie umożliwia montaż oraz demontaż przewodów przyłączeniowych do zacisków łącznika w sytuacji gdy łącznik jest już zamontowany w danym urządzeniu czy szafie rozdzielni. Ma to zasadnicze znaczenie w przypadku szaf sterowniczych, gdzie występuje nagromadzenie większej ilości łączników sterowniczych o różnych funkcjach, a niewielka odległość pomiędzy poszczególnymi łącznikami uniemożliwia odkręcenie lub dokręcenie przewodów przyłączeniowych. Ponadto małe gabaryty jak również posiadanie stopnia ochrony IP20 zwiększają obszar zastosowania wyrobu oraz przyczyniają się do zwiększenia ich konkurencyjności. Wykorzystanie do produkcji wysokiej jakości tworzyw termoplastycznych nadających się do recyclingu zawęża pole zmian własności fizyczno-mechanicznych tych części w wyniku działania skrajnych warunków pracy jak: temperatura czy wilgotność powietrza. Łączniki te będą mogły być instalowane w pomieszczeniach zamkniętych (3 stopień zanieczyszczenia-przeznaczenie przemysłowe). |  |  |  | łącznik krzywkowe, łączniki krzywkowe, łączniki pokrętne, pokrętła, rozłączniki, przełączniki, rozłącznik, przełącznik, wyłącznik, wyłączniki, krzywka, sk, skg | SK16G |  | 0.0918 | 0.0998 | 0.05 | 0.05 | 0.1 | Krzysztof Gnap | 512533306 | k.gnap@spamel.com.pl
2174 | SK16G-1.828\P27 | Łącznik Krzywkowy 16A, Rozłącznik 0-1 (2 - biegunowy), mocowanie do pulpitu czoło zamykane czarne | szt | 1 | 53.5 | PLN | 23 |  |  |  | A | C |  | EDI |  |  |  | SK16G-1.828\P27 | 202 | [5 empty] | 1 | sk16g_2.png | SPAMEL_PL_SK16G_P.pdf | Certyfikat_bezpieczenstwa_skg_pl.pdf |  | Certyfikat_zgodnosci_%20SKG_CE.pdf |  | Nowy łącznik krzywkowy SK10G jest kontynuacją rodziny łączników SK w którym dodano nowe cech funkcjonalne. Służy on do załączania i rozłączania prądów o natężeniu do 20A. Klasyczna segmentowa budowa tych łączników z dwoma krzywkami w obrębie każdego z nich umożliwia tworzenie dowolnych programów łączeń w funkcji położenia pokrętła. Stosując dobraną liczbę zębów zębatki w mechanizmie napędu można uzyskać kąty skoku pokrętła co 30°, 45°, 90° oraz 60°(nie stosowany jak dotąd w naszych łącznikach) co przy 30° daje maksymalnie 12 położeń pokrętła. Dzięki nietypowej konstrukcji niektórych podzespołów łącznika uzyskana została nowa cecha funkcjonalna, która wyróżnia ten łączniki spośród innych wyrobów tego typu na rynku. Polega ona na kątowym (40°) usytuowanie wkrętów mocujących przewody przyłączeniowe względem osi łącznika. To rozwiązanie umożliwia montaż oraz demontaż przewodów przyłączeniowych do zacisków łącznika w sytuacji gdy łącznik jest już zamontowany w danym urządzeniu czy szafie rozdzielni. Ma to zasadnicze znaczenie w przypadku szaf sterowniczych, gdzie występuje nagromadzenie większej ilości łączników sterowniczych o różnych funkcjach, a niewielka odległość pomiędzy poszczególnymi łącznikami uniemożliwia odkręcenie lub dokręcenie przewodów przyłączeniowych. Ponadto małe gabaryty jak również posiadanie stopnia ochrony IP20 zwiększają obszar zastosowania wyrobu oraz przyczyniają się do zwiększenia ich konkurencyjności. Wykorzystanie do produkcji wysokiej jakości tworzyw termoplastycznych nadających się do recyclingu zawęża pole zmian własności fizyczno-mechanicznych tych części w wyniku działania skrajnych warunków pracy jak: temperatura czy wilgotność powietrza. Łączniki te będą mogły być instalowane w pomieszczeniach zamkniętych (3 stopień zanieczyszczenia-przeznaczenie przemysłowe). |  |  |  | łącznik krzywkowe, łączniki krzywkowe, łączniki pokrętne, pokrętła, rozłączniki, przełączniki, rozłącznik, przełącznik, wyłącznik, wyłączniki, krzywka, sk, skg | SK16G |  | 0.0976 | 0.1056 | 0.05 | 0.05 | 0.1 | Krzysztof Gnap | 512533306 | k.gnap@spamel.com.pl
2175 | SK16G-1.828\P28 | Łącznik Krzywkowy 16A, Rozłącznik 0-1 (2 - biegunowy), mocowanie do pulpitu czoło zamykane żółto/czerwone | szt | 1 | 53.5 | PLN | 23 |  |  |  | A | C |  | EDI | 5907723220263 |  |  | SK16G-1.828\P28 | 202 | [5 empty] | 1 | sk16g_2.png | SPAMEL_PL_SK16G_P.pdf | Certyfikat_bezpieczenstwa_skg_pl.pdf |  | Certyfikat_zgodnosci_%20SKG_CE.pdf |  | Nowy łącznik krzywkowy SK10G jest kontynuacją rodziny łączników SK w którym dodano nowe cech funkcjonalne. Służy on do załączania i rozłączania prądów o natężeniu do 20A. Klasyczna segmentowa budowa tych łączników z dwoma krzywkami w obrębie każdego z nich umożliwia tworzenie dowolnych programów łączeń w funkcji położenia pokrętła. Stosując dobraną liczbę zębów zębatki w mechanizmie napędu można uzyskać kąty skoku pokrętła co 30°, 45°, 90° oraz 60°(nie stosowany jak dotąd w naszych łącznikach) co przy 30° daje maksymalnie 12 położeń pokrętła. Dzięki nietypowej konstrukcji niektórych podzespołów łącznika uzyskana została nowa cecha funkcjonalna, która wyróżnia ten łączniki spośród innych wyrobów tego typu na rynku. Polega ona na kątowym (40°) usytuowanie wkrętów mocujących przewody przyłączeniowe względem osi łącznika. To rozwiązanie umożliwia montaż oraz demontaż przewodów przyłączeniowych do zacisków łącznika w sytuacji gdy łącznik jest już zamontowany w danym urządzeniu czy szafie rozdzielni. Ma to zasadnicze znaczenie w przypadku szaf sterowniczych, gdzie występuje nagromadzenie większej ilości łączników sterowniczych o różnych funkcjach, a niewielka odległość pomiędzy poszczególnymi łącznikami uniemożliwia odkręcenie lub dokręcenie przewodów przyłączeniowych. Ponadto małe gabaryty jak również posiadanie stopnia ochrony IP20 zwiększają obszar zastosowania wyrobu oraz przyczyniają się do zwiększenia ich konkurencyjności. Wykorzystanie do produkcji wysokiej jakości tworzyw termoplastycznych nadających się do recyclingu zawęża pole zmian własności fizyczno-mechanicznych tych części w wyniku działania skrajnych warunków pracy jak: temperatura czy wilgotność powietrza. Łączniki te będą mogły być instalowane w pomieszczeniach zamkniętych (3 stopień zanieczyszczenia-przeznaczenie przemysłowe). |  |  |  | łącznik krzywkowe, łączniki krzywkowe, łączniki pokrętne, pokrętła, rozłączniki, przełączniki, rozłącznik, przełącznik, wyłącznik, wyłączniki, krzywka, sk, skg | SK16G |  | 0.0976 | 0.1056 | 0.05 | 0.05 | 0.1 | Krzysztof Gnap | 512533306 | k.gnap@spamel.com.pl
2176 | SK16G-1.834\BS23 | Łącznik Krzywkowy 16A, Rozłącznik 1-0-2 (1 - biegunowy), mocowanie bazo szynowe czoło szare pokrętło czarne | szt | 1 | 47.19 | PLN | 23 |  |  |  | A | C |  | EDI |  |  |  | SK16G-1.834\BS23 | 202 | [5 empty] | 1 | sk16g_1.png | SPAMEL_PL_SK16G_BS.pdf | Certyfikat_bezpieczenstwa_skg_pl.pdf |  | Certyfikat_zgodnosci_%20SKG_CE.pdf |  | Nowy łącznik krzywkowy SK10G jest kontynuacją rodziny łączników SK w którym dodano nowe cech funkcjonalne. Służy on do załączania i rozłączania prądów o natężeniu do 20A. Klasyczna segmentowa budowa tych łączników z dwoma krzywkami w obrębie każdego z nich umożliwia tworzenie dowolnych programów łączeń w funkcji położenia pokrętła. Stosując dobraną liczbę zębów zębatki w mechanizmie napędu można uzyskać kąty skoku pokrętła co 30°, 45°, 90° oraz 60°(nie stosowany jak dotąd w naszych łącznikach) co przy 30° daje maksymalnie 12 położeń pokrętła. Dzięki nietypowej konstrukcji niektórych podzespołów łącznika uzyskana została nowa cecha funkcjonalna, która wyróżnia ten łączniki spośród innych wyrobów tego typu na rynku. Polega ona na kątowym (40°) usytuowanie wkrętów mocujących przewody przyłączeniowe względem osi łącznika. To rozwiązanie umożliwia montaż oraz demontaż przewodów przyłączeniowych do zacisków łącznika w sytuacji gdy łącznik jest już zamontowany w danym urządzeniu czy szafie rozdzielni. Ma to zasadnicze znaczenie w przypadku szaf sterowniczych, gdzie występuje nagromadzenie większej ilości łączników sterowniczych o różnych funkcjach, a niewielka odległość pomiędzy poszczególnymi łącznikami uniemożliwia odkręcenie lub dokręcenie przewodów przyłączeniowych. Ponadto małe gabaryty jak również posiadanie stopnia ochrony IP20 zwiększają obszar zastosowania wyrobu oraz przyczyniają się do zwiększenia ich konkurencyjności. Wykorzystanie do produkcji wysokiej jakości tworzyw termoplastycznych nadających się do recyclingu zawęża pole zmian własności fizyczno-mechanicznych tych części w wyniku działania skrajnych warunków pracy jak: temperatura czy wilgotność powietrza. Łączniki te będą mogły być instalowane w pomieszczeniach zamkniętych (3 stopień zanieczyszczenia-przeznaczenie przemysłowe). |  |  |  | łącznik krzywkowe, łączniki krzywkowe, łączniki pokrętne, pokrętła, rozłączniki, przełączniki, rozłącznik, przełącznik, wyłącznik, wyłączniki, krzywka, sk, skg | SK16G |  | 0.1119 | 0.1199 | 0.05 | 0.05 | 0.1 | Krzysztof Gnap | 512533306 | k.gnap@spamel.com.pl
2177 | SK16G-1.834\P03 | Łącznik Krzywkowy 16A, Rozłącznik 1-0-2 (1 - biegunowy), mocowany do pulpitu czoło szare pokrętło czarne | szt | 1 | 40.16 | PLN | 23 |  |  |  | A | C |  | EDI |  |  |  | SK16G-1.834\P03 | 202 | [5 empty] | 1 | sk16g_2.png | SPAMEL_PL_SK16G_P.pdf | Certyfikat_bezpieczenstwa_skg_pl.pdf |  | Certyfikat_zgodnosci_%20SKG_CE.pdf |  | Nowy łącznik krzywkowy SK10G jest kontynuacją rodziny łączników SK w którym dodano nowe cech funkcjonalne. Służy on do załączania i rozłączania prądów o natężeniu do 20A. Klasyczna segmentowa budowa tych łączników z dwoma krzywkami w obrębie każdego z nich umożliwia tworzenie dowolnych programów łączeń w funkcji położenia pokrętła. Stosując dobraną liczbę zębów zębatki w mechanizmie napędu można uzyskać kąty skoku pokrętła co 30°, 45°, 90° oraz 60°(nie stosowany jak dotąd w naszych łącznikach) co przy 30° daje maksymalnie 12 położeń pokrętła. Dzięki nietypowej konstrukcji niektórych podzespołów łącznika uzyskana została nowa cecha funkcjonalna, która wyróżnia ten łączniki spośród innych wyrobów tego typu na rynku. Polega ona na kątowym (40°) usytuowanie wkrętów mocujących przewody przyłączeniowe względem osi łącznika. To rozwiązanie umożliwia montaż oraz demontaż przewodów przyłączeniowych do zacisków łącznika w sytuacji gdy łącznik jest już zamontowany w danym urządzeniu czy szafie rozdzielni. Ma to zasadnicze znaczenie w przypadku szaf sterowniczych, gdzie występuje nagromadzenie większej ilości łączników sterowniczych o różnych funkcjach, a niewielka odległość pomiędzy poszczególnymi łącznikami uniemożliwia odkręcenie lub dokręcenie przewodów przyłączeniowych. Ponadto małe gabaryty jak również posiadanie stopnia ochrony IP20 zwiększają obszar zastosowania wyrobu oraz przyczyniają się do zwiększenia ich konkurencyjności. Wykorzystanie do produkcji wysokiej jakości tworzyw termoplastycznych nadających się do recyclingu zawęża pole zmian własności fizyczno-mechanicznych tych części w wyniku działania skrajnych warunków pracy jak: temperatura czy wilgotność powietrza. Łączniki te będą mogły być instalowane w pomieszczeniach zamkniętych (3 stopień zanieczyszczenia-przeznaczenie przemysłowe). |  |  |  | łącznik krzywkowe, łączniki krzywkowe, łączniki pokrętne, pokrętła, rozłączniki, przełączniki, rozłącznik, przełącznik, wyłącznik, wyłączniki, krzywka, sk, skg | SK16G |  | 0.1026 | 0.1106 | 0.05 | 0.05 | 0.1 | Krzysztof Gnap | 512533306 | k.gnap@spamel.com.pl
2178 | SK16G-1.834\P23 | Łącznik Krzywkowy 16A, Rozłącznik 1-0-2 (1 - biegunowy), mocowanie do pulpitu czoło szare pokrętło czarne | szt | 1 | 40.16 | PLN | 23 |  |  |  | A | C |  | EDI |  |  |  | SK16G-1.834\P23 | 202 | [5 empty] | 1 | sk16g_2.png | SPAMEL_PL_SK16G_P.pdf | Certyfikat_bezpieczenstwa_skg_pl.pdf |  | Certyfikat_zgodnosci_%20SKG_CE.pdf |  | Nowy łącznik krzywkowy SK10G jest kontynuacją rodziny łączników SK w którym dodano nowe cech funkcjonalne. Służy on do załączania i rozłączania prądów o natężeniu do 20A. Klasyczna segmentowa budowa tych łączników z dwoma krzywkami w obrębie każdego z nich umożliwia tworzenie dowolnych programów łączeń w funkcji położenia pokrętła. Stosując dobraną liczbę zębów zębatki w mechanizmie napędu można uzyskać kąty skoku pokrętła co 30°, 45°, 90° oraz 60°(nie stosowany jak dotąd w naszych łącznikach) co przy 30° daje maksymalnie 12 położeń pokrętła. Dzięki nietypowej konstrukcji niektórych podzespołów łącznika uzyskana została nowa cecha funkcjonalna, która wyróżnia ten łączniki spośród innych wyrobów tego typu na rynku. Polega ona na kątowym (40°) usytuowanie wkrętów mocujących przewody przyłączeniowe względem osi łącznika. To rozwiązanie umożliwia montaż oraz demontaż przewodów przyłączeniowych do zacisków łącznika w sytuacji gdy łącznik jest już zamontowany w danym urządzeniu czy szafie rozdzielni. Ma to zasadnicze znaczenie w przypadku szaf sterowniczych, gdzie występuje nagromadzenie większej ilości łączników sterowniczych o różnych funkcjach, a niewielka odległość pomiędzy poszczególnymi łącznikami uniemożliwia odkręcenie lub dokręcenie przewodów przyłączeniowych. Ponadto małe gabaryty jak również posiadanie stopnia ochrony IP20 zwiększają obszar zastosowania wyrobu oraz przyczyniają się do zwiększenia ich konkurencyjności. Wykorzystanie do produkcji wysokiej jakości tworzyw termoplastycznych nadających się do recyclingu zawęża pole zmian własności fizyczno-mechanicznych tych części w wyniku działania skrajnych warunków pracy jak: temperatura czy wilgotność powietrza. Łączniki te będą mogły być instalowane w pomieszczeniach zamkniętych (3 stopień zanieczyszczenia-przeznaczenie przemysłowe). |  |  |  | łącznik krzywkowe, łączniki krzywkowe, łączniki pokrętne, pokrętła, rozłączniki, przełączniki, rozłącznik, przełącznik, wyłącznik, wyłączniki, krzywka, sk, skg | SK16G |  | 0.1018 | 0.1098 | 0.05 | 0.05 | 0.1 | Krzysztof Gnap | 512533306 | k.gnap@spamel.com.pl
2179 | SK16G-1.834\P24 | Łącznik Krzywkowy 16A, Rozłącznik 1-0-2 (1 - biegunowy), mocowanie do pulpitu czoło żółto-szare pokrętło czerwone | szt | 1 | 40.16 | PLN | 23 |  |  |  | A | C |  | EDI |  |  |  | SK16G-1.834\P24 | 202 | [5 empty] | 1 | sk16g_2.png | SPAMEL_PL_SK16G_P.pdf | Certyfikat_bezpieczenstwa_skg_pl.pdf |  | Certyfikat_zgodnosci_%20SKG_CE.pdf |  | Nowy łącznik krzywkowy SK10G jest kontynuacją rodziny łączników SK w którym dodano nowe cech funkcjonalne. Służy on do załączania i rozłączania prądów o natężeniu do 20A. Klasyczna segmentowa budowa tych łączników z dwoma krzywkami w obrębie każdego z nich umożliwia tworzenie dowolnych programów łączeń w funkcji położenia pokrętła. Stosując dobraną liczbę zębów zębatki w mechanizmie napędu można uzyskać kąty skoku pokrętła co 30°, 45°, 90° oraz 60°(nie stosowany jak dotąd w naszych łącznikach) co przy 30° daje maksymalnie 12 położeń pokrętła. Dzięki nietypowej konstrukcji niektórych podzespołów łącznika uzyskana została nowa cecha funkcjonalna, która wyróżnia ten łączniki spośród innych wyrobów tego typu na rynku. Polega ona na kątowym (40°) usytuowanie wkrętów mocujących przewody przyłączeniowe względem osi łącznika. To rozwiązanie umożliwia montaż oraz demontaż przewodów przyłączeniowych do zacisków łącznika w sytuacji gdy łącznik jest już zamontowany w danym urządzeniu czy szafie rozdzielni. Ma to zasadnicze znaczenie w przypadku szaf sterowniczych, gdzie występuje nagromadzenie większej ilości łączników sterowniczych o różnych funkcjach, a niewielka odległość pomiędzy poszczególnymi łącznikami uniemożliwia odkręcenie lub dokręcenie przewodów przyłączeniowych. Ponadto małe gabaryty jak również posiadanie stopnia ochrony IP20 zwiększają obszar zastosowania wyrobu oraz przyczyniają się do zwiększenia ich konkurencyjności. Wykorzystanie do produkcji wysokiej jakości tworzyw termoplastycznych nadających się do recyclingu zawęża pole zmian własności fizyczno-mechanicznych tych części w wyniku działania skrajnych warunków pracy jak: temperatura czy wilgotność powietrza. Łączniki te będą mogły być instalowane w pomieszczeniach zamkniętych (3 stopień zanieczyszczenia-przeznaczenie przemysłowe). |  |  |  | łącznik krzywkowe, łączniki krzywkowe, łączniki pokrętne, pokrętła, rozłączniki, przełączniki, rozłącznik, przełącznik, wyłącznik, wyłączniki, krzywka, sk, skg | SK16G |  | 0.1018 | 0.1098 | 0.05 | 0.05 | 0.1 | Krzysztof Gnap | 512533306 | k.gnap@spamel.com.pl
2180 | SK16G-2.8210\BS23 | Łącznik Krzywkowy 16A, Rozłącznik 0-1 (4 - biegunowy), mocowanie bazo szynowe czoło szare pokrętło czarne | szt | 1 | 55.1 | PLN | 23 |  |  |  | A | C |  | EDI |  |  |  | SK16G-2.8210\BS23 | 202 | [5 empty] | 1 | sk16g_1.png | SPAMEL_PL_SK16G_BS.pdf | Certyfikat_bezpieczenstwa_skg_pl.pdf |  | Certyfikat_zgodnosci_%20SKG_CE.pdf |  | Nowy łącznik krzywkowy SK10G jest kontynuacją rodziny łączników SK w którym dodano nowe cech funkcjonalne. Służy on do załączania i rozłączania prądów o natężeniu do 20A. Klasyczna segmentowa budowa tych łączników z dwoma krzywkami w obrębie każdego z nich umożliwia tworzenie dowolnych programów łączeń w funkcji położenia pokrętła. Stosując dobraną liczbę zębów zębatki w mechanizmie napędu można uzyskać kąty skoku pokrętła co 30°, 45°, 90° oraz 60°(nie stosowany jak dotąd w naszych łącznikach) co przy 30° daje maksymalnie 12 położeń pokrętła. Dzięki nietypowej konstrukcji niektórych podzespołów łącznika uzyskana została nowa cecha funkcjonalna, która wyróżnia ten łączniki spośród innych wyrobów tego typu na rynku. Polega ona na kątowym (40°) usytuowanie wkrętów mocujących przewody przyłączeniowe względem osi łącznika. To rozwiązanie umożliwia montaż oraz demontaż przewodów przyłączeniowych do zacisków łącznika w sytuacji gdy łącznik jest już zamontowany w danym urządzeniu czy szafie rozdzielni. Ma to zasadnicze znaczenie w przypadku szaf sterowniczych, gdzie występuje nagromadzenie większej ilości łączników sterowniczych o różnych funkcjach, a niewielka odległość pomiędzy poszczególnymi łącznikami uniemożliwia odkręcenie lub dokręcenie przewodów przyłączeniowych. Ponadto małe gabaryty jak również posiadanie stopnia ochrony IP20 zwiększają obszar zastosowania wyrobu oraz przyczyniają się do zwiększenia ich konkurencyjności. Wykorzystanie do produkcji wysokiej jakości tworzyw termoplastycznych nadających się do recyclingu zawęża pole zmian własności fizyczno-mechanicznych tych części w wyniku działania skrajnych warunków pracy jak: temperatura czy wilgotność powietrza. Łączniki te będą mogły być instalowane w pomieszczeniach zamkniętych (3 stopień zanieczyszczenia-przeznaczenie przemysłowe). |  |  |  | łącznik krzywkowe, łączniki krzywkowe, łączniki pokrętne, pokrętła, rozłączniki, przełączniki, rozłącznik, przełącznik, wyłącznik, wyłączniki, krzywka, sk, skg | SK16G |  | 0.113 | 0.121 | 0.05 | 0.05 | 0.1 | Krzysztof Gnap | 512533306 | k.gnap@spamel.com.pl
2181 | SK16G-2.8210\P03 | Łącznik Krzywkowy 16A, Rozłącznik 0-1 (4 - biegunowy), mocowany do pulpitu czoło szare pokrętło czarne | szt | 1 | 49.02 | PLN | 23 |  |  |  | A | C |  | EDI |  |  |  | SK16G-2.8210\P03 | 202 | [5 empty] | 1 | sk16g_2.png | SPAMEL_PL_SK16G_P.pdf | Certyfikat_bezpieczenstwa_skg_pl.pdf |  | Certyfikat_zgodnosci_%20SKG_CE.pdf |  | Nowy łącznik krzywkowy SK10G jest kontynuacją rodziny łączników SK w którym dodano nowe cech funkcjonalne. Służy on do załączania i rozłączania prądów o natężeniu do 20A. Klasyczna segmentowa budowa tych łączników z dwoma krzywkami w obrębie każdego z nich umożliwia tworzenie dowolnych programów łączeń w funkcji położenia pokrętła. Stosując dobraną liczbę zębów zębatki w mechanizmie napędu można uzyskać kąty skoku pokrętła co 30°, 45°, 90° oraz 60°(nie stosowany jak dotąd w naszych łącznikach) co przy 30° daje maksymalnie 12 położeń pokrętła. Dzięki nietypowej konstrukcji niektórych podzespołów łącznika uzyskana została nowa cecha funkcjonalna, która wyróżnia ten łączniki spośród innych wyrobów tego typu na rynku. Polega ona na kątowym (40°) usytuowanie wkrętów mocujących przewody przyłączeniowe względem osi łącznika. To rozwiązanie umożliwia montaż oraz demontaż przewodów przyłączeniowych do zacisków łącznika w sytuacji gdy łącznik jest już zamontowany w danym urządzeniu czy szafie rozdzielni. Ma to zasadnicze znaczenie w przypadku szaf sterowniczych, gdzie występuje nagromadzenie większej ilości łączników sterowniczych o różnych funkcjach, a niewielka odległość pomiędzy poszczególnymi łącznikami uniemożliwia odkręcenie lub dokręcenie przewodów przyłączeniowych. Ponadto małe gabaryty jak również posiadanie stopnia ochrony IP20 zwiększają obszar zastosowania wyrobu oraz przyczyniają się do zwiększenia ich konkurencyjności. Wykorzystanie do produkcji wysokiej jakości tworzyw termoplastycznych nadających się do recyclingu zawęża pole zmian własności fizyczno-mechanicznych tych części w wyniku działania skrajnych warunków pracy jak: temperatura czy wilgotność powietrza. Łączniki te będą mogły być instalowane w pomieszczeniach zamkniętych (3 stopień zanieczyszczenia-przeznaczenie przemysłowe). |  |  |  | łącznik krzywkowe, łączniki krzywkowe, łączniki pokrętne, pokrętła, rozłączniki, przełączniki, rozłącznik, przełącznik, wyłącznik, wyłączniki, krzywka, sk, skg | SK16G |  | 0.1021 | 0.1101 | 0.05 | 0.05 | 0.1 | Krzysztof Gnap | 512533306 | k.gnap@spamel.com.pl
2182 | SK16G-2.8210\P04 | Łącznik Krzywkowy 16A, Rozłącznik 0-1 (4 - biegunowy), mocowany do pulpitu czoło źółto szare pokrętło czerwone | szt | 1 | 49.02 | PLN | 23 |  |  |  | A | C |  | EDI | 5907723222014 |  |  | SK16G-2.8210\P04 | 202 | [5 empty] | 1 | sk16g_2.png | SPAMEL_PL_SK16G_P.pdf | Certyfikat_bezpieczenstwa_skg_pl.pdf |  | Certyfikat_zgodnosci_%20SKG_CE.pdf |  | Nowy łącznik krzywkowy SK10G jest kontynuacją rodziny łączników SK w którym dodano nowe cech funkcjonalne. Służy on do załączania i rozłączania prądów o natężeniu do 20A. Klasyczna segmentowa budowa tych łączników z dwoma krzywkami w obrębie każdego z nich umożliwia tworzenie dowolnych programów łączeń w funkcji położenia pokrętła. Stosując dobraną liczbę zębów zębatki w mechanizmie napędu można uzyskać kąty skoku pokrętła co 30°, 45°, 90° oraz 60°(nie stosowany jak dotąd w naszych łącznikach) co przy 30° daje maksymalnie 12 położeń pokrętła. Dzięki nietypowej konstrukcji niektórych podzespołów łącznika uzyskana została nowa cecha funkcjonalna, która wyróżnia ten łączniki spośród innych wyrobów tego typu na rynku. Polega ona na kątowym (40°) usytuowanie wkrętów mocujących przewody przyłączeniowe względem osi łącznika. To rozwiązanie umożliwia montaż oraz demontaż przewodów przyłączeniowych do zacisków łącznika w sytuacji gdy łącznik jest już zamontowany w danym urządzeniu czy szafie rozdzielni. Ma to zasadnicze znaczenie w przypadku szaf sterowniczych, gdzie występuje nagromadzenie większej ilości łączników sterowniczych o różnych funkcjach, a niewielka odległość pomiędzy poszczególnymi łącznikami uniemożliwia odkręcenie lub dokręcenie przewodów przyłączeniowych. Ponadto małe gabaryty jak również posiadanie stopnia ochrony IP20 zwiększają obszar zastosowania wyrobu oraz przyczyniają się do zwiększenia ich konkurencyjności. Wykorzystanie do produkcji wysokiej jakości tworzyw termoplastycznych nadających się do recyclingu zawęża pole zmian własności fizyczno-mechanicznych tych części w wyniku działania skrajnych warunków pracy jak: temperatura czy wilgotność powietrza. Łączniki te będą mogły być instalowane w pomieszczeniach zamkniętych (3 stopień zanieczyszczenia-przeznaczenie przemysłowe). |  |  |  | łącznik krzywkowe, łączniki krzywkowe, łączniki pokrętne, pokrętła, rozłączniki, przełączniki, rozłącznik, przełącznik, wyłącznik, wyłączniki, krzywka, sk, skg | SK16G |  | 0.1021 | 0.1101 | 0.05 | 0.05 | 0.1 | Krzysztof Gnap | 512533306 | k.gnap@spamel.com.pl
2183 | SK16G-2.8210\P07 | Łącznik Krzywkowy 16A, Rozłącznik 0-1 (4 - biegunowy), mocowanie do pulpitu czoło zamykane czarne | szt | 1 | 63.02 | PLN | 23 |  |  |  | A | C |  | EDI |  |  |  | SK16G-2.8210\P07 | 202 | [5 empty] | 1 | sk16g_2.png | SPAMEL_PL_SK16G_P.pdf | Certyfikat_bezpieczenstwa_skg_pl.pdf |  | Certyfikat_zgodnosci_%20SKG_CE.pdf |  | Nowy łącznik krzywkowy SK10G jest kontynuacją rodziny łączników SK w którym dodano nowe cech funkcjonalne. Służy on do załączania i rozłączania prądów o natężeniu do 20A. Klasyczna segmentowa budowa tych łączników z dwoma krzywkami w obrębie każdego z nich umożliwia tworzenie dowolnych programów łączeń w funkcji położenia pokrętła. Stosując dobraną liczbę zębów zębatki w mechanizmie napędu można uzyskać kąty skoku pokrętła co 30°, 45°, 90° oraz 60°(nie stosowany jak dotąd w naszych łącznikach) co przy 30° daje maksymalnie 12 położeń pokrętła. Dzięki nietypowej konstrukcji niektórych podzespołów łącznika uzyskana została nowa cecha funkcjonalna, która wyróżnia ten łączniki spośród innych wyrobów tego typu na rynku. Polega ona na kątowym (40°) usytuowanie wkrętów mocujących przewody przyłączeniowe względem osi łącznika. To rozwiązanie umożliwia montaż oraz demontaż przewodów przyłączeniowych do zacisków łącznika w sytuacji gdy łącznik jest już zamontowany w danym urządzeniu czy szafie rozdzielni. Ma to zasadnicze znaczenie w przypadku szaf sterowniczych, gdzie występuje nagromadzenie większej ilości łączników sterowniczych o różnych funkcjach, a niewielka odległość pomiędzy poszczególnymi łącznikami uniemożliwia odkręcenie lub dokręcenie przewodów przyłączeniowych. Ponadto małe gabaryty jak również posiadanie stopnia ochrony IP20 zwiększają obszar zastosowania wyrobu oraz przyczyniają się do zwiększenia ich konkurencyjności. Wykorzystanie do produkcji wysokiej jakości tworzyw termoplastycznych nadających się do recyclingu zawęża pole zmian własności fizyczno-mechanicznych tych części w wyniku działania skrajnych warunków pracy jak: temperatura czy wilgotność powietrza. Łączniki te będą mogły być instalowane w pomieszczeniach zamkniętych (3 stopień zanieczyszczenia-przeznaczenie przemysłowe). |  |  |  | łącznik krzywkowe, łączniki krzywkowe, łączniki pokrętne, pokrętła, rozłączniki, przełączniki, rozłącznik, przełącznik, wyłącznik, wyłączniki, krzywka, sk, skg | SK16G |  | 0.1078 | 0.1158 | 0.05 | 0.05 | 0.1 | Krzysztof Gnap | 512533306 | k.gnap@spamel.com.pl
2184 | SK16G-2.8210\P08 | Łącznik Krzywkowy 16A, Rozłącznik 0-1 (4 - biegunowy), mocowanie do pulpitu czoło zamykane żółto/czerwone | szt | 1 | 63.02 | PLN | 23 |  |  |  | A | C |  | EDI |  |  |  | SK16G-2.8210\P08 | 202 | [5 empty] | 1 | sk16g_2.png | SPAMEL_PL_SK16G_P.pdf | Certyfikat_bezpieczenstwa_skg_pl.pdf |  | Certyfikat_zgodnosci_%20SKG_CE.pdf |  | Nowy łącznik krzywkowy SK10G jest kontynuacją rodziny łączników SK w którym dodano nowe cech funkcjonalne. Służy on do załączania i rozłączania prądów o natężeniu do 20A. Klasyczna segmentowa budowa tych łączników z dwoma krzywkami w obrębie każdego z nich umożliwia tworzenie dowolnych programów łączeń w funkcji położenia pokrętła. Stosując dobraną liczbę zębów zębatki w mechanizmie napędu można uzyskać kąty skoku pokrętła co 30°, 45°, 90° oraz 60°(nie stosowany jak dotąd w naszych łącznikach) co przy 30° daje maksymalnie 12 położeń pokrętła. Dzięki nietypowej konstrukcji niektórych podzespołów łącznika uzyskana została nowa cecha funkcjonalna, która wyróżnia ten łączniki spośród innych wyrobów tego typu na rynku. Polega ona na kątowym (40°) usytuowanie wkrętów mocujących przewody przyłączeniowe względem osi łącznika. To rozwiązanie umożliwia montaż oraz demontaż przewodów przyłączeniowych do zacisków łącznika w sytuacji gdy łącznik jest już zamontowany w danym urządzeniu czy szafie rozdzielni. Ma to zasadnicze znaczenie w przypadku szaf sterowniczych, gdzie występuje nagromadzenie większej ilości łączników sterowniczych o różnych funkcjach, a niewielka odległość pomiędzy poszczególnymi łącznikami uniemożliwia odkręcenie lub dokręcenie przewodów przyłączeniowych. Ponadto małe gabaryty jak również posiadanie stopnia ochrony IP20 zwiększają obszar zastosowania wyrobu oraz przyczyniają się do zwiększenia ich konkurencyjności. Wykorzystanie do produkcji wysokiej jakości tworzyw termoplastycznych nadających się do recyclingu zawęża pole zmian własności fizyczno-mechanicznych tych części w wyniku działania skrajnych warunków pracy jak: temperatura czy wilgotność powietrza. Łączniki te będą mogły być instalowane w pomieszczeniach zamkniętych (3 stopień zanieczyszczenia-przeznaczenie przemysłowe). |  |  |  | łącznik krzywkowe, łączniki krzywkowe, łączniki pokrętne, pokrętła, rozłączniki, przełączniki, rozłącznik, przełącznik, wyłącznik, wyłączniki, krzywka, sk, skg | SK16G |  | 0.1078 | 0.1158 | 0.05 | 0.05 | 0.1 | Krzysztof Gnap | 512533306 | k.gnap@spamel.com.pl
2185 | SK16G-2.8210\P23 | Łącznik Krzywkowy 16A, Rozłącznik 0-1 (4 - biegunowy), mocowanie do pulpitu czoło szare pokrętło czarne | szt | 1 | 49.02 | PLN | 23 |  |  |  | A | C |  | EDI |  |  |  | SK16G-2.8210\P23 | 202 | [5 empty] | 1 | sk16g_2.png | SPAMEL_PL_SK16G_P.pdf | Certyfikat_bezpieczenstwa_skg_pl.pdf |  | Certyfikat_zgodnosci_%20SKG_CE.pdf |  | Nowy łącznik krzywkowy SK10G jest kontynuacją rodziny łączników SK w którym dodano nowe cech funkcjonalne. Służy on do załączania i rozłączania prądów o natężeniu do 20A. Klasyczna segmentowa budowa tych łączników z dwoma krzywkami w obrębie każdego z nich umożliwia tworzenie dowolnych programów łączeń w funkcji położenia pokrętła. Stosując dobraną liczbę zębów zębatki w mechanizmie napędu można uzyskać kąty skoku pokrętła co 30°, 45°, 90° oraz 60°(nie stosowany jak dotąd w naszych łącznikach) co przy 30° daje maksymalnie 12 położeń pokrętła. Dzięki nietypowej konstrukcji niektórych podzespołów łącznika uzyskana została nowa cecha funkcjonalna, która wyróżnia ten łączniki spośród innych wyrobów tego typu na rynku. Polega ona na kątowym (40°) usytuowanie wkrętów mocujących przewody przyłączeniowe względem osi łącznika. To rozwiązanie umożliwia montaż oraz demontaż przewodów przyłączeniowych do zacisków łącznika w sytuacji gdy łącznik jest już zamontowany w danym urządzeniu czy szafie rozdzielni. Ma to zasadnicze znaczenie w przypadku szaf sterowniczych, gdzie występuje nagromadzenie większej ilości łączników sterowniczych o różnych funkcjach, a niewielka odległość pomiędzy poszczególnymi łącznikami uniemożliwia odkręcenie lub dokręcenie przewodów przyłączeniowych. Ponadto małe gabaryty jak również posiadanie stopnia ochrony IP20 zwiększają obszar zastosowania wyrobu oraz przyczyniają się do zwiększenia ich konkurencyjności. Wykorzystanie do produkcji wysokiej jakości tworzyw termoplastycznych nadających się do recyclingu zawęża pole zmian własności fizyczno-mechanicznych tych części w wyniku działania skrajnych warunków pracy jak: temperatura czy wilgotność powietrza. Łączniki te będą mogły być instalowane w pomieszczeniach zamkniętych (3 stopień zanieczyszczenia-przeznaczenie przemysłowe). |  |  |  | łącznik krzywkowe, łączniki krzywkowe, łączniki pokrętne, pokrętła, rozłączniki, przełączniki, rozłącznik, przełącznik, wyłącznik, wyłączniki, krzywka, sk, skg | SK16G |  | 0.1013 | 0.1093 | 0.05 | 0.05 | 0.1 | Krzysztof Gnap | 512533306 | k.gnap@spamel.com.pl
2186 | SK16G-2.8210\P24 | Łącznik Krzywkowy 16A, Rozłącznik 0-1 (4 - biegunowy), mocowanie do pulpitu czoło żółto-szare pokrętło czerwone | szt | 1 | 49.02 | PLN | 23 |  |  |  | A | C |  | EDI |  |  |  | SK16G-2.8210\P24 | 202 | [5 empty] | 1 | sk16g_2.png | SPAMEL_PL_SK16G_P.pdf | Certyfikat_bezpieczenstwa_skg_pl.pdf |  | Certyfikat_zgodnosci_%20SKG_CE.pdf |  | Nowy łącznik krzywkowy SK10G jest kontynuacją rodziny łączników SK w którym dodano nowe cech funkcjonalne. Służy on do załączania i rozłączania prądów o natężeniu do 20A. Klasyczna segmentowa budowa tych łączników z dwoma krzywkami w obrębie każdego z nich umożliwia tworzenie dowolnych programów łączeń w funkcji położenia pokrętła. Stosując dobraną liczbę zębów zębatki w mechanizmie napędu można uzyskać kąty skoku pokrętła co 30°, 45°, 90° oraz 60°(nie stosowany jak dotąd w naszych łącznikach) co przy 30° daje maksymalnie 12 położeń pokrętła. Dzięki nietypowej konstrukcji niektórych podzespołów łącznika uzyskana została nowa cecha funkcjonalna, która wyróżnia ten łączniki spośród innych wyrobów tego typu na rynku. Polega ona na kątowym (40°) usytuowanie wkrętów mocujących przewody przyłączeniowe względem osi łącznika. To rozwiązanie umożliwia montaż oraz demontaż przewodów przyłączeniowych do zacisków łącznika w sytuacji gdy łącznik jest już zamontowany w danym urządzeniu czy szafie rozdzielni. Ma to zasadnicze znaczenie w przypadku szaf sterowniczych, gdzie występuje nagromadzenie większej ilości łączników sterowniczych o różnych funkcjach, a niewielka odległość pomiędzy poszczególnymi łącznikami uniemożliwia odkręcenie lub dokręcenie przewodów przyłączeniowych. Ponadto małe gabaryty jak również posiadanie stopnia ochrony IP20 zwiększają obszar zastosowania wyrobu oraz przyczyniają się do zwiększenia ich konkurencyjności. Wykorzystanie do produkcji wysokiej jakości tworzyw termoplastycznych nadających się do recyclingu zawęża pole zmian własności fizyczno-mechanicznych tych części w wyniku działania skrajnych warunków pracy jak: temperatura czy wilgotność powietrza. Łączniki te będą mogły być instalowane w pomieszczeniach zamkniętych (3 stopień zanieczyszczenia-przeznaczenie przemysłowe). |  |  |  | łącznik krzywkowe, łączniki krzywkowe, łączniki pokrętne, pokrętła, rozłączniki, przełączniki, rozłącznik, przełącznik, wyłącznik, wyłączniki, krzywka, sk, skg | SK16G |  | 0.1013 | 0.1093 | 0.05 | 0.05 | 0.1 | Krzysztof Gnap | 512533306 | k.gnap@spamel.com.pl
2187 | SK16G-2.8210\P28 | Łącznik Krzywkowy 16A, Rozłącznik 0-1 (4 - biegunowy), mocowanie do pulpitu czoło zamykane żółto/czerwone | szt | 1 | 63.02 | PLN | 23 |  |  |  | A | C |  | EDI |  |  |  | SK16G-2.8210\P28 | 202 | [5 empty] | 1 | sk16g_2.png | SPAMEL_PL_SK16G_P.pdf | Certyfikat_bezpieczenstwa_skg_pl.pdf |  | Certyfikat_zgodnosci_%20SKG_CE.pdf |  | Nowy łącznik krzywkowy SK10G jest kontynuacją rodziny łączników SK w którym dodano nowe cech funkcjonalne. Służy on do załączania i rozłączania prądów o natężeniu do 20A. Klasyczna segmentowa budowa tych łączników z dwoma krzywkami w obrębie każdego z nich umożliwia tworzenie dowolnych programów łączeń w funkcji położenia pokrętła. Stosując dobraną liczbę zębów zębatki w mechanizmie napędu można uzyskać kąty skoku pokrętła co 30°, 45°, 90° oraz 60°(nie stosowany jak dotąd w naszych łącznikach) co przy 30° daje maksymalnie 12 położeń pokrętła. Dzięki nietypowej konstrukcji niektórych podzespołów łącznika uzyskana została nowa cecha funkcjonalna, która wyróżnia ten łączniki spośród innych wyrobów tego typu na rynku. Polega ona na kątowym (40°) usytuowanie wkrętów mocujących przewody przyłączeniowe względem osi łącznika. To rozwiązanie umożliwia montaż oraz demontaż przewodów przyłączeniowych do zacisków łącznika w sytuacji gdy łącznik jest już zamontowany w danym urządzeniu czy szafie rozdzielni. Ma to zasadnicze znaczenie w przypadku szaf sterowniczych, gdzie występuje nagromadzenie większej ilości łączników sterowniczych o różnych funkcjach, a niewielka odległość pomiędzy poszczególnymi łącznikami uniemożliwia odkręcenie lub dokręcenie przewodów przyłączeniowych. Ponadto małe gabaryty jak również posiadanie stopnia ochrony IP20 zwiększają obszar zastosowania wyrobu oraz przyczyniają się do zwiększenia ich konkurencyjności. Wykorzystanie do produkcji wysokiej jakości tworzyw termoplastycznych nadających się do recyclingu zawęża pole zmian własności fizyczno-mechanicznych tych części w wyniku działania skrajnych warunków pracy jak: temperatura czy wilgotność powietrza. Łączniki te będą mogły być instalowane w pomieszczeniach zamkniętych (3 stopień zanieczyszczenia-przeznaczenie przemysłowe). |  |  |  | łącznik krzywkowe, łączniki krzywkowe, łączniki pokrętne, pokrętła, rozłączniki, przełączniki, rozłącznik, przełącznik, wyłącznik, wyłączniki, krzywka, sk, skg | SK16G |  | 0.107 | 0.115 | 0.05 | 0.05 | 0.1 | Krzysztof Gnap | 512533306 | k.gnap@spamel.com.pl
2188 | SK16G-2.8211\BS03 | Łącznik Krzywkowy 16A, Rozłącznik 0-1 (3 - biegunowy), mocowanie bazo szynowe czoło szare pokrętło czarne | szt | 1 | 46.98 | PLN | 23 |  |  |  | A | C |  | EDI |  |  |  | SK16G-2.8211\BS03 | 202 | [5 empty] | 1 | sk16g_1.png | SPAMEL_PL_SK16G_BS.pdf | Certyfikat_bezpieczenstwa_skg_pl.pdf |  | Certyfikat_zgodnosci_%20SKG_CE.pdf |  | Nowy łącznik krzywkowy SK10G jest kontynuacją rodziny łączników SK w którym dodano nowe cech funkcjonalne. Służy on do załączania i rozłączania prądów o natężeniu do 20A. Klasyczna segmentowa budowa tych łączników z dwoma krzywkami w obrębie każdego z nich umożliwia tworzenie dowolnych programów łączeń w funkcji położenia pokrętła. Stosując dobraną liczbę zębów zębatki w mechanizmie napędu można uzyskać kąty skoku pokrętła co 30°, 45°, 90° oraz 60°(nie stosowany jak dotąd w naszych łącznikach) co przy 30° daje maksymalnie 12 położeń pokrętła. Dzięki nietypowej konstrukcji niektórych podzespołów łącznika uzyskana została nowa cecha funkcjonalna, która wyróżnia ten łączniki spośród innych wyrobów tego typu na rynku. Polega ona na kątowym (40°) usytuowanie wkrętów mocujących przewody przyłączeniowe względem osi łącznika. To rozwiązanie umożliwia montaż oraz demontaż przewodów przyłączeniowych do zacisków łącznika w sytuacji gdy łącznik jest już zamontowany w danym urządzeniu czy szafie rozdzielni. Ma to zasadnicze znaczenie w przypadku szaf sterowniczych, gdzie występuje nagromadzenie większej ilości łączników sterowniczych o różnych funkcjach, a niewielka odległość pomiędzy poszczególnymi łącznikami uniemożliwia odkręcenie lub dokręcenie przewodów przyłączeniowych. Ponadto małe gabaryty jak również posiadanie stopnia ochrony IP20 zwiększają obszar zastosowania wyrobu oraz przyczyniają się do zwiększenia ich konkurencyjności. Wykorzystanie do produkcji wysokiej jakości tworzyw termoplastycznych nadających się do recyclingu zawęża pole zmian własności fizyczno-mechanicznych tych części w wyniku działania skrajnych warunków pracy jak: temperatura czy wilgotność powietrza. Łączniki te będą mogły być instalowane w pomieszczeniach zamkniętych (3 stopień zanieczyszczenia-przeznaczenie przemysłowe). |  |  |  | łącznik krzywkowe, łączniki krzywkowe, łączniki pokrętne, pokrętła, rozłączniki, przełączniki, rozłącznik, przełącznik, wyłącznik, wyłączniki, krzywka, sk, skg | SK16G |  | 0.1105 | 0.1185 | 0.05 | 0.05 | 0.1 | Krzysztof Gnap | 512533306 | k.gnap@spamel.com.pl
2189 | SK16G-2.8211\BS08 | Łącznik Krzywkowy 16A, Rozłącznik 0-1 (3 - biegunowy), mocowanie do bazoszynowe czoło zamykane żółto/czerwone | szt | 1 | 59.25 | PLN | 23 |  |  |  | A | C |  | EDI |  |  |  | SK16G-2.8211\BS08 | 202 | [5 empty] | 1 | sk16g_1.png | SPAMEL_PL_SK16G_BS.pdf | Certyfikat_bezpieczenstwa_skg_pl.pdf |  | Certyfikat_zgodnosci_%20SKG_CE.pdf |  | Nowy łącznik krzywkowy SK10G jest kontynuacją rodziny łączników SK w którym dodano nowe cech funkcjonalne. Służy on do załączania i rozłączania prądów o natężeniu do 20A. Klasyczna segmentowa budowa tych łączników z dwoma krzywkami w obrębie każdego z nich umożliwia tworzenie dowolnych programów łączeń w funkcji położenia pokrętła. Stosując dobraną liczbę zębów zębatki w mechanizmie napędu można uzyskać kąty skoku pokrętła co 30°, 45°, 90° oraz 60°(nie stosowany jak dotąd w naszych łącznikach) co przy 30° daje maksymalnie 12 położeń pokrętła. Dzięki nietypowej konstrukcji niektórych podzespołów łącznika uzyskana została nowa cecha funkcjonalna, która wyróżnia ten łączniki spośród innych wyrobów tego typu na rynku. Polega ona na kątowym (40°) usytuowanie wkrętów mocujących przewody przyłączeniowe względem osi łącznika. To rozwiązanie umożliwia montaż oraz demontaż przewodów przyłączeniowych do zacisków łącznika w sytuacji gdy łącznik jest już zamontowany w danym urządzeniu czy szafie rozdzielni. Ma to zasadnicze znaczenie w przypadku szaf sterowniczych, gdzie występuje nagromadzenie większej ilości łączników sterowniczych o różnych funkcjach, a niewielka odległość pomiędzy poszczególnymi łącznikami uniemożliwia odkręcenie lub dokręcenie przewodów przyłączeniowych. Ponadto małe gabaryty jak również posiadanie stopnia ochrony IP20 zwiększają obszar zastosowania wyrobu oraz przyczyniają się do zwiększenia ich konkurencyjności. Wykorzystanie do produkcji wysokiej jakości tworzyw termoplastycznych nadających się do recyclingu zawęża pole zmian własności fizyczno-mechanicznych tych części w wyniku działania skrajnych warunków pracy jak: temperatura czy wilgotność powietrza. Łączniki te będą mogły być instalowane w pomieszczeniach zamkniętych (3 stopień zanieczyszczenia-przeznaczenie przemysłowe). |  |  |  | łącznik krzywkowe, łączniki krzywkowe, łączniki pokrętne, pokrętła, rozłączniki, przełączniki, rozłącznik, przełącznik, wyłącznik, wyłączniki, krzywka, sk, skg | SK16G |  | 0.1162 | 0.1242 | 0.05 | 0.05 | 0.1 | Krzysztof Gnap | 512533306 | k.gnap@spamel.com.pl
2190 | SK16G-2.8211\BS23 | Łącznik Krzywkowy 16A, Rozłącznik 0-1 (3 - biegunowy), mocowanie bazo szynowe czoło szare pokrętło czarne | szt | 1 | 46.98 | PLN | 23 |  |  |  | A | C |  | EDI |  |  |  | SK16G-2.8211\BS23 | 202 | [5 empty] | 1 | sk16g_1.png | SPAMEL_PL_SK16G_BS.pdf | Certyfikat_bezpieczenstwa_skg_pl.pdf |  | Certyfikat_zgodnosci_%20SKG_CE.pdf |  | Nowy łącznik krzywkowy SK10G jest kontynuacją rodziny łączników SK w którym dodano nowe cech funkcjonalne. Służy on do załączania i rozłączania prądów o natężeniu do 20A. Klasyczna segmentowa budowa tych łączników z dwoma krzywkami w obrębie każdego z nich umożliwia tworzenie dowolnych programów łączeń w funkcji położenia pokrętła. Stosując dobraną liczbę zębów zębatki w mechanizmie napędu można uzyskać kąty skoku pokrętła co 30°, 45°, 90° oraz 60°(nie stosowany jak dotąd w naszych łącznikach) co przy 30° daje maksymalnie 12 położeń pokrętła. Dzięki nietypowej konstrukcji niektórych podzespołów łącznika uzyskana została nowa cecha funkcjonalna, która wyróżnia ten łączniki spośród innych wyrobów tego typu na rynku. Polega ona na kątowym (40°) usytuowanie wkrętów mocujących przewody przyłączeniowe względem osi łącznika. To rozwiązanie umożliwia montaż oraz demontaż przewodów przyłączeniowych do zacisków łącznika w sytuacji gdy łącznik jest już zamontowany w danym urządzeniu czy szafie rozdzielni. Ma to zasadnicze znaczenie w przypadku szaf sterowniczych, gdzie występuje nagromadzenie większej ilości łączników sterowniczych o różnych funkcjach, a niewielka odległość pomiędzy poszczególnymi łącznikami uniemożliwia odkręcenie lub dokręcenie przewodów przyłączeniowych. Ponadto małe gabaryty jak również posiadanie stopnia ochrony IP20 zwiększają obszar zastosowania wyrobu oraz przyczyniają się do zwiększenia ich konkurencyjności. Wykorzystanie do produkcji wysokiej jakości tworzyw termoplastycznych nadających się do recyclingu zawęża pole zmian własności fizyczno-mechanicznych tych części w wyniku działania skrajnych warunków pracy jak: temperatura czy wilgotność powietrza. Łączniki te będą mogły być instalowane w pomieszczeniach zamkniętych (3 stopień zanieczyszczenia-przeznaczenie przemysłowe). |  |  |  | łącznik krzywkowe, łączniki krzywkowe, łączniki pokrętne, pokrętła, rozłączniki, przełączniki, rozłącznik, przełącznik, wyłącznik, wyłączniki, krzywka, sk, skg | SK16G |  | 0.113 | 0.121 | 0.05 | 0.05 | 0.1 | Krzysztof Gnap | 512533306 | k.gnap@spamel.com.pl
2191 | SK16G-2.8211\BS24 | Łącznik Krzywkowy 16A, Rozłącznik 0-1 (3 - biegunowy), mocowanie bazo szynowe czoło żółto szare pokrętło czerwone | szt | 1 | 46.98 | PLN | 23 |  |  |  | A | C |  | EDI |  |  |  | SK16G-2.8211\BS24 | 202 | [5 empty] | 1 | sk16g_1.png | SPAMEL_PL_SK16G_BS.pdf | Certyfikat_bezpieczenstwa_skg_pl.pdf |  | Certyfikat_zgodnosci_%20SKG_CE.pdf |  | Nowy łącznik krzywkowy SK10G jest kontynuacją rodziny łączników SK w którym dodano nowe cech funkcjonalne. Służy on do załączania i rozłączania prądów o natężeniu do 20A. Klasyczna segmentowa budowa tych łączników z dwoma krzywkami w obrębie każdego z nich umożliwia tworzenie dowolnych programów łączeń w funkcji położenia pokrętła. Stosując dobraną liczbę zębów zębatki w mechanizmie napędu można uzyskać kąty skoku pokrętła co 30°, 45°, 90° oraz 60°(nie stosowany jak dotąd w naszych łącznikach) co przy 30° daje maksymalnie 12 położeń pokrętła. Dzięki nietypowej konstrukcji niektórych podzespołów łącznika uzyskana została nowa cecha funkcjonalna, która wyróżnia ten łączniki spośród innych wyrobów tego typu na rynku. Polega ona na kątowym (40°) usytuowanie wkrętów mocujących przewody przyłączeniowe względem osi łącznika. To rozwiązanie umożliwia montaż oraz demontaż przewodów przyłączeniowych do zacisków łącznika w sytuacji gdy łącznik jest już zamontowany w danym urządzeniu czy szafie rozdzielni. Ma to zasadnicze znaczenie w przypadku szaf sterowniczych, gdzie występuje nagromadzenie większej ilości łączników sterowniczych o różnych funkcjach, a niewielka odległość pomiędzy poszczególnymi łącznikami uniemożliwia odkręcenie lub dokręcenie przewodów przyłączeniowych. Ponadto małe gabaryty jak również posiadanie stopnia ochrony IP20 zwiększają obszar zastosowania wyrobu oraz przyczyniają się do zwiększenia ich konkurencyjności. Wykorzystanie do produkcji wysokiej jakości tworzyw termoplastycznych nadających się do recyclingu zawęża pole zmian własności fizyczno-mechanicznych tych części w wyniku działania skrajnych warunków pracy jak: temperatura czy wilgotność powietrza. Łączniki te będą mogły być instalowane w pomieszczeniach zamkniętych (3 stopień zanieczyszczenia-przeznaczenie przemysłowe). |  |  |  | łącznik krzywkowe, łączniki krzywkowe, łączniki pokrętne, pokrętła, rozłączniki, przełączniki, rozłącznik, przełącznik, wyłącznik, wyłączniki, krzywka, sk, skg | SK16G |  | 0.113 | 0.121 | 0.05 | 0.05 | 0.1 | Krzysztof Gnap | 512533306 | k.gnap@spamel.com.pl
2192 | SK16G-2.8211\BS27 | Łącznik Krzywkowy 16A, Rozłącznik 0-1 (3 - biegunowy), mocowanie bazo szynowe czoło zamykane czarne | szt | 1 | 59.25 | PLN | 23 |  |  |  | A | C |  | EDI |  |  |  | SK16G-2.8211\BS27 | 202 | [5 empty] | 1 | sk16g_1.png | SPAMEL_PL_SK16G_BS.pdf | Certyfikat_bezpieczenstwa_skg_pl.pdf |  | Certyfikat_zgodnosci_%20SKG_CE.pdf |  | Nowy łącznik krzywkowy SK10G jest kontynuacją rodziny łączników SK w którym dodano nowe cech funkcjonalne. Służy on do załączania i rozłączania prądów o natężeniu do 20A. Klasyczna segmentowa budowa tych łączników z dwoma krzywkami w obrębie każdego z nich umożliwia tworzenie dowolnych programów łączeń w funkcji położenia pokrętła. Stosując dobraną liczbę zębów zębatki w mechanizmie napędu można uzyskać kąty skoku pokrętła co 30°, 45°, 90° oraz 60°(nie stosowany jak dotąd w naszych łącznikach) co przy 30° daje maksymalnie 12 położeń pokrętła. Dzięki nietypowej konstrukcji niektórych podzespołów łącznika uzyskana została nowa cecha funkcjonalna, która wyróżnia ten łączniki spośród innych wyrobów tego typu na rynku. Polega ona na kątowym (40°) usytuowanie wkrętów mocujących przewody przyłączeniowe względem osi łącznika. To rozwiązanie umożliwia montaż oraz demontaż przewodów przyłączeniowych do zacisków łącznika w sytuacji gdy łącznik jest już zamontowany w danym urządzeniu czy szafie rozdzielni. Ma to zasadnicze znaczenie w przypadku szaf sterowniczych, gdzie występuje nagromadzenie większej ilości łączników sterowniczych o różnych funkcjach, a niewielka odległość pomiędzy poszczególnymi łącznikami uniemożliwia odkręcenie lub dokręcenie przewodów przyłączeniowych. Ponadto małe gabaryty jak również posiadanie stopnia ochrony IP20 zwiększają obszar zastosowania wyrobu oraz przyczyniają się do zwiększenia ich konkurencyjności. Wykorzystanie do produkcji wysokiej jakości tworzyw termoplastycznych nadających się do recyclingu zawęża pole zmian własności fizyczno-mechanicznych tych części w wyniku działania skrajnych warunków pracy jak: temperatura czy wilgotność powietrza. Łączniki te będą mogły być instalowane w pomieszczeniach zamkniętych (3 stopień zanieczyszczenia-przeznaczenie przemysłowe). |  |  |  | łącznik krzywkowe, łączniki krzywkowe, łączniki pokrętne, pokrętła, rozłączniki, przełączniki, rozłącznik, przełącznik, wyłącznik, wyłączniki, krzywka, sk, skg | SK16G |  | 0.1187 | 0.1267 | 0.05 | 0.05 | 0.1 | Krzysztof Gnap | 512533306 | k.gnap@spamel.com.pl
2193 | SK16G-2.8211\BS28 | Łącznik Krzywkowy 16A, Rozłącznik 0-1 (3 - biegunowy), mocowanie do bazoszynowe czoło zamykane żółto/czerwone | szt | 1 | 59.25 | PLN | 23 |  |  |  | A | C |  | EDI |  |  |  | SK16G-2.8211\BS28 | 202 | [5 empty] | 1 | sk16g_1.png | SPAMEL_PL_SK16G_BS.pdf | Certyfikat_bezpieczenstwa_skg_pl.pdf |  | Certyfikat_zgodnosci_%20SKG_CE.pdf |  | Nowy łącznik krzywkowy SK10G jest kontynuacją rodziny łączników SK w którym dodano nowe cech funkcjonalne. Służy on do załączania i rozłączania prądów o natężeniu do 20A. Klasyczna segmentowa budowa tych łączników z dwoma krzywkami w obrębie każdego z nich umożliwia tworzenie dowolnych programów łączeń w funkcji położenia pokrętła. Stosując dobraną liczbę zębów zębatki w mechanizmie napędu można uzyskać kąty skoku pokrętła co 30°, 45°, 90° oraz 60°(nie stosowany jak dotąd w naszych łącznikach) co przy 30° daje maksymalnie 12 położeń pokrętła. Dzięki nietypowej konstrukcji niektórych podzespołów łącznika uzyskana została nowa cecha funkcjonalna, która wyróżnia ten łączniki spośród innych wyrobów tego typu na rynku. Polega ona na kątowym (40°) usytuowanie wkrętów mocujących przewody przyłączeniowe względem osi łącznika. To rozwiązanie umożliwia montaż oraz demontaż przewodów przyłączeniowych do zacisków łącznika w sytuacji gdy łącznik jest już zamontowany w danym urządzeniu czy szafie rozdzielni. Ma to zasadnicze znaczenie w przypadku szaf sterowniczych, gdzie występuje nagromadzenie większej ilości łączników sterowniczych o różnych funkcjach, a niewielka odległość pomiędzy poszczególnymi łącznikami uniemożliwia odkręcenie lub dokręcenie przewodów przyłączeniowych. Ponadto małe gabaryty jak również posiadanie stopnia ochrony IP20 zwiększają obszar zastosowania wyrobu oraz przyczyniają się do zwiększenia ich konkurencyjności. Wykorzystanie do produkcji wysokiej jakości tworzyw termoplastycznych nadających się do recyclingu zawęża pole zmian własności fizyczno-mechanicznych tych części w wyniku działania skrajnych warunków pracy jak: temperatura czy wilgotność powietrza. Łączniki te będą mogły być instalowane w pomieszczeniach zamkniętych (3 stopień zanieczyszczenia-przeznaczenie przemysłowe). |  |  |  | łącznik krzywkowe, łączniki krzywkowe, łączniki pokrętne, pokrętła, rozłączniki, przełączniki, rozłącznik, przełącznik, wyłącznik, wyłączniki, krzywka, sk, skg | SK16G |  | 0.1187 | 0.1267 | 0.05 | 0.05 | 0.1 | Krzysztof Gnap | 512533306 | k.gnap@spamel.com.pl
2194 | SK16G-2.8211\P03 | Łącznik Krzywkowy 16A, Rozłącznik 0-1 (3 - biegunowy), mocowany do pulpitu czoło szare pokrętło czarne | szt | 1 | 40.73 | PLN | 23 |  |  |  | A | C |  | EDI | 5907723213951 |  |  | SK16G-2.8211\P03 | 202 | [5 empty] | 1 | sk16g_2.png | SPAMEL_PL_SK16G_P.pdf | Certyfikat_bezpieczenstwa_skg_pl.pdf |  | Certyfikat_zgodnosci_%20SKG_CE.pdf |  | Nowy łącznik krzywkowy SK10G jest kontynuacją rodziny łączników SK w którym dodano nowe cech funkcjonalne. Służy on do załączania i rozłączania prądów o natężeniu do 20A. Klasyczna segmentowa budowa tych łączników z dwoma krzywkami w obrębie każdego z nich umożliwia tworzenie dowolnych programów łączeń w funkcji położenia pokrętła. Stosując dobraną liczbę zębów zębatki w mechanizmie napędu można uzyskać kąty skoku pokrętła co 30°, 45°, 90° oraz 60°(nie stosowany jak dotąd w naszych łącznikach) co przy 30° daje maksymalnie 12 położeń pokrętła. Dzięki nietypowej konstrukcji niektórych podzespołów łącznika uzyskana została nowa cecha funkcjonalna, która wyróżnia ten łączniki spośród innych wyrobów tego typu na rynku. Polega ona na kątowym (40°) usytuowanie wkrętów mocujących przewody przyłączeniowe względem osi łącznika. To rozwiązanie umożliwia montaż oraz demontaż przewodów przyłączeniowych do zacisków łącznika w sytuacji gdy łącznik jest już zamontowany w danym urządzeniu czy szafie rozdzielni. Ma to zasadnicze znaczenie w przypadku szaf sterowniczych, gdzie występuje nagromadzenie większej ilości łączników sterowniczych o różnych funkcjach, a niewielka odległość pomiędzy poszczególnymi łącznikami uniemożliwia odkręcenie lub dokręcenie przewodów przyłączeniowych. Ponadto małe gabaryty jak również posiadanie stopnia ochrony IP20 zwiększają obszar zastosowania wyrobu oraz przyczyniają się do zwiększenia ich konkurencyjności. Wykorzystanie do produkcji wysokiej jakości tworzyw termoplastycznych nadających się do recyclingu zawęża pole zmian własności fizyczno-mechanicznych tych części w wyniku działania skrajnych warunków pracy jak: temperatura czy wilgotność powietrza. Łączniki te będą mogły być instalowane w pomieszczeniach zamkniętych (3 stopień zanieczyszczenia-przeznaczenie przemysłowe). |  |  |  | łącznik krzywkowe, łączniki krzywkowe, łączniki pokrętne, pokrętła, rozłączniki, przełączniki, rozłącznik, przełącznik, wyłącznik, wyłączniki, krzywka, sk, skg | SK16G |  | 0.1021 | 0.1101 | 0.05 | 0.05 | 0.1 | Krzysztof Gnap | 512533306 | k.gnap@spamel.com.pl
2195 | SK16G-2.8211\P04 | Łącznik Krzywkowy 16A, Rozłącznik 0-1 (3 - biegunowy), mocowany do pulpitu czoło źółto szare pokrętło czerwone | szt | 1 | 40.73 | PLN | 23 |  |  |  | A | C |  | EDI |  |  |  | SK16G-2.8211\P04 | 202 | [5 empty] | 1 | sk16g_2.png | SPAMEL_PL_SK16G_P.pdf | Certyfikat_bezpieczenstwa_skg_pl.pdf |  | Certyfikat_zgodnosci_%20SKG_CE.pdf |  | Nowy łącznik krzywkowy SK10G jest kontynuacją rodziny łączników SK w którym dodano nowe cech funkcjonalne. Służy on do załączania i rozłączania prądów o natężeniu do 20A. Klasyczna segmentowa budowa tych łączników z dwoma krzywkami w obrębie każdego z nich umożliwia tworzenie dowolnych programów łączeń w funkcji położenia pokrętła. Stosując dobraną liczbę zębów zębatki w mechanizmie napędu można uzyskać kąty skoku pokrętła co 30°, 45°, 90° oraz 60°(nie stosowany jak dotąd w naszych łącznikach) co przy 30° daje maksymalnie 12 położeń pokrętła. Dzięki nietypowej konstrukcji niektórych podzespołów łącznika uzyskana została nowa cecha funkcjonalna, która wyróżnia ten łączniki spośród innych wyrobów tego typu na rynku. Polega ona na kątowym (40°) usytuowanie wkrętów mocujących przewody przyłączeniowe względem osi łącznika. To rozwiązanie umożliwia montaż oraz demontaż przewodów przyłączeniowych do zacisków łącznika w sytuacji gdy łącznik jest już zamontowany w danym urządzeniu czy szafie rozdzielni. Ma to zasadnicze znaczenie w przypadku szaf sterowniczych, gdzie występuje nagromadzenie większej ilości łączników sterowniczych o różnych funkcjach, a niewielka odległość pomiędzy poszczególnymi łącznikami uniemożliwia odkręcenie lub dokręcenie przewodów przyłączeniowych. Ponadto małe gabaryty jak również posiadanie stopnia ochrony IP20 zwiększają obszar zastosowania wyrobu oraz przyczyniają się do zwiększenia ich konkurencyjności. Wykorzystanie do produkcji wysokiej jakości tworzyw termoplastycznych nadających się do recyclingu zawęża pole zmian własności fizyczno-mechanicznych tych części w wyniku działania skrajnych warunków pracy jak: temperatura czy wilgotność powietrza. Łączniki te będą mogły być instalowane w pomieszczeniach zamkniętych (3 stopień zanieczyszczenia-przeznaczenie przemysłowe). |  |  |  | łącznik krzywkowe, łączniki krzywkowe, łączniki pokrętne, pokrętła, rozłączniki, przełączniki, rozłącznik, przełącznik, wyłącznik, wyłączniki, krzywka, sk, skg | SK16G |  | 0.1021 | 0.1101 | 0.05 | 0.05 | 0.1 | Krzysztof Gnap | 512533306 | k.gnap@spamel.com.pl
2196 | SK16G-2.8211\P08 | Łącznik Krzywkowy 16A, Rozłącznik 0-1 (3 - biegunowy), mocowanie do pulpitu czoło zamykane żółto/czerwone | szt | 1 | 54.18 | PLN | 23 |  |  |  | A | C |  | EDI |  |  |  | SK16G-2.8211\P08 | 202 | [5 empty] | 1 | sk16g_2.png | SPAMEL_PL_SK16G_P.pdf | Certyfikat_bezpieczenstwa_skg_pl.pdf |  | Certyfikat_zgodnosci_%20SKG_CE.pdf |  | Nowy łącznik krzywkowy SK10G jest kontynuacją rodziny łączników SK w którym dodano nowe cech funkcjonalne. Służy on do załączania i rozłączania prądów o natężeniu do 20A. Klasyczna segmentowa budowa tych łączników z dwoma krzywkami w obrębie każdego z nich umożliwia tworzenie dowolnych programów łączeń w funkcji położenia pokrętła. Stosując dobraną liczbę zębów zębatki w mechanizmie napędu można uzyskać kąty skoku pokrętła co 30°, 45°, 90° oraz 60°(nie stosowany jak dotąd w naszych łącznikach) co przy 30° daje maksymalnie 12 położeń pokrętła. Dzięki nietypowej konstrukcji niektórych podzespołów łącznika uzyskana została nowa cecha funkcjonalna, która wyróżnia ten łączniki spośród innych wyrobów tego typu na rynku. Polega ona na kątowym (40°) usytuowanie wkrętów mocujących przewody przyłączeniowe względem osi łącznika. To rozwiązanie umożliwia montaż oraz demontaż przewodów przyłączeniowych do zacisków łącznika w sytuacji gdy łącznik jest już zamontowany w danym urządzeniu czy szafie rozdzielni. Ma to zasadnicze znaczenie w przypadku szaf sterowniczych, gdzie występuje nagromadzenie większej ilości łączników sterowniczych o różnych funkcjach, a niewielka odległość pomiędzy poszczególnymi łącznikami uniemożliwia odkręcenie lub dokręcenie przewodów przyłączeniowych. Ponadto małe gabaryty jak również posiadanie stopnia ochrony IP20 zwiększają obszar zastosowania wyrobu oraz przyczyniają się do zwiększenia ich konkurencyjności. Wykorzystanie do produkcji wysokiej jakości tworzyw termoplastycznych nadających się do recyclingu zawęża pole zmian własności fizyczno-mechanicznych tych części w wyniku działania skrajnych warunków pracy jak: temperatura czy wilgotność powietrza. Łączniki te będą mogły być instalowane w pomieszczeniach zamkniętych (3 stopień zanieczyszczenia-przeznaczenie przemysłowe). |  |  |  | łącznik krzywkowe, łączniki krzywkowe, łączniki pokrętne, pokrętła, rozłączniki, przełączniki, rozłącznik, przełącznik, wyłącznik, wyłączniki, krzywka, sk, skg | SK16G |  | 0.1078 | 0.1158 | 0.05 | 0.05 | 0.1 | Krzysztof Gnap | 512533306 | k.gnap@spamel.com.pl
2197 | SK16G-2.8211\P23 | Łącznik Krzywkowy 16A, Rozłącznik 0-1 (3 - biegunowy), mocowanie do pulpitu czoło szare pokrętło czarne | szt | 1 | 40.73 | PLN | 23 |  |  |  | A | C |  | EDI |  |  |  | SK16G-2.8211\P23 | 202 | [5 empty] | 1 | sk16g_2.png | SPAMEL_PL_SK16G_P.pdf | Certyfikat_bezpieczenstwa_skg_pl.pdf |  | Certyfikat_zgodnosci_%20SKG_CE.pdf |  | Nowy łącznik krzywkowy SK10G jest kontynuacją rodziny łączników SK w którym dodano nowe cech funkcjonalne. Służy on do załączania i rozłączania prądów o natężeniu do 20A. Klasyczna segmentowa budowa tych łączników z dwoma krzywkami w obrębie każdego z nich umożliwia tworzenie dowolnych programów łączeń w funkcji położenia pokrętła. Stosując dobraną liczbę zębów zębatki w mechanizmie napędu można uzyskać kąty skoku pokrętła co 30°, 45°, 90° oraz 60°(nie stosowany jak dotąd w naszych łącznikach) co przy 30° daje maksymalnie 12 położeń pokrętła. Dzięki nietypowej konstrukcji niektórych podzespołów łącznika uzyskana została nowa cecha funkcjonalna, która wyróżnia ten łączniki spośród innych wyrobów tego typu na rynku. Polega ona na kątowym (40°) usytuowanie wkrętów mocujących przewody przyłączeniowe względem osi łącznika. To rozwiązanie umożliwia montaż oraz demontaż przewodów przyłączeniowych do zacisków łącznika w sytuacji gdy łącznik jest już zamontowany w danym urządzeniu czy szafie rozdzielni. Ma to zasadnicze znaczenie w przypadku szaf sterowniczych, gdzie występuje nagromadzenie większej ilości łączników sterowniczych o różnych funkcjach, a niewielka odległość pomiędzy poszczególnymi łącznikami uniemożliwia odkręcenie lub dokręcenie przewodów przyłączeniowych. Ponadto małe gabaryty jak również posiadanie stopnia ochrony IP20 zwiększają obszar zastosowania wyrobu oraz przyczyniają się do zwiększenia ich konkurencyjności. Wykorzystanie do produkcji wysokiej jakości tworzyw termoplastycznych nadających się do recyclingu zawęża pole zmian własności fizyczno-mechanicznych tych części w wyniku działania skrajnych warunków pracy jak: temperatura czy wilgotność powietrza. Łączniki te będą mogły być instalowane w pomieszczeniach zamkniętych (3 stopień zanieczyszczenia-przeznaczenie przemysłowe). |  |  |  | łącznik krzywkowe, łączniki krzywkowe, łączniki pokrętne, pokrętła, rozłączniki, przełączniki, rozłącznik, przełącznik, wyłącznik, wyłączniki, krzywka, sk, skg | SK16G |  | 0.1013 | 0.1093 | 0.05 | 0.05 | 0.1 | Krzysztof Gnap | 512533306 | k.gnap@spamel.com.pl
2198 | SK16G-2.8211\P24 | Łącznik Krzywkowy 16A, Rozłącznik 0-1 (3 - biegunowy), mocowanie do pulpitu czoło żółto-szare pokrętło czerwone | szt | 1 | 40.73 | PLN | 23 |  |  |  | A | C |  | EDI |  |  |  | SK16G-2.8211\P24 | 202 | [5 empty] | 1 | sk16g_2.png | SPAMEL_PL_SK16G_P.pdf | Certyfikat_bezpieczenstwa_skg_pl.pdf |  | Certyfikat_zgodnosci_%20SKG_CE.pdf |  | Nowy łącznik krzywkowy SK10G jest kontynuacją rodziny łączników SK w którym dodano nowe cech funkcjonalne. Służy on do załączania i rozłączania prądów o natężeniu do 20A. Klasyczna segmentowa budowa tych łączników z dwoma krzywkami w obrębie każdego z nich umożliwia tworzenie dowolnych programów łączeń w funkcji położenia pokrętła. Stosując dobraną liczbę zębów zębatki w mechanizmie napędu można uzyskać kąty skoku pokrętła co 30°, 45°, 90° oraz 60°(nie stosowany jak dotąd w naszych łącznikach) co przy 30° daje maksymalnie 12 położeń pokrętła. Dzięki nietypowej konstrukcji niektórych podzespołów łącznika uzyskana została nowa cecha funkcjonalna, która wyróżnia ten łączniki spośród innych wyrobów tego typu na rynku. Polega ona na kątowym (40°) usytuowanie wkrętów mocujących przewody przyłączeniowe względem osi łącznika. To rozwiązanie umożliwia montaż oraz demontaż przewodów przyłączeniowych do zacisków łącznika w sytuacji gdy łącznik jest już zamontowany w danym urządzeniu czy szafie rozdzielni. Ma to zasadnicze znaczenie w przypadku szaf sterowniczych, gdzie występuje nagromadzenie większej ilości łączników sterowniczych o różnych funkcjach, a niewielka odległość pomiędzy poszczególnymi łącznikami uniemożliwia odkręcenie lub dokręcenie przewodów przyłączeniowych. Ponadto małe gabaryty jak również posiadanie stopnia ochrony IP20 zwiększają obszar zastosowania wyrobu oraz przyczyniają się do zwiększenia ich konkurencyjności. Wykorzystanie do produkcji wysokiej jakości tworzyw termoplastycznych nadających się do recyclingu zawęża pole zmian własności fizyczno-mechanicznych tych części w wyniku działania skrajnych warunków pracy jak: temperatura czy wilgotność powietrza. Łączniki te będą mogły być instalowane w pomieszczeniach zamkniętych (3 stopień zanieczyszczenia-przeznaczenie przemysłowe). |  |  |  | łącznik krzywkowe, łączniki krzywkowe, łączniki pokrętne, pokrętła, rozłączniki, przełączniki, rozłącznik, przełącznik, wyłącznik, wyłączniki, krzywka, sk, skg | SK16G |  | 0.1013 | 0.1093 | 0.05 | 0.05 | 0.1 | Krzysztof Gnap | 512533306 | k.gnap@spamel.com.pl
2199 | SK16G-2.8211\P27 | Łącznik Krzywkowy 16A, Rozłącznik 0-1 (3 - biegunowy), mocowanie do pulpitu czoło zamykane czarne | szt | 1 | 54.18 | PLN | 23 |  |  |  | A | C |  | EDI |  |  |  | SK16G-2.8211\P27 | 202 | [5 empty] | 1 | sk16g_2.png | SPAMEL_PL_SK16G_P.pdf | Certyfikat_bezpieczenstwa_skg_pl.pdf |  | Certyfikat_zgodnosci_%20SKG_CE.pdf |  | Nowy łącznik krzywkowy SK10G jest kontynuacją rodziny łączników SK w którym dodano nowe cech funkcjonalne. Służy on do załączania i rozłączania prądów o natężeniu do 20A. Klasyczna segmentowa budowa tych łączników z dwoma krzywkami w obrębie każdego z nich umożliwia tworzenie dowolnych programów łączeń w funkcji położenia pokrętła. Stosując dobraną liczbę zębów zębatki w mechanizmie napędu można uzyskać kąty skoku pokrętła co 30°, 45°, 90° oraz 60°(nie stosowany jak dotąd w naszych łącznikach) co przy 30° daje maksymalnie 12 położeń pokrętła. Dzięki nietypowej konstrukcji niektórych podzespołów łącznika uzyskana została nowa cecha funkcjonalna, która wyróżnia ten łączniki spośród innych wyrobów tego typu na rynku. Polega ona na kątowym (40°) usytuowanie wkrętów mocujących przewody przyłączeniowe względem osi łącznika. To rozwiązanie umożliwia montaż oraz demontaż przewodów przyłączeniowych do zacisków łącznika w sytuacji gdy łącznik jest już zamontowany w danym urządzeniu czy szafie rozdzielni. Ma to zasadnicze znaczenie w przypadku szaf sterowniczych, gdzie występuje nagromadzenie większej ilości łączników sterowniczych o różnych funkcjach, a niewielka odległość pomiędzy poszczególnymi łącznikami uniemożliwia odkręcenie lub dokręcenie przewodów przyłączeniowych. Ponadto małe gabaryty jak również posiadanie stopnia ochrony IP20 zwiększają obszar zastosowania wyrobu oraz przyczyniają się do zwiększenia ich konkurencyjności. Wykorzystanie do produkcji wysokiej jakości tworzyw termoplastycznych nadających się do recyclingu zawęża pole zmian własności fizyczno-mechanicznych tych części w wyniku działania skrajnych warunków pracy jak: temperatura czy wilgotność powietrza. Łączniki te będą mogły być instalowane w pomieszczeniach zamkniętych (3 stopień zanieczyszczenia-przeznaczenie przemysłowe). |  |  |  | łącznik krzywkowe, łączniki krzywkowe, łączniki pokrętne, pokrętła, rozłączniki, przełączniki, rozłącznik, przełącznik, wyłącznik, wyłączniki, krzywka, sk, skg | SK16G |  | 0.107 | 0.115 | 0.05 | 0.05 | 0.1 | Krzysztof Gnap | 512533306 | k.gnap@spamel.com.pl
2200 | SK16G-2.8211\P28 | Łącznik Krzywkowy 16A, Rozłącznik 0-1 (3 - biegunowy), mocowanie do pulpitu czoło zamykane żółto/czerwone | szt | 1 | 54.18 | PLN | 23 |  |  |  | A | C |  | EDI |  |  |  | SK16G-2.8211\P28 | 202 | [5 empty] | 1 | sk16g_2.png | SPAMEL_PL_SK16G_P.pdf | Certyfikat_bezpieczenstwa_skg_pl.pdf |  | Certyfikat_zgodnosci_%20SKG_CE.pdf |  | Nowy łącznik krzywkowy SK10G jest kontynuacją rodziny łączników SK w którym dodano nowe cech funkcjonalne. Służy on do załączania i rozłączania prądów o natężeniu do 20A. Klasyczna segmentowa budowa tych łączników z dwoma krzywkami w obrębie każdego z nich umożliwia tworzenie dowolnych programów łączeń w funkcji położenia pokrętła. Stosując dobraną liczbę zębów zębatki w mechanizmie napędu można uzyskać kąty skoku pokrętła co 30°, 45°, 90° oraz 60°(nie stosowany jak dotąd w naszych łącznikach) co przy 30° daje maksymalnie 12 położeń pokrętła. Dzięki nietypowej konstrukcji niektórych podzespołów łącznika uzyskana została nowa cecha funkcjonalna, która wyróżnia ten łączniki spośród innych wyrobów tego typu na rynku. Polega ona na kątowym (40°) usytuowanie wkrętów mocujących przewody przyłączeniowe względem osi łącznika. To rozwiązanie umożliwia montaż oraz demontaż przewodów przyłączeniowych do zacisków łącznika w sytuacji gdy łącznik jest już zamontowany w danym urządzeniu czy szafie rozdzielni. Ma to zasadnicze znaczenie w przypadku szaf sterowniczych, gdzie występuje nagromadzenie większej ilości łączników sterowniczych o różnych funkcjach, a niewielka odległość pomiędzy poszczególnymi łącznikami uniemożliwia odkręcenie lub dokręcenie przewodów przyłączeniowych. Ponadto małe gabaryty jak również posiadanie stopnia ochrony IP20 zwiększają obszar zastosowania wyrobu oraz przyczyniają się do zwiększenia ich konkurencyjności. Wykorzystanie do produkcji wysokiej jakości tworzyw termoplastycznych nadających się do recyclingu zawęża pole zmian własności fizyczno-mechanicznych tych części w wyniku działania skrajnych warunków pracy jak: temperatura czy wilgotność powietrza. Łączniki te będą mogły być instalowane w pomieszczeniach zamkniętych (3 stopień zanieczyszczenia-przeznaczenie przemysłowe). |  |  |  | łącznik krzywkowe, łączniki krzywkowe, łączniki pokrętne, pokrętła, rozłączniki, przełączniki, rozłącznik, przełącznik, wyłącznik, wyłączniki, krzywka, sk, skg | SK16G |  | 0.107 | 0.115 | 0.05 | 0.05 | 0.1 | Krzysztof Gnap | 512533306 | k.gnap@spamel.com.pl
2201 | SK16G-2.829\BS23 | Łącznik Krzywkowy 16A, Rozłącznik 0-1 (3 - biegunowy) z torem sygnal, mocowanie bazo szynowe czoło szare pokrętło czarne | szt | 1 | 56.2 | PLN | 23 |  |  |  | A | C |  | EDI |  |  |  | SK16G-2.829\BS23 | 202 | [5 empty] | 1 | sk16g_1.png | SPAMEL_PL_SK16G_BS.pdf | Certyfikat_bezpieczenstwa_skg_pl.pdf |  | Certyfikat_zgodnosci_%20SKG_CE.pdf |  | Nowy łącznik krzywkowy SK10G jest kontynuacją rodziny łączników SK w którym dodano nowe cech funkcjonalne. Służy on do załączania i rozłączania prądów o natężeniu do 20A. Klasyczna segmentowa budowa tych łączników z dwoma krzywkami w obrębie każdego z nich umożliwia tworzenie dowolnych programów łączeń w funkcji położenia pokrętła. Stosując dobraną liczbę zębów zębatki w mechanizmie napędu można uzyskać kąty skoku pokrętła co 30°, 45°, 90° oraz 60°(nie stosowany jak dotąd w naszych łącznikach) co przy 30° daje maksymalnie 12 położeń pokrętła. Dzięki nietypowej konstrukcji niektórych podzespołów łącznika uzyskana została nowa cecha funkcjonalna, która wyróżnia ten łączniki spośród innych wyrobów tego typu na rynku. Polega ona na kątowym (40°) usytuowanie wkrętów mocujących przewody przyłączeniowe względem osi łącznika. To rozwiązanie umożliwia montaż oraz demontaż przewodów przyłączeniowych do zacisków łącznika w sytuacji gdy łącznik jest już zamontowany w danym urządzeniu czy szafie rozdzielni. Ma to zasadnicze znaczenie w przypadku szaf sterowniczych, gdzie występuje nagromadzenie większej ilości łączników sterowniczych o różnych funkcjach, a niewielka odległość pomiędzy poszczególnymi łącznikami uniemożliwia odkręcenie lub dokręcenie przewodów przyłączeniowych. Ponadto małe gabaryty jak również posiadanie stopnia ochrony IP20 zwiększają obszar zastosowania wyrobu oraz przyczyniają się do zwiększenia ich konkurencyjności. Wykorzystanie do produkcji wysokiej jakości tworzyw termoplastycznych nadających się do recyclingu zawęża pole zmian własności fizyczno-mechanicznych tych części w wyniku działania skrajnych warunków pracy jak: temperatura czy wilgotność powietrza. Łączniki te będą mogły być instalowane w pomieszczeniach zamkniętych (3 stopień zanieczyszczenia-przeznaczenie przemysłowe). |  |  |  | łącznik krzywkowe, łączniki krzywkowe, łączniki pokrętne, pokrętła, rozłączniki, przełączniki, rozłącznik, przełącznik, wyłącznik, wyłączniki, krzywka, sk, skg | SK16G |  | 0.1143 | 0.1223 | 0.05 | 0.05 | 0.1 | Krzysztof Gnap | 512533306 | k.gnap@spamel.com.pl
2202 | SK16G-2.829\P03 | Łącznik Krzywkowy 16A, Rozłącznik 0-1 (3 - biegunowy) z torem sygnal, mocowany do pulpitu czoło szare pokrętło czarne | szt | 1 | 48.09 | PLN | 23 |  |  |  | A | C |  | EDI |  |  |  | SK16G-2.829\P03 | 202 | [5 empty] | 1 | sk16g_2.png | SPAMEL_PL_SK16G_P.pdf | Certyfikat_bezpieczenstwa_skg_pl.pdf |  | Certyfikat_zgodnosci_%20SKG_CE.pdf |  | Nowy łącznik krzywkowy SK10G jest kontynuacją rodziny łączników SK w którym dodano nowe cech funkcjonalne. Służy on do załączania i rozłączania prądów o natężeniu do 20A. Klasyczna segmentowa budowa tych łączników z dwoma krzywkami w obrębie każdego z nich umożliwia tworzenie dowolnych programów łączeń w funkcji położenia pokrętła. Stosując dobraną liczbę zębów zębatki w mechanizmie napędu można uzyskać kąty skoku pokrętła co 30°, 45°, 90° oraz 60°(nie stosowany jak dotąd w naszych łącznikach) co przy 30° daje maksymalnie 12 położeń pokrętła. Dzięki nietypowej konstrukcji niektórych podzespołów łącznika uzyskana została nowa cecha funkcjonalna, która wyróżnia ten łączniki spośród innych wyrobów tego typu na rynku. Polega ona na kątowym (40°) usytuowanie wkrętów mocujących przewody przyłączeniowe względem osi łącznika. To rozwiązanie umożliwia montaż oraz demontaż przewodów przyłączeniowych do zacisków łącznika w sytuacji gdy łącznik jest już zamontowany w danym urządzeniu czy szafie rozdzielni. Ma to zasadnicze znaczenie w przypadku szaf sterowniczych, gdzie występuje nagromadzenie większej ilości łączników sterowniczych o różnych funkcjach, a niewielka odległość pomiędzy poszczególnymi łącznikami uniemożliwia odkręcenie lub dokręcenie przewodów przyłączeniowych. Ponadto małe gabaryty jak również posiadanie stopnia ochrony IP20 zwiększają obszar zastosowania wyrobu oraz przyczyniają się do zwiększenia ich konkurencyjności. Wykorzystanie do produkcji wysokiej jakości tworzyw termoplastycznych nadających się do recyclingu zawęża pole zmian własności fizyczno-mechanicznych tych części w wyniku działania skrajnych warunków pracy jak: temperatura czy wilgotność powietrza. Łączniki te będą mogły być instalowane w pomieszczeniach zamkniętych (3 stopień zanieczyszczenia-przeznaczenie przemysłowe). |  |  |  | łącznik krzywkowe, łączniki krzywkowe, łączniki pokrętne, pokrętła, rozłączniki, przełączniki, rozłącznik, przełącznik, wyłącznik, wyłączniki, krzywka, sk, skg | SK16G |  | 0.1038 | 0.1118 | 0.05 | 0.05 | 0.1 | Krzysztof Gnap | 512533306 | k.gnap@spamel.com.pl
2203 | SK16G-2.829\P04 | Łącznik Krzywkowy 16A, Rozłącznik 0-1 (3 - biegunowy) z torem sygnal, mocowany do pulpitu czoło źółto szare pokrętło czerwone | szt | 1 | 48.09 | PLN | 23 |  |  |  | A | C |  | EDI |  |  |  | SK16G-2.829\P04 | 202 | [5 empty] | 1 | sk16g_2.png | SPAMEL_PL_SK16G_P.pdf | Certyfikat_bezpieczenstwa_skg_pl.pdf |  | Certyfikat_zgodnosci_%20SKG_CE.pdf |  | Nowy łącznik krzywkowy SK10G jest kontynuacją rodziny łączników SK w którym dodano nowe cech funkcjonalne. Służy on do załączania i rozłączania prądów o natężeniu do 20A. Klasyczna segmentowa budowa tych łączników z dwoma krzywkami w obrębie każdego z nich umożliwia tworzenie dowolnych programów łączeń w funkcji położenia pokrętła. Stosując dobraną liczbę zębów zębatki w mechanizmie napędu można uzyskać kąty skoku pokrętła co 30°, 45°, 90° oraz 60°(nie stosowany jak dotąd w naszych łącznikach) co przy 30° daje maksymalnie 12 położeń pokrętła. Dzięki nietypowej konstrukcji niektórych podzespołów łącznika uzyskana została nowa cecha funkcjonalna, która wyróżnia ten łączniki spośród innych wyrobów tego typu na rynku. Polega ona na kątowym (40°) usytuowanie wkrętów mocujących przewody przyłączeniowe względem osi łącznika. To rozwiązanie umożliwia montaż oraz demontaż przewodów przyłączeniowych do zacisków łącznika w sytuacji gdy łącznik jest już zamontowany w danym urządzeniu czy szafie rozdzielni. Ma to zasadnicze znaczenie w przypadku szaf sterowniczych, gdzie występuje nagromadzenie większej ilości łączników sterowniczych o różnych funkcjach, a niewielka odległość pomiędzy poszczególnymi łącznikami uniemożliwia odkręcenie lub dokręcenie przewodów przyłączeniowych. Ponadto małe gabaryty jak również posiadanie stopnia ochrony IP20 zwiększają obszar zastosowania wyrobu oraz przyczyniają się do zwiększenia ich konkurencyjności. Wykorzystanie do produkcji wysokiej jakości tworzyw termoplastycznych nadających się do recyclingu zawęża pole zmian własności fizyczno-mechanicznych tych części w wyniku działania skrajnych warunków pracy jak: temperatura czy wilgotność powietrza. Łączniki te będą mogły być instalowane w pomieszczeniach zamkniętych (3 stopień zanieczyszczenia-przeznaczenie przemysłowe). |  |  |  | łącznik krzywkowe, łączniki krzywkowe, łączniki pokrętne, pokrętła, rozłączniki, przełączniki, rozłącznik, przełącznik, wyłącznik, wyłączniki, krzywka, sk, skg | SK16G |  | 0.1038 | 0.1118 | 0.05 | 0.05 | 0.1 | Krzysztof Gnap | 512533306 | k.gnap@spamel.com.pl
2204 | SK16G-2.829\P23 | Łącznik Krzywkowy 16A, Rozłącznik 0-1 (3 - biegunowy) z torem sygnal, mocowanie do pulpitu czoło szare pokrętło czarne | szt | 1 | 48.09 | PLN | 23 |  |  |  | A | C |  | EDI |  |  |  | SK16G-2.829\P23 | 202 | [5 empty] | 1 | sk16g_2.png | SPAMEL_PL_SK16G_P.pdf | Certyfikat_bezpieczenstwa_skg_pl.pdf |  | Certyfikat_zgodnosci_%20SKG_CE.pdf |  | Nowy łącznik krzywkowy SK10G jest kontynuacją rodziny łączników SK w którym dodano nowe cech funkcjonalne. Służy on do załączania i rozłączania prądów o natężeniu do 20A. Klasyczna segmentowa budowa tych łączników z dwoma krzywkami w obrębie każdego z nich umożliwia tworzenie dowolnych programów łączeń w funkcji położenia pokrętła. Stosując dobraną liczbę zębów zębatki w mechanizmie napędu można uzyskać kąty skoku pokrętła co 30°, 45°, 90° oraz 60°(nie stosowany jak dotąd w naszych łącznikach) co przy 30° daje maksymalnie 12 położeń pokrętła. Dzięki nietypowej konstrukcji niektórych podzespołów łącznika uzyskana została nowa cecha funkcjonalna, która wyróżnia ten łączniki spośród innych wyrobów tego typu na rynku. Polega ona na kątowym (40°) usytuowanie wkrętów mocujących przewody przyłączeniowe względem osi łącznika. To rozwiązanie umożliwia montaż oraz demontaż przewodów przyłączeniowych do zacisków łącznika w sytuacji gdy łącznik jest już zamontowany w danym urządzeniu czy szafie rozdzielni. Ma to zasadnicze znaczenie w przypadku szaf sterowniczych, gdzie występuje nagromadzenie większej ilości łączników sterowniczych o różnych funkcjach, a niewielka odległość pomiędzy poszczególnymi łącznikami uniemożliwia odkręcenie lub dokręcenie przewodów przyłączeniowych. Ponadto małe gabaryty jak również posiadanie stopnia ochrony IP20 zwiększają obszar zastosowania wyrobu oraz przyczyniają się do zwiększenia ich konkurencyjności. Wykorzystanie do produkcji wysokiej jakości tworzyw termoplastycznych nadających się do recyclingu zawęża pole zmian własności fizyczno-mechanicznych tych części w wyniku działania skrajnych warunków pracy jak: temperatura czy wilgotność powietrza. Łączniki te będą mogły być instalowane w pomieszczeniach zamkniętych (3 stopień zanieczyszczenia-przeznaczenie przemysłowe). |  |  |  | łącznik krzywkowe, łączniki krzywkowe, łączniki pokrętne, pokrętła, rozłączniki, przełączniki, rozłącznik, przełącznik, wyłącznik, wyłączniki, krzywka, sk, skg | SK16G |  | 0.1028 | 0.1108 | 0.05 | 0.05 | 0.1 | Krzysztof Gnap | 512533306 | k.gnap@spamel.com.pl
2205 | SK16G-2.8338\BS23 | Łącznik Krzywkowy 16A, Rozłącznik 1-0-2 (2 - biegunowy), mocowanie bazo szynowe czoło szare pokrętło czarne | szt | 1 | 52.37 | PLN | 23 |  |  |  | A | C |  | EDI |  |  |  | SK16G-2.8338\BS23 | 202 | [5 empty] | 1 | sk16g_1.png | SPAMEL_PL_SK16G_BS.pdf | Certyfikat_bezpieczenstwa_skg_pl.pdf |  | Certyfikat_zgodnosci_%20SKG_CE.pdf |  | Nowy łącznik krzywkowy SK10G jest kontynuacją rodziny łączników SK w którym dodano nowe cech funkcjonalne. Służy on do załączania i rozłączania prądów o natężeniu do 20A. Klasyczna segmentowa budowa tych łączników z dwoma krzywkami w obrębie każdego z nich umożliwia tworzenie dowolnych programów łączeń w funkcji położenia pokrętła. Stosując dobraną liczbę zębów zębatki w mechanizmie napędu można uzyskać kąty skoku pokrętła co 30°, 45°, 90° oraz 60°(nie stosowany jak dotąd w naszych łącznikach) co przy 30° daje maksymalnie 12 położeń pokrętła. Dzięki nietypowej konstrukcji niektórych podzespołów łącznika uzyskana została nowa cecha funkcjonalna, która wyróżnia ten łączniki spośród innych wyrobów tego typu na rynku. Polega ona na kątowym (40°) usytuowanie wkrętów mocujących przewody przyłączeniowe względem osi łącznika. To rozwiązanie umożliwia montaż oraz demontaż przewodów przyłączeniowych do zacisków łącznika w sytuacji gdy łącznik jest już zamontowany w danym urządzeniu czy szafie rozdzielni. Ma to zasadnicze znaczenie w przypadku szaf sterowniczych, gdzie występuje nagromadzenie większej ilości łączników sterowniczych o różnych funkcjach, a niewielka odległość pomiędzy poszczególnymi łącznikami uniemożliwia odkręcenie lub dokręcenie przewodów przyłączeniowych. Ponadto małe gabaryty jak również posiadanie stopnia ochrony IP20 zwiększają obszar zastosowania wyrobu oraz przyczyniają się do zwiększenia ich konkurencyjności. Wykorzystanie do produkcji wysokiej jakości tworzyw termoplastycznych nadających się do recyclingu zawęża pole zmian własności fizyczno-mechanicznych tych części w wyniku działania skrajnych warunków pracy jak: temperatura czy wilgotność powietrza. Łączniki te będą mogły być instalowane w pomieszczeniach zamkniętych (3 stopień zanieczyszczenia-przeznaczenie przemysłowe). |  |  |  | łącznik krzywkowe, łączniki krzywkowe, łączniki pokrętne, pokrętła, rozłączniki, przełączniki, rozłącznik, przełącznik, wyłącznik, wyłączniki, krzywka, sk, skg | SK16G |  | 0.1143 | 0.1223 | 0.05 | 0.05 | 0.1 | Krzysztof Gnap | 512533306 | k.gnap@spamel.com.pl
2206 | SK16G-2.8338\P03 | Łącznik Krzywkowy 16A, Rozłącznik 1-0-2 (2 - biegunowy), mocowany do pulpitu czoło szare pokrętło czarne | szt | 1 | 50.15 | PLN | 23 |  |  |  | A | C |  | EDI |  |  |  | SK16G-2.8338\P03 | 202 | [5 empty] | 1 | sk16g_2.png | SPAMEL_PL_SK16G_P.pdf | Certyfikat_bezpieczenstwa_skg_pl.pdf |  | Certyfikat_zgodnosci_%20SKG_CE.pdf |  | Nowy łącznik krzywkowy SK10G jest kontynuacją rodziny łączników SK w którym dodano nowe cech funkcjonalne. Służy on do załączania i rozłączania prądów o natężeniu do 20A. Klasyczna segmentowa budowa tych łączników z dwoma krzywkami w obrębie każdego z nich umożliwia tworzenie dowolnych programów łączeń w funkcji położenia pokrętła. Stosując dobraną liczbę zębów zębatki w mechanizmie napędu można uzyskać kąty skoku pokrętła co 30°, 45°, 90° oraz 60°(nie stosowany jak dotąd w naszych łącznikach) co przy 30° daje maksymalnie 12 położeń pokrętła. Dzięki nietypowej konstrukcji niektórych podzespołów łącznika uzyskana została nowa cecha funkcjonalna, która wyróżnia ten łączniki spośród innych wyrobów tego typu na rynku. Polega ona na kątowym (40°) usytuowanie wkrętów mocujących przewody przyłączeniowe względem osi łącznika. To rozwiązanie umożliwia montaż oraz demontaż przewodów przyłączeniowych do zacisków łącznika w sytuacji gdy łącznik jest już zamontowany w danym urządzeniu czy szafie rozdzielni. Ma to zasadnicze znaczenie w przypadku szaf sterowniczych, gdzie występuje nagromadzenie większej ilości łączników sterowniczych o różnych funkcjach, a niewielka odległość pomiędzy poszczególnymi łącznikami uniemożliwia odkręcenie lub dokręcenie przewodów przyłączeniowych. Ponadto małe gabaryty jak również posiadanie stopnia ochrony IP20 zwiększają obszar zastosowania wyrobu oraz przyczyniają się do zwiększenia ich konkurencyjności. Wykorzystanie do produkcji wysokiej jakości tworzyw termoplastycznych nadających się do recyclingu zawęża pole zmian własności fizyczno-mechanicznych tych części w wyniku działania skrajnych warunków pracy jak: temperatura czy wilgotność powietrza. Łączniki te będą mogły być instalowane w pomieszczeniach zamkniętych (3 stopień zanieczyszczenia-przeznaczenie przemysłowe). |  |  |  | łącznik krzywkowe, łączniki krzywkowe, łączniki pokrętne, pokrętła, rozłączniki, przełączniki, rozłącznik, przełącznik, wyłącznik, wyłączniki, krzywka, sk, skg | SK16G |  | 0.1038 | 0.1118 | 0.05 | 0.05 | 0.1 | Krzysztof Gnap | 512533306 | k.gnap@spamel.com.pl
2207 | SK16G-2.8338\P08 | Łącznik Krzywkowy 16A, Rozłącznik 1-0-2 (2 - biegunowy), mocowanie do pulpitu czoło zamykane żółto/czerwone | szt | 1 | 63.6 | PLN | 23 |  |  |  | A | C |  | EDI |  |  |  | SK16G-2.8338\P08 | 202 | [5 empty] | 1 | sk16g_2.png | SPAMEL_PL_SK16G_P.pdf | Certyfikat_bezpieczenstwa_skg_pl.pdf |  | Certyfikat_zgodnosci_%20SKG_CE.pdf |  | Nowy łącznik krzywkowy SK10G jest kontynuacją rodziny łączników SK w którym dodano nowe cech funkcjonalne. Służy on do załączania i rozłączania prądów o natężeniu do 20A. Klasyczna segmentowa budowa tych łączników z dwoma krzywkami w obrębie każdego z nich umożliwia tworzenie dowolnych programów łączeń w funkcji położenia pokrętła. Stosując dobraną liczbę zębów zębatki w mechanizmie napędu można uzyskać kąty skoku pokrętła co 30°, 45°, 90° oraz 60°(nie stosowany jak dotąd w naszych łącznikach) co przy 30° daje maksymalnie 12 położeń pokrętła. Dzięki nietypowej konstrukcji niektórych podzespołów łącznika uzyskana została nowa cecha funkcjonalna, która wyróżnia ten łączniki spośród innych wyrobów tego typu na rynku. Polega ona na kątowym (40°) usytuowanie wkrętów mocujących przewody przyłączeniowe względem osi łącznika. To rozwiązanie umożliwia montaż oraz demontaż przewodów przyłączeniowych do zacisków łącznika w sytuacji gdy łącznik jest już zamontowany w danym urządzeniu czy szafie rozdzielni. Ma to zasadnicze znaczenie w przypadku szaf sterowniczych, gdzie występuje nagromadzenie większej ilości łączników sterowniczych o różnych funkcjach, a niewielka odległość pomiędzy poszczególnymi łącznikami uniemożliwia odkręcenie lub dokręcenie przewodów przyłączeniowych. Ponadto małe gabaryty jak również posiadanie stopnia ochrony IP20 zwiększają obszar zastosowania wyrobu oraz przyczyniają się do zwiększenia ich konkurencyjności. Wykorzystanie do produkcji wysokiej jakości tworzyw termoplastycznych nadających się do recyclingu zawęża pole zmian własności fizyczno-mechanicznych tych części w wyniku działania skrajnych warunków pracy jak: temperatura czy wilgotność powietrza. Łączniki te będą mogły być instalowane w pomieszczeniach zamkniętych (3 stopień zanieczyszczenia-przeznaczenie przemysłowe). |  |  |  | łącznik krzywkowe, łączniki krzywkowe, łączniki pokrętne, pokrętła, rozłączniki, przełączniki, rozłącznik, przełącznik, wyłącznik, wyłączniki, krzywka, sk, skg | SK16G |  | 0.1076 | 0.1156 | 0.05 | 0.05 | 0.1 | Krzysztof Gnap | 512533306 | k.gnap@spamel.com.pl
2208 | SK16G-2.8338\P23 | Łącznik Krzywkowy 16A, Rozłącznik 1-0-2 (2 - biegunowy), mocowanie do pulpitu czoło szare pokrętło czarne | szt | 1 | 50.15 | PLN | 23 |  |  |  | A | C |  | EDI |  |  |  | SK16G-2.8338\P23 | 202 | [5 empty] | 1 | sk16g_2.png | SPAMEL_PL_SK16G_P.pdf | Certyfikat_bezpieczenstwa_skg_pl.pdf |  | Certyfikat_zgodnosci_%20SKG_CE.pdf |  | Nowy łącznik krzywkowy SK10G jest kontynuacją rodziny łączników SK w którym dodano nowe cech funkcjonalne. Służy on do załączania i rozłączania prądów o natężeniu do 20A. Klasyczna segmentowa budowa tych łączników z dwoma krzywkami w obrębie każdego z nich umożliwia tworzenie dowolnych programów łączeń w funkcji położenia pokrętła. Stosując dobraną liczbę zębów zębatki w mechanizmie napędu można uzyskać kąty skoku pokrętła co 30°, 45°, 90° oraz 60°(nie stosowany jak dotąd w naszych łącznikach) co przy 30° daje maksymalnie 12 położeń pokrętła. Dzięki nietypowej konstrukcji niektórych podzespołów łącznika uzyskana została nowa cecha funkcjonalna, która wyróżnia ten łączniki spośród innych wyrobów tego typu na rynku. Polega ona na kątowym (40°) usytuowanie wkrętów mocujących przewody przyłączeniowe względem osi łącznika. To rozwiązanie umożliwia montaż oraz demontaż przewodów przyłączeniowych do zacisków łącznika w sytuacji gdy łącznik jest już zamontowany w danym urządzeniu czy szafie rozdzielni. Ma to zasadnicze znaczenie w przypadku szaf sterowniczych, gdzie występuje nagromadzenie większej ilości łączników sterowniczych o różnych funkcjach, a niewielka odległość pomiędzy poszczególnymi łącznikami uniemożliwia odkręcenie lub dokręcenie przewodów przyłączeniowych. Ponadto małe gabaryty jak również posiadanie stopnia ochrony IP20 zwiększają obszar zastosowania wyrobu oraz przyczyniają się do zwiększenia ich konkurencyjności. Wykorzystanie do produkcji wysokiej jakości tworzyw termoplastycznych nadających się do recyclingu zawęża pole zmian własności fizyczno-mechanicznych tych części w wyniku działania skrajnych warunków pracy jak: temperatura czy wilgotność powietrza. Łączniki te będą mogły być instalowane w pomieszczeniach zamkniętych (3 stopień zanieczyszczenia-przeznaczenie przemysłowe). |  |  |  | łącznik krzywkowe, łączniki krzywkowe, łączniki pokrętne, pokrętła, rozłączniki, przełączniki, rozłącznik, przełącznik, wyłącznik, wyłączniki, krzywka, sk, skg | SK16G |  | 0.1028 | 0.1108 | 0.05 | 0.05 | 0.1 | Krzysztof Gnap | 512533306 | k.gnap@spamel.com.pl
2209 | SK16G-3.8368\BS23 | Łącznik Krzywkowy 16A, Przełącznik zmiany kierunku obrotów L-O-P, mocowanie bazo szynowe czoło szare pokrętło czarne | szt | 1 | 62.14 | PLN | 23 |  |  |  | A | C |  | EDI |  |  |  | SK16G-3.8368\BS23 | 202 | [5 empty] | 1 | sk16g_1.png | SPAMEL_PL_SK16G_BS.pdf | Certyfikat_bezpieczenstwa_skg_pl.pdf |  | Certyfikat_zgodnosci_%20SKG_CE.pdf |  | Nowy łącznik krzywkowy SK10G jest kontynuacją rodziny łączników SK w którym dodano nowe cech funkcjonalne. Służy on do załączania i rozłączania prądów o natężeniu do 20A. Klasyczna segmentowa budowa tych łączników z dwoma krzywkami w obrębie każdego z nich umożliwia tworzenie dowolnych programów łączeń w funkcji położenia pokrętła. Stosując dobraną liczbę zębów zębatki w mechanizmie napędu można uzyskać kąty skoku pokrętła co 30°, 45°, 90° oraz 60°(nie stosowany jak dotąd w naszych łącznikach) co przy 30° daje maksymalnie 12 położeń pokrętła. Dzięki nietypowej konstrukcji niektórych podzespołów łącznika uzyskana została nowa cecha funkcjonalna, która wyróżnia ten łączniki spośród innych wyrobów tego typu na rynku. Polega ona na kątowym (40°) usytuowanie wkrętów mocujących przewody przyłączeniowe względem osi łącznika. To rozwiązanie umożliwia montaż oraz demontaż przewodów przyłączeniowych do zacisków łącznika w sytuacji gdy łącznik jest już zamontowany w danym urządzeniu czy szafie rozdzielni. Ma to zasadnicze znaczenie w przypadku szaf sterowniczych, gdzie występuje nagromadzenie większej ilości łączników sterowniczych o różnych funkcjach, a niewielka odległość pomiędzy poszczególnymi łącznikami uniemożliwia odkręcenie lub dokręcenie przewodów przyłączeniowych. Ponadto małe gabaryty jak również posiadanie stopnia ochrony IP20 zwiększają obszar zastosowania wyrobu oraz przyczyniają się do zwiększenia ich konkurencyjności. Wykorzystanie do produkcji wysokiej jakości tworzyw termoplastycznych nadających się do recyclingu zawęża pole zmian własności fizyczno-mechanicznych tych części w wyniku działania skrajnych warunków pracy jak: temperatura czy wilgotność powietrza. Łączniki te będą mogły być instalowane w pomieszczeniach zamkniętych (3 stopień zanieczyszczenia-przeznaczenie przemysłowe). |  |  |  | łącznik krzywkowe, łączniki krzywkowe, łączniki pokrętne, pokrętła, rozłączniki, przełączniki, rozłącznik, przełącznik, wyłącznik, wyłączniki, krzywka, sk, skg | SK16G |  | 0.1323 | 0.1403 | 0.05 | 0.05 | 0.1 | Krzysztof Gnap | 512533306 | k.gnap@spamel.com.pl
2210 | SK16G-3.8368\P03 | Łącznik Krzywkowy 16A, Przełącznik zmiany kierunku obrotów L-O-P, mocowany do pulpitu czoło szare pokrętło czarne | szt | 1 | 55.1 | PLN | 23 |  |  |  | A | C |  | EDI |  |  |  | SK16G-3.8368\P03 | 202 | [5 empty] | 1 | sk16g_2.png | SPAMEL_PL_SK16G_P.pdf | Certyfikat_bezpieczenstwa_skg_pl.pdf |  | Certyfikat_zgodnosci_%20SKG_CE.pdf |  | Nowy łącznik krzywkowy SK10G jest kontynuacją rodziny łączników SK w którym dodano nowe cech funkcjonalne. Służy on do załączania i rozłączania prądów o natężeniu do 20A. Klasyczna segmentowa budowa tych łączników z dwoma krzywkami w obrębie każdego z nich umożliwia tworzenie dowolnych programów łączeń w funkcji położenia pokrętła. Stosując dobraną liczbę zębów zębatki w mechanizmie napędu można uzyskać kąty skoku pokrętła co 30°, 45°, 90° oraz 60°(nie stosowany jak dotąd w naszych łącznikach) co przy 30° daje maksymalnie 12 położeń pokrętła. Dzięki nietypowej konstrukcji niektórych podzespołów łącznika uzyskana została nowa cecha funkcjonalna, która wyróżnia ten łączniki spośród innych wyrobów tego typu na rynku. Polega ona na kątowym (40°) usytuowanie wkrętów mocujących przewody przyłączeniowe względem osi łącznika. To rozwiązanie umożliwia montaż oraz demontaż przewodów przyłączeniowych do zacisków łącznika w sytuacji gdy łącznik jest już zamontowany w danym urządzeniu czy szafie rozdzielni. Ma to zasadnicze znaczenie w przypadku szaf sterowniczych, gdzie występuje nagromadzenie większej ilości łączników sterowniczych o różnych funkcjach, a niewielka odległość pomiędzy poszczególnymi łącznikami uniemożliwia odkręcenie lub dokręcenie przewodów przyłączeniowych. Ponadto małe gabaryty jak również posiadanie stopnia ochrony IP20 zwiększają obszar zastosowania wyrobu oraz przyczyniają się do zwiększenia ich konkurencyjności. Wykorzystanie do produkcji wysokiej jakości tworzyw termoplastycznych nadających się do recyclingu zawęża pole zmian własności fizyczno-mechanicznych tych części w wyniku działania skrajnych warunków pracy jak: temperatura czy wilgotność powietrza. Łączniki te będą mogły być instalowane w pomieszczeniach zamkniętych (3 stopień zanieczyszczenia-przeznaczenie przemysłowe). |  |  |  | łącznik krzywkowe, łączniki krzywkowe, łączniki pokrętne, pokrętła, rozłączniki, przełączniki, rozłącznik, przełącznik, wyłącznik, wyłączniki, krzywka, sk, skg | SK16G |  | 0.1217 | 0.1297 | 0.05 | 0.05 | 0.1 | Krzysztof Gnap | 512533306 | k.gnap@spamel.com.pl
2211 | SK16G-3.8368\P04 | Łącznik Krzywkowy 16A, Przełącznik zmiany kierunku obrotów L-O-P, mocowany do pulpitu czoło źółto szare pokrętło czerwone | szt | 1 | 55.1 | PLN | 23 |  |  |  | A | C |  | EDI |  |  |  | SK16G-3.8368\P04 | 202 | [5 empty] | 1 | sk16g_2.png | SPAMEL_PL_SK16G_P.pdf | Certyfikat_bezpieczenstwa_skg_pl.pdf |  | Certyfikat_zgodnosci_%20SKG_CE.pdf |  | Nowy łącznik krzywkowy SK10G jest kontynuacją rodziny łączników SK w którym dodano nowe cech funkcjonalne. Służy on do załączania i rozłączania prądów o natężeniu do 20A. Klasyczna segmentowa budowa tych łączników z dwoma krzywkami w obrębie każdego z nich umożliwia tworzenie dowolnych programów łączeń w funkcji położenia pokrętła. Stosując dobraną liczbę zębów zębatki w mechanizmie napędu można uzyskać kąty skoku pokrętła co 30°, 45°, 90° oraz 60°(nie stosowany jak dotąd w naszych łącznikach) co przy 30° daje maksymalnie 12 położeń pokrętła. Dzięki nietypowej konstrukcji niektórych podzespołów łącznika uzyskana została nowa cecha funkcjonalna, która wyróżnia ten łączniki spośród innych wyrobów tego typu na rynku. Polega ona na kątowym (40°) usytuowanie wkrętów mocujących przewody przyłączeniowe względem osi łącznika. To rozwiązanie umożliwia montaż oraz demontaż przewodów przyłączeniowych do zacisków łącznika w sytuacji gdy łącznik jest już zamontowany w danym urządzeniu czy szafie rozdzielni. Ma to zasadnicze znaczenie w przypadku szaf sterowniczych, gdzie występuje nagromadzenie większej ilości łączników sterowniczych o różnych funkcjach, a niewielka odległość pomiędzy poszczególnymi łącznikami uniemożliwia odkręcenie lub dokręcenie przewodów przyłączeniowych. Ponadto małe gabaryty jak również posiadanie stopnia ochrony IP20 zwiększają obszar zastosowania wyrobu oraz przyczyniają się do zwiększenia ich konkurencyjności. Wykorzystanie do produkcji wysokiej jakości tworzyw termoplastycznych nadających się do recyclingu zawęża pole zmian własności fizyczno-mechanicznych tych części w wyniku działania skrajnych warunków pracy jak: temperatura czy wilgotność powietrza. Łączniki te będą mogły być instalowane w pomieszczeniach zamkniętych (3 stopień zanieczyszczenia-przeznaczenie przemysłowe). |  |  |  | łącznik krzywkowe, łączniki krzywkowe, łączniki pokrętne, pokrętła, rozłączniki, przełączniki, rozłącznik, przełącznik, wyłącznik, wyłączniki, krzywka, sk, skg | SK16G |  | 0.1217 | 0.1297 | 0.05 | 0.05 | 0.1 | Krzysztof Gnap | 512533306 | k.gnap@spamel.com.pl
2212 | SK16G-3.8368\P23 | Łącznik Krzywkowy 16A, Przełącznik zmiany kierunku obrotów L-O-P, mocowanie do pulpitu czoło szare pokrętło czarne | szt | 1 | 55.1 | PLN | 23 |  |  |  | A | C |  | EDI |  |  |  | SK16G-3.8368\P23 | 202 | [5 empty] | 1 | sk16g_2.png | SPAMEL_PL_SK16G_P.pdf | Certyfikat_bezpieczenstwa_skg_pl.pdf |  | Certyfikat_zgodnosci_%20SKG_CE.pdf |  | Nowy łącznik krzywkowy SK10G jest kontynuacją rodziny łączników SK w którym dodano nowe cech funkcjonalne. Służy on do załączania i rozłączania prądów o natężeniu do 20A. Klasyczna segmentowa budowa tych łączników z dwoma krzywkami w obrębie każdego z nich umożliwia tworzenie dowolnych programów łączeń w funkcji położenia pokrętła. Stosując dobraną liczbę zębów zębatki w mechanizmie napędu można uzyskać kąty skoku pokrętła co 30°, 45°, 90° oraz 60°(nie stosowany jak dotąd w naszych łącznikach) co przy 30° daje maksymalnie 12 położeń pokrętła. Dzięki nietypowej konstrukcji niektórych podzespołów łącznika uzyskana została nowa cecha funkcjonalna, która wyróżnia ten łączniki spośród innych wyrobów tego typu na rynku. Polega ona na kątowym (40°) usytuowanie wkrętów mocujących przewody przyłączeniowe względem osi łącznika. To rozwiązanie umożliwia montaż oraz demontaż przewodów przyłączeniowych do zacisków łącznika w sytuacji gdy łącznik jest już zamontowany w danym urządzeniu czy szafie rozdzielni. Ma to zasadnicze znaczenie w przypadku szaf sterowniczych, gdzie występuje nagromadzenie większej ilości łączników sterowniczych o różnych funkcjach, a niewielka odległość pomiędzy poszczególnymi łącznikami uniemożliwia odkręcenie lub dokręcenie przewodów przyłączeniowych. Ponadto małe gabaryty jak również posiadanie stopnia ochrony IP20 zwiększają obszar zastosowania wyrobu oraz przyczyniają się do zwiększenia ich konkurencyjności. Wykorzystanie do produkcji wysokiej jakości tworzyw termoplastycznych nadających się do recyclingu zawęża pole zmian własności fizyczno-mechanicznych tych części w wyniku działania skrajnych warunków pracy jak: temperatura czy wilgotność powietrza. Łączniki te będą mogły być instalowane w pomieszczeniach zamkniętych (3 stopień zanieczyszczenia-przeznaczenie przemysłowe). |  |  |  | łącznik krzywkowe, łączniki krzywkowe, łączniki pokrętne, pokrętła, rozłączniki, przełączniki, rozłącznik, przełącznik, wyłącznik, wyłączniki, krzywka, sk, skg | SK16G |  | 0.1207 | 0.1287 | 0.05 | 0.05 | 0.1 | Krzysztof Gnap | 512533306 | k.gnap@spamel.com.pl
2213 | SK16G-3.8368\P28 | Łącznik Krzywkowy 16A, Przełącznik zmiany kierunku obrotów L-O-P, mocowanie do pulpitu czoło zamykane żółto/czerwone | szt | 1 | 68.71 | PLN | 23 |  |  |  | A | C |  | EDI |  |  |  | SK16G-3.8368\P28 | 202 | [5 empty] | 1 | sk16g_2.png | SPAMEL_PL_SK16G_P.pdf | Certyfikat_bezpieczenstwa_skg_pl.pdf |  | Certyfikat_zgodnosci_%20SKG_CE.pdf |  | Nowy łącznik krzywkowy SK10G jest kontynuacją rodziny łączników SK w którym dodano nowe cech funkcjonalne. Służy on do załączania i rozłączania prądów o natężeniu do 20A. Klasyczna segmentowa budowa tych łączników z dwoma krzywkami w obrębie każdego z nich umożliwia tworzenie dowolnych programów łączeń w funkcji położenia pokrętła. Stosując dobraną liczbę zębów zębatki w mechanizmie napędu można uzyskać kąty skoku pokrętła co 30°, 45°, 90° oraz 60°(nie stosowany jak dotąd w naszych łącznikach) co przy 30° daje maksymalnie 12 położeń pokrętła. Dzięki nietypowej konstrukcji niektórych podzespołów łącznika uzyskana została nowa cecha funkcjonalna, która wyróżnia ten łączniki spośród innych wyrobów tego typu na rynku. Polega ona na kątowym (40°) usytuowanie wkrętów mocujących przewody przyłączeniowe względem osi łącznika. To rozwiązanie umożliwia montaż oraz demontaż przewodów przyłączeniowych do zacisków łącznika w sytuacji gdy łącznik jest już zamontowany w danym urządzeniu czy szafie rozdzielni. Ma to zasadnicze znaczenie w przypadku szaf sterowniczych, gdzie występuje nagromadzenie większej ilości łączników sterowniczych o różnych funkcjach, a niewielka odległość pomiędzy poszczególnymi łącznikami uniemożliwia odkręcenie lub dokręcenie przewodów przyłączeniowych. Ponadto małe gabaryty jak również posiadanie stopnia ochrony IP20 zwiększają obszar zastosowania wyrobu oraz przyczyniają się do zwiększenia ich konkurencyjności. Wykorzystanie do produkcji wysokiej jakości tworzyw termoplastycznych nadających się do recyclingu zawęża pole zmian własności fizyczno-mechanicznych tych części w wyniku działania skrajnych warunków pracy jak: temperatura czy wilgotność powietrza. Łączniki te będą mogły być instalowane w pomieszczeniach zamkniętych (3 stopień zanieczyszczenia-przeznaczenie przemysłowe). |  |  |  | łącznik krzywkowe, łączniki krzywkowe, łączniki pokrętne, pokrętła, rozłączniki, przełączniki, rozłącznik, przełącznik, wyłącznik, wyłączniki, krzywka, sk, skg | SK16G |  | 0.1245 | 0.1325 | 0.05 | 0.05 | 0.1 | Krzysztof Gnap | 512533306 | k.gnap@spamel.com.pl
2214 | SK16G-3.8380\P03 | Łącznik Krzywkowy 16A, Rozłącznik 1-0-2 (3 - biegunowy), mocowany do pulpitu czoło szare pokrętło czarne | szt | 1 | 67.81 | PLN | 23 |  |  |  | A | C |  | EDI |  |  |  | SK16G-3.8380\P03 | 202 | [5 empty] | 1 | sk16g_2.png | SPAMEL_PL_SK16G_P.pdf | Certyfikat_bezpieczenstwa_skg_pl.pdf |  | Certyfikat_zgodnosci_%20SKG_CE.pdf |  | Nowy łącznik krzywkowy SK10G jest kontynuacją rodziny łączników SK w którym dodano nowe cech funkcjonalne. Służy on do załączania i rozłączania prądów o natężeniu do 20A. Klasyczna segmentowa budowa tych łączników z dwoma krzywkami w obrębie każdego z nich umożliwia tworzenie dowolnych programów łączeń w funkcji położenia pokrętła. Stosując dobraną liczbę zębów zębatki w mechanizmie napędu można uzyskać kąty skoku pokrętła co 30°, 45°, 90° oraz 60°(nie stosowany jak dotąd w naszych łącznikach) co przy 30° daje maksymalnie 12 położeń pokrętła. Dzięki nietypowej konstrukcji niektórych podzespołów łącznika uzyskana została nowa cecha funkcjonalna, która wyróżnia ten łączniki spośród innych wyrobów tego typu na rynku. Polega ona na kątowym (40°) usytuowanie wkrętów mocujących przewody przyłączeniowe względem osi łącznika. To rozwiązanie umożliwia montaż oraz demontaż przewodów przyłączeniowych do zacisków łącznika w sytuacji gdy łącznik jest już zamontowany w danym urządzeniu czy szafie rozdzielni. Ma to zasadnicze znaczenie w przypadku szaf sterowniczych, gdzie występuje nagromadzenie większej ilości łączników sterowniczych o różnych funkcjach, a niewielka odległość pomiędzy poszczególnymi łącznikami uniemożliwia odkręcenie lub dokręcenie przewodów przyłączeniowych. Ponadto małe gabaryty jak również posiadanie stopnia ochrony IP20 zwiększają obszar zastosowania wyrobu oraz przyczyniają się do zwiększenia ich konkurencyjności. Wykorzystanie do produkcji wysokiej jakości tworzyw termoplastycznych nadających się do recyclingu zawęża pole zmian własności fizyczno-mechanicznych tych części w wyniku działania skrajnych warunków pracy jak: temperatura czy wilgotność powietrza. Łączniki te będą mogły być instalowane w pomieszczeniach zamkniętych (3 stopień zanieczyszczenia-przeznaczenie przemysłowe). |  |  |  | łącznik krzywkowe, łączniki krzywkowe, łączniki pokrętne, pokrętła, rozłączniki, przełączniki, rozłącznik, przełącznik, wyłącznik, wyłączniki, krzywka, sk, skg | SK16G |  | 0.1235 | 0.1315 | 0.05 | 0.05 | 0.1 | Krzysztof Gnap | 512533306 | k.gnap@spamel.com.pl
2215 | SK16G-3.8380\P23 | Łącznik Krzywkowy 16A, Rozłącznik 1-0-2 (3 - biegunowy), mocowanie do pulpitu czoło szare pokrętło czarne | szt | 1 | 67.81 | PLN | 23 |  |  |  | A | C |  | EDI |  |  |  | SK16G-3.8380\P23 | 202 | [5 empty] | 1 | sk16g_2.png | SPAMEL_PL_SK16G_P.pdf | Certyfikat_bezpieczenstwa_skg_pl.pdf |  | Certyfikat_zgodnosci_%20SKG_CE.pdf |  | Nowy łącznik krzywkowy SK10G jest kontynuacją rodziny łączników SK w którym dodano nowe cech funkcjonalne. Służy on do załączania i rozłączania prądów o natężeniu do 20A. Klasyczna segmentowa budowa tych łączników z dwoma krzywkami w obrębie każdego z nich umożliwia tworzenie dowolnych programów łączeń w funkcji położenia pokrętła. Stosując dobraną liczbę zębów zębatki w mechanizmie napędu można uzyskać kąty skoku pokrętła co 30°, 45°, 90° oraz 60°(nie stosowany jak dotąd w naszych łącznikach) co przy 30° daje maksymalnie 12 położeń pokrętła. Dzięki nietypowej konstrukcji niektórych podzespołów łącznika uzyskana została nowa cecha funkcjonalna, która wyróżnia ten łączniki spośród innych wyrobów tego typu na rynku. Polega ona na kątowym (40°) usytuowanie wkrętów mocujących przewody przyłączeniowe względem osi łącznika. To rozwiązanie umożliwia montaż oraz demontaż przewodów przyłączeniowych do zacisków łącznika w sytuacji gdy łącznik jest już zamontowany w danym urządzeniu czy szafie rozdzielni. Ma to zasadnicze znaczenie w przypadku szaf sterowniczych, gdzie występuje nagromadzenie większej ilości łączników sterowniczych o różnych funkcjach, a niewielka odległość pomiędzy poszczególnymi łącznikami uniemożliwia odkręcenie lub dokręcenie przewodów przyłączeniowych. Ponadto małe gabaryty jak również posiadanie stopnia ochrony IP20 zwiększają obszar zastosowania wyrobu oraz przyczyniają się do zwiększenia ich konkurencyjności. Wykorzystanie do produkcji wysokiej jakości tworzyw termoplastycznych nadających się do recyclingu zawęża pole zmian własności fizyczno-mechanicznych tych części w wyniku działania skrajnych warunków pracy jak: temperatura czy wilgotność powietrza. Łączniki te będą mogły być instalowane w pomieszczeniach zamkniętych (3 stopień zanieczyszczenia-przeznaczenie przemysłowe). |  |  |  | łącznik krzywkowe, łączniki krzywkowe, łączniki pokrętne, pokrętła, rozłączniki, przełączniki, rozłącznik, przełącznik, wyłącznik, wyłączniki, krzywka, sk, skg | SK16G |  | 0.1225 | 0.1305 | 0.05 | 0.05 | 0.1 | Krzysztof Gnap | 512533306 | k.gnap@spamel.com.pl
2216 | SK16G-3.8380\P28 | Łącznik Krzywkowy 16A, Rozłącznik 1-0-2 (3 - biegunowy), mocowanie do pulpitu czoło zamykane żółto/czerwone | szt | 1 | 80.09 | PLN | 23 |  |  |  | A | C |  | EDI |  |  |  | SK16G-3.8380\P28 | 202 | [5 empty] | 1 | sk16g_2.png | SPAMEL_PL_SK16G_P.pdf | Certyfikat_bezpieczenstwa_skg_pl.pdf |  | Certyfikat_zgodnosci_%20SKG_CE.pdf |  | Nowy łącznik krzywkowy SK10G jest kontynuacją rodziny łączników SK w którym dodano nowe cech funkcjonalne. Służy on do załączania i rozłączania prądów o natężeniu do 20A. Klasyczna segmentowa budowa tych łączników z dwoma krzywkami w obrębie każdego z nich umożliwia tworzenie dowolnych programów łączeń w funkcji położenia pokrętła. Stosując dobraną liczbę zębów zębatki w mechanizmie napędu można uzyskać kąty skoku pokrętła co 30°, 45°, 90° oraz 60°(nie stosowany jak dotąd w naszych łącznikach) co przy 30° daje maksymalnie 12 położeń pokrętła. Dzięki nietypowej konstrukcji niektórych podzespołów łącznika uzyskana została nowa cecha funkcjonalna, która wyróżnia ten łączniki spośród innych wyrobów tego typu na rynku. Polega ona na kątowym (40°) usytuowanie wkrętów mocujących przewody przyłączeniowe względem osi łącznika. To rozwiązanie umożliwia montaż oraz demontaż przewodów przyłączeniowych do zacisków łącznika w sytuacji gdy łącznik jest już zamontowany w danym urządzeniu czy szafie rozdzielni. Ma to zasadnicze znaczenie w przypadku szaf sterowniczych, gdzie występuje nagromadzenie większej ilości łączników sterowniczych o różnych funkcjach, a niewielka odległość pomiędzy poszczególnymi łącznikami uniemożliwia odkręcenie lub dokręcenie przewodów przyłączeniowych. Ponadto małe gabaryty jak również posiadanie stopnia ochrony IP20 zwiększają obszar zastosowania wyrobu oraz przyczyniają się do zwiększenia ich konkurencyjności. Wykorzystanie do produkcji wysokiej jakości tworzyw termoplastycznych nadających się do recyclingu zawęża pole zmian własności fizyczno-mechanicznych tych części w wyniku działania skrajnych warunków pracy jak: temperatura czy wilgotność powietrza. Łączniki te będą mogły być instalowane w pomieszczeniach zamkniętych (3 stopień zanieczyszczenia-przeznaczenie przemysłowe). |  |  |  | łącznik krzywkowe, łączniki krzywkowe, łączniki pokrętne, pokrętła, rozłączniki, przełączniki, rozłącznik, przełącznik, wyłącznik, wyłączniki, krzywka, sk, skg | SK16G |  | 0.1264 | 0.1344 | 0.05 | 0.05 | 0.1 | Krzysztof Gnap | 512533306 | k.gnap@spamel.com.pl
2217 | SK16G-4.831\BS23 | Łącznik Krzywkowy 16A, Przełącznik rozruchowy trójfazowy (0,Y,A), mocowanie bazo szynowe czoło szare pokrętło czarne | szt | 1 | 80 | PLN | 23 |  |  |  | A | C |  | EDI |  |  |  | SK16G-4.831\BS23 | 202 | [5 empty] | 1 | sk16g_1.png | SPAMEL_PL_SK16G_BS.pdf | Certyfikat_bezpieczenstwa_skg_pl.pdf |  | Certyfikat_zgodnosci_%20SKG_CE.pdf |  | Nowy łącznik krzywkowy SK10G jest kontynuacją rodziny łączników SK w którym dodano nowe cech funkcjonalne. Służy on do załączania i rozłączania prądów o natężeniu do 20A. Klasyczna segmentowa budowa tych łączników z dwoma krzywkami w obrębie każdego z nich umożliwia tworzenie dowolnych programów łączeń w funkcji położenia pokrętła. Stosując dobraną liczbę zębów zębatki w mechanizmie napędu można uzyskać kąty skoku pokrętła co 30°, 45°, 90° oraz 60°(nie stosowany jak dotąd w naszych łącznikach) co przy 30° daje maksymalnie 12 położeń pokrętła. Dzięki nietypowej konstrukcji niektórych podzespołów łącznika uzyskana została nowa cecha funkcjonalna, która wyróżnia ten łączniki spośród innych wyrobów tego typu na rynku. Polega ona na kątowym (40°) usytuowanie wkrętów mocujących przewody przyłączeniowe względem osi łącznika. To rozwiązanie umożliwia montaż oraz demontaż przewodów przyłączeniowych do zacisków łącznika w sytuacji gdy łącznik jest już zamontowany w danym urządzeniu czy szafie rozdzielni. Ma to zasadnicze znaczenie w przypadku szaf sterowniczych, gdzie występuje nagromadzenie większej ilości łączników sterowniczych o różnych funkcjach, a niewielka odległość pomiędzy poszczególnymi łącznikami uniemożliwia odkręcenie lub dokręcenie przewodów przyłączeniowych. Ponadto małe gabaryty jak również posiadanie stopnia ochrony IP20 zwiększają obszar zastosowania wyrobu oraz przyczyniają się do zwiększenia ich konkurencyjności. Wykorzystanie do produkcji wysokiej jakości tworzyw termoplastycznych nadających się do recyclingu zawęża pole zmian własności fizyczno-mechanicznych tych części w wyniku działania skrajnych warunków pracy jak: temperatura czy wilgotność powietrza. Łączniki te będą mogły być instalowane w pomieszczeniach zamkniętych (3 stopień zanieczyszczenia-przeznaczenie przemysłowe). |  |  |  | łącznik krzywkowe, łączniki krzywkowe, łączniki pokrętne, pokrętła, rozłączniki, przełączniki, rozłącznik, przełącznik, wyłącznik, wyłączniki, krzywka, sk, skg | SK16G |  | 0.2924 | 0.3184 | 0.066 | 0.066 | 0.185 | Krzysztof Gnap | 512533306 | k.gnap@spamel.com.pl
2218 | SK16G-4.831\P03 | Łącznik Krzywkowy 16A, Przełącznik rozruchowy trójfazowy (0,Y,A), mocowany do pulpitu czoło szare pokrętło czarne | szt | 1 | 72.99 | PLN | 23 |  |  |  | A | C |  | EDI |  |  |  | SK16G-4.831\P03 | 202 | [5 empty] | 1 | sk16g_2.png | SPAMEL_PL_SK16G_P.pdf | Certyfikat_bezpieczenstwa_skg_pl.pdf |  | Certyfikat_zgodnosci_%20SKG_CE.pdf |  | Nowy łącznik krzywkowy SK10G jest kontynuacją rodziny łączników SK w którym dodano nowe cech funkcjonalne. Służy on do załączania i rozłączania prądów o natężeniu do 20A. Klasyczna segmentowa budowa tych łączników z dwoma krzywkami w obrębie każdego z nich umożliwia tworzenie dowolnych programów łączeń w funkcji położenia pokrętła. Stosując dobraną liczbę zębów zębatki w mechanizmie napędu można uzyskać kąty skoku pokrętła co 30°, 45°, 90° oraz 60°(nie stosowany jak dotąd w naszych łącznikach) co przy 30° daje maksymalnie 12 położeń pokrętła. Dzięki nietypowej konstrukcji niektórych podzespołów łącznika uzyskana została nowa cecha funkcjonalna, która wyróżnia ten łączniki spośród innych wyrobów tego typu na rynku. Polega ona na kątowym (40°) usytuowanie wkrętów mocujących przewody przyłączeniowe względem osi łącznika. To rozwiązanie umożliwia montaż oraz demontaż przewodów przyłączeniowych do zacisków łącznika w sytuacji gdy łącznik jest już zamontowany w danym urządzeniu czy szafie rozdzielni. Ma to zasadnicze znaczenie w przypadku szaf sterowniczych, gdzie występuje nagromadzenie większej ilości łączników sterowniczych o różnych funkcjach, a niewielka odległość pomiędzy poszczególnymi łącznikami uniemożliwia odkręcenie lub dokręcenie przewodów przyłączeniowych. Ponadto małe gabaryty jak również posiadanie stopnia ochrony IP20 zwiększają obszar zastosowania wyrobu oraz przyczyniają się do zwiększenia ich konkurencyjności. Wykorzystanie do produkcji wysokiej jakości tworzyw termoplastycznych nadających się do recyclingu zawęża pole zmian własności fizyczno-mechanicznych tych części w wyniku działania skrajnych warunków pracy jak: temperatura czy wilgotność powietrza. Łączniki te będą mogły być instalowane w pomieszczeniach zamkniętych (3 stopień zanieczyszczenia-przeznaczenie przemysłowe). |  |  |  | łącznik krzywkowe, łączniki krzywkowe, łączniki pokrętne, pokrętła, rozłączniki, przełączniki, rozłącznik, przełącznik, wyłącznik, wyłączniki, krzywka, sk, skg | SK16G |  | 0.153 | 0.179 | 0.066 | 0.066 | 0.185 | Krzysztof Gnap | 512533306 | k.gnap@spamel.com.pl
2219 | SK16G-4.831\P23 | Łącznik Krzywkowy 16A, Przełącznik rozruchowy trójfazowy (0,Y,A), mocowanie do pulpitu czoło szare pokrętło czarne | szt | 1 | 72.99 | PLN | 23 |  |  |  | A | C |  | EDI |  |  |  | SK16G-4.831\P23 | 202 | [5 empty] | 1 | sk16g_2.png | SPAMEL_PL_SK16G_P.pdf | Certyfikat_bezpieczenstwa_skg_pl.pdf |  | Certyfikat_zgodnosci_%20SKG_CE.pdf |  | Nowy łącznik krzywkowy SK10G jest kontynuacją rodziny łączników SK w którym dodano nowe cech funkcjonalne. Służy on do załączania i rozłączania prądów o natężeniu do 20A. Klasyczna segmentowa budowa tych łączników z dwoma krzywkami w obrębie każdego z nich umożliwia tworzenie dowolnych programów łączeń w funkcji położenia pokrętła. Stosując dobraną liczbę zębów zębatki w mechanizmie napędu można uzyskać kąty skoku pokrętła co 30°, 45°, 90° oraz 60°(nie stosowany jak dotąd w naszych łącznikach) co przy 30° daje maksymalnie 12 położeń pokrętła. Dzięki nietypowej konstrukcji niektórych podzespołów łącznika uzyskana została nowa cecha funkcjonalna, która wyróżnia ten łączniki spośród innych wyrobów tego typu na rynku. Polega ona na kątowym (40°) usytuowanie wkrętów mocujących przewody przyłączeniowe względem osi łącznika. To rozwiązanie umożliwia montaż oraz demontaż przewodów przyłączeniowych do zacisków łącznika w sytuacji gdy łącznik jest już zamontowany w danym urządzeniu czy szafie rozdzielni. Ma to zasadnicze znaczenie w przypadku szaf sterowniczych, gdzie występuje nagromadzenie większej ilości łączników sterowniczych o różnych funkcjach, a niewielka odległość pomiędzy poszczególnymi łącznikami uniemożliwia odkręcenie lub dokręcenie przewodów przyłączeniowych. Ponadto małe gabaryty jak również posiadanie stopnia ochrony IP20 zwiększają obszar zastosowania wyrobu oraz przyczyniają się do zwiększenia ich konkurencyjności. Wykorzystanie do produkcji wysokiej jakości tworzyw termoplastycznych nadających się do recyclingu zawęża pole zmian własności fizyczno-mechanicznych tych części w wyniku działania skrajnych warunków pracy jak: temperatura czy wilgotność powietrza. Łączniki te będą mogły być instalowane w pomieszczeniach zamkniętych (3 stopień zanieczyszczenia-przeznaczenie przemysłowe). |  |  |  | łącznik krzywkowe, łączniki krzywkowe, łączniki pokrętne, pokrętła, rozłączniki, przełączniki, rozłącznik, przełącznik, wyłącznik, wyłączniki, krzywka, sk, skg | SK16G |  | 0.1522 | 0.1782 | 0.066 | 0.066 | 0.185 | Krzysztof Gnap | 512533306 | k.gnap@spamel.com.pl
2220 | SK20-1.825\BS23 | Łącznik Krzywkowy 20A, Rozłącznik 0-1 (1 - biegunowy), mocowanie bazo szynowe czoło szare pokrętło czarne | szt | 1 | 46.79 | PLN | 23 |  |  |  | A | C |  | EDI | 5907723036444 |  |  | SK20-1.825\BS23 | 901612 | [5 empty] | 1 | sk10-16-20-bs03.png | SPAMEL_PL_SK20_BS.pdf | Certyfikat_bezpieczenstwa_sk20_pl.pdf |  | Deklaracja_zgodnosci_sk_10_16_20_pl.pdf |  | Zastosowanie Łączniki krzywkowe są elektrycznymi obrotowymi łącznikami wielotorowymi przystosowanymi do załączania i wyłączania prądów. Łączniki krzywkowe znajdują zastosowanie w obwodach instalacji elektrycznych niskiego napięcia zwłaszcza jako wyłączniki, rozłączniki, przełączniki oraz łączniki sterownicze. Łączniki krzywkowe mogą być zainstalowane w pomieszczeniach zamkniętych (3 stopień zanieczyszczenia - przeznaczenie przemysłowe) w temp. -40...+70°C. Łączniki krzywkowe spełniają wymagania normy PN-EN 60947-3, IEC 60947-3. Ponadto mogą pracować w warunkach środowiskowych określonych w normach: IEC 60068-2-6 (wibracje), IEC 60068-2-27 (udary), IEC 60068-2-2 (suche gorąco), IEC 60068-2-1 (zimno), IEC 60068-2-30 (wilgotne gorąco), IEC 60068-2-52 (mgła solna). Budowa Segmentowa budowa łączników z podwójnymi krzywkami umożliwia tworzenie dowolnych programów łączeń w funkcji położenia pokrętła napędu. Stosując dobraną liczbę zębów zębatki w mechanizmie napędu można uzyskiwać kąty skoku pokrętła co 30°, 45° lub 90°, np.: przy 30° daje nam maksymalnie 12 pozycji pokrętła. Ponadto rozłączniki SK charakteryzują się małymi gabarytami, stopniem ochrony IP20 zwiększającym bezpieczeństwo instalatora. Ze względu na sposób mocowania oferowane są łączniki: • Do pulpitu - P • Do bazo-szyny (TS35) - BS • W obudowie - OB11, OB12, OB13, OB14 • W obudowie z lampką OB11 L, OB12 L, OB13 L, OB14 L • Do szyny (TS35) z maskownicą modułówą - S10, Linki » Łączniki krzywkowe SK 10/16/20 » Łączniki krzywkowe SK 25/32/40 » Czoła do łączników SK » Wyszukiwarka łączników (schematy, diagramy) |  |  |  | łącznik krzywkowe, łączniki krzywkowe, łączniki pokrętne, pokrętła, rozłączniki, przełączniki, rozłącznik, przełącznik, wyłącznik, wyłączniki, krzywka, sk | SK |  | 0.092 | 0.1 | 0.05 | 0.05 | 0.08 | Zdzisław Wieteska | 071/3158201 w 280 | w.wieteska@spamel.com.pl
2221 | SK20-1.825\OB11 | Łącznik Krzywkowy 20A, Rozłącznik 0-1 (1 - biegunowy), w obudowie OB11, | szt | 1 | 57.34 | PLN | 23 |  |  |  | A | D |  | EDI | 5907723069381 |  |  | SK20-1.825\OB11 | 901611 | [5 empty] | 1 | ob11.png | SPAMEL_PL_SK20_OB11.pdf | Certyfikat_bezpieczenstwa_sk20_pl.pdf |  | Deklaracja_zgodnosci_sk_10_16_20_pl.pdf |  | Zastosowanie Łączniki krzywkowe są elektrycznymi obrotowymi łącznikami wielotorowymi przystosowanymi do załączania i wyłączania prądów. Łączniki krzywkowe znajdują zastosowanie w obwodach instalacji elektrycznych niskiego napięcia zwłaszcza jako wyłączniki, rozłączniki, przełączniki oraz łączniki sterownicze. Łączniki krzywkowe mogą być zainstalowane w pomieszczeniach zamkniętych (3 stopień zanieczyszczenia - przeznaczenie przemysłowe) w temp. -40...+70°C. Łączniki krzywkowe spełniają wymagania normy PN-EN 60947-3, IEC 60947-3. Ponadto mogą pracować w warunkach środowiskowych określonych w normach: IEC 60068-2-6 (wibracje), IEC 60068-2-27 (udary), IEC 60068-2-2 (suche gorąco), IEC 60068-2-1 (zimno), IEC 60068-2-30 (wilgotne gorąco), IEC 60068-2-52 (mgła solna). Budowa Segmentowa budowa łączników z podwójnymi krzywkami umożliwia tworzenie dowolnych programów łączeń w funkcji położenia pokrętła napędu. Stosując dobraną liczbę zębów zębatki w mechanizmie napędu można uzyskiwać kąty skoku pokrętła co 30°, 45° lub 90°, np.: przy 30° daje nam maksymalnie 12 pozycji pokrętła. Ponadto rozłączniki SK charakteryzują się małymi gabarytami, stopniem ochrony IP20 zwiększającym bezpieczeństwo instalatora. Ze względu na sposób mocowania oferowane są łączniki: • Do pulpitu - P • Do bazo-szyny (TS35) - BS • W obudowie - OB11, OB12, OB13, OB14 • W obudowie z lampką OB11 L, OB12 L, OB13 L, OB14 L • Do szyny (TS35) z maskownicą modułówą - S10, Linki » Łączniki krzywkowe SK 10/16/20 » Łączniki krzywkowe SK 25/32/40 » Czoła do łączników SK » Wyszukiwarka łączników (schematy, diagramy) |  |  |  | łącznik krzywkowe, łączniki krzywkowe, łączniki pokrętne, pokrętła, rozłączniki, przełączniki, rozłącznik, przełącznik, wyłącznik, wyłączniki, krzywka, sk | SK |  | 0.509 | 0.552 | 0.115 | 0.115 | 0.11 | Zdzisław Wieteska | 071/3158201 w 280 | w.wieteska@spamel.com.pl
2222 | SK20-1.825\OB12ZC | Łącznik Krzywkowy 20A, Rozłącznik 0-1 (1 - biegunowy), w obudowie OB12 z czołem zamykanym żółto/czerwonym | szt | 1 | 71.64 | PLN | 23 |  |  |  | A | D |  | EDI | 5907723140219 |  |  | SK20-1.825\OB12ZC | 901611 | [5 empty] | 1 | ob12.png | SPAMEL_PL_SK20_OB12.pdf | Certyfikat_bezpieczenstwa_sk20_pl.pdf |  | Deklaracja_zgodnosci_sk_10_16_20_pl.pdf |  | Zastosowanie Łączniki krzywkowe są elektrycznymi obrotowymi łącznikami wielotorowymi przystosowanymi do załączania i wyłączania prądów. Łączniki krzywkowe znajdują zastosowanie w obwodach instalacji elektrycznych niskiego napięcia zwłaszcza jako wyłączniki, rozłączniki, przełączniki oraz łączniki sterownicze. Łączniki krzywkowe mogą być zainstalowane w pomieszczeniach zamkniętych (3 stopień zanieczyszczenia - przeznaczenie przemysłowe) w temp. -40...+70°C. Łączniki krzywkowe spełniają wymagania normy PN-EN 60947-3, IEC 60947-3. Ponadto mogą pracować w warunkach środowiskowych określonych w normach: IEC 60068-2-6 (wibracje), IEC 60068-2-27 (udary), IEC 60068-2-2 (suche gorąco), IEC 60068-2-1 (zimno), IEC 60068-2-30 (wilgotne gorąco), IEC 60068-2-52 (mgła solna). Budowa Segmentowa budowa łączników z podwójnymi krzywkami umożliwia tworzenie dowolnych programów łączeń w funkcji położenia pokrętła napędu. Stosując dobraną liczbę zębów zębatki w mechanizmie napędu można uzyskiwać kąty skoku pokrętła co 30°, 45° lub 90°, np.: przy 30° daje nam maksymalnie 12 pozycji pokrętła. Ponadto rozłączniki SK charakteryzują się małymi gabarytami, stopniem ochrony IP20 zwiększającym bezpieczeństwo instalatora. Ze względu na sposób mocowania oferowane są łączniki: • Do pulpitu - P • Do bazo-szyny (TS35) - BS • W obudowie - OB11, OB12, OB13, OB14 • W obudowie z lampką OB11 L, OB12 L, OB13 L, OB14 L • Do szyny (TS35) z maskownicą modułówą - S10, Linki » Łączniki krzywkowe SK 10/16/20 » Łączniki krzywkowe SK 25/32/40 » Czoła do łączników SK » Wyszukiwarka łączników (schematy, diagramy) |  |  |  | łącznik krzywkowe, łączniki krzywkowe, łączniki pokrętne, pokrętła, rozłączniki, przełączniki, rozłącznik, przełącznik, wyłącznik, wyłączniki, krzywka, sk | SK |  | 0.3721 | 0.4151 | 0.115 | 0.115 | 0.11 | Zdzisław Wieteska | 071/3158201 w 280 | w.wieteska@spamel.com.pl
2223 | SK20-1.825\P03 | Łącznik Krzywkowy 20A, Rozłącznik 0-1 (1 - biegunowy), mocowany do pulpitu czoło szare pokrętło czarne | szt | 1 | 39.81 | PLN | 23 |  |  |  | A | C |  | EDI | 5907723033139 |  |  | SK20-1.825\P03 | 901610 | [5 empty] | 1 | sk10-16-20-p03.png | SPAMEL_PL_SK20_P.pdf | Certyfikat_bezpieczenstwa_sk20_pl.pdf |  | Deklaracja_zgodnosci_sk_10_16_20_pl.pdf |  | Zastosowanie Łączniki krzywkowe są elektrycznymi obrotowymi łącznikami wielotorowymi przystosowanymi do załączania i wyłączania prądów. Łączniki krzywkowe znajdują zastosowanie w obwodach instalacji elektrycznych niskiego napięcia zwłaszcza jako wyłączniki, rozłączniki, przełączniki oraz łączniki sterownicze. Łączniki krzywkowe mogą być zainstalowane w pomieszczeniach zamkniętych (3 stopień zanieczyszczenia - przeznaczenie przemysłowe) w temp. -40...+70°C. Łączniki krzywkowe spełniają wymagania normy PN-EN 60947-3, IEC 60947-3. Ponadto mogą pracować w warunkach środowiskowych określonych w normach: IEC 60068-2-6 (wibracje), IEC 60068-2-27 (udary), IEC 60068-2-2 (suche gorąco), IEC 60068-2-1 (zimno), IEC 60068-2-30 (wilgotne gorąco), IEC 60068-2-52 (mgła solna). Budowa Segmentowa budowa łączników z podwójnymi krzywkami umożliwia tworzenie dowolnych programów łączeń w funkcji położenia pokrętła napędu. Stosując dobraną liczbę zębów zębatki w mechanizmie napędu można uzyskiwać kąty skoku pokrętła co 30°, 45° lub 90°, np.: przy 30° daje nam maksymalnie 12 pozycji pokrętła. Ponadto rozłączniki SK charakteryzują się małymi gabarytami, stopniem ochrony IP20 zwiększającym bezpieczeństwo instalatora. Ze względu na sposób mocowania oferowane są łączniki: • Do pulpitu - P • Do bazo-szyny (TS35) - BS • W obudowie - OB11, OB12, OB13, OB14 • W obudowie z lampką OB11 L, OB12 L, OB13 L, OB14 L • Do szyny (TS35) z maskownicą modułówą - S10, Linki » Łączniki krzywkowe SK 10/16/20 » Łączniki krzywkowe SK 25/32/40 » Czoła do łączników SK » Wyszukiwarka łączników (schematy, diagramy) |  |  |  | łącznik krzywkowe, łączniki krzywkowe, łączniki pokrętne, pokrętła, rozłączniki, przełączniki, rozłącznik, przełącznik, wyłącznik, wyłączniki, krzywka, sk | SK |  | 0.0815 | 0.0895 | 0.05 | 0.05 | 0.08 | Zdzisław Wieteska | 071/3158201 w 280 | w.wieteska@spamel.com.pl
2224 | SK20-1.825\P23 | Łącznik Krzywkowy 20A, Rozłącznik 0-1 (1 - biegunowy), mocowanie do pulpitu czoło szare pokrętło czarne | szt | 1 | 39.81 | PLN | 23 |  |  |  | A | C |  | EDI | 5907723035003 |  |  | SK20-1.825\P23 | 901610 | [5 empty] | 1 | sk10-16-20-p03.png | SPAMEL_PL_SK20_P.pdf | Certyfikat_bezpieczenstwa_sk20_pl.pdf |  | Deklaracja_zgodnosci_sk_10_16_20_pl.pdf |  | Zastosowanie Łączniki krzywkowe są elektrycznymi obrotowymi łącznikami wielotorowymi przystosowanymi do załączania i wyłączania prądów. Łączniki krzywkowe znajdują zastosowanie w obwodach instalacji elektrycznych niskiego napięcia zwłaszcza jako wyłączniki, rozłączniki, przełączniki oraz łączniki sterownicze. Łączniki krzywkowe mogą być zainstalowane w pomieszczeniach zamkniętych (3 stopień zanieczyszczenia - przeznaczenie przemysłowe) w temp. -40...+70°C. Łączniki krzywkowe spełniają wymagania normy PN-EN 60947-3, IEC 60947-3. Ponadto mogą pracować w warunkach środowiskowych określonych w normach: IEC 60068-2-6 (wibracje), IEC 60068-2-27 (udary), IEC 60068-2-2 (suche gorąco), IEC 60068-2-1 (zimno), IEC 60068-2-30 (wilgotne gorąco), IEC 60068-2-52 (mgła solna). Budowa Segmentowa budowa łączników z podwójnymi krzywkami umożliwia tworzenie dowolnych programów łączeń w funkcji położenia pokrętła napędu. Stosując dobraną liczbę zębów zębatki w mechanizmie napędu można uzyskiwać kąty skoku pokrętła co 30°, 45° lub 90°, np.: przy 30° daje nam maksymalnie 12 pozycji pokrętła. Ponadto rozłączniki SK charakteryzują się małymi gabarytami, stopniem ochrony IP20 zwiększającym bezpieczeństwo instalatora. Ze względu na sposób mocowania oferowane są łączniki: • Do pulpitu - P • Do bazo-szyny (TS35) - BS • W obudowie - OB11, OB12, OB13, OB14 • W obudowie z lampką OB11 L, OB12 L, OB13 L, OB14 L • Do szyny (TS35) z maskownicą modułówą - S10, Linki » Łączniki krzywkowe SK 10/16/20 » Łączniki krzywkowe SK 25/32/40 » Czoła do łączników SK » Wyszukiwarka łączników (schematy, diagramy) |  |  |  | łącznik krzywkowe, łączniki krzywkowe, łączniki pokrętne, pokrętła, rozłączniki, przełączniki, rozłącznik, przełącznik, wyłącznik, wyłączniki, krzywka, sk | SK |  | 0.0804 | 0.0884 | 0.05 | 0.05 | 0.08 | Zdzisław Wieteska | 071/3158201 w 280 | w.wieteska@spamel.com.pl
2225 | SK20-1.828\BS23 | Łącznik Krzywkowy 20A, Rozłącznik 0-1 (2 - biegunowy), mocowanie bazo szynowe czoło szare pokrętło czarne | szt | 1 | 48.38 | PLN | 23 |  |  |  | A | C |  | EDI | 5907723037359 |  |  | SK20-1.828\BS23 | 901612 | [5 empty] | 1 | sk10-16-20-bs03.png | SPAMEL_PL_SK20_BS.pdf | Certyfikat_bezpieczenstwa_sk20_pl.pdf |  | Deklaracja_zgodnosci_sk_10_16_20_pl.pdf |  | Zastosowanie Łączniki krzywkowe są elektrycznymi obrotowymi łącznikami wielotorowymi przystosowanymi do załączania i wyłączania prądów. Łączniki krzywkowe znajdują zastosowanie w obwodach instalacji elektrycznych niskiego napięcia zwłaszcza jako wyłączniki, rozłączniki, przełączniki oraz łączniki sterownicze. Łączniki krzywkowe mogą być zainstalowane w pomieszczeniach zamkniętych (3 stopień zanieczyszczenia - przeznaczenie przemysłowe) w temp. -40...+70°C. Łączniki krzywkowe spełniają wymagania normy PN-EN 60947-3, IEC 60947-3. Ponadto mogą pracować w warunkach środowiskowych określonych w normach: IEC 60068-2-6 (wibracje), IEC 60068-2-27 (udary), IEC 60068-2-2 (suche gorąco), IEC 60068-2-1 (zimno), IEC 60068-2-30 (wilgotne gorąco), IEC 60068-2-52 (mgła solna). Budowa Segmentowa budowa łączników z podwójnymi krzywkami umożliwia tworzenie dowolnych programów łączeń w funkcji położenia pokrętła napędu. Stosując dobraną liczbę zębów zębatki w mechanizmie napędu można uzyskiwać kąty skoku pokrętła co 30°, 45° lub 90°, np.: przy 30° daje nam maksymalnie 12 pozycji pokrętła. Ponadto rozłączniki SK charakteryzują się małymi gabarytami, stopniem ochrony IP20 zwiększającym bezpieczeństwo instalatora. Ze względu na sposób mocowania oferowane są łączniki: • Do pulpitu - P • Do bazo-szyny (TS35) - BS • W obudowie - OB11, OB12, OB13, OB14 • W obudowie z lampką OB11 L, OB12 L, OB13 L, OB14 L • Do szyny (TS35) z maskownicą modułówą - S10, Linki » Łączniki krzywkowe SK 10/16/20 » Łączniki krzywkowe SK 25/32/40 » Czoła do łączników SK » Wyszukiwarka łączników (schematy, diagramy) |  |  |  | łącznik krzywkowe, łączniki krzywkowe, łączniki pokrętne, pokrętła, rozłączniki, przełączniki, rozłącznik, przełącznik, wyłącznik, wyłączniki, krzywka, sk | SK |  | 0.096 | 0.104 | 0.05 | 0.05 | 0.08 | Zdzisław Wieteska | 071/3158201 w 280 | w.wieteska@spamel.com.pl
2226 | SK20-1.828\OB11 | Łącznik Krzywkowy 20A, Rozłącznik 0-1 (2 - biegunowy), w obudowie OB11, | szt | 1 | 58.91 | PLN | 23 |  |  |  | A | D |  | EDI | 5907723069398 |  |  | SK20-1.828\OB11 | 901611 | [5 empty] | 1 | ob11.png | SPAMEL_PL_SK20_OB11.pdf | Certyfikat_bezpieczenstwa_sk20_pl.pdf |  | Deklaracja_zgodnosci_sk_10_16_20_pl.pdf |  | Zastosowanie Łączniki krzywkowe są elektrycznymi obrotowymi łącznikami wielotorowymi przystosowanymi do załączania i wyłączania prądów. Łączniki krzywkowe znajdują zastosowanie w obwodach instalacji elektrycznych niskiego napięcia zwłaszcza jako wyłączniki, rozłączniki, przełączniki oraz łączniki sterownicze. Łączniki krzywkowe mogą być zainstalowane w pomieszczeniach zamkniętych (3 stopień zanieczyszczenia - przeznaczenie przemysłowe) w temp. -40...+70°C. Łączniki krzywkowe spełniają wymagania normy PN-EN 60947-3, IEC 60947-3. Ponadto mogą pracować w warunkach środowiskowych określonych w normach: IEC 60068-2-6 (wibracje), IEC 60068-2-27 (udary), IEC 60068-2-2 (suche gorąco), IEC 60068-2-1 (zimno), IEC 60068-2-30 (wilgotne gorąco), IEC 60068-2-52 (mgła solna). Budowa Segmentowa budowa łączników z podwójnymi krzywkami umożliwia tworzenie dowolnych programów łączeń w funkcji położenia pokrętła napędu. Stosując dobraną liczbę zębów zębatki w mechanizmie napędu można uzyskiwać kąty skoku pokrętła co 30°, 45° lub 90°, np.: przy 30° daje nam maksymalnie 12 pozycji pokrętła. Ponadto rozłączniki SK charakteryzują się małymi gabarytami, stopniem ochrony IP20 zwiększającym bezpieczeństwo instalatora. Ze względu na sposób mocowania oferowane są łączniki: • Do pulpitu - P • Do bazo-szyny (TS35) - BS • W obudowie - OB11, OB12, OB13, OB14 • W obudowie z lampką OB11 L, OB12 L, OB13 L, OB14 L • Do szyny (TS35) z maskownicą modułówą - S10, Linki » Łączniki krzywkowe SK 10/16/20 » Łączniki krzywkowe SK 25/32/40 » Czoła do łączników SK » Wyszukiwarka łączników (schematy, diagramy) |  |  |  | łącznik krzywkowe, łączniki krzywkowe, łączniki pokrętne, pokrętła, rozłączniki, przełączniki, rozłącznik, przełącznik, wyłącznik, wyłączniki, krzywka, sk | SK |  | 0.509 | 0.552 | 0.115 | 0.115 | 0.11 | Zdzisław Wieteska | 071/3158201 w 280 | w.wieteska@spamel.com.pl
2227 | SK20-1.828\P03 | Łącznik Krzywkowy 20A, Rozłącznik 0-1 (2 - biegunowy), mocowany do pulpitu czoło szare pokrętło czarne | szt | 1 | 41.37 | PLN | 23 |  |  |  | A | C |  | EDI | 5907723033146 |  |  | SK20-1.828\P03 | 901610 | [5 empty] | 1 | sk10-16-20-p03.png | SPAMEL_PL_SK20_P.pdf | Certyfikat_bezpieczenstwa_sk20_pl.pdf |  | Deklaracja_zgodnosci_sk_10_16_20_pl.pdf |  | Zastosowanie Łączniki krzywkowe są elektrycznymi obrotowymi łącznikami wielotorowymi przystosowanymi do załączania i wyłączania prądów. Łączniki krzywkowe znajdują zastosowanie w obwodach instalacji elektrycznych niskiego napięcia zwłaszcza jako wyłączniki, rozłączniki, przełączniki oraz łączniki sterownicze. Łączniki krzywkowe mogą być zainstalowane w pomieszczeniach zamkniętych (3 stopień zanieczyszczenia - przeznaczenie przemysłowe) w temp. -40...+70°C. Łączniki krzywkowe spełniają wymagania normy PN-EN 60947-3, IEC 60947-3. Ponadto mogą pracować w warunkach środowiskowych określonych w normach: IEC 60068-2-6 (wibracje), IEC 60068-2-27 (udary), IEC 60068-2-2 (suche gorąco), IEC 60068-2-1 (zimno), IEC 60068-2-30 (wilgotne gorąco), IEC 60068-2-52 (mgła solna). Budowa Segmentowa budowa łączników z podwójnymi krzywkami umożliwia tworzenie dowolnych programów łączeń w funkcji położenia pokrętła napędu. Stosując dobraną liczbę zębów zębatki w mechanizmie napędu można uzyskiwać kąty skoku pokrętła co 30°, 45° lub 90°, np.: przy 30° daje nam maksymalnie 12 pozycji pokrętła. Ponadto rozłączniki SK charakteryzują się małymi gabarytami, stopniem ochrony IP20 zwiększającym bezpieczeństwo instalatora. Ze względu na sposób mocowania oferowane są łączniki: • Do pulpitu - P • Do bazo-szyny (TS35) - BS • W obudowie - OB11, OB12, OB13, OB14 • W obudowie z lampką OB11 L, OB12 L, OB13 L, OB14 L • Do szyny (TS35) z maskownicą modułówą - S10, Linki » Łączniki krzywkowe SK 10/16/20 » Łączniki krzywkowe SK 25/32/40 » Czoła do łączników SK » Wyszukiwarka łączników (schematy, diagramy) |  |  |  | łącznik krzywkowe, łączniki krzywkowe, łączniki pokrętne, pokrętła, rozłączniki, przełączniki, rozłącznik, przełącznik, wyłącznik, wyłączniki, krzywka, sk | SK |  | 0.0855 | 0.0935 | 0.05 | 0.05 | 0.08 | Zdzisław Wieteska | 071/3158201 w 280 | w.wieteska@spamel.com.pl
2228 | SK20-1.828\P04 | Łącznik Krzywkowy 20A, Rozłącznik 0-1 (2 - biegunowy), mocowany do pulpitu czoło źółto szare pokrętło czerwone | szt | 1 | 41.37 | PLN | 23 |  |  |  | A | C |  | EDI | 5907723037434 |  |  | SK20-1.828\P04 | 901610 | [5 empty] | 1 | sk10-16-20-p03.png | SPAMEL_PL_SK20_P.pdf | Certyfikat_bezpieczenstwa_sk20_pl.pdf |  | Deklaracja_zgodnosci_sk_10_16_20_pl.pdf |  | Zastosowanie Łączniki krzywkowe są elektrycznymi obrotowymi łącznikami wielotorowymi przystosowanymi do załączania i wyłączania prądów. Łączniki krzywkowe znajdują zastosowanie w obwodach instalacji elektrycznych niskiego napięcia zwłaszcza jako wyłączniki, rozłączniki, przełączniki oraz łączniki sterownicze. Łączniki krzywkowe mogą być zainstalowane w pomieszczeniach zamkniętych (3 stopień zanieczyszczenia - przeznaczenie przemysłowe) w temp. -40...+70°C. Łączniki krzywkowe spełniają wymagania normy PN-EN 60947-3, IEC 60947-3. Ponadto mogą pracować w warunkach środowiskowych określonych w normach: IEC 60068-2-6 (wibracje), IEC 60068-2-27 (udary), IEC 60068-2-2 (suche gorąco), IEC 60068-2-1 (zimno), IEC 60068-2-30 (wilgotne gorąco), IEC 60068-2-52 (mgła solna). Budowa Segmentowa budowa łączników z podwójnymi krzywkami umożliwia tworzenie dowolnych programów łączeń w funkcji położenia pokrętła napędu. Stosując dobraną liczbę zębów zębatki w mechanizmie napędu można uzyskiwać kąty skoku pokrętła co 30°, 45° lub 90°, np.: przy 30° daje nam maksymalnie 12 pozycji pokrętła. Ponadto rozłączniki SK charakteryzują się małymi gabarytami, stopniem ochrony IP20 zwiększającym bezpieczeństwo instalatora. Ze względu na sposób mocowania oferowane są łączniki: • Do pulpitu - P • Do bazo-szyny (TS35) - BS • W obudowie - OB11, OB12, OB13, OB14 • W obudowie z lampką OB11 L, OB12 L, OB13 L, OB14 L • Do szyny (TS35) z maskownicą modułówą - S10, Linki » Łączniki krzywkowe SK 10/16/20 » Łączniki krzywkowe SK 25/32/40 » Czoła do łączników SK » Wyszukiwarka łączników (schematy, diagramy) |  |  |  | łącznik krzywkowe, łączniki krzywkowe, łączniki pokrętne, pokrętła, rozłączniki, przełączniki, rozłącznik, przełącznik, wyłącznik, wyłączniki, krzywka, sk | SK |  | 0.0855 | 0.0935 | 0.05 | 0.05 | 0.08 | Zdzisław Wieteska | 071/3158201 w 280 | w.wieteska@spamel.com.pl
2229 | SK20-1.828\P08 | Łącznik Krzywkowy 20A, Rozłącznik 0-1 (2 - biegunowy), mocowanie do pulpitu czoło zamykane żółto/czerwone | szt | 1 | 53.64 | PLN | 23 |  |  |  | A | C |  | EDI | 5907723037458 |  |  | SK20-1.828\P08 | 901610 | [5 empty] | 1 | sk10-16-20-p03.png | SPAMEL_PL_SK20_P.pdf | Certyfikat_bezpieczenstwa_sk20_pl.pdf |  | Deklaracja_zgodnosci_sk_10_16_20_pl.pdf |  | Zastosowanie Łączniki krzywkowe są elektrycznymi obrotowymi łącznikami wielotorowymi przystosowanymi do załączania i wyłączania prądów. Łączniki krzywkowe znajdują zastosowanie w obwodach instalacji elektrycznych niskiego napięcia zwłaszcza jako wyłączniki, rozłączniki, przełączniki oraz łączniki sterownicze. Łączniki krzywkowe mogą być zainstalowane w pomieszczeniach zamkniętych (3 stopień zanieczyszczenia - przeznaczenie przemysłowe) w temp. -40...+70°C. Łączniki krzywkowe spełniają wymagania normy PN-EN 60947-3, IEC 60947-3. Ponadto mogą pracować w warunkach środowiskowych określonych w normach: IEC 60068-2-6 (wibracje), IEC 60068-2-27 (udary), IEC 60068-2-2 (suche gorąco), IEC 60068-2-1 (zimno), IEC 60068-2-30 (wilgotne gorąco), IEC 60068-2-52 (mgła solna). Budowa Segmentowa budowa łączników z podwójnymi krzywkami umożliwia tworzenie dowolnych programów łączeń w funkcji położenia pokrętła napędu. Stosując dobraną liczbę zębów zębatki w mechanizmie napędu można uzyskiwać kąty skoku pokrętła co 30°, 45° lub 90°, np.: przy 30° daje nam maksymalnie 12 pozycji pokrętła. Ponadto rozłączniki SK charakteryzują się małymi gabarytami, stopniem ochrony IP20 zwiększającym bezpieczeństwo instalatora. Ze względu na sposób mocowania oferowane są łączniki: • Do pulpitu - P • Do bazo-szyny (TS35) - BS • W obudowie - OB11, OB12, OB13, OB14 • W obudowie z lampką OB11 L, OB12 L, OB13 L, OB14 L • Do szyny (TS35) z maskownicą modułówą - S10, Linki » Łączniki krzywkowe SK 10/16/20 » Łączniki krzywkowe SK 25/32/40 » Czoła do łączników SK » Wyszukiwarka łączników (schematy, diagramy) |  |  |  | łącznik krzywkowe, łączniki krzywkowe, łączniki pokrętne, pokrętła, rozłączniki, przełączniki, rozłącznik, przełącznik, wyłącznik, wyłączniki, krzywka, sk | SK |  | 0.0894 | 0.0974 | 0.05 | 0.05 | 0.08 | Zdzisław Wieteska | 071/3158201 w 280 | w.wieteska@spamel.com.pl
2230 | SK20-1.828\P23 | Łącznik Krzywkowy 20A, Rozłącznik 0-1 (2 - biegunowy), mocowanie do pulpitu czoło szare pokrętło czarne | szt | 1 | 41.37 | PLN | 23 |  |  |  | A | C |  | EDI | 5907723037465 |  |  | SK20-1.828\P23 | 901610 | [5 empty] | 1 | sk10-16-20-p03.png | SPAMEL_PL_SK20_P.pdf | Certyfikat_bezpieczenstwa_sk20_pl.pdf |  | Deklaracja_zgodnosci_sk_10_16_20_pl.pdf |  | Zastosowanie Łączniki krzywkowe są elektrycznymi obrotowymi łącznikami wielotorowymi przystosowanymi do załączania i wyłączania prądów. Łączniki krzywkowe znajdują zastosowanie w obwodach instalacji elektrycznych niskiego napięcia zwłaszcza jako wyłączniki, rozłączniki, przełączniki oraz łączniki sterownicze. Łączniki krzywkowe mogą być zainstalowane w pomieszczeniach zamkniętych (3 stopień zanieczyszczenia - przeznaczenie przemysłowe) w temp. -40...+70°C. Łączniki krzywkowe spełniają wymagania normy PN-EN 60947-3, IEC 60947-3. Ponadto mogą pracować w warunkach środowiskowych określonych w normach: IEC 60068-2-6 (wibracje), IEC 60068-2-27 (udary), IEC 60068-2-2 (suche gorąco), IEC 60068-2-1 (zimno), IEC 60068-2-30 (wilgotne gorąco), IEC 60068-2-52 (mgła solna). Budowa Segmentowa budowa łączników z podwójnymi krzywkami umożliwia tworzenie dowolnych programów łączeń w funkcji położenia pokrętła napędu. Stosując dobraną liczbę zębów zębatki w mechanizmie napędu można uzyskiwać kąty skoku pokrętła co 30°, 45° lub 90°, np.: przy 30° daje nam maksymalnie 12 pozycji pokrętła. Ponadto rozłączniki SK charakteryzują się małymi gabarytami, stopniem ochrony IP20 zwiększającym bezpieczeństwo instalatora. Ze względu na sposób mocowania oferowane są łączniki: • Do pulpitu - P • Do bazo-szyny (TS35) - BS • W obudowie - OB11, OB12, OB13, OB14 • W obudowie z lampką OB11 L, OB12 L, OB13 L, OB14 L • Do szyny (TS35) z maskownicą modułówą - S10, Linki » Łączniki krzywkowe SK 10/16/20 » Łączniki krzywkowe SK 25/32/40 » Czoła do łączników SK » Wyszukiwarka łączników (schematy, diagramy) |  |  |  | łącznik krzywkowe, łączniki krzywkowe, łączniki pokrętne, pokrętła, rozłączniki, przełączniki, rozłącznik, przełącznik, wyłącznik, wyłączniki, krzywka, sk | SK |  | 0.0845 | 0.0925 | 0.05 | 0.05 | 0.08 | Zdzisław Wieteska | 071/3158201 w 280 | w.wieteska@spamel.com.pl
2231 | SK20-1.828\P24 | Łącznik Krzywkowy 20A, Rozłącznik 0-1 (2 - biegunowy), mocowanie do pulpitu czoło żółto-szare pokrętło czerwone | szt | 1 | 41.37 | PLN | 23 |  |  |  | A | C |  | EDI | 5907723037472 |  |  | SK20-1.828\P24 | 901610 | [5 empty] | 1 | sk10-16-20-p03.png | SPAMEL_PL_SK20_P.pdf | Certyfikat_bezpieczenstwa_sk20_pl.pdf |  | Deklaracja_zgodnosci_sk_10_16_20_pl.pdf |  | Zastosowanie Łączniki krzywkowe są elektrycznymi obrotowymi łącznikami wielotorowymi przystosowanymi do załączania i wyłączania prądów. Łączniki krzywkowe znajdują zastosowanie w obwodach instalacji elektrycznych niskiego napięcia zwłaszcza jako wyłączniki, rozłączniki, przełączniki oraz łączniki sterownicze. Łączniki krzywkowe mogą być zainstalowane w pomieszczeniach zamkniętych (3 stopień zanieczyszczenia - przeznaczenie przemysłowe) w temp. -40...+70°C. Łączniki krzywkowe spełniają wymagania normy PN-EN 60947-3, IEC 60947-3. Ponadto mogą pracować w warunkach środowiskowych określonych w normach: IEC 60068-2-6 (wibracje), IEC 60068-2-27 (udary), IEC 60068-2-2 (suche gorąco), IEC 60068-2-1 (zimno), IEC 60068-2-30 (wilgotne gorąco), IEC 60068-2-52 (mgła solna). Budowa Segmentowa budowa łączników z podwójnymi krzywkami umożliwia tworzenie dowolnych programów łączeń w funkcji położenia pokrętła napędu. Stosując dobraną liczbę zębów zębatki w mechanizmie napędu można uzyskiwać kąty skoku pokrętła co 30°, 45° lub 90°, np.: przy 30° daje nam maksymalnie 12 pozycji pokrętła. Ponadto rozłączniki SK charakteryzują się małymi gabarytami, stopniem ochrony IP20 zwiększającym bezpieczeństwo instalatora. Ze względu na sposób mocowania oferowane są łączniki: • Do pulpitu - P • Do bazo-szyny (TS35) - BS • W obudowie - OB11, OB12, OB13, OB14 • W obudowie z lampką OB11 L, OB12 L, OB13 L, OB14 L • Do szyny (TS35) z maskownicą modułówą - S10, Linki » Łączniki krzywkowe SK 10/16/20 » Łączniki krzywkowe SK 25/32/40 » Czoła do łączników SK » Wyszukiwarka łączników (schematy, diagramy) |  |  |  | łącznik krzywkowe, łączniki krzywkowe, łączniki pokrętne, pokrętła, rozłączniki, przełączniki, rozłącznik, przełącznik, wyłącznik, wyłączniki, krzywka, sk | SK |  | 0.0845 | 0.0925 | 0.05 | 0.05 | 0.08 | Zdzisław Wieteska | 071/3158201 w 280 | w.wieteska@spamel.com.pl
2232 | SK20-1.834\BS23 | Łącznik Krzywkowy 20A, Rozłącznik 1-0-2 (1 - biegunowy), mocowanie bazo szynowe czoło szare pokrętło czarne | szt | 1 | 48.38 | PLN | 23 |  |  |  | A | C |  | EDI | 5907723040762 |  |  | SK20-1.834\BS23 | 901612 | [5 empty] | 1 | sk10-16-20-bs03.png | SPAMEL_PL_SK20_BS.pdf | Certyfikat_bezpieczenstwa_sk20_pl.pdf |  | Deklaracja_zgodnosci_sk_10_16_20_pl.pdf |  | Zastosowanie Łączniki krzywkowe są elektrycznymi obrotowymi łącznikami wielotorowymi przystosowanymi do załączania i wyłączania prądów. Łączniki krzywkowe znajdują zastosowanie w obwodach instalacji elektrycznych niskiego napięcia zwłaszcza jako wyłączniki, rozłączniki, przełączniki oraz łączniki sterownicze. Łączniki krzywkowe mogą być zainstalowane w pomieszczeniach zamkniętych (3 stopień zanieczyszczenia - przeznaczenie przemysłowe) w temp. -40...+70°C. Łączniki krzywkowe spełniają wymagania normy PN-EN 60947-3, IEC 60947-3. Ponadto mogą pracować w warunkach środowiskowych określonych w normach: IEC 60068-2-6 (wibracje), IEC 60068-2-27 (udary), IEC 60068-2-2 (suche gorąco), IEC 60068-2-1 (zimno), IEC 60068-2-30 (wilgotne gorąco), IEC 60068-2-52 (mgła solna). Budowa Segmentowa budowa łączników z podwójnymi krzywkami umożliwia tworzenie dowolnych programów łączeń w funkcji położenia pokrętła napędu. Stosując dobraną liczbę zębów zębatki w mechanizmie napędu można uzyskiwać kąty skoku pokrętła co 30°, 45° lub 90°, np.: przy 30° daje nam maksymalnie 12 pozycji pokrętła. Ponadto rozłączniki SK charakteryzują się małymi gabarytami, stopniem ochrony IP20 zwiększającym bezpieczeństwo instalatora. Ze względu na sposób mocowania oferowane są łączniki: • Do pulpitu - P • Do bazo-szyny (TS35) - BS • W obudowie - OB11, OB12, OB13, OB14 • W obudowie z lampką OB11 L, OB12 L, OB13 L, OB14 L • Do szyny (TS35) z maskownicą modułówą - S10, Linki » Łączniki krzywkowe SK 10/16/20 » Łączniki krzywkowe SK 25/32/40 » Czoła do łączników SK » Wyszukiwarka łączników (schematy, diagramy) |  |  |  | łącznik krzywkowe, łączniki krzywkowe, łączniki pokrętne, pokrętła, rozłączniki, przełączniki, rozłącznik, przełącznik, wyłącznik, wyłączniki, krzywka, sk | SK |  | 0.096 | 0.104 | 0.05 | 0.05 | 0.08 | Zdzisław Wieteska | 071/3158201 w 280 | w.wieteska@spamel.com.pl
2233 | SK20-1.834\P03 | Łącznik Krzywkowy 20A, Rozłącznik 1-0-2 (1 - biegunowy), mocowany do pulpitu czoło szare pokrętło czarne | szt | 1 | 41.37 | PLN | 23 |  |  |  | A | C |  | EDI | 5907723033153 |  |  | SK20-1.834\P03 | 901610 | [5 empty] | 1 | sk10-16-20-p03.png | SPAMEL_PL_SK20_P.pdf | Certyfikat_bezpieczenstwa_sk20_pl.pdf |  | Deklaracja_zgodnosci_sk_10_16_20_pl.pdf |  | Zastosowanie Łączniki krzywkowe są elektrycznymi obrotowymi łącznikami wielotorowymi przystosowanymi do załączania i wyłączania prądów. Łączniki krzywkowe znajdują zastosowanie w obwodach instalacji elektrycznych niskiego napięcia zwłaszcza jako wyłączniki, rozłączniki, przełączniki oraz łączniki sterownicze. Łączniki krzywkowe mogą być zainstalowane w pomieszczeniach zamkniętych (3 stopień zanieczyszczenia - przeznaczenie przemysłowe) w temp. -40...+70°C. Łączniki krzywkowe spełniają wymagania normy PN-EN 60947-3, IEC 60947-3. Ponadto mogą pracować w warunkach środowiskowych określonych w normach: IEC 60068-2-6 (wibracje), IEC 60068-2-27 (udary), IEC 60068-2-2 (suche gorąco), IEC 60068-2-1 (zimno), IEC 60068-2-30 (wilgotne gorąco), IEC 60068-2-52 (mgła solna). Budowa Segmentowa budowa łączników z podwójnymi krzywkami umożliwia tworzenie dowolnych programów łączeń w funkcji położenia pokrętła napędu. Stosując dobraną liczbę zębów zębatki w mechanizmie napędu można uzyskiwać kąty skoku pokrętła co 30°, 45° lub 90°, np.: przy 30° daje nam maksymalnie 12 pozycji pokrętła. Ponadto rozłączniki SK charakteryzują się małymi gabarytami, stopniem ochrony IP20 zwiększającym bezpieczeństwo instalatora. Ze względu na sposób mocowania oferowane są łączniki: • Do pulpitu - P • Do bazo-szyny (TS35) - BS • W obudowie - OB11, OB12, OB13, OB14 • W obudowie z lampką OB11 L, OB12 L, OB13 L, OB14 L • Do szyny (TS35) z maskownicą modułówą - S10, Linki » Łączniki krzywkowe SK 10/16/20 » Łączniki krzywkowe SK 25/32/40 » Czoła do łączników SK » Wyszukiwarka łączników (schematy, diagramy) |  |  |  | łącznik krzywkowe, łączniki krzywkowe, łączniki pokrętne, pokrętła, rozłączniki, przełączniki, rozłącznik, przełącznik, wyłącznik, wyłączniki, krzywka, sk | SK |  | 0.0855 | 0.0935 | 0.05 | 0.05 | 0.08 | Zdzisław Wieteska | 071/3158201 w 280 | w.wieteska@spamel.com.pl
2234 | SK20-1.834\P08 | Łącznik Krzywkowy 20A, Rozłącznik 1-0-2 (1 - biegunowy), mocowanie do pulpitu czoło zamykane żółto/czerwone | szt | 1 | 53.64 | PLN | 23 |  |  |  | A | C |  | EDI | 5907723040861 |  |  | SK20-1.834\P08 | 901610 | [5 empty] | 1 | sk10-16-20-p03.png | SPAMEL_PL_SK20_P.pdf | Certyfikat_bezpieczenstwa_sk20_pl.pdf |  | Deklaracja_zgodnosci_sk_10_16_20_pl.pdf |  | Zastosowanie Łączniki krzywkowe są elektrycznymi obrotowymi łącznikami wielotorowymi przystosowanymi do załączania i wyłączania prądów. Łączniki krzywkowe znajdują zastosowanie w obwodach instalacji elektrycznych niskiego napięcia zwłaszcza jako wyłączniki, rozłączniki, przełączniki oraz łączniki sterownicze. Łączniki krzywkowe mogą być zainstalowane w pomieszczeniach zamkniętych (3 stopień zanieczyszczenia - przeznaczenie przemysłowe) w temp. -40...+70°C. Łączniki krzywkowe spełniają wymagania normy PN-EN 60947-3, IEC 60947-3. Ponadto mogą pracować w warunkach środowiskowych określonych w normach: IEC 60068-2-6 (wibracje), IEC 60068-2-27 (udary), IEC 60068-2-2 (suche gorąco), IEC 60068-2-1 (zimno), IEC 60068-2-30 (wilgotne gorąco), IEC 60068-2-52 (mgła solna). Budowa Segmentowa budowa łączników z podwójnymi krzywkami umożliwia tworzenie dowolnych programów łączeń w funkcji położenia pokrętła napędu. Stosując dobraną liczbę zębów zębatki w mechanizmie napędu można uzyskiwać kąty skoku pokrętła co 30°, 45° lub 90°, np.: przy 30° daje nam maksymalnie 12 pozycji pokrętła. Ponadto rozłączniki SK charakteryzują się małymi gabarytami, stopniem ochrony IP20 zwiększającym bezpieczeństwo instalatora. Ze względu na sposób mocowania oferowane są łączniki: • Do pulpitu - P • Do bazo-szyny (TS35) - BS • W obudowie - OB11, OB12, OB13, OB14 • W obudowie z lampką OB11 L, OB12 L, OB13 L, OB14 L • Do szyny (TS35) z maskownicą modułówą - S10, Linki » Łączniki krzywkowe SK 10/16/20 » Łączniki krzywkowe SK 25/32/40 » Czoła do łączników SK » Wyszukiwarka łączników (schematy, diagramy) |  |  |  | łącznik krzywkowe, łączniki krzywkowe, łączniki pokrętne, pokrętła, rozłączniki, przełączniki, rozłącznik, przełącznik, wyłącznik, wyłączniki, krzywka, sk | SK |  | 0.0894 | 0.0974 | 0.05 | 0.05 | 0.08 | Zdzisław Wieteska | 071/3158201 w 280 | w.wieteska@spamel.com.pl
2235 | SK20-1.834\P23 | Łącznik Krzywkowy 20A, Rozłącznik 1-0-2 (1 - biegunowy), mocowanie do pulpitu czoło szare pokrętło czarne | szt | 1 | 41.37 | PLN | 23 |  |  |  | A | C |  | EDI | 5907723040878 |  |  | SK20-1.834\P23 | 901610 | [5 empty] | 1 | sk10-16-20-p03.png | SPAMEL_PL_SK20_P.pdf | Certyfikat_bezpieczenstwa_sk20_pl.pdf |  | Deklaracja_zgodnosci_sk_10_16_20_pl.pdf |  | Zastosowanie Łączniki krzywkowe są elektrycznymi obrotowymi łącznikami wielotorowymi przystosowanymi do załączania i wyłączania prądów. Łączniki krzywkowe znajdują zastosowanie w obwodach instalacji elektrycznych niskiego napięcia zwłaszcza jako wyłączniki, rozłączniki, przełączniki oraz łączniki sterownicze. Łączniki krzywkowe mogą być zainstalowane w pomieszczeniach zamkniętych (3 stopień zanieczyszczenia - przeznaczenie przemysłowe) w temp. -40...+70°C. Łączniki krzywkowe spełniają wymagania normy PN-EN 60947-3, IEC 60947-3. Ponadto mogą pracować w warunkach środowiskowych określonych w normach: IEC 60068-2-6 (wibracje), IEC 60068-2-27 (udary), IEC 60068-2-2 (suche gorąco), IEC 60068-2-1 (zimno), IEC 60068-2-30 (wilgotne gorąco), IEC 60068-2-52 (mgła solna). Budowa Segmentowa budowa łączników z podwójnymi krzywkami umożliwia tworzenie dowolnych programów łączeń w funkcji położenia pokrętła napędu. Stosując dobraną liczbę zębów zębatki w mechanizmie napędu można uzyskiwać kąty skoku pokrętła co 30°, 45° lub 90°, np.: przy 30° daje nam maksymalnie 12 pozycji pokrętła. Ponadto rozłączniki SK charakteryzują się małymi gabarytami, stopniem ochrony IP20 zwiększającym bezpieczeństwo instalatora. Ze względu na sposób mocowania oferowane są łączniki: • Do pulpitu - P • Do bazo-szyny (TS35) - BS • W obudowie - OB11, OB12, OB13, OB14 • W obudowie z lampką OB11 L, OB12 L, OB13 L, OB14 L • Do szyny (TS35) z maskownicą modułówą - S10, Linki » Łączniki krzywkowe SK 10/16/20 » Łączniki krzywkowe SK 25/32/40 » Czoła do łączników SK » Wyszukiwarka łączników (schematy, diagramy) |  |  |  | łącznik krzywkowe, łączniki krzywkowe, łączniki pokrętne, pokrętła, rozłączniki, przełączniki, rozłącznik, przełącznik, wyłącznik, wyłączniki, krzywka, sk | SK |  | 0.086 | 0.094 | 0.05 | 0.05 | 0.08 | Zdzisław Wieteska | 071/3158201 w 280 | w.wieteska@spamel.com.pl
2236 | SK20-2.4414\BS23 | Łącznik Krzywkowy 20A, Rozłącznik obrotowy 0-1, mocowanie bazo szynowe czoło szare pokrętło czarne | szt | 1 | 53.87 | PLN | 23 |  |  |  | A | C |  | EDI | 0 |  |  | SK20-2.4414\BS23 | 901612 | [5 empty] | 1 | sk10-16-20-bs03.png | SPAMEL_PL_SK20_BS.pdf | Certyfikat_bezpieczenstwa_sk20_pl.pdf |  | Deklaracja_zgodnosci_sk_10_16_20_pl.pdf |  | Zastosowanie Łączniki krzywkowe są elektrycznymi obrotowymi łącznikami wielotorowymi przystosowanymi do załączania i wyłączania prądów. Łączniki krzywkowe znajdują zastosowanie w obwodach instalacji elektrycznych niskiego napięcia zwłaszcza jako wyłączniki, rozłączniki, przełączniki oraz łączniki sterownicze. Łączniki krzywkowe mogą być zainstalowane w pomieszczeniach zamkniętych (3 stopień zanieczyszczenia - przeznaczenie przemysłowe) w temp. -40...+70°C. Łączniki krzywkowe spełniają wymagania normy PN-EN 60947-3, IEC 60947-3. Ponadto mogą pracować w warunkach środowiskowych określonych w normach: IEC 60068-2-6 (wibracje), IEC 60068-2-27 (udary), IEC 60068-2-2 (suche gorąco), IEC 60068-2-1 (zimno), IEC 60068-2-30 (wilgotne gorąco), IEC 60068-2-52 (mgła solna). Budowa Segmentowa budowa łączników z podwójnymi krzywkami umożliwia tworzenie dowolnych programów łączeń w funkcji położenia pokrętła napędu. Stosując dobraną liczbę zębów zębatki w mechanizmie napędu można uzyskiwać kąty skoku pokrętła co 30°, 45° lub 90°, np.: przy 30° daje nam maksymalnie 12 pozycji pokrętła. Ponadto rozłączniki SK charakteryzują się małymi gabarytami, stopniem ochrony IP20 zwiększającym bezpieczeństwo instalatora. Ze względu na sposób mocowania oferowane są łączniki: • Do pulpitu - P • Do bazo-szyny (TS35) - BS • W obudowie - OB11, OB12, OB13, OB14 • W obudowie z lampką OB11 L, OB12 L, OB13 L, OB14 L • Do szyny (TS35) z maskownicą modułówą - S10, Linki » Łączniki krzywkowe SK 10/16/20 » Łączniki krzywkowe SK 25/32/40 » Czoła do łączników SK » Wyszukiwarka łączników (schematy, diagramy) |  |  |  | łącznik krzywkowe, łączniki krzywkowe, łączniki pokrętne, pokrętła, rozłączniki, przełączniki, rozłącznik, przełącznik, wyłącznik, wyłączniki, krzywka, sk | SK |  | 0.1124 | 0.1204 | 0.05 | 0.05 | 0.08 | Zdzisław Wieteska | 071/3158201 w 280 | w.wieteska@spamel.com.pl
2237 | SK20-2.4414\OB11 | Łącznik Krzywkowy 20A, Rozłącznik obrotowy 0-1, w obudowie OB11, | szt | 1 | 68.2 | PLN | 23 |  |  |  | A | D |  | EDI | 5907723070011 |  |  | SK20-2.4414\OB11 | 901611 | [5 empty] | 1 | ob11.png | SPAMEL_PL_SK20_OB11.pdf | Certyfikat_bezpieczenstwa_sk20_pl.pdf |  | Deklaracja_zgodnosci_sk_10_16_20_pl.pdf |  | Zastosowanie Łączniki krzywkowe są elektrycznymi obrotowymi łącznikami wielotorowymi przystosowanymi do załączania i wyłączania prądów. Łączniki krzywkowe znajdują zastosowanie w obwodach instalacji elektrycznych niskiego napięcia zwłaszcza jako wyłączniki, rozłączniki, przełączniki oraz łączniki sterownicze. Łączniki krzywkowe mogą być zainstalowane w pomieszczeniach zamkniętych (3 stopień zanieczyszczenia - przeznaczenie przemysłowe) w temp. -40...+70°C. Łączniki krzywkowe spełniają wymagania normy PN-EN 60947-3, IEC 60947-3. Ponadto mogą pracować w warunkach środowiskowych określonych w normach: IEC 60068-2-6 (wibracje), IEC 60068-2-27 (udary), IEC 60068-2-2 (suche gorąco), IEC 60068-2-1 (zimno), IEC 60068-2-30 (wilgotne gorąco), IEC 60068-2-52 (mgła solna). Budowa Segmentowa budowa łączników z podwójnymi krzywkami umożliwia tworzenie dowolnych programów łączeń w funkcji położenia pokrętła napędu. Stosując dobraną liczbę zębów zębatki w mechanizmie napędu można uzyskiwać kąty skoku pokrętła co 30°, 45° lub 90°, np.: przy 30° daje nam maksymalnie 12 pozycji pokrętła. Ponadto rozłączniki SK charakteryzują się małymi gabarytami, stopniem ochrony IP20 zwiększającym bezpieczeństwo instalatora. Ze względu na sposób mocowania oferowane są łączniki: • Do pulpitu - P • Do bazo-szyny (TS35) - BS • W obudowie - OB11, OB12, OB13, OB14 • W obudowie z lampką OB11 L, OB12 L, OB13 L, OB14 L • Do szyny (TS35) z maskownicą modułówą - S10, Linki » Łączniki krzywkowe SK 10/16/20 » Łączniki krzywkowe SK 25/32/40 » Czoła do łączników SK » Wyszukiwarka łączników (schematy, diagramy) |  |  |  | łącznik krzywkowe, łączniki krzywkowe, łączniki pokrętne, pokrętła, rozłączniki, przełączniki, rozłącznik, przełącznik, wyłącznik, wyłączniki, krzywka, sk | SK |  | 0.3362 | 0.3792 | 0.115 | 0.115 | 0.11 | Zdzisław Wieteska | 071/3158201 w 280 | w.wieteska@spamel.com.pl
2238 | SK20-2.8210\BS23 | Łącznik Krzywkowy 20A, Rozłącznik 0-1 (4 - biegunowy), mocowanie bazo szynowe czoło szare pokrętło czarne | szt | 1 | 56.54 | PLN | 23 |  |  |  | A | C |  | EDI | 5907723039872 |  |  | SK20-2.8210\BS23 | 901612 | [5 empty] | 1 | sk10-16-20-bs03.png | SPAMEL_PL_SK20_BS.pdf | Certyfikat_bezpieczenstwa_sk20_pl.pdf |  | Deklaracja_zgodnosci_sk_10_16_20_pl.pdf |  | Zastosowanie Łączniki krzywkowe są elektrycznymi obrotowymi łącznikami wielotorowymi przystosowanymi do załączania i wyłączania prądów. Łączniki krzywkowe znajdują zastosowanie w obwodach instalacji elektrycznych niskiego napięcia zwłaszcza jako wyłączniki, rozłączniki, przełączniki oraz łączniki sterownicze. Łączniki krzywkowe mogą być zainstalowane w pomieszczeniach zamkniętych (3 stopień zanieczyszczenia - przeznaczenie przemysłowe) w temp. -40...+70°C. Łączniki krzywkowe spełniają wymagania normy PN-EN 60947-3, IEC 60947-3. Ponadto mogą pracować w warunkach środowiskowych określonych w normach: IEC 60068-2-6 (wibracje), IEC 60068-2-27 (udary), IEC 60068-2-2 (suche gorąco), IEC 60068-2-1 (zimno), IEC 60068-2-30 (wilgotne gorąco), IEC 60068-2-52 (mgła solna). Budowa Segmentowa budowa łączników z podwójnymi krzywkami umożliwia tworzenie dowolnych programów łączeń w funkcji położenia pokrętła napędu. Stosując dobraną liczbę zębów zębatki w mechanizmie napędu można uzyskiwać kąty skoku pokrętła co 30°, 45° lub 90°, np.: przy 30° daje nam maksymalnie 12 pozycji pokrętła. Ponadto rozłączniki SK charakteryzują się małymi gabarytami, stopniem ochrony IP20 zwiększającym bezpieczeństwo instalatora. Ze względu na sposób mocowania oferowane są łączniki: • Do pulpitu - P • Do bazo-szyny (TS35) - BS • W obudowie - OB11, OB12, OB13, OB14 • W obudowie z lampką OB11 L, OB12 L, OB13 L, OB14 L • Do szyny (TS35) z maskownicą modułówą - S10, Linki » Łączniki krzywkowe SK 10/16/20 » Łączniki krzywkowe SK 25/32/40 » Czoła do łączników SK » Wyszukiwarka łączników (schematy, diagramy) |  |  |  | łącznik krzywkowe, łączniki krzywkowe, łączniki pokrętne, pokrętła, rozłączniki, przełączniki, rozłącznik, przełącznik, wyłącznik, wyłączniki, krzywka, sk | SK |  | 0.1185 | 0.1265 | 0.05 | 0.05 | 0.08 | Zdzisław Wieteska | 071/3158201 w 280 | w.wieteska@spamel.com.pl
2239 | SK20-2.8210\BS24 | Łącznik Krzywkowy 20A, Rozłącznik 0-1 (4 - biegunowy), mocowanie bazo szynowe czoło żółto szare pokrętło czerwone | szt | 1 | 56.54 | PLN | 23 |  |  |  | A | C |  | EDI | 5907723039889 |  |  | SK20-2.8210\BS24 | 901612 | [5 empty] | 1 | sk10-16-20-bs03.png | SPAMEL_PL_SK20_BS.pdf | Certyfikat_bezpieczenstwa_sk20_pl.pdf |  | Deklaracja_zgodnosci_sk_10_16_20_pl.pdf |  | Zastosowanie Łączniki krzywkowe są elektrycznymi obrotowymi łącznikami wielotorowymi przystosowanymi do załączania i wyłączania prądów. Łączniki krzywkowe znajdują zastosowanie w obwodach instalacji elektrycznych niskiego napięcia zwłaszcza jako wyłączniki, rozłączniki, przełączniki oraz łączniki sterownicze. Łączniki krzywkowe mogą być zainstalowane w pomieszczeniach zamkniętych (3 stopień zanieczyszczenia - przeznaczenie przemysłowe) w temp. -40...+70°C. Łączniki krzywkowe spełniają wymagania normy PN-EN 60947-3, IEC 60947-3. Ponadto mogą pracować w warunkach środowiskowych określonych w normach: IEC 60068-2-6 (wibracje), IEC 60068-2-27 (udary), IEC 60068-2-2 (suche gorąco), IEC 60068-2-1 (zimno), IEC 60068-2-30 (wilgotne gorąco), IEC 60068-2-52 (mgła solna). Budowa Segmentowa budowa łączników z podwójnymi krzywkami umożliwia tworzenie dowolnych programów łączeń w funkcji położenia pokrętła napędu. Stosując dobraną liczbę zębów zębatki w mechanizmie napędu można uzyskiwać kąty skoku pokrętła co 30°, 45° lub 90°, np.: przy 30° daje nam maksymalnie 12 pozycji pokrętła. Ponadto rozłączniki SK charakteryzują się małymi gabarytami, stopniem ochrony IP20 zwiększającym bezpieczeństwo instalatora. Ze względu na sposób mocowania oferowane są łączniki: • Do pulpitu - P • Do bazo-szyny (TS35) - BS • W obudowie - OB11, OB12, OB13, OB14 • W obudowie z lampką OB11 L, OB12 L, OB13 L, OB14 L • Do szyny (TS35) z maskownicą modułówą - S10, Linki » Łączniki krzywkowe SK 10/16/20 » Łączniki krzywkowe SK 25/32/40 » Czoła do łączników SK » Wyszukiwarka łączników (schematy, diagramy) |  |  |  | łącznik krzywkowe, łączniki krzywkowe, łączniki pokrętne, pokrętła, rozłączniki, przełączniki, rozłącznik, przełącznik, wyłącznik, wyłączniki, krzywka, sk | SK |  | 0.1185 | 0.1265 | 0.05 | 0.05 | 0.08 | Zdzisław Wieteska | 071/3158201 w 280 | w.wieteska@spamel.com.pl
2240 | SK20-2.8210\OB11 | Łącznik Krzywkowy 20A, Rozłącznik 0-1 (4 - biegunowy), w obudowie OB11, | szt | 1 | 67.06 | PLN | 23 |  |  |  | A | D |  | EDI | 5907723069411 |  |  | SK20-2.8210\OB11 | 901611 | [5 empty] | 1 | ob11.png | SPAMEL_PL_SK20_OB11.pdf | Certyfikat_bezpieczenstwa_sk20_pl.pdf |  | Deklaracja_zgodnosci_sk_10_16_20_pl.pdf |  | Zastosowanie Łączniki krzywkowe są elektrycznymi obrotowymi łącznikami wielotorowymi przystosowanymi do załączania i wyłączania prądów. Łączniki krzywkowe znajdują zastosowanie w obwodach instalacji elektrycznych niskiego napięcia zwłaszcza jako wyłączniki, rozłączniki, przełączniki oraz łączniki sterownicze. Łączniki krzywkowe mogą być zainstalowane w pomieszczeniach zamkniętych (3 stopień zanieczyszczenia - przeznaczenie przemysłowe) w temp. -40...+70°C. Łączniki krzywkowe spełniają wymagania normy PN-EN 60947-3, IEC 60947-3. Ponadto mogą pracować w warunkach środowiskowych określonych w normach: IEC 60068-2-6 (wibracje), IEC 60068-2-27 (udary), IEC 60068-2-2 (suche gorąco), IEC 60068-2-1 (zimno), IEC 60068-2-30 (wilgotne gorąco), IEC 60068-2-52 (mgła solna). Budowa Segmentowa budowa łączników z podwójnymi krzywkami umożliwia tworzenie dowolnych programów łączeń w funkcji położenia pokrętła napędu. Stosując dobraną liczbę zębów zębatki w mechanizmie napędu można uzyskiwać kąty skoku pokrętła co 30°, 45° lub 90°, np.: przy 30° daje nam maksymalnie 12 pozycji pokrętła. Ponadto rozłączniki SK charakteryzują się małymi gabarytami, stopniem ochrony IP20 zwiększającym bezpieczeństwo instalatora. Ze względu na sposób mocowania oferowane są łączniki: • Do pulpitu - P • Do bazo-szyny (TS35) - BS • W obudowie - OB11, OB12, OB13, OB14 • W obudowie z lampką OB11 L, OB12 L, OB13 L, OB14 L • Do szyny (TS35) z maskownicą modułówą - S10, Linki » Łączniki krzywkowe SK 10/16/20 » Łączniki krzywkowe SK 25/32/40 » Czoła do łączników SK » Wyszukiwarka łączników (schematy, diagramy) |  |  |  | łącznik krzywkowe, łączniki krzywkowe, łączniki pokrętne, pokrętła, rozłączniki, przełączniki, rozłącznik, przełącznik, wyłącznik, wyłączniki, krzywka, sk | SK |  | 0.3417 | 0.3847 | 0.115 | 0.115 | 0.11 | Zdzisław Wieteska | 071/3158201 w 280 | w.wieteska@spamel.com.pl
2241 | SK20-2.8210\OB11Z | Łącznik Krzywkowy 20A, Rozłącznik 0-1 (4 - biegunowy), w obudowie OB11 z czołem zamykanym | szt | 1 | 79.35 | PLN | 23 |  |  |  | A | D |  | EDI | 5907723146907 |  |  | SK20-2.8210\OB11Z | 901611 | [5 empty] | 1 | ob11.png | SPAMEL_PL_SK20_OB11.pdf | Certyfikat_bezpieczenstwa_sk20_pl.pdf |  | Deklaracja_zgodnosci_sk_10_16_20_pl.pdf |  | Zastosowanie Łączniki krzywkowe są elektrycznymi obrotowymi łącznikami wielotorowymi przystosowanymi do załączania i wyłączania prądów. Łączniki krzywkowe znajdują zastosowanie w obwodach instalacji elektrycznych niskiego napięcia zwłaszcza jako wyłączniki, rozłączniki, przełączniki oraz łączniki sterownicze. Łączniki krzywkowe mogą być zainstalowane w pomieszczeniach zamkniętych (3 stopień zanieczyszczenia - przeznaczenie przemysłowe) w temp. -40...+70°C. Łączniki krzywkowe spełniają wymagania normy PN-EN 60947-3, IEC 60947-3. Ponadto mogą pracować w warunkach środowiskowych określonych w normach: IEC 60068-2-6 (wibracje), IEC 60068-2-27 (udary), IEC 60068-2-2 (suche gorąco), IEC 60068-2-1 (zimno), IEC 60068-2-30 (wilgotne gorąco), IEC 60068-2-52 (mgła solna). Budowa Segmentowa budowa łączników z podwójnymi krzywkami umożliwia tworzenie dowolnych programów łączeń w funkcji położenia pokrętła napędu. Stosując dobraną liczbę zębów zębatki w mechanizmie napędu można uzyskiwać kąty skoku pokrętła co 30°, 45° lub 90°, np.: przy 30° daje nam maksymalnie 12 pozycji pokrętła. Ponadto rozłączniki SK charakteryzują się małymi gabarytami, stopniem ochrony IP20 zwiększającym bezpieczeństwo instalatora. Ze względu na sposób mocowania oferowane są łączniki: • Do pulpitu - P • Do bazo-szyny (TS35) - BS • W obudowie - OB11, OB12, OB13, OB14 • W obudowie z lampką OB11 L, OB12 L, OB13 L, OB14 L • Do szyny (TS35) z maskownicą modułówą - S10, Linki » Łączniki krzywkowe SK 10/16/20 » Łączniki krzywkowe SK 25/32/40 » Czoła do łączników SK » Wyszukiwarka łączników (schematy, diagramy) |  |  |  | łącznik krzywkowe, łączniki krzywkowe, łączniki pokrętne, pokrętła, rozłączniki, przełączniki, rozłącznik, przełącznik, wyłącznik, wyłączniki, krzywka, sk | SK |  | 0.3468 | 0.3898 | 0.115 | 0.115 | 0.11 | Zdzisław Wieteska | 071/3158201 w 280 | w.wieteska@spamel.com.pl
2242 | SK20-2.8210\OB11ZC | Łącznik Krzywkowy 20A, Rozłącznik 0-1 (4 - biegunowy), w obudowie OB11 z czołem zamykanym żółto/czerwonym | szt | 1 | 79.35 | PLN | 23 |  |  |  | A | D |  | EDI | 5907723107304 |  |  | SK20-2.8210\OB11ZC | 901611 | [5 empty] | 1 | ob11.png | SPAMEL_PL_SK20_OB11.pdf | Certyfikat_bezpieczenstwa_sk20_pl.pdf |  | Deklaracja_zgodnosci_sk_10_16_20_pl.pdf |  | Zastosowanie Łączniki krzywkowe są elektrycznymi obrotowymi łącznikami wielotorowymi przystosowanymi do załączania i wyłączania prądów. Łączniki krzywkowe znajdują zastosowanie w obwodach instalacji elektrycznych niskiego napięcia zwłaszcza jako wyłączniki, rozłączniki, przełączniki oraz łączniki sterownicze. Łączniki krzywkowe mogą być zainstalowane w pomieszczeniach zamkniętych (3 stopień zanieczyszczenia - przeznaczenie przemysłowe) w temp. -40...+70°C. Łączniki krzywkowe spełniają wymagania normy PN-EN 60947-3, IEC 60947-3. Ponadto mogą pracować w warunkach środowiskowych określonych w normach: IEC 60068-2-6 (wibracje), IEC 60068-2-27 (udary), IEC 60068-2-2 (suche gorąco), IEC 60068-2-1 (zimno), IEC 60068-2-30 (wilgotne gorąco), IEC 60068-2-52 (mgła solna). Budowa Segmentowa budowa łączników z podwójnymi krzywkami umożliwia tworzenie dowolnych programów łączeń w funkcji położenia pokrętła napędu. Stosując dobraną liczbę zębów zębatki w mechanizmie napędu można uzyskiwać kąty skoku pokrętła co 30°, 45° lub 90°, np.: przy 30° daje nam maksymalnie 12 pozycji pokrętła. Ponadto rozłączniki SK charakteryzują się małymi gabarytami, stopniem ochrony IP20 zwiększającym bezpieczeństwo instalatora. Ze względu na sposób mocowania oferowane są łączniki: • Do pulpitu - P • Do bazo-szyny (TS35) - BS • W obudowie - OB11, OB12, OB13, OB14 • W obudowie z lampką OB11 L, OB12 L, OB13 L, OB14 L • Do szyny (TS35) z maskownicą modułówą - S10, Linki » Łączniki krzywkowe SK 10/16/20 » Łączniki krzywkowe SK 25/32/40 » Czoła do łączników SK » Wyszukiwarka łączników (schematy, diagramy) |  |  |  | łącznik krzywkowe, łączniki krzywkowe, łączniki pokrętne, pokrętła, rozłączniki, przełączniki, rozłącznik, przełącznik, wyłącznik, wyłączniki, krzywka, sk | SK |  | 0.3468 | 0.3898 | 0.115 | 0.115 | 0.11 | Zdzisław Wieteska | 071/3158201 w 280 | w.wieteska@spamel.com.pl
2243 | SK20-2.8210\OB12 | Łącznik Krzywkowy 20A, Rozłącznik 0-1 (4 - biegunowy), w obudowie OB12, | szt | 1 | 68.64 | PLN | 23 |  |  |  | A | D |  | EDI | 5907723102040 |  |  | SK20-2.8210\OB12 | 901611 | [5 empty] | 1 | ob12.png | SPAMEL_PL_SK20_OB12.pdf | Certyfikat_bezpieczenstwa_sk20_pl.pdf |  | Deklaracja_zgodnosci_sk_10_16_20_pl.pdf |  | Zastosowanie Łączniki krzywkowe są elektrycznymi obrotowymi łącznikami wielotorowymi przystosowanymi do załączania i wyłączania prądów. Łączniki krzywkowe znajdują zastosowanie w obwodach instalacji elektrycznych niskiego napięcia zwłaszcza jako wyłączniki, rozłączniki, przełączniki oraz łączniki sterownicze. Łączniki krzywkowe mogą być zainstalowane w pomieszczeniach zamkniętych (3 stopień zanieczyszczenia - przeznaczenie przemysłowe) w temp. -40...+70°C. Łączniki krzywkowe spełniają wymagania normy PN-EN 60947-3, IEC 60947-3. Ponadto mogą pracować w warunkach środowiskowych określonych w normach: IEC 60068-2-6 (wibracje), IEC 60068-2-27 (udary), IEC 60068-2-2 (suche gorąco), IEC 60068-2-1 (zimno), IEC 60068-2-30 (wilgotne gorąco), IEC 60068-2-52 (mgła solna). Budowa Segmentowa budowa łączników z podwójnymi krzywkami umożliwia tworzenie dowolnych programów łączeń w funkcji położenia pokrętła napędu. Stosując dobraną liczbę zębów zębatki w mechanizmie napędu można uzyskiwać kąty skoku pokrętła co 30°, 45° lub 90°, np.: przy 30° daje nam maksymalnie 12 pozycji pokrętła. Ponadto rozłączniki SK charakteryzują się małymi gabarytami, stopniem ochrony IP20 zwiększającym bezpieczeństwo instalatora. Ze względu na sposób mocowania oferowane są łączniki: • Do pulpitu - P • Do bazo-szyny (TS35) - BS • W obudowie - OB11, OB12, OB13, OB14 • W obudowie z lampką OB11 L, OB12 L, OB13 L, OB14 L • Do szyny (TS35) z maskownicą modułówą - S10, Linki » Łączniki krzywkowe SK 10/16/20 » Łączniki krzywkowe SK 25/32/40 » Czoła do łączników SK » Wyszukiwarka łączników (schematy, diagramy) |  |  |  | łącznik krzywkowe, łączniki krzywkowe, łączniki pokrętne, pokrętła, rozłączniki, przełączniki, rozłącznik, przełącznik, wyłącznik, wyłączniki, krzywka, sk | SK |  | 0.366 | 0.409 | 0.115 | 0.115 | 0.11 | Zdzisław Wieteska | 071/3158201 w 280 | w.wieteska@spamel.com.pl
2244 | SK20-2.8210\OB12ZC | Łącznik Krzywkowy 20A, Rozłącznik 0-1 (4 - biegunowy), w obudowie OB12 z czołem zamykanym żółto/czerwonym | szt | 1 | 81.68 | PLN | 23 |  |  |  | A | D |  | EDI | 5907723092396 |  |  | SK20-2.8210\OB12ZC | 901611 | [5 empty] | 1 | ob12.png | SPAMEL_PL_SK20_OB12.pdf | Certyfikat_bezpieczenstwa_sk20_pl.pdf |  | Deklaracja_zgodnosci_sk_10_16_20_pl.pdf |  | Zastosowanie Łączniki krzywkowe są elektrycznymi obrotowymi łącznikami wielotorowymi przystosowanymi do załączania i wyłączania prądów. Łączniki krzywkowe znajdują zastosowanie w obwodach instalacji elektrycznych niskiego napięcia zwłaszcza jako wyłączniki, rozłączniki, przełączniki oraz łączniki sterownicze. Łączniki krzywkowe mogą być zainstalowane w pomieszczeniach zamkniętych (3 stopień zanieczyszczenia - przeznaczenie przemysłowe) w temp. -40...+70°C. Łączniki krzywkowe spełniają wymagania normy PN-EN 60947-3, IEC 60947-3. Ponadto mogą pracować w warunkach środowiskowych określonych w normach: IEC 60068-2-6 (wibracje), IEC 60068-2-27 (udary), IEC 60068-2-2 (suche gorąco), IEC 60068-2-1 (zimno), IEC 60068-2-30 (wilgotne gorąco), IEC 60068-2-52 (mgła solna). Budowa Segmentowa budowa łączników z podwójnymi krzywkami umożliwia tworzenie dowolnych programów łączeń w funkcji położenia pokrętła napędu. Stosując dobraną liczbę zębów zębatki w mechanizmie napędu można uzyskiwać kąty skoku pokrętła co 30°, 45° lub 90°, np.: przy 30° daje nam maksymalnie 12 pozycji pokrętła. Ponadto rozłączniki SK charakteryzują się małymi gabarytami, stopniem ochrony IP20 zwiększającym bezpieczeństwo instalatora. Ze względu na sposób mocowania oferowane są łączniki: • Do pulpitu - P • Do bazo-szyny (TS35) - BS • W obudowie - OB11, OB12, OB13, OB14 • W obudowie z lampką OB11 L, OB12 L, OB13 L, OB14 L • Do szyny (TS35) z maskownicą modułówą - S10, Linki » Łączniki krzywkowe SK 10/16/20 » Łączniki krzywkowe SK 25/32/40 » Czoła do łączników SK » Wyszukiwarka łączników (schematy, diagramy) |  |  |  | łącznik krzywkowe, łączniki krzywkowe, łączniki pokrętne, pokrętła, rozłączniki, przełączniki, rozłącznik, przełącznik, wyłącznik, wyłączniki, krzywka, sk | SK |  | 0.3711 | 0.4141 | 0.115 | 0.115 | 0.11 | Zdzisław Wieteska | 071/3158201 w 280 | w.wieteska@spamel.com.pl
2245 | SK20-2.8210\P03 | Łącznik Krzywkowy 20A, Rozłącznik 0-1 (4 - biegunowy), mocowany do pulpitu czoło szare pokrętło czarne | szt | 1 | 49.52 | PLN | 23 |  |  |  | A | C |  | EDI | 5907723033184 |  |  | SK20-2.8210\P03 | 901610 | [5 empty] | 1 | sk10-16-20-p03.png | SPAMEL_PL_SK20_P.pdf | Certyfikat_bezpieczenstwa_sk20_pl.pdf |  | Deklaracja_zgodnosci_sk_10_16_20_pl.pdf |  | Zastosowanie Łączniki krzywkowe są elektrycznymi obrotowymi łącznikami wielotorowymi przystosowanymi do załączania i wyłączania prądów. Łączniki krzywkowe znajdują zastosowanie w obwodach instalacji elektrycznych niskiego napięcia zwłaszcza jako wyłączniki, rozłączniki, przełączniki oraz łączniki sterownicze. Łączniki krzywkowe mogą być zainstalowane w pomieszczeniach zamkniętych (3 stopień zanieczyszczenia - przeznaczenie przemysłowe) w temp. -40...+70°C. Łączniki krzywkowe spełniają wymagania normy PN-EN 60947-3, IEC 60947-3. Ponadto mogą pracować w warunkach środowiskowych określonych w normach: IEC 60068-2-6 (wibracje), IEC 60068-2-27 (udary), IEC 60068-2-2 (suche gorąco), IEC 60068-2-1 (zimno), IEC 60068-2-30 (wilgotne gorąco), IEC 60068-2-52 (mgła solna). Budowa Segmentowa budowa łączników z podwójnymi krzywkami umożliwia tworzenie dowolnych programów łączeń w funkcji położenia pokrętła napędu. Stosując dobraną liczbę zębów zębatki w mechanizmie napędu można uzyskiwać kąty skoku pokrętła co 30°, 45° lub 90°, np.: przy 30° daje nam maksymalnie 12 pozycji pokrętła. Ponadto rozłączniki SK charakteryzują się małymi gabarytami, stopniem ochrony IP20 zwiększającym bezpieczeństwo instalatora. Ze względu na sposób mocowania oferowane są łączniki: • Do pulpitu - P • Do bazo-szyny (TS35) - BS • W obudowie - OB11, OB12, OB13, OB14 • W obudowie z lampką OB11 L, OB12 L, OB13 L, OB14 L • Do szyny (TS35) z maskownicą modułówą - S10, Linki » Łączniki krzywkowe SK 10/16/20 » Łączniki krzywkowe SK 25/32/40 » Czoła do łączników SK » Wyszukiwarka łączników (schematy, diagramy) |  |  |  | łącznik krzywkowe, łączniki krzywkowe, łączniki pokrętne, pokrętła, rozłączniki, przełączniki, rozłącznik, przełącznik, wyłącznik, wyłączniki, krzywka, sk | SK |  | 0.1061 | 0.1141 | 0.05 | 0.05 | 0.08 | Zdzisław Wieteska | 071/3158201 w 280 | w.wieteska@spamel.com.pl
2246 | SK20-2.8210\P07 | Łącznik Krzywkowy 20A, Rozłącznik 0-1 (4 - biegunowy), mocowanie do pulpitu czoło zamykane czarne | szt | 1 | 61.8 | PLN | 23 |  |  |  | A | C |  | EDI | 5907723040021 |  |  | SK20-2.8210\P07 | 901610 | [5 empty] | 1 | sk10-16-20-p03.png | SPAMEL_PL_SK20_P.pdf | Certyfikat_bezpieczenstwa_sk20_pl.pdf |  | Deklaracja_zgodnosci_sk_10_16_20_pl.pdf |  | Zastosowanie Łączniki krzywkowe są elektrycznymi obrotowymi łącznikami wielotorowymi przystosowanymi do załączania i wyłączania prądów. Łączniki krzywkowe znajdują zastosowanie w obwodach instalacji elektrycznych niskiego napięcia zwłaszcza jako wyłączniki, rozłączniki, przełączniki oraz łączniki sterownicze. Łączniki krzywkowe mogą być zainstalowane w pomieszczeniach zamkniętych (3 stopień zanieczyszczenia - przeznaczenie przemysłowe) w temp. -40...+70°C. Łączniki krzywkowe spełniają wymagania normy PN-EN 60947-3, IEC 60947-3. Ponadto mogą pracować w warunkach środowiskowych określonych w normach: IEC 60068-2-6 (wibracje), IEC 60068-2-27 (udary), IEC 60068-2-2 (suche gorąco), IEC 60068-2-1 (zimno), IEC 60068-2-30 (wilgotne gorąco), IEC 60068-2-52 (mgła solna). Budowa Segmentowa budowa łączników z podwójnymi krzywkami umożliwia tworzenie dowolnych programów łączeń w funkcji położenia pokrętła napędu. Stosując dobraną liczbę zębów zębatki w mechanizmie napędu można uzyskiwać kąty skoku pokrętła co 30°, 45° lub 90°, np.: przy 30° daje nam maksymalnie 12 pozycji pokrętła. Ponadto rozłączniki SK charakteryzują się małymi gabarytami, stopniem ochrony IP20 zwiększającym bezpieczeństwo instalatora. Ze względu na sposób mocowania oferowane są łączniki: • Do pulpitu - P • Do bazo-szyny (TS35) - BS • W obudowie - OB11, OB12, OB13, OB14 • W obudowie z lampką OB11 L, OB12 L, OB13 L, OB14 L • Do szyny (TS35) z maskownicą modułówą - S10, Linki » Łączniki krzywkowe SK 10/16/20 » Łączniki krzywkowe SK 25/32/40 » Czoła do łączników SK » Wyszukiwarka łączników (schematy, diagramy) |  |  |  | łącznik krzywkowe, łączniki krzywkowe, łączniki pokrętne, pokrętła, rozłączniki, przełączniki, rozłącznik, przełącznik, wyłącznik, wyłączniki, krzywka, sk | SK |  | 0.1118 | 0.1198 | 0.05 | 0.05 | 0.08 | Zdzisław Wieteska | 071/3158201 w 280 | w.wieteska@spamel.com.pl
2247 | SK20-2.8210\P08 | Łącznik Krzywkowy 20A, Rozłącznik 0-1 (4 - biegunowy), mocowanie do pulpitu czoło zamykane żółto/czerwone | szt | 1 | 61.8 | PLN | 23 |  |  |  | A | C |  | EDI | 5907723040038 |  |  | SK20-2.8210\P08 | 901610 | [5 empty] | 1 | sk10-16-20-p03.png | SPAMEL_PL_SK20_P.pdf | Certyfikat_bezpieczenstwa_sk20_pl.pdf |  | Deklaracja_zgodnosci_sk_10_16_20_pl.pdf |  | Zastosowanie Łączniki krzywkowe są elektrycznymi obrotowymi łącznikami wielotorowymi przystosowanymi do załączania i wyłączania prądów. Łączniki krzywkowe znajdują zastosowanie w obwodach instalacji elektrycznych niskiego napięcia zwłaszcza jako wyłączniki, rozłączniki, przełączniki oraz łączniki sterownicze. Łączniki krzywkowe mogą być zainstalowane w pomieszczeniach zamkniętych (3 stopień zanieczyszczenia - przeznaczenie przemysłowe) w temp. -40...+70°C. Łączniki krzywkowe spełniają wymagania normy PN-EN 60947-3, IEC 60947-3. Ponadto mogą pracować w warunkach środowiskowych określonych w normach: IEC 60068-2-6 (wibracje), IEC 60068-2-27 (udary), IEC 60068-2-2 (suche gorąco), IEC 60068-2-1 (zimno), IEC 60068-2-30 (wilgotne gorąco), IEC 60068-2-52 (mgła solna). Budowa Segmentowa budowa łączników z podwójnymi krzywkami umożliwia tworzenie dowolnych programów łączeń w funkcji położenia pokrętła napędu. Stosując dobraną liczbę zębów zębatki w mechanizmie napędu można uzyskiwać kąty skoku pokrętła co 30°, 45° lub 90°, np.: przy 30° daje nam maksymalnie 12 pozycji pokrętła. Ponadto rozłączniki SK charakteryzują się małymi gabarytami, stopniem ochrony IP20 zwiększającym bezpieczeństwo instalatora. Ze względu na sposób mocowania oferowane są łączniki: • Do pulpitu - P • Do bazo-szyny (TS35) - BS • W obudowie - OB11, OB12, OB13, OB14 • W obudowie z lampką OB11 L, OB12 L, OB13 L, OB14 L • Do szyny (TS35) z maskownicą modułówą - S10, Linki » Łączniki krzywkowe SK 10/16/20 » Łączniki krzywkowe SK 25/32/40 » Czoła do łączników SK » Wyszukiwarka łączników (schematy, diagramy) |  |  |  | łącznik krzywkowe, łączniki krzywkowe, łączniki pokrętne, pokrętła, rozłączniki, przełączniki, rozłącznik, przełącznik, wyłącznik, wyłączniki, krzywka, sk | SK |  | 0.1118 | 0.1198 | 0.05 | 0.05 | 0.08 | Zdzisław Wieteska | 071/3158201 w 280 | w.wieteska@spamel.com.pl
2248 | SK20-2.8210\P23 | Łącznik Krzywkowy 20A, Rozłącznik 0-1 (4 - biegunowy), mocowanie do pulpitu czoło szare pokrętło czarne | szt | 1 | 49.52 | PLN | 23 |  |  |  | A | C |  | EDI | 5907723035010 |  |  | SK20-2.8210\P23 | 901610 | [5 empty] | 1 | sk10-16-20-p03.png | SPAMEL_PL_SK20_P.pdf | Certyfikat_bezpieczenstwa_sk20_pl.pdf |  | Deklaracja_zgodnosci_sk_10_16_20_pl.pdf |  | Zastosowanie Łączniki krzywkowe są elektrycznymi obrotowymi łącznikami wielotorowymi przystosowanymi do załączania i wyłączania prądów. Łączniki krzywkowe znajdują zastosowanie w obwodach instalacji elektrycznych niskiego napięcia zwłaszcza jako wyłączniki, rozłączniki, przełączniki oraz łączniki sterownicze. Łączniki krzywkowe mogą być zainstalowane w pomieszczeniach zamkniętych (3 stopień zanieczyszczenia - przeznaczenie przemysłowe) w temp. -40...+70°C. Łączniki krzywkowe spełniają wymagania normy PN-EN 60947-3, IEC 60947-3. Ponadto mogą pracować w warunkach środowiskowych określonych w normach: IEC 60068-2-6 (wibracje), IEC 60068-2-27 (udary), IEC 60068-2-2 (suche gorąco), IEC 60068-2-1 (zimno), IEC 60068-2-30 (wilgotne gorąco), IEC 60068-2-52 (mgła solna). Budowa Segmentowa budowa łączników z podwójnymi krzywkami umożliwia tworzenie dowolnych programów łączeń w funkcji położenia pokrętła napędu. Stosując dobraną liczbę zębów zębatki w mechanizmie napędu można uzyskiwać kąty skoku pokrętła co 30°, 45° lub 90°, np.: przy 30° daje nam maksymalnie 12 pozycji pokrętła. Ponadto rozłączniki SK charakteryzują się małymi gabarytami, stopniem ochrony IP20 zwiększającym bezpieczeństwo instalatora. Ze względu na sposób mocowania oferowane są łączniki: • Do pulpitu - P • Do bazo-szyny (TS35) - BS • W obudowie - OB11, OB12, OB13, OB14 • W obudowie z lampką OB11 L, OB12 L, OB13 L, OB14 L • Do szyny (TS35) z maskownicą modułówą - S10, Linki » Łączniki krzywkowe SK 10/16/20 » Łączniki krzywkowe SK 25/32/40 » Czoła do łączników SK » Wyszukiwarka łączników (schematy, diagramy) |  |  |  | łącznik krzywkowe, łączniki krzywkowe, łączniki pokrętne, pokrętła, rozłączniki, przełączniki, rozłącznik, przełącznik, wyłącznik, wyłączniki, krzywka, sk | SK |  | 0.1053 | 0.1133 | 0.05 | 0.05 | 0.08 | Zdzisław Wieteska | 071/3158201 w 280 | w.wieteska@spamel.com.pl
2249 | SK20-2.8210\P24 | Łącznik Krzywkowy 20A, Rozłącznik 0-1 (4 - biegunowy), mocowanie do pulpitu czoło żółto-szare pokrętło czerwone | szt | 1 | 49.52 | PLN | 23 |  |  |  | A | C |  | EDI | 5907723040045 |  |  | SK20-2.8210\P24 | 901610 | [5 empty] | 1 | sk10-16-20-p03.png | SPAMEL_PL_SK20_P.pdf | Certyfikat_bezpieczenstwa_sk20_pl.pdf |  | Deklaracja_zgodnosci_sk_10_16_20_pl.pdf |  | Zastosowanie Łączniki krzywkowe są elektrycznymi obrotowymi łącznikami wielotorowymi przystosowanymi do załączania i wyłączania prądów. Łączniki krzywkowe znajdują zastosowanie w obwodach instalacji elektrycznych niskiego napięcia zwłaszcza jako wyłączniki, rozłączniki, przełączniki oraz łączniki sterownicze. Łączniki krzywkowe mogą być zainstalowane w pomieszczeniach zamkniętych (3 stopień zanieczyszczenia - przeznaczenie przemysłowe) w temp. -40...+70°C. Łączniki krzywkowe spełniają wymagania normy PN-EN 60947-3, IEC 60947-3. Ponadto mogą pracować w warunkach środowiskowych określonych w normach: IEC 60068-2-6 (wibracje), IEC 60068-2-27 (udary), IEC 60068-2-2 (suche gorąco), IEC 60068-2-1 (zimno), IEC 60068-2-30 (wilgotne gorąco), IEC 60068-2-52 (mgła solna). Budowa Segmentowa budowa łączników z podwójnymi krzywkami umożliwia tworzenie dowolnych programów łączeń w funkcji położenia pokrętła napędu. Stosując dobraną liczbę zębów zębatki w mechanizmie napędu można uzyskiwać kąty skoku pokrętła co 30°, 45° lub 90°, np.: przy 30° daje nam maksymalnie 12 pozycji pokrętła. Ponadto rozłączniki SK charakteryzują się małymi gabarytami, stopniem ochrony IP20 zwiększającym bezpieczeństwo instalatora. Ze względu na sposób mocowania oferowane są łączniki: • Do pulpitu - P • Do bazo-szyny (TS35) - BS • W obudowie - OB11, OB12, OB13, OB14 • W obudowie z lampką OB11 L, OB12 L, OB13 L, OB14 L • Do szyny (TS35) z maskownicą modułówą - S10, Linki » Łączniki krzywkowe SK 10/16/20 » Łączniki krzywkowe SK 25/32/40 » Czoła do łączników SK » Wyszukiwarka łączników (schematy, diagramy) |  |  |  | łącznik krzywkowe, łączniki krzywkowe, łączniki pokrętne, pokrętła, rozłączniki, przełączniki, rozłącznik, przełącznik, wyłącznik, wyłączniki, krzywka, sk | SK |  | 0.1053 | 0.1133 | 0.05 | 0.05 | 0.08 | Zdzisław Wieteska | 071/3158201 w 280 | w.wieteska@spamel.com.pl
2250 | SK20-2.8211\BS03 | Łącznik Krzywkowy 20A, Rozłącznik 0-1 (3 - biegunowy), mocowanie bazo szynowe czoło szare pokrętło czarne | szt | 1 | 48.16 | PLN | 23 |  |  |  | A | C |  | EDI | 0 |  |  | SK20-2.8211\BS03 | 901612 | [5 empty] | 1 | sk10-16-20-bs03.png | SPAMEL_PL_SK20_BS.pdf | Certyfikat_bezpieczenstwa_sk20_pl.pdf |  | Deklaracja_zgodnosci_sk_10_16_20_pl.pdf |  | Zastosowanie Łączniki krzywkowe są elektrycznymi obrotowymi łącznikami wielotorowymi przystosowanymi do załączania i wyłączania prądów. Łączniki krzywkowe znajdują zastosowanie w obwodach instalacji elektrycznych niskiego napięcia zwłaszcza jako wyłączniki, rozłączniki, przełączniki oraz łączniki sterownicze. Łączniki krzywkowe mogą być zainstalowane w pomieszczeniach zamkniętych (3 stopień zanieczyszczenia - przeznaczenie przemysłowe) w temp. -40...+70°C. Łączniki krzywkowe spełniają wymagania normy PN-EN 60947-3, IEC 60947-3. Ponadto mogą pracować w warunkach środowiskowych określonych w normach: IEC 60068-2-6 (wibracje), IEC 60068-2-27 (udary), IEC 60068-2-2 (suche gorąco), IEC 60068-2-1 (zimno), IEC 60068-2-30 (wilgotne gorąco), IEC 60068-2-52 (mgła solna). Budowa Segmentowa budowa łączników z podwójnymi krzywkami umożliwia tworzenie dowolnych programów łączeń w funkcji położenia pokrętła napędu. Stosując dobraną liczbę zębów zębatki w mechanizmie napędu można uzyskiwać kąty skoku pokrętła co 30°, 45° lub 90°, np.: przy 30° daje nam maksymalnie 12 pozycji pokrętła. Ponadto rozłączniki SK charakteryzują się małymi gabarytami, stopniem ochrony IP20 zwiększającym bezpieczeństwo instalatora. Ze względu na sposób mocowania oferowane są łączniki: • Do pulpitu - P • Do bazo-szyny (TS35) - BS • W obudowie - OB11, OB12, OB13, OB14 • W obudowie z lampką OB11 L, OB12 L, OB13 L, OB14 L • Do szyny (TS35) z maskownicą modułówą - S10, Linki » Łączniki krzywkowe SK 10/16/20 » Łączniki krzywkowe SK 25/32/40 » Czoła do łączników SK » Wyszukiwarka łączników (schematy, diagramy) |  |  |  | łącznik krzywkowe, łączniki krzywkowe, łączniki pokrętne, pokrętła, rozłączniki, przełączniki, rozłącznik, przełącznik, wyłącznik, wyłączniki, krzywka, sk | SK |  | 0.1094 | 0.1174 | 0.05 | 0.05 | 0.08 | Zdzisław Wieteska | 071/3158201 w 280 | w.wieteska@spamel.com.pl
2251 | SK20-2.8211\BS04 | Łącznik Krzywkowy 20A, Rozłącznik 0-1 (3 - biegunowy), mocowanie bazo szynowe czoło żółto szare pokrętło czerwone | szt | 1 | 48.16 | PLN | 23 |  |  |  | A | C |  | EDI | 5907723078826 |  |  | SK20-2.8211\BS04 | 901612 | [5 empty] | 1 | sk10-16-20-bs03.png | SPAMEL_PL_SK20_BS.pdf | Certyfikat_bezpieczenstwa_sk20_pl.pdf |  | Deklaracja_zgodnosci_sk_10_16_20_pl.pdf |  | Zastosowanie Łączniki krzywkowe są elektrycznymi obrotowymi łącznikami wielotorowymi przystosowanymi do załączania i wyłączania prądów. Łączniki krzywkowe znajdują zastosowanie w obwodach instalacji elektrycznych niskiego napięcia zwłaszcza jako wyłączniki, rozłączniki, przełączniki oraz łączniki sterownicze. Łączniki krzywkowe mogą być zainstalowane w pomieszczeniach zamkniętych (3 stopień zanieczyszczenia - przeznaczenie przemysłowe) w temp. -40...+70°C. Łączniki krzywkowe spełniają wymagania normy PN-EN 60947-3, IEC 60947-3. Ponadto mogą pracować w warunkach środowiskowych określonych w normach: IEC 60068-2-6 (wibracje), IEC 60068-2-27 (udary), IEC 60068-2-2 (suche gorąco), IEC 60068-2-1 (zimno), IEC 60068-2-30 (wilgotne gorąco), IEC 60068-2-52 (mgła solna). Budowa Segmentowa budowa łączników z podwójnymi krzywkami umożliwia tworzenie dowolnych programów łączeń w funkcji położenia pokrętła napędu. Stosując dobraną liczbę zębów zębatki w mechanizmie napędu można uzyskiwać kąty skoku pokrętła co 30°, 45° lub 90°, np.: przy 30° daje nam maksymalnie 12 pozycji pokrętła. Ponadto rozłączniki SK charakteryzują się małymi gabarytami, stopniem ochrony IP20 zwiększającym bezpieczeństwo instalatora. Ze względu na sposób mocowania oferowane są łączniki: • Do pulpitu - P • Do bazo-szyny (TS35) - BS • W obudowie - OB11, OB12, OB13, OB14 • W obudowie z lampką OB11 L, OB12 L, OB13 L, OB14 L • Do szyny (TS35) z maskownicą modułówą - S10, Linki » Łączniki krzywkowe SK 10/16/20 » Łączniki krzywkowe SK 25/32/40 » Czoła do łączników SK » Wyszukiwarka łączników (schematy, diagramy) |  |  |  | łącznik krzywkowe, łączniki krzywkowe, łączniki pokrętne, pokrętła, rozłączniki, przełączniki, rozłącznik, przełącznik, wyłącznik, wyłączniki, krzywka, sk | SK |  | 0.1094 | 0.1174 | 0.05 | 0.05 | 0.08 | Zdzisław Wieteska | 071/3158201 w 280 | w.wieteska@spamel.com.pl
2252 | SK20-2.8211\BS23 | Łącznik Krzywkowy 20A, Rozłącznik 0-1 (3 - biegunowy), mocowanie bazo szynowe czoło szare pokrętło czarne | szt | 1 | 48.16 | PLN | 23 |  |  |  | A | C |  | EDI | 5907723038073 |  |  | SK20-2.8211\BS23 | 901612 | [5 empty] | 1 | sk10-16-20-bs03.png | SPAMEL_PL_SK20_BS.pdf | Certyfikat_bezpieczenstwa_sk20_pl.pdf |  | Deklaracja_zgodnosci_sk_10_16_20_pl.pdf |  | Zastosowanie Łączniki krzywkowe są elektrycznymi obrotowymi łącznikami wielotorowymi przystosowanymi do załączania i wyłączania prądów. Łączniki krzywkowe znajdują zastosowanie w obwodach instalacji elektrycznych niskiego napięcia zwłaszcza jako wyłączniki, rozłączniki, przełączniki oraz łączniki sterownicze. Łączniki krzywkowe mogą być zainstalowane w pomieszczeniach zamkniętych (3 stopień zanieczyszczenia - przeznaczenie przemysłowe) w temp. -40...+70°C. Łączniki krzywkowe spełniają wymagania normy PN-EN 60947-3, IEC 60947-3. Ponadto mogą pracować w warunkach środowiskowych określonych w normach: IEC 60068-2-6 (wibracje), IEC 60068-2-27 (udary), IEC 60068-2-2 (suche gorąco), IEC 60068-2-1 (zimno), IEC 60068-2-30 (wilgotne gorąco), IEC 60068-2-52 (mgła solna). Budowa Segmentowa budowa łączników z podwójnymi krzywkami umożliwia tworzenie dowolnych programów łączeń w funkcji położenia pokrętła napędu. Stosując dobraną liczbę zębów zębatki w mechanizmie napędu można uzyskiwać kąty skoku pokrętła co 30°, 45° lub 90°, np.: przy 30° daje nam maksymalnie 12 pozycji pokrętła. Ponadto rozłączniki SK charakteryzują się małymi gabarytami, stopniem ochrony IP20 zwiększającym bezpieczeństwo instalatora. Ze względu na sposób mocowania oferowane są łączniki: • Do pulpitu - P • Do bazo-szyny (TS35) - BS • W obudowie - OB11, OB12, OB13, OB14 • W obudowie z lampką OB11 L, OB12 L, OB13 L, OB14 L • Do szyny (TS35) z maskownicą modułówą - S10, Linki » Łączniki krzywkowe SK 10/16/20 » Łączniki krzywkowe SK 25/32/40 » Czoła do łączników SK » Wyszukiwarka łączników (schematy, diagramy) |  |  |  | łącznik krzywkowe, łączniki krzywkowe, łączniki pokrętne, pokrętła, rozłączniki, przełączniki, rozłącznik, przełącznik, wyłącznik, wyłączniki, krzywka, sk | SK |  | 0.1133 | 0.1213 | 0.05 | 0.05 | 0.08 | Zdzisław Wieteska | 071/3158201 w 280 | w.wieteska@spamel.com.pl
2253 | SK20-2.8211\BS24 | Łącznik Krzywkowy 20A, Rozłącznik 0-1 (3 - biegunowy), mocowanie bazo szynowe czoło żółto szare pokrętło czerwone | szt | 1 | 48.16 | PLN | 23 |  |  |  | A | C |  | EDI | 5907723038080 |  |  | SK20-2.8211\BS24 | 901612 | [5 empty] | 1 | sk10-16-20-bs03.png | SPAMEL_PL_SK20_BS.pdf | Certyfikat_bezpieczenstwa_sk20_pl.pdf |  | Deklaracja_zgodnosci_sk_10_16_20_pl.pdf |  | Zastosowanie Łączniki krzywkowe są elektrycznymi obrotowymi łącznikami wielotorowymi przystosowanymi do załączania i wyłączania prądów. Łączniki krzywkowe znajdują zastosowanie w obwodach instalacji elektrycznych niskiego napięcia zwłaszcza jako wyłączniki, rozłączniki, przełączniki oraz łączniki sterownicze. Łączniki krzywkowe mogą być zainstalowane w pomieszczeniach zamkniętych (3 stopień zanieczyszczenia - przeznaczenie przemysłowe) w temp. -40...+70°C. Łączniki krzywkowe spełniają wymagania normy PN-EN 60947-3, IEC 60947-3. Ponadto mogą pracować w warunkach środowiskowych określonych w normach: IEC 60068-2-6 (wibracje), IEC 60068-2-27 (udary), IEC 60068-2-2 (suche gorąco), IEC 60068-2-1 (zimno), IEC 60068-2-30 (wilgotne gorąco), IEC 60068-2-52 (mgła solna). Budowa Segmentowa budowa łączników z podwójnymi krzywkami umożliwia tworzenie dowolnych programów łączeń w funkcji położenia pokrętła napędu. Stosując dobraną liczbę zębów zębatki w mechanizmie napędu można uzyskiwać kąty skoku pokrętła co 30°, 45° lub 90°, np.: przy 30° daje nam maksymalnie 12 pozycji pokrętła. Ponadto rozłączniki SK charakteryzują się małymi gabarytami, stopniem ochrony IP20 zwiększającym bezpieczeństwo instalatora. Ze względu na sposób mocowania oferowane są łączniki: • Do pulpitu - P • Do bazo-szyny (TS35) - BS • W obudowie - OB11, OB12, OB13, OB14 • W obudowie z lampką OB11 L, OB12 L, OB13 L, OB14 L • Do szyny (TS35) z maskownicą modułówą - S10, Linki » Łączniki krzywkowe SK 10/16/20 » Łączniki krzywkowe SK 25/32/40 » Czoła do łączników SK » Wyszukiwarka łączników (schematy, diagramy) |  |  |  | łącznik krzywkowe, łączniki krzywkowe, łączniki pokrętne, pokrętła, rozłączniki, przełączniki, rozłącznik, przełącznik, wyłącznik, wyłączniki, krzywka, sk | SK |  | 0.1133 | 0.1213 | 0.05 | 0.05 | 0.08 | Zdzisław Wieteska | 071/3158201 w 280 | w.wieteska@spamel.com.pl
2254 | SK20-2.8211\BS28 | Łącznik Krzywkowy 20A, Rozłącznik 0-1 (3 - biegunowy), mocowanie do bazoszynowe czoło zamykane żółto/czerwone | szt | 1 | 60.44 | PLN | 23 |  |  |  | A | C |  | EDI | 5907723038103 |  |  | SK20-2.8211\BS28 | 901612 | [5 empty] | 1 | sk10-16-20-bs03.png | SPAMEL_PL_SK20_BS.pdf | Certyfikat_bezpieczenstwa_sk20_pl.pdf |  | Deklaracja_zgodnosci_sk_10_16_20_pl.pdf |  | Zastosowanie Łączniki krzywkowe są elektrycznymi obrotowymi łącznikami wielotorowymi przystosowanymi do załączania i wyłączania prądów. Łączniki krzywkowe znajdują zastosowanie w obwodach instalacji elektrycznych niskiego napięcia zwłaszcza jako wyłączniki, rozłączniki, przełączniki oraz łączniki sterownicze. Łączniki krzywkowe mogą być zainstalowane w pomieszczeniach zamkniętych (3 stopień zanieczyszczenia - przeznaczenie przemysłowe) w temp. -40...+70°C. Łączniki krzywkowe spełniają wymagania normy PN-EN 60947-3, IEC 60947-3. Ponadto mogą pracować w warunkach środowiskowych określonych w normach: IEC 60068-2-6 (wibracje), IEC 60068-2-27 (udary), IEC 60068-2-2 (suche gorąco), IEC 60068-2-1 (zimno), IEC 60068-2-30 (wilgotne gorąco), IEC 60068-2-52 (mgła solna). Budowa Segmentowa budowa łączników z podwójnymi krzywkami umożliwia tworzenie dowolnych programów łączeń w funkcji położenia pokrętła napędu. Stosując dobraną liczbę zębów zębatki w mechanizmie napędu można uzyskiwać kąty skoku pokrętła co 30°, 45° lub 90°, np.: przy 30° daje nam maksymalnie 12 pozycji pokrętła. Ponadto rozłączniki SK charakteryzują się małymi gabarytami, stopniem ochrony IP20 zwiększającym bezpieczeństwo instalatora. Ze względu na sposób mocowania oferowane są łączniki: • Do pulpitu - P • Do bazo-szyny (TS35) - BS • W obudowie - OB11, OB12, OB13, OB14 • W obudowie z lampką OB11 L, OB12 L, OB13 L, OB14 L • Do szyny (TS35) z maskownicą modułówą - S10, Linki » Łączniki krzywkowe SK 10/16/20 » Łączniki krzywkowe SK 25/32/40 » Czoła do łączników SK » Wyszukiwarka łączników (schematy, diagramy) |  |  |  | łącznik krzywkowe, łączniki krzywkowe, łączniki pokrętne, pokrętła, rozłączniki, przełączniki, rozłącznik, przełącznik, wyłącznik, wyłączniki, krzywka, sk | SK |  | 0.119 | 0.127 | 0.05 | 0.05 | 0.08 | Zdzisław Wieteska | 071/3158201 w 280 | w.wieteska@spamel.com.pl
2255 | SK20-2.8211\OB11 | Łącznik Krzywkowy 20A, Rozłącznik 0-1 (3 - biegunowy), w obudowie OB11, | szt | 1 | 58.71 | PLN | 23 |  |  |  | A | D |  | EDI | 5907723069428 |  |  | SK20-2.8211\OB11 | 901611 | [5 empty] | 1 | ob11.png | SPAMEL_PL_SK20_OB11.pdf | Certyfikat_bezpieczenstwa_sk20_pl.pdf |  | Deklaracja_zgodnosci_sk_10_16_20_pl.pdf |  | Zastosowanie Łączniki krzywkowe są elektrycznymi obrotowymi łącznikami wielotorowymi przystosowanymi do załączania i wyłączania prądów. Łączniki krzywkowe znajdują zastosowanie w obwodach instalacji elektrycznych niskiego napięcia zwłaszcza jako wyłączniki, rozłączniki, przełączniki oraz łączniki sterownicze. Łączniki krzywkowe mogą być zainstalowane w pomieszczeniach zamkniętych (3 stopień zanieczyszczenia - przeznaczenie przemysłowe) w temp. -40...+70°C. Łączniki krzywkowe spełniają wymagania normy PN-EN 60947-3, IEC 60947-3. Ponadto mogą pracować w warunkach środowiskowych określonych w normach: IEC 60068-2-6 (wibracje), IEC 60068-2-27 (udary), IEC 60068-2-2 (suche gorąco), IEC 60068-2-1 (zimno), IEC 60068-2-30 (wilgotne gorąco), IEC 60068-2-52 (mgła solna). Budowa Segmentowa budowa łączników z podwójnymi krzywkami umożliwia tworzenie dowolnych programów łączeń w funkcji położenia pokrętła napędu. Stosując dobraną liczbę zębów zębatki w mechanizmie napędu można uzyskiwać kąty skoku pokrętła co 30°, 45° lub 90°, np.: przy 30° daje nam maksymalnie 12 pozycji pokrętła. Ponadto rozłączniki SK charakteryzują się małymi gabarytami, stopniem ochrony IP20 zwiększającym bezpieczeństwo instalatora. Ze względu na sposób mocowania oferowane są łączniki: • Do pulpitu - P • Do bazo-szyny (TS35) - BS • W obudowie - OB11, OB12, OB13, OB14 • W obudowie z lampką OB11 L, OB12 L, OB13 L, OB14 L • Do szyny (TS35) z maskownicą modułówą - S10, Linki » Łączniki krzywkowe SK 10/16/20 » Łączniki krzywkowe SK 25/32/40 » Czoła do łączników SK » Wyszukiwarka łączników (schematy, diagramy) |  |  |  | łącznik krzywkowe, łączniki krzywkowe, łączniki pokrętne, pokrętła, rozłączniki, przełączniki, rozłącznik, przełącznik, wyłącznik, wyłączniki, krzywka, sk | SK |  | 0.3356 | 0.3786 | 0.115 | 0.115 | 0.11 | Zdzisław Wieteska | 071/3158201 w 280 | w.wieteska@spamel.com.pl
2256 | SK20-2.8211\OB11C | Łącznik Krzywkowy 20A, Rozłącznik 0-1 (3 - biegunowy), w obudowie OB11 z czołem żółto/czerwonym | szt | 1 | 58.71 | PLN | 23 |  |  |  | A | D |  | EDI | 5907723127012 |  |  | SK20-2.8211\OB11C | 901611 | [5 empty] | 1 | ob11.png | SPAMEL_PL_SK20_OB11.pdf | Certyfikat_bezpieczenstwa_sk20_pl.pdf |  | Deklaracja_zgodnosci_sk_10_16_20_pl.pdf |  | Zastosowanie Łączniki krzywkowe są elektrycznymi obrotowymi łącznikami wielotorowymi przystosowanymi do załączania i wyłączania prądów. Łączniki krzywkowe znajdują zastosowanie w obwodach instalacji elektrycznych niskiego napięcia zwłaszcza jako wyłączniki, rozłączniki, przełączniki oraz łączniki sterownicze. Łączniki krzywkowe mogą być zainstalowane w pomieszczeniach zamkniętych (3 stopień zanieczyszczenia - przeznaczenie przemysłowe) w temp. -40...+70°C. Łączniki krzywkowe spełniają wymagania normy PN-EN 60947-3, IEC 60947-3. Ponadto mogą pracować w warunkach środowiskowych określonych w normach: IEC 60068-2-6 (wibracje), IEC 60068-2-27 (udary), IEC 60068-2-2 (suche gorąco), IEC 60068-2-1 (zimno), IEC 60068-2-30 (wilgotne gorąco), IEC 60068-2-52 (mgła solna). Budowa Segmentowa budowa łączników z podwójnymi krzywkami umożliwia tworzenie dowolnych programów łączeń w funkcji położenia pokrętła napędu. Stosując dobraną liczbę zębów zębatki w mechanizmie napędu można uzyskiwać kąty skoku pokrętła co 30°, 45° lub 90°, np.: przy 30° daje nam maksymalnie 12 pozycji pokrętła. Ponadto rozłączniki SK charakteryzują się małymi gabarytami, stopniem ochrony IP20 zwiększającym bezpieczeństwo instalatora. Ze względu na sposób mocowania oferowane są łączniki: • Do pulpitu - P • Do bazo-szyny (TS35) - BS • W obudowie - OB11, OB12, OB13, OB14 • W obudowie z lampką OB11 L, OB12 L, OB13 L, OB14 L • Do szyny (TS35) z maskownicą modułówą - S10, Linki » Łączniki krzywkowe SK 10/16/20 » Łączniki krzywkowe SK 25/32/40 » Czoła do łączników SK » Wyszukiwarka łączników (schematy, diagramy) |  |  |  | łącznik krzywkowe, łączniki krzywkowe, łączniki pokrętne, pokrętła, rozłączniki, przełączniki, rozłącznik, przełącznik, wyłącznik, wyłączniki, krzywka, sk | SK |  | 0.2462 | 0.2892 | 0.115 | 0.115 | 0.11 | Zdzisław Wieteska | 071/3158201 w 280 | w.wieteska@spamel.com.pl
2257 | SK20-2.8211\OB11Z | Łącznik Krzywkowy 20A, Rozłącznik 0-1 (3 - biegunowy), w obudowie OB11 z czołem zamykanym | szt | 1 | 70.99 | PLN | 23 |  |  |  | A | D |  | EDI | 5907723194335 |  |  | SK20-2.8211\OB11Z | 901611 | [5 empty] | 1 | ob11.png | SPAMEL_PL_SK20_OB11.pdf | Certyfikat_bezpieczenstwa_sk20_pl.pdf |  | Deklaracja_zgodnosci_sk_10_16_20_pl.pdf |  | Zastosowanie Łączniki krzywkowe są elektrycznymi obrotowymi łącznikami wielotorowymi przystosowanymi do załączania i wyłączania prądów. Łączniki krzywkowe znajdują zastosowanie w obwodach instalacji elektrycznych niskiego napięcia zwłaszcza jako wyłączniki, rozłączniki, przełączniki oraz łączniki sterownicze. Łączniki krzywkowe mogą być zainstalowane w pomieszczeniach zamkniętych (3 stopień zanieczyszczenia - przeznaczenie przemysłowe) w temp. -40...+70°C. Łączniki krzywkowe spełniają wymagania normy PN-EN 60947-3, IEC 60947-3. Ponadto mogą pracować w warunkach środowiskowych określonych w normach: IEC 60068-2-6 (wibracje), IEC 60068-2-27 (udary), IEC 60068-2-2 (suche gorąco), IEC 60068-2-1 (zimno), IEC 60068-2-30 (wilgotne gorąco), IEC 60068-2-52 (mgła solna). Budowa Segmentowa budowa łączników z podwójnymi krzywkami umożliwia tworzenie dowolnych programów łączeń w funkcji położenia pokrętła napędu. Stosując dobraną liczbę zębów zębatki w mechanizmie napędu można uzyskiwać kąty skoku pokrętła co 30°, 45° lub 90°, np.: przy 30° daje nam maksymalnie 12 pozycji pokrętła. Ponadto rozłączniki SK charakteryzują się małymi gabarytami, stopniem ochrony IP20 zwiększającym bezpieczeństwo instalatora. Ze względu na sposób mocowania oferowane są łączniki: • Do pulpitu - P • Do bazo-szyny (TS35) - BS • W obudowie - OB11, OB12, OB13, OB14 • W obudowie z lampką OB11 L, OB12 L, OB13 L, OB14 L • Do szyny (TS35) z maskownicą modułówą - S10, Linki » Łączniki krzywkowe SK 10/16/20 » Łączniki krzywkowe SK 25/32/40 » Czoła do łączników SK » Wyszukiwarka łączników (schematy, diagramy) |  |  |  | łącznik krzywkowe, łączniki krzywkowe, łączniki pokrętne, pokrętła, rozłączniki, przełączniki, rozłącznik, przełącznik, wyłącznik, wyłączniki, krzywka, sk | SK |  | 0.2513 | 0.2943 | 0.115 | 0.115 | 0.11 | Zdzisław Wieteska | 071/3158201 w 280 | w.wieteska@spamel.com.pl
2258 | SK20-2.8211\OB11ZC | Łącznik Krzywkowy 20A, Rozłącznik 0-1 (3 - biegunowy), w obudowie OB11 z czołem zamykanym żółto/czerwonym | szt | 1 | 70.99 | PLN | 23 |  |  |  | A | D |  | EDI | 5907723072237 |  |  | SK20-2.8211\OB11ZC | 901611 | [5 empty] | 1 | ob11.png | SPAMEL_PL_SK20_OB11.pdf | Certyfikat_bezpieczenstwa_sk20_pl.pdf |  | Deklaracja_zgodnosci_sk_10_16_20_pl.pdf |  | Zastosowanie Łączniki krzywkowe są elektrycznymi obrotowymi łącznikami wielotorowymi przystosowanymi do załączania i wyłączania prądów. Łączniki krzywkowe znajdują zastosowanie w obwodach instalacji elektrycznych niskiego napięcia zwłaszcza jako wyłączniki, rozłączniki, przełączniki oraz łączniki sterownicze. Łączniki krzywkowe mogą być zainstalowane w pomieszczeniach zamkniętych (3 stopień zanieczyszczenia - przeznaczenie przemysłowe) w temp. -40...+70°C. Łączniki krzywkowe spełniają wymagania normy PN-EN 60947-3, IEC 60947-3. Ponadto mogą pracować w warunkach środowiskowych określonych w normach: IEC 60068-2-6 (wibracje), IEC 60068-2-27 (udary), IEC 60068-2-2 (suche gorąco), IEC 60068-2-1 (zimno), IEC 60068-2-30 (wilgotne gorąco), IEC 60068-2-52 (mgła solna). Budowa Segmentowa budowa łączników z podwójnymi krzywkami umożliwia tworzenie dowolnych programów łączeń w funkcji położenia pokrętła napędu. Stosując dobraną liczbę zębów zębatki w mechanizmie napędu można uzyskiwać kąty skoku pokrętła co 30°, 45° lub 90°, np.: przy 30° daje nam maksymalnie 12 pozycji pokrętła. Ponadto rozłączniki SK charakteryzują się małymi gabarytami, stopniem ochrony IP20 zwiększającym bezpieczeństwo instalatora. Ze względu na sposób mocowania oferowane są łączniki: • Do pulpitu - P • Do bazo-szyny (TS35) - BS • W obudowie - OB11, OB12, OB13, OB14 • W obudowie z lampką OB11 L, OB12 L, OB13 L, OB14 L • Do szyny (TS35) z maskownicą modułówą - S10, Linki » Łączniki krzywkowe SK 10/16/20 » Łączniki krzywkowe SK 25/32/40 » Czoła do łączników SK » Wyszukiwarka łączników (schematy, diagramy) |  |  |  | łącznik krzywkowe, łączniki krzywkowe, łączniki pokrętne, pokrętła, rozłączniki, przełączniki, rozłącznik, przełącznik, wyłącznik, wyłączniki, krzywka, sk | SK |  | 0.2513 | 0.2943 | 0.115 | 0.115 | 0.11 | Zdzisław Wieteska | 071/3158201 w 280 | w.wieteska@spamel.com.pl
2259 | SK20-2.8211\OB12 | Łącznik Krzywkowy 20A, Rozłącznik 0-1 (3 - biegunowy), w obudowie OB12, | szt | 1 | 60.21 | PLN | 23 |  |  |  | A | D |  | EDI | 5907723131996 |  |  | SK20-2.8211\OB12 | 901611 | [5 empty] | 1 | ob12.png | SPAMEL_PL_SK20_OB12.pdf | Certyfikat_bezpieczenstwa_sk20_pl.pdf |  | Deklaracja_zgodnosci_sk_10_16_20_pl.pdf |  | Zastosowanie Łączniki krzywkowe są elektrycznymi obrotowymi łącznikami wielotorowymi przystosowanymi do załączania i wyłączania prądów. Łączniki krzywkowe znajdują zastosowanie w obwodach instalacji elektrycznych niskiego napięcia zwłaszcza jako wyłączniki, rozłączniki, przełączniki oraz łączniki sterownicze. Łączniki krzywkowe mogą być zainstalowane w pomieszczeniach zamkniętych (3 stopień zanieczyszczenia - przeznaczenie przemysłowe) w temp. -40...+70°C. Łączniki krzywkowe spełniają wymagania normy PN-EN 60947-3, IEC 60947-3. Ponadto mogą pracować w warunkach środowiskowych określonych w normach: IEC 60068-2-6 (wibracje), IEC 60068-2-27 (udary), IEC 60068-2-2 (suche gorąco), IEC 60068-2-1 (zimno), IEC 60068-2-30 (wilgotne gorąco), IEC 60068-2-52 (mgła solna). Budowa Segmentowa budowa łączników z podwójnymi krzywkami umożliwia tworzenie dowolnych programów łączeń w funkcji położenia pokrętła napędu. Stosując dobraną liczbę zębów zębatki w mechanizmie napędu można uzyskiwać kąty skoku pokrętła co 30°, 45° lub 90°, np.: przy 30° daje nam maksymalnie 12 pozycji pokrętła. Ponadto rozłączniki SK charakteryzują się małymi gabarytami, stopniem ochrony IP20 zwiększającym bezpieczeństwo instalatora. Ze względu na sposób mocowania oferowane są łączniki: • Do pulpitu - P • Do bazo-szyny (TS35) - BS • W obudowie - OB11, OB12, OB13, OB14 • W obudowie z lampką OB11 L, OB12 L, OB13 L, OB14 L • Do szyny (TS35) z maskownicą modułówą - S10, Linki » Łączniki krzywkowe SK 10/16/20 » Łączniki krzywkowe SK 25/32/40 » Czoła do łączników SK » Wyszukiwarka łączników (schematy, diagramy) |  |  |  | łącznik krzywkowe, łączniki krzywkowe, łączniki pokrętne, pokrętła, rozłączniki, przełączniki, rozłącznik, przełącznik, wyłącznik, wyłączniki, krzywka, sk | SK |  | 0.3549 | 0.3979 | 0.115 | 0.115 | 0.11 | Zdzisław Wieteska | 071/3158201 w 280 | w.wieteska@spamel.com.pl
2260 | SK20-2.8211\OB12ZC | Łącznik Krzywkowy 20A, Rozłącznik 0-1 (3 - biegunowy), w obudowie OB12 z czołem zamykanym żółto/czerwonym | szt | 1 | 72.48 | PLN | 23 |  |  |  | A | D |  | EDI | 5907723131460 |  |  | SK20-2.8211\OB12ZC | 901611 | [5 empty] | 1 | ob12.png | SPAMEL_PL_SK20_OB12.pdf | Certyfikat_bezpieczenstwa_sk20_pl.pdf |  | Deklaracja_zgodnosci_sk_10_16_20_pl.pdf |  | Zastosowanie Łączniki krzywkowe są elektrycznymi obrotowymi łącznikami wielotorowymi przystosowanymi do załączania i wyłączania prądów. Łączniki krzywkowe znajdują zastosowanie w obwodach instalacji elektrycznych niskiego napięcia zwłaszcza jako wyłączniki, rozłączniki, przełączniki oraz łączniki sterownicze. Łączniki krzywkowe mogą być zainstalowane w pomieszczeniach zamkniętych (3 stopień zanieczyszczenia - przeznaczenie przemysłowe) w temp. -40...+70°C. Łączniki krzywkowe spełniają wymagania normy PN-EN 60947-3, IEC 60947-3. Ponadto mogą pracować w warunkach środowiskowych określonych w normach: IEC 60068-2-6 (wibracje), IEC 60068-2-27 (udary), IEC 60068-2-2 (suche gorąco), IEC 60068-2-1 (zimno), IEC 60068-2-30 (wilgotne gorąco), IEC 60068-2-52 (mgła solna). Budowa Segmentowa budowa łączników z podwójnymi krzywkami umożliwia tworzenie dowolnych programów łączeń w funkcji położenia pokrętła napędu. Stosując dobraną liczbę zębów zębatki w mechanizmie napędu można uzyskiwać kąty skoku pokrętła co 30°, 45° lub 90°, np.: przy 30° daje nam maksymalnie 12 pozycji pokrętła. Ponadto rozłączniki SK charakteryzują się małymi gabarytami, stopniem ochrony IP20 zwiększającym bezpieczeństwo instalatora. Ze względu na sposób mocowania oferowane są łączniki: • Do pulpitu - P • Do bazo-szyny (TS35) - BS • W obudowie - OB11, OB12, OB13, OB14 • W obudowie z lampką OB11 L, OB12 L, OB13 L, OB14 L • Do szyny (TS35) z maskownicą modułówą - S10, Linki » Łączniki krzywkowe SK 10/16/20 » Łączniki krzywkowe SK 25/32/40 » Czoła do łączników SK » Wyszukiwarka łączników (schematy, diagramy) |  |  |  | łącznik krzywkowe, łączniki krzywkowe, łączniki pokrętne, pokrętła, rozłączniki, przełączniki, rozłącznik, przełącznik, wyłącznik, wyłączniki, krzywka, sk | SK |  | 0.36 | 0.403 | 0.115 | 0.115 | 0.11 | Zdzisław Wieteska | 071/3158201 w 280 | w.wieteska@spamel.com.pl
2261 | SK20-2.8211\OB2 | Łącznik Krzywkowy 20A, Rozłącznik 0-1 (3 - biegunowy), w obudowie OB2, | szt | 1 | 58.71 | PLN | 23 |  |  |  | A | D |  | EDI | 5907723034693 |  |  | SK20-2.8211\OB2 | 901611 | [5 empty] | 1 | sk20-ob2.png |  | Certyfikat_bezpieczenstwa_sk20_pl.pdf |  | Deklaracja_zgodnosci_sk_10_16_20_pl.pdf |  | Zastosowanie Łączniki krzywkowe są elektrycznymi obrotowymi łącznikami wielotorowymi przystosowanymi do załączania i wyłączania prądów. Łączniki krzywkowe znajdują zastosowanie w obwodach instalacji elektrycznych niskiego napięcia zwłaszcza jako wyłączniki, rozłączniki, przełączniki oraz łączniki sterownicze. Łączniki krzywkowe mogą być zainstalowane w pomieszczeniach zamkniętych (3 stopień zanieczyszczenia - przeznaczenie przemysłowe) w temp. -40...+70°C. Łączniki krzywkowe spełniają wymagania normy PN-EN 60947-3, IEC 60947-3. Ponadto mogą pracować w warunkach środowiskowych określonych w normach: IEC 60068-2-6 (wibracje), IEC 60068-2-27 (udary), IEC 60068-2-2 (suche gorąco), IEC 60068-2-1 (zimno), IEC 60068-2-30 (wilgotne gorąco), IEC 60068-2-52 (mgła solna). Budowa Segmentowa budowa łączników z podwójnymi krzywkami umożliwia tworzenie dowolnych programów łączeń w funkcji położenia pokrętła napędu. Stosując dobraną liczbę zębów zębatki w mechanizmie napędu można uzyskiwać kąty skoku pokrętła co 30°, 45° lub 90°, np.: przy 30° daje nam maksymalnie 12 pozycji pokrętła. Ponadto rozłączniki SK charakteryzują się małymi gabarytami, stopniem ochrony IP20 zwiększającym bezpieczeństwo instalatora. Ze względu na sposób mocowania oferowane są łączniki: • Do pulpitu - P • Do bazo-szyny (TS35) - BS • W obudowie - OB11, OB12, OB13, OB14 • W obudowie z lampką OB11 L, OB12 L, OB13 L, OB14 L • Do szyny (TS35) z maskownicą modułówą - S10, Linki » Łączniki krzywkowe SK 10/16/20 » Łączniki krzywkowe SK 25/32/40 » Czoła do łączników SK » Wyszukiwarka łączników (schematy, diagramy) |  |  |  | łącznik krzywkowe, łączniki krzywkowe, łączniki pokrętne, pokrętła, rozłączniki, przełączniki, rozłącznik, przełącznik, wyłącznik, wyłączniki, krzywka, sk | SK |  | 0.3974 | 0.4464 | 0.105 | 0.135 | 0.14 | Zdzisław Wieteska | 071/3158201 w 280 | w.wieteska@spamel.com.pl
2262 | SK20-2.8211\P03 | Łącznik Krzywkowy 20A, Rozłącznik 0-1 (3 - biegunowy), mocowany do pulpitu czoło szare pokrętło czarne | szt | 1 | 41.15 | PLN | 23 |  |  |  | A | C |  | EDI | 5907723033160 |  |  | SK20-2.8211\P03 | 901610 | [5 empty] | 1 | sk10-16-20-p03.png | SPAMEL_PL_SK20_P.pdf | Certyfikat_bezpieczenstwa_sk20_pl.pdf |  | Deklaracja_zgodnosci_sk_10_16_20_pl.pdf |  | Zastosowanie Łączniki krzywkowe są elektrycznymi obrotowymi łącznikami wielotorowymi przystosowanymi do załączania i wyłączania prądów. Łączniki krzywkowe znajdują zastosowanie w obwodach instalacji elektrycznych niskiego napięcia zwłaszcza jako wyłączniki, rozłączniki, przełączniki oraz łączniki sterownicze. Łączniki krzywkowe mogą być zainstalowane w pomieszczeniach zamkniętych (3 stopień zanieczyszczenia - przeznaczenie przemysłowe) w temp. -40...+70°C. Łączniki krzywkowe spełniają wymagania normy PN-EN 60947-3, IEC 60947-3. Ponadto mogą pracować w warunkach środowiskowych określonych w normach: IEC 60068-2-6 (wibracje), IEC 60068-2-27 (udary), IEC 60068-2-2 (suche gorąco), IEC 60068-2-1 (zimno), IEC 60068-2-30 (wilgotne gorąco), IEC 60068-2-52 (mgła solna). Budowa Segmentowa budowa łączników z podwójnymi krzywkami umożliwia tworzenie dowolnych programów łączeń w funkcji położenia pokrętła napędu. Stosując dobraną liczbę zębów zębatki w mechanizmie napędu można uzyskiwać kąty skoku pokrętła co 30°, 45° lub 90°, np.: przy 30° daje nam maksymalnie 12 pozycji pokrętła. Ponadto rozłączniki SK charakteryzują się małymi gabarytami, stopniem ochrony IP20 zwiększającym bezpieczeństwo instalatora. Ze względu na sposób mocowania oferowane są łączniki: • Do pulpitu - P • Do bazo-szyny (TS35) - BS • W obudowie - OB11, OB12, OB13, OB14 • W obudowie z lampką OB11 L, OB12 L, OB13 L, OB14 L • Do szyny (TS35) z maskownicą modułówą - S10, Linki » Łączniki krzywkowe SK 10/16/20 » Łączniki krzywkowe SK 25/32/40 » Czoła do łączników SK » Wyszukiwarka łączników (schematy, diagramy) |  |  |  | łącznik krzywkowe, łączniki krzywkowe, łączniki pokrętne, pokrętła, rozłączniki, przełączniki, rozłącznik, przełącznik, wyłącznik, wyłączniki, krzywka, sk | SK |  | 0.1024 | 0.1104 | 0.05 | 0.05 | 0.08 | Zdzisław Wieteska | 071/3158201 w 280 | w.wieteska@spamel.com.pl
2263 | SK20-2.8211\P04 | Łącznik Krzywkowy 20A, Rozłącznik 0-1 (3 - biegunowy), mocowany do pulpitu czoło źółto szare pokrętło czerwone | szt | 1 | 41.15 | PLN | 23 |  |  |  | A | C |  | EDI | 5907723038202 |  |  | SK20-2.8211\P04 | 901610 | [5 empty] | 1 | sk10-16-20-p03.png | SPAMEL_PL_SK20_P.pdf | Certyfikat_bezpieczenstwa_sk20_pl.pdf |  | Deklaracja_zgodnosci_sk_10_16_20_pl.pdf |  | Zastosowanie Łączniki krzywkowe są elektrycznymi obrotowymi łącznikami wielotorowymi przystosowanymi do załączania i wyłączania prądów. Łączniki krzywkowe znajdują zastosowanie w obwodach instalacji elektrycznych niskiego napięcia zwłaszcza jako wyłączniki, rozłączniki, przełączniki oraz łączniki sterownicze. Łączniki krzywkowe mogą być zainstalowane w pomieszczeniach zamkniętych (3 stopień zanieczyszczenia - przeznaczenie przemysłowe) w temp. -40...+70°C. Łączniki krzywkowe spełniają wymagania normy PN-EN 60947-3, IEC 60947-3. Ponadto mogą pracować w warunkach środowiskowych określonych w normach: IEC 60068-2-6 (wibracje), IEC 60068-2-27 (udary), IEC 60068-2-2 (suche gorąco), IEC 60068-2-1 (zimno), IEC 60068-2-30 (wilgotne gorąco), IEC 60068-2-52 (mgła solna). Budowa Segmentowa budowa łączników z podwójnymi krzywkami umożliwia tworzenie dowolnych programów łączeń w funkcji położenia pokrętła napędu. Stosując dobraną liczbę zębów zębatki w mechanizmie napędu można uzyskiwać kąty skoku pokrętła co 30°, 45° lub 90°, np.: przy 30° daje nam maksymalnie 12 pozycji pokrętła. Ponadto rozłączniki SK charakteryzują się małymi gabarytami, stopniem ochrony IP20 zwiększającym bezpieczeństwo instalatora. Ze względu na sposób mocowania oferowane są łączniki: • Do pulpitu - P • Do bazo-szyny (TS35) - BS • W obudowie - OB11, OB12, OB13, OB14 • W obudowie z lampką OB11 L, OB12 L, OB13 L, OB14 L • Do szyny (TS35) z maskownicą modułówą - S10, Linki » Łączniki krzywkowe SK 10/16/20 » Łączniki krzywkowe SK 25/32/40 » Czoła do łączników SK » Wyszukiwarka łączników (schematy, diagramy) |  |  |  | łącznik krzywkowe, łączniki krzywkowe, łączniki pokrętne, pokrętła, rozłączniki, przełączniki, rozłącznik, przełącznik, wyłącznik, wyłączniki, krzywka, sk | SK |  | 0.1024 | 0.1104 | 0.05 | 0.05 | 0.08 | Zdzisław Wieteska | 071/3158201 w 280 | w.wieteska@spamel.com.pl
2264 | SK20-2.8211\P08 | Łącznik Krzywkowy 20A, Rozłącznik 0-1 (3 - biegunowy), mocowanie do pulpitu czoło zamykane żółto/czerwone | szt | 1 | 53.43 | PLN | 23 |  |  |  | A | C |  | EDI | 5907723038226 |  |  | SK20-2.8211\P08 | 901610 | [5 empty] | 1 | sk10-16-20-p03.png | SPAMEL_PL_SK20_P.pdf | Certyfikat_bezpieczenstwa_sk20_pl.pdf |  | Deklaracja_zgodnosci_sk_10_16_20_pl.pdf |  | Zastosowanie Łączniki krzywkowe są elektrycznymi obrotowymi łącznikami wielotorowymi przystosowanymi do załączania i wyłączania prądów. Łączniki krzywkowe znajdują zastosowanie w obwodach instalacji elektrycznych niskiego napięcia zwłaszcza jako wyłączniki, rozłączniki, przełączniki oraz łączniki sterownicze. Łączniki krzywkowe mogą być zainstalowane w pomieszczeniach zamkniętych (3 stopień zanieczyszczenia - przeznaczenie przemysłowe) w temp. -40...+70°C. Łączniki krzywkowe spełniają wymagania normy PN-EN 60947-3, IEC 60947-3. Ponadto mogą pracować w warunkach środowiskowych określonych w normach: IEC 60068-2-6 (wibracje), IEC 60068-2-27 (udary), IEC 60068-2-2 (suche gorąco), IEC 60068-2-1 (zimno), IEC 60068-2-30 (wilgotne gorąco), IEC 60068-2-52 (mgła solna). Budowa Segmentowa budowa łączników z podwójnymi krzywkami umożliwia tworzenie dowolnych programów łączeń w funkcji położenia pokrętła napędu. Stosując dobraną liczbę zębów zębatki w mechanizmie napędu można uzyskiwać kąty skoku pokrętła co 30°, 45° lub 90°, np.: przy 30° daje nam maksymalnie 12 pozycji pokrętła. Ponadto rozłączniki SK charakteryzują się małymi gabarytami, stopniem ochrony IP20 zwiększającym bezpieczeństwo instalatora. Ze względu na sposób mocowania oferowane są łączniki: • Do pulpitu - P • Do bazo-szyny (TS35) - BS • W obudowie - OB11, OB12, OB13, OB14 • W obudowie z lampką OB11 L, OB12 L, OB13 L, OB14 L • Do szyny (TS35) z maskownicą modułówą - S10, Linki » Łączniki krzywkowe SK 10/16/20 » Łączniki krzywkowe SK 25/32/40 » Czoła do łączników SK » Wyszukiwarka łączników (schematy, diagramy) |  |  |  | łącznik krzywkowe, łączniki krzywkowe, łączniki pokrętne, pokrętła, rozłączniki, przełączniki, rozłącznik, przełącznik, wyłącznik, wyłączniki, krzywka, sk | SK |  | 0.1081 | 0.1161 | 0.05 | 0.05 | 0.08 | Zdzisław Wieteska | 071/3158201 w 280 | w.wieteska@spamel.com.pl
2265 | SK20-2.8211\P23 | Łącznik Krzywkowy 20A, Rozłącznik 0-1 (3 - biegunowy), mocowanie do pulpitu czoło szare pokrętło czarne | szt | 1 | 41.15 | PLN | 23 |  |  |  | A | C |  | EDI | 5907723032705 |  |  | SK20-2.8211\P23 | 901610 | [5 empty] | 1 | sk10-16-20-p03.png | SPAMEL_PL_SK20_P.pdf | Certyfikat_bezpieczenstwa_sk20_pl.pdf |  | Deklaracja_zgodnosci_sk_10_16_20_pl.pdf |  | Zastosowanie Łączniki krzywkowe są elektrycznymi obrotowymi łącznikami wielotorowymi przystosowanymi do załączania i wyłączania prądów. Łączniki krzywkowe znajdują zastosowanie w obwodach instalacji elektrycznych niskiego napięcia zwłaszcza jako wyłączniki, rozłączniki, przełączniki oraz łączniki sterownicze. Łączniki krzywkowe mogą być zainstalowane w pomieszczeniach zamkniętych (3 stopień zanieczyszczenia - przeznaczenie przemysłowe) w temp. -40...+70°C. Łączniki krzywkowe spełniają wymagania normy PN-EN 60947-3, IEC 60947-3. Ponadto mogą pracować w warunkach środowiskowych określonych w normach: IEC 60068-2-6 (wibracje), IEC 60068-2-27 (udary), IEC 60068-2-2 (suche gorąco), IEC 60068-2-1 (zimno), IEC 60068-2-30 (wilgotne gorąco), IEC 60068-2-52 (mgła solna). Budowa Segmentowa budowa łączników z podwójnymi krzywkami umożliwia tworzenie dowolnych programów łączeń w funkcji położenia pokrętła napędu. Stosując dobraną liczbę zębów zębatki w mechanizmie napędu można uzyskiwać kąty skoku pokrętła co 30°, 45° lub 90°, np.: przy 30° daje nam maksymalnie 12 pozycji pokrętła. Ponadto rozłączniki SK charakteryzują się małymi gabarytami, stopniem ochrony IP20 zwiększającym bezpieczeństwo instalatora. Ze względu na sposób mocowania oferowane są łączniki: • Do pulpitu - P • Do bazo-szyny (TS35) - BS • W obudowie - OB11, OB12, OB13, OB14 • W obudowie z lampką OB11 L, OB12 L, OB13 L, OB14 L • Do szyny (TS35) z maskownicą modułówą - S10, Linki » Łączniki krzywkowe SK 10/16/20 » Łączniki krzywkowe SK 25/32/40 » Czoła do łączników SK » Wyszukiwarka łączników (schematy, diagramy) |  |  |  | łącznik krzywkowe, łączniki krzywkowe, łączniki pokrętne, pokrętła, rozłączniki, przełączniki, rozłącznik, przełącznik, wyłącznik, wyłączniki, krzywka, sk | SK |  | 0.1016 | 0.1096 | 0.05 | 0.05 | 0.08 | Zdzisław Wieteska | 071/3158201 w 280 | w.wieteska@spamel.com.pl
2266 | SK20-2.8211\P28 | Łącznik Krzywkowy 20A, Rozłącznik 0-1 (3 - biegunowy), mocowanie do pulpitu czoło zamykane żółto/czerwone | szt | 1 | 53.43 | PLN | 23 |  |  |  | A | C |  | EDI | 5907723032712 |  |  | SK20-2.8211\P28 | 901610 | [5 empty] | 1 | sk10-16-20-p03.png | SPAMEL_PL_SK20_P.pdf | Certyfikat_bezpieczenstwa_sk20_pl.pdf |  | Deklaracja_zgodnosci_sk_10_16_20_pl.pdf |  | Zastosowanie Łączniki krzywkowe są elektrycznymi obrotowymi łącznikami wielotorowymi przystosowanymi do załączania i wyłączania prądów. Łączniki krzywkowe znajdują zastosowanie w obwodach instalacji elektrycznych niskiego napięcia zwłaszcza jako wyłączniki, rozłączniki, przełączniki oraz łączniki sterownicze. Łączniki krzywkowe mogą być zainstalowane w pomieszczeniach zamkniętych (3 stopień zanieczyszczenia - przeznaczenie przemysłowe) w temp. -40...+70°C. Łączniki krzywkowe spełniają wymagania normy PN-EN 60947-3, IEC 60947-3. Ponadto mogą pracować w warunkach środowiskowych określonych w normach: IEC 60068-2-6 (wibracje), IEC 60068-2-27 (udary), IEC 60068-2-2 (suche gorąco), IEC 60068-2-1 (zimno), IEC 60068-2-30 (wilgotne gorąco), IEC 60068-2-52 (mgła solna). Budowa Segmentowa budowa łączników z podwójnymi krzywkami umożliwia tworzenie dowolnych programów łączeń w funkcji położenia pokrętła napędu. Stosując dobraną liczbę zębów zębatki w mechanizmie napędu można uzyskiwać kąty skoku pokrętła co 30°, 45° lub 90°, np.: przy 30° daje nam maksymalnie 12 pozycji pokrętła. Ponadto rozłączniki SK charakteryzują się małymi gabarytami, stopniem ochrony IP20 zwiększającym bezpieczeństwo instalatora. Ze względu na sposób mocowania oferowane są łączniki: • Do pulpitu - P • Do bazo-szyny (TS35) - BS • W obudowie - OB11, OB12, OB13, OB14 • W obudowie z lampką OB11 L, OB12 L, OB13 L, OB14 L • Do szyny (TS35) z maskownicą modułówą - S10, Linki » Łączniki krzywkowe SK 10/16/20 » Łączniki krzywkowe SK 25/32/40 » Czoła do łączników SK » Wyszukiwarka łączników (schematy, diagramy) |  |  |  | łącznik krzywkowe, łączniki krzywkowe, łączniki pokrętne, pokrętła, rozłączniki, przełączniki, rozłącznik, przełącznik, wyłącznik, wyłączniki, krzywka, sk | SK |  | 0.1073 | 0.1153 | 0.05 | 0.05 | 0.08 | Zdzisław Wieteska | 071/3158201 w 280 | w.wieteska@spamel.com.pl
2267 | SK20-2.8338\BS23 | Łącznik Krzywkowy 20A, Rozłącznik 1-0-2 (2 - biegunowy), mocowanie bazo szynowe czoło szare pokrętło czarne | szt | 1 | 52.45 | PLN | 23 |  |  |  | A | C |  | EDI | 5907723041622 |  |  | SK20-2.8338\BS23 | 901612 | [5 empty] | 1 | sk10-16-20-bs03.png | SPAMEL_PL_SK20_BS.pdf | Certyfikat_bezpieczenstwa_sk20_pl.pdf |  | Deklaracja_zgodnosci_sk_10_16_20_pl.pdf |  | Zastosowanie Łączniki krzywkowe są elektrycznymi obrotowymi łącznikami wielotorowymi przystosowanymi do załączania i wyłączania prądów. Łączniki krzywkowe znajdują zastosowanie w obwodach instalacji elektrycznych niskiego napięcia zwłaszcza jako wyłączniki, rozłączniki, przełączniki oraz łączniki sterownicze. Łączniki krzywkowe mogą być zainstalowane w pomieszczeniach zamkniętych (3 stopień zanieczyszczenia - przeznaczenie przemysłowe) w temp. -40...+70°C. Łączniki krzywkowe spełniają wymagania normy PN-EN 60947-3, IEC 60947-3. Ponadto mogą pracować w warunkach środowiskowych określonych w normach: IEC 60068-2-6 (wibracje), IEC 60068-2-27 (udary), IEC 60068-2-2 (suche gorąco), IEC 60068-2-1 (zimno), IEC 60068-2-30 (wilgotne gorąco), IEC 60068-2-52 (mgła solna). Budowa Segmentowa budowa łączników z podwójnymi krzywkami umożliwia tworzenie dowolnych programów łączeń w funkcji położenia pokrętła napędu. Stosując dobraną liczbę zębów zębatki w mechanizmie napędu można uzyskiwać kąty skoku pokrętła co 30°, 45° lub 90°, np.: przy 30° daje nam maksymalnie 12 pozycji pokrętła. Ponadto rozłączniki SK charakteryzują się małymi gabarytami, stopniem ochrony IP20 zwiększającym bezpieczeństwo instalatora. Ze względu na sposób mocowania oferowane są łączniki: • Do pulpitu - P • Do bazo-szyny (TS35) - BS • W obudowie - OB11, OB12, OB13, OB14 • W obudowie z lampką OB11 L, OB12 L, OB13 L, OB14 L • Do szyny (TS35) z maskownicą modułówą - S10, Linki » Łączniki krzywkowe SK 10/16/20 » Łączniki krzywkowe SK 25/32/40 » Czoła do łączników SK » Wyszukiwarka łączników (schematy, diagramy) |  |  |  | łącznik krzywkowe, łączniki krzywkowe, łączniki pokrętne, pokrętła, rozłączniki, przełączniki, rozłącznik, przełącznik, wyłącznik, wyłączniki, krzywka, sk | SK |  | 0.1171 | 0.1251 | 0.05 | 0.05 | 0.08 | Zdzisław Wieteska | 071/3158201 w 280 | w.wieteska@spamel.com.pl
2268 | SK20-2.8338\OB11 | Łącznik Krzywkowy 20A, Rozłącznik 1-0-2 (2 - biegunowy), w obudowie OB11, | szt | 1 | 62.97 | PLN | 23 |  |  |  | A | D |  | EDI | 5907723069442 |  |  | SK20-2.8338\OB11 | 901611 | [5 empty] | 1 | ob11.png | SPAMEL_PL_SK20_OB11.pdf | Certyfikat_bezpieczenstwa_sk20_pl.pdf |  | Deklaracja_zgodnosci_sk_10_16_20_pl.pdf |  | Zastosowanie Łączniki krzywkowe są elektrycznymi obrotowymi łącznikami wielotorowymi przystosowanymi do załączania i wyłączania prądów. Łączniki krzywkowe znajdują zastosowanie w obwodach instalacji elektrycznych niskiego napięcia zwłaszcza jako wyłączniki, rozłączniki, przełączniki oraz łączniki sterownicze. Łączniki krzywkowe mogą być zainstalowane w pomieszczeniach zamkniętych (3 stopień zanieczyszczenia - przeznaczenie przemysłowe) w temp. -40...+70°C. Łączniki krzywkowe spełniają wymagania normy PN-EN 60947-3, IEC 60947-3. Ponadto mogą pracować w warunkach środowiskowych określonych w normach: IEC 60068-2-6 (wibracje), IEC 60068-2-27 (udary), IEC 60068-2-2 (suche gorąco), IEC 60068-2-1 (zimno), IEC 60068-2-30 (wilgotne gorąco), IEC 60068-2-52 (mgła solna). Budowa Segmentowa budowa łączników z podwójnymi krzywkami umożliwia tworzenie dowolnych programów łączeń w funkcji położenia pokrętła napędu. Stosując dobraną liczbę zębów zębatki w mechanizmie napędu można uzyskiwać kąty skoku pokrętła co 30°, 45° lub 90°, np.: przy 30° daje nam maksymalnie 12 pozycji pokrętła. Ponadto rozłączniki SK charakteryzują się małymi gabarytami, stopniem ochrony IP20 zwiększającym bezpieczeństwo instalatora. Ze względu na sposób mocowania oferowane są łączniki: • Do pulpitu - P • Do bazo-szyny (TS35) - BS • W obudowie - OB11, OB12, OB13, OB14 • W obudowie z lampką OB11 L, OB12 L, OB13 L, OB14 L • Do szyny (TS35) z maskownicą modułówą - S10, Linki » Łączniki krzywkowe SK 10/16/20 » Łączniki krzywkowe SK 25/32/40 » Czoła do łączników SK » Wyszukiwarka łączników (schematy, diagramy) |  |  |  | łącznik krzywkowe, łączniki krzywkowe, łączniki pokrętne, pokrętła, rozłączniki, przełączniki, rozłącznik, przełącznik, wyłącznik, wyłączniki, krzywka, sk | SK |  | 0.3394 | 0.3824 | 0.115 | 0.115 | 0.11 | Zdzisław Wieteska | 071/3158201 w 280 | w.wieteska@spamel.com.pl
2269 | SK20-2.8338\OB2 | Łącznik Krzywkowy 20A, Rozłącznik 1-0-2 (2 - biegunowy), w obudowie OB2, | szt | 1 | 66.62 | PLN | 23 |  |  |  | A | D |  | EDI | 5907723072756 |  |  | SK20-2.8338\OB2 | 901611 | [5 empty] | 1 | sk20-ob2.png |  | Certyfikat_bezpieczenstwa_sk20_pl.pdf |  | Deklaracja_zgodnosci_sk_10_16_20_pl.pdf |  | Zastosowanie Łączniki krzywkowe są elektrycznymi obrotowymi łącznikami wielotorowymi przystosowanymi do załączania i wyłączania prądów. Łączniki krzywkowe znajdują zastosowanie w obwodach instalacji elektrycznych niskiego napięcia zwłaszcza jako wyłączniki, rozłączniki, przełączniki oraz łączniki sterownicze. Łączniki krzywkowe mogą być zainstalowane w pomieszczeniach zamkniętych (3 stopień zanieczyszczenia - przeznaczenie przemysłowe) w temp. -40...+70°C. Łączniki krzywkowe spełniają wymagania normy PN-EN 60947-3, IEC 60947-3. Ponadto mogą pracować w warunkach środowiskowych określonych w normach: IEC 60068-2-6 (wibracje), IEC 60068-2-27 (udary), IEC 60068-2-2 (suche gorąco), IEC 60068-2-1 (zimno), IEC 60068-2-30 (wilgotne gorąco), IEC 60068-2-52 (mgła solna). Budowa Segmentowa budowa łączników z podwójnymi krzywkami umożliwia tworzenie dowolnych programów łączeń w funkcji położenia pokrętła napędu. Stosując dobraną liczbę zębów zębatki w mechanizmie napędu można uzyskiwać kąty skoku pokrętła co 30°, 45° lub 90°, np.: przy 30° daje nam maksymalnie 12 pozycji pokrętła. Ponadto rozłączniki SK charakteryzują się małymi gabarytami, stopniem ochrony IP20 zwiększającym bezpieczeństwo instalatora. Ze względu na sposób mocowania oferowane są łączniki: • Do pulpitu - P • Do bazo-szyny (TS35) - BS • W obudowie - OB11, OB12, OB13, OB14 • W obudowie z lampką OB11 L, OB12 L, OB13 L, OB14 L • Do szyny (TS35) z maskownicą modułówą - S10, Linki » Łączniki krzywkowe SK 10/16/20 » Łączniki krzywkowe SK 25/32/40 » Czoła do łączników SK » Wyszukiwarka łączników (schematy, diagramy) |  |  |  | łącznik krzywkowe, łączniki krzywkowe, łączniki pokrętne, pokrętła, rozłączniki, przełączniki, rozłącznik, przełącznik, wyłącznik, wyłączniki, krzywka, sk | SK |  | 0.4012 | 0.4502 | 0.105 | 0.135 | 0.14 | Zdzisław Wieteska | 071/3158201 w 280 | w.wieteska@spamel.com.pl
2270 | SK20-2.8338\P03 | Łącznik Krzywkowy 20A, Rozłącznik 1-0-2 (2 - biegunowy), mocowany do pulpitu czoło szare pokrętło czarne | szt | 1 | 50.67 | PLN | 23 |  |  |  | A | C |  | EDI | 5907723033207 |  |  | SK20-2.8338\P03 | 901610 | [5 empty] | 1 | sk10-16-20-p03.png | SPAMEL_PL_SK20_P.pdf | Certyfikat_bezpieczenstwa_sk20_pl.pdf |  | Deklaracja_zgodnosci_sk_10_16_20_pl.pdf |  | Zastosowanie Łączniki krzywkowe są elektrycznymi obrotowymi łącznikami wielotorowymi przystosowanymi do załączania i wyłączania prądów. Łączniki krzywkowe znajdują zastosowanie w obwodach instalacji elektrycznych niskiego napięcia zwłaszcza jako wyłączniki, rozłączniki, przełączniki oraz łączniki sterownicze. Łączniki krzywkowe mogą być zainstalowane w pomieszczeniach zamkniętych (3 stopień zanieczyszczenia - przeznaczenie przemysłowe) w temp. -40...+70°C. Łączniki krzywkowe spełniają wymagania normy PN-EN 60947-3, IEC 60947-3. Ponadto mogą pracować w warunkach środowiskowych określonych w normach: IEC 60068-2-6 (wibracje), IEC 60068-2-27 (udary), IEC 60068-2-2 (suche gorąco), IEC 60068-2-1 (zimno), IEC 60068-2-30 (wilgotne gorąco), IEC 60068-2-52 (mgła solna). Budowa Segmentowa budowa łączników z podwójnymi krzywkami umożliwia tworzenie dowolnych programów łączeń w funkcji położenia pokrętła napędu. Stosując dobraną liczbę zębów zębatki w mechanizmie napędu można uzyskiwać kąty skoku pokrętła co 30°, 45° lub 90°, np.: przy 30° daje nam maksymalnie 12 pozycji pokrętła. Ponadto rozłączniki SK charakteryzują się małymi gabarytami, stopniem ochrony IP20 zwiększającym bezpieczeństwo instalatora. Ze względu na sposób mocowania oferowane są łączniki: • Do pulpitu - P • Do bazo-szyny (TS35) - BS • W obudowie - OB11, OB12, OB13, OB14 • W obudowie z lampką OB11 L, OB12 L, OB13 L, OB14 L • Do szyny (TS35) z maskownicą modułówą - S10, Linki » Łączniki krzywkowe SK 10/16/20 » Łączniki krzywkowe SK 25/32/40 » Czoła do łączników SK » Wyszukiwarka łączników (schematy, diagramy) |  |  |  | łącznik krzywkowe, łączniki krzywkowe, łączniki pokrętne, pokrętła, rozłączniki, przełączniki, rozłącznik, przełącznik, wyłącznik, wyłączniki, krzywka, sk | SK |  | 0.1061 | 0.1141 | 0.05 | 0.05 | 0.08 | Zdzisław Wieteska | 071/3158201 w 280 | w.wieteska@spamel.com.pl
2271 | SK20-2.8338\P08 | Łącznik Krzywkowy 20A, Rozłącznik 1-0-2 (2 - biegunowy), mocowanie do pulpitu czoło zamykane żółto/czerwone | szt | 1 | 57.71 | PLN | 23 |  |  |  | A | C |  | EDI | 5907723041691 |  |  | SK20-2.8338\P08 | 901610 | [5 empty] | 1 | sk10-16-20-p03.png | SPAMEL_PL_SK20_P.pdf | Certyfikat_bezpieczenstwa_sk20_pl.pdf |  | Deklaracja_zgodnosci_sk_10_16_20_pl.pdf |  | Zastosowanie Łączniki krzywkowe są elektrycznymi obrotowymi łącznikami wielotorowymi przystosowanymi do załączania i wyłączania prądów. Łączniki krzywkowe znajdują zastosowanie w obwodach instalacji elektrycznych niskiego napięcia zwłaszcza jako wyłączniki, rozłączniki, przełączniki oraz łączniki sterownicze. Łączniki krzywkowe mogą być zainstalowane w pomieszczeniach zamkniętych (3 stopień zanieczyszczenia - przeznaczenie przemysłowe) w temp. -40...+70°C. Łączniki krzywkowe spełniają wymagania normy PN-EN 60947-3, IEC 60947-3. Ponadto mogą pracować w warunkach środowiskowych określonych w normach: IEC 60068-2-6 (wibracje), IEC 60068-2-27 (udary), IEC 60068-2-2 (suche gorąco), IEC 60068-2-1 (zimno), IEC 60068-2-30 (wilgotne gorąco), IEC 60068-2-52 (mgła solna). Budowa Segmentowa budowa łączników z podwójnymi krzywkami umożliwia tworzenie dowolnych programów łączeń w funkcji położenia pokrętła napędu. Stosując dobraną liczbę zębów zębatki w mechanizmie napędu można uzyskiwać kąty skoku pokrętła co 30°, 45° lub 90°, np.: przy 30° daje nam maksymalnie 12 pozycji pokrętła. Ponadto rozłączniki SK charakteryzują się małymi gabarytami, stopniem ochrony IP20 zwiększającym bezpieczeństwo instalatora. Ze względu na sposób mocowania oferowane są łączniki: • Do pulpitu - P • Do bazo-szyny (TS35) - BS • W obudowie - OB11, OB12, OB13, OB14 • W obudowie z lampką OB11 L, OB12 L, OB13 L, OB14 L • Do szyny (TS35) z maskownicą modułówą - S10, Linki » Łączniki krzywkowe SK 10/16/20 » Łączniki krzywkowe SK 25/32/40 » Czoła do łączników SK » Wyszukiwarka łączników (schematy, diagramy) |  |  |  | łącznik krzywkowe, łączniki krzywkowe, łączniki pokrętne, pokrętła, rozłączniki, przełączniki, rozłącznik, przełącznik, wyłącznik, wyłączniki, krzywka, sk | SK |  | 0.1119 | 0.1199 | 0.05 | 0.05 | 0.08 | Zdzisław Wieteska | 071/3158201 w 280 | w.wieteska@spamel.com.pl
2272 | SK20-2.8380\OB11 | Łącznik Krzywkowy 20A, -2.8380 w obudowie OB11, | szt | 1 | 68.2 | PLN | 23 |  |  |  | A | D |  | EDI | 5907723145382 |  |  | SK20-2.8380\OB11 | 901611 | [5 empty] | 1 | ob11.png | SPAMEL_PL_SK20_OB11.pdf | Certyfikat_bezpieczenstwa_sk20_pl.pdf |  | Deklaracja_zgodnosci_sk_10_16_20_pl.pdf |  | Zastosowanie Łączniki krzywkowe są elektrycznymi obrotowymi łącznikami wielotorowymi przystosowanymi do załączania i wyłączania prądów. Łączniki krzywkowe znajdują zastosowanie w obwodach instalacji elektrycznych niskiego napięcia zwłaszcza jako wyłączniki, rozłączniki, przełączniki oraz łączniki sterownicze. Łączniki krzywkowe mogą być zainstalowane w pomieszczeniach zamkniętych (3 stopień zanieczyszczenia - przeznaczenie przemysłowe) w temp. -40...+70°C. Łączniki krzywkowe spełniają wymagania normy PN-EN 60947-3, IEC 60947-3. Ponadto mogą pracować w warunkach środowiskowych określonych w normach: IEC 60068-2-6 (wibracje), IEC 60068-2-27 (udary), IEC 60068-2-2 (suche gorąco), IEC 60068-2-1 (zimno), IEC 60068-2-30 (wilgotne gorąco), IEC 60068-2-52 (mgła solna). Budowa Segmentowa budowa łączników z podwójnymi krzywkami umożliwia tworzenie dowolnych programów łączeń w funkcji położenia pokrętła napędu. Stosując dobraną liczbę zębów zębatki w mechanizmie napędu można uzyskiwać kąty skoku pokrętła co 30°, 45° lub 90°, np.: przy 30° daje nam maksymalnie 12 pozycji pokrętła. Ponadto rozłączniki SK charakteryzują się małymi gabarytami, stopniem ochrony IP20 zwiększającym bezpieczeństwo instalatora. Ze względu na sposób mocowania oferowane są łączniki: • Do pulpitu - P • Do bazo-szyny (TS35) - BS • W obudowie - OB11, OB12, OB13, OB14 • W obudowie z lampką OB11 L, OB12 L, OB13 L, OB14 L • Do szyny (TS35) z maskownicą modułówą - S10, Linki » Łączniki krzywkowe SK 10/16/20 » Łączniki krzywkowe SK 25/32/40 » Czoła do łączników SK » Wyszukiwarka łączników (schematy, diagramy) |  |  |  | łącznik krzywkowe, łączniki krzywkowe, łączniki pokrętne, pokrętła, rozłączniki, przełączniki, rozłącznik, przełącznik, wyłącznik, wyłączniki, krzywka, sk | SK |  | 0.3426 | 0.3856 | 0.115 | 0.115 | 0.11 | Zdzisław Wieteska | 071/3158201 w 280 | w.wieteska@spamel.com.pl
2273 | SK20-2.8380\S10 | Łącznik Krzywkowy 20A, -2.8380 do zabudowy modułowej | szt | 1 | 56.54 | PLN | 23 |  |  |  | A | C |  | EDI | 5907723134522 |  |  | SK20-2.8380\S10 | 901612 | [5 empty] | 1 | sk20-s10.png | SPAMEL_PL_SK20_S10.pdf | Certyfikat_bezpieczenstwa_sk20_pl.pdf |  | Deklaracja_zgodnosci_sk_10_16_20_pl.pdf |  | Zastosowanie Łączniki krzywkowe są elektrycznymi obrotowymi łącznikami wielotorowymi przystosowanymi do załączania i wyłączania prądów. Łączniki krzywkowe znajdują zastosowanie w obwodach instalacji elektrycznych niskiego napięcia zwłaszcza jako wyłączniki, rozłączniki, przełączniki oraz łączniki sterownicze. Łączniki krzywkowe mogą być zainstalowane w pomieszczeniach zamkniętych (3 stopień zanieczyszczenia - przeznaczenie przemysłowe) w temp. -40...+70°C. Łączniki krzywkowe spełniają wymagania normy PN-EN 60947-3, IEC 60947-3. Ponadto mogą pracować w warunkach środowiskowych określonych w normach: IEC 60068-2-6 (wibracje), IEC 60068-2-27 (udary), IEC 60068-2-2 (suche gorąco), IEC 60068-2-1 (zimno), IEC 60068-2-30 (wilgotne gorąco), IEC 60068-2-52 (mgła solna). Budowa Segmentowa budowa łączników z podwójnymi krzywkami umożliwia tworzenie dowolnych programów łączeń w funkcji położenia pokrętła napędu. Stosując dobraną liczbę zębów zębatki w mechanizmie napędu można uzyskiwać kąty skoku pokrętła co 30°, 45° lub 90°, np.: przy 30° daje nam maksymalnie 12 pozycji pokrętła. Ponadto rozłączniki SK charakteryzują się małymi gabarytami, stopniem ochrony IP20 zwiększającym bezpieczeństwo instalatora. Ze względu na sposób mocowania oferowane są łączniki: • Do pulpitu - P • Do bazo-szyny (TS35) - BS • W obudowie - OB11, OB12, OB13, OB14 • W obudowie z lampką OB11 L, OB12 L, OB13 L, OB14 L • Do szyny (TS35) z maskownicą modułówą - S10, Linki » Łączniki krzywkowe SK 10/16/20 » Łączniki krzywkowe SK 25/32/40 » Czoła do łączników SK » Wyszukiwarka łączników (schematy, diagramy) |  |  |  | łącznik krzywkowe, łączniki krzywkowe, łączniki pokrętne, pokrętła, rozłączniki, przełączniki, rozłącznik, przełącznik, wyłącznik, wyłączniki, krzywka, sk | SK |  | 0.1146 | 0.1226 | 0.05 | 0.05 | 0.08 | Zdzisław Wieteska | 071/3158201 w 280 | w.wieteska@spamel.com.pl
2274 | SK20-2.8445\OB11 | Łącznik Krzywkowy 20A, Łącznik obwodów 0-1-2-3, w obudowie OB11, | szt | 1 | 74.39 | PLN | 23 |  |  |  | A | D |  | EDI | 5907723069466 |  |  | SK20-2.8445\OB11 | 901611 | [5 empty] | 1 | ob11.png | SPAMEL_PL_SK20_OB11.pdf | Certyfikat_bezpieczenstwa_sk20_pl.pdf |  | Deklaracja_zgodnosci_sk_10_16_20_pl.pdf |  | Zastosowanie Łączniki krzywkowe są elektrycznymi obrotowymi łącznikami wielotorowymi przystosowanymi do załączania i wyłączania prądów. Łączniki krzywkowe znajdują zastosowanie w obwodach instalacji elektrycznych niskiego napięcia zwłaszcza jako wyłączniki, rozłączniki, przełączniki oraz łączniki sterownicze. Łączniki krzywkowe mogą być zainstalowane w pomieszczeniach zamkniętych (3 stopień zanieczyszczenia - przeznaczenie przemysłowe) w temp. -40...+70°C. Łączniki krzywkowe spełniają wymagania normy PN-EN 60947-3, IEC 60947-3. Ponadto mogą pracować w warunkach środowiskowych określonych w normach: IEC 60068-2-6 (wibracje), IEC 60068-2-27 (udary), IEC 60068-2-2 (suche gorąco), IEC 60068-2-1 (zimno), IEC 60068-2-30 (wilgotne gorąco), IEC 60068-2-52 (mgła solna). Budowa Segmentowa budowa łączników z podwójnymi krzywkami umożliwia tworzenie dowolnych programów łączeń w funkcji położenia pokrętła napędu. Stosując dobraną liczbę zębów zębatki w mechanizmie napędu można uzyskiwać kąty skoku pokrętła co 30°, 45° lub 90°, np.: przy 30° daje nam maksymalnie 12 pozycji pokrętła. Ponadto rozłączniki SK charakteryzują się małymi gabarytami, stopniem ochrony IP20 zwiększającym bezpieczeństwo instalatora. Ze względu na sposób mocowania oferowane są łączniki: • Do pulpitu - P • Do bazo-szyny (TS35) - BS • W obudowie - OB11, OB12, OB13, OB14 • W obudowie z lampką OB11 L, OB12 L, OB13 L, OB14 L • Do szyny (TS35) z maskownicą modułówą - S10, Linki » Łączniki krzywkowe SK 10/16/20 » Łączniki krzywkowe SK 25/32/40 » Czoła do łączników SK » Wyszukiwarka łączników (schematy, diagramy) |  |  |  | łącznik krzywkowe, łączniki krzywkowe, łączniki pokrętne, pokrętła, rozłączniki, przełączniki, rozłącznik, przełącznik, wyłącznik, wyłączniki, krzywka, sk | SK |  | 0.3341 | 0.3771 | 0.115 | 0.115 | 0.11 | Zdzisław Wieteska | 071/3158201 w 280 | w.wieteska@spamel.com.pl
2275 | SK20-2.8445\P03 | Łącznik Krzywkowy 20A, Łącznik obwodów 0-1-2-3, mocowany do pulpitu czoło szare pokrętło czarne | szt | 1 | 56.86 | PLN | 23 |  |  |  | A | C |  | EDI | 5907723068728 |  |  | SK20-2.8445\P03 | 901610 | [5 empty] | 1 | sk10-16-20-p03.png | SPAMEL_PL_SK20_P.pdf | Certyfikat_bezpieczenstwa_sk20_pl.pdf |  | Deklaracja_zgodnosci_sk_10_16_20_pl.pdf |  | Zastosowanie Łączniki krzywkowe są elektrycznymi obrotowymi łącznikami wielotorowymi przystosowanymi do załączania i wyłączania prądów. Łączniki krzywkowe znajdują zastosowanie w obwodach instalacji elektrycznych niskiego napięcia zwłaszcza jako wyłączniki, rozłączniki, przełączniki oraz łączniki sterownicze. Łączniki krzywkowe mogą być zainstalowane w pomieszczeniach zamkniętych (3 stopień zanieczyszczenia - przeznaczenie przemysłowe) w temp. -40...+70°C. Łączniki krzywkowe spełniają wymagania normy PN-EN 60947-3, IEC 60947-3. Ponadto mogą pracować w warunkach środowiskowych określonych w normach: IEC 60068-2-6 (wibracje), IEC 60068-2-27 (udary), IEC 60068-2-2 (suche gorąco), IEC 60068-2-1 (zimno), IEC 60068-2-30 (wilgotne gorąco), IEC 60068-2-52 (mgła solna). Budowa Segmentowa budowa łączników z podwójnymi krzywkami umożliwia tworzenie dowolnych programów łączeń w funkcji położenia pokrętła napędu. Stosując dobraną liczbę zębów zębatki w mechanizmie napędu można uzyskiwać kąty skoku pokrętła co 30°, 45° lub 90°, np.: przy 30° daje nam maksymalnie 12 pozycji pokrętła. Ponadto rozłączniki SK charakteryzują się małymi gabarytami, stopniem ochrony IP20 zwiększającym bezpieczeństwo instalatora. Ze względu na sposób mocowania oferowane są łączniki: • Do pulpitu - P • Do bazo-szyny (TS35) - BS • W obudowie - OB11, OB12, OB13, OB14 • W obudowie z lampką OB11 L, OB12 L, OB13 L, OB14 L • Do szyny (TS35) z maskownicą modułówą - S10, Linki » Łączniki krzywkowe SK 10/16/20 » Łączniki krzywkowe SK 25/32/40 » Czoła do łączników SK » Wyszukiwarka łączników (schematy, diagramy) |  |  |  | łącznik krzywkowe, łączniki krzywkowe, łączniki pokrętne, pokrętła, rozłączniki, przełączniki, rozłącznik, przełącznik, wyłącznik, wyłączniki, krzywka, sk | SK |  | 0.102 | 0.11 | 0.05 | 0.05 | 0.08 | Zdzisław Wieteska | 071/3158201 w 280 | w.wieteska@spamel.com.pl
2276 | SK20-3.8210\OB11 | Łącznik Krzywkowy 20A, Rozłącznik 0-1 (6 - biegunowy), w obudowie OB11, | szt | 1 | 84.16 | PLN | 23 |  |  |  | A | D |  | EDI | 5907723205772 |  |  | SK20-3.8210\OB11 | 901611 | [5 empty] | 1 | ob11.png | SPAMEL_PL_SK20_OB11.pdf | Certyfikat_bezpieczenstwa_sk20_pl.pdf |  | Deklaracja_zgodnosci_sk_10_16_20_pl.pdf |  | Zastosowanie Łączniki krzywkowe są elektrycznymi obrotowymi łącznikami wielotorowymi przystosowanymi do załączania i wyłączania prądów. Łączniki krzywkowe znajdują zastosowanie w obwodach instalacji elektrycznych niskiego napięcia zwłaszcza jako wyłączniki, rozłączniki, przełączniki oraz łączniki sterownicze. Łączniki krzywkowe mogą być zainstalowane w pomieszczeniach zamkniętych (3 stopień zanieczyszczenia - przeznaczenie przemysłowe) w temp. -40...+70°C. Łączniki krzywkowe spełniają wymagania normy PN-EN 60947-3, IEC 60947-3. Ponadto mogą pracować w warunkach środowiskowych określonych w normach: IEC 60068-2-6 (wibracje), IEC 60068-2-27 (udary), IEC 60068-2-2 (suche gorąco), IEC 60068-2-1 (zimno), IEC 60068-2-30 (wilgotne gorąco), IEC 60068-2-52 (mgła solna). Budowa Segmentowa budowa łączników z podwójnymi krzywkami umożliwia tworzenie dowolnych programów łączeń w funkcji położenia pokrętła napędu. Stosując dobraną liczbę zębów zębatki w mechanizmie napędu można uzyskiwać kąty skoku pokrętła co 30°, 45° lub 90°, np.: przy 30° daje nam maksymalnie 12 pozycji pokrętła. Ponadto rozłączniki SK charakteryzują się małymi gabarytami, stopniem ochrony IP20 zwiększającym bezpieczeństwo instalatora. Ze względu na sposób mocowania oferowane są łączniki: • Do pulpitu - P • Do bazo-szyny (TS35) - BS • W obudowie - OB11, OB12, OB13, OB14 • W obudowie z lampką OB11 L, OB12 L, OB13 L, OB14 L • Do szyny (TS35) z maskownicą modułówą - S10, Linki » Łączniki krzywkowe SK 10/16/20 » Łączniki krzywkowe SK 25/32/40 » Czoła do łączników SK » Wyszukiwarka łączników (schematy, diagramy) |  |  |  | łącznik krzywkowe, łączniki krzywkowe, łączniki pokrętne, pokrętła, rozłączniki, przełączniki, rozłącznik, przełącznik, wyłącznik, wyłączniki, krzywka, sk | SK |  | 0.3592 | 0.4022 | 0.115 | 0.115 | 0.11 | Zdzisław Wieteska | 071/3158201 w 280 | w.wieteska@spamel.com.pl
2277 | SK20-3.8210\OB11Z | Łącznik Krzywkowy 20A, Rozłącznik 0-1 (6 - biegunowy), w obudowie OB11 z czołem zamykanym | szt | 1 | 97.34 | PLN | 23 |  |  |  | A | D |  | EDI | 5907723126442 |  |  | SK20-3.8210\OB11Z | 901611 | [5 empty] | 1 | ob11.png | SPAMEL_PL_SK20_OB11.pdf | Certyfikat_bezpieczenstwa_sk20_pl.pdf |  | Deklaracja_zgodnosci_sk_10_16_20_pl.pdf |  | Zastosowanie Łączniki krzywkowe są elektrycznymi obrotowymi łącznikami wielotorowymi przystosowanymi do załączania i wyłączania prądów. Łączniki krzywkowe znajdują zastosowanie w obwodach instalacji elektrycznych niskiego napięcia zwłaszcza jako wyłączniki, rozłączniki, przełączniki oraz łączniki sterownicze. Łączniki krzywkowe mogą być zainstalowane w pomieszczeniach zamkniętych (3 stopień zanieczyszczenia - przeznaczenie przemysłowe) w temp. -40...+70°C. Łączniki krzywkowe spełniają wymagania normy PN-EN 60947-3, IEC 60947-3. Ponadto mogą pracować w warunkach środowiskowych określonych w normach: IEC 60068-2-6 (wibracje), IEC 60068-2-27 (udary), IEC 60068-2-2 (suche gorąco), IEC 60068-2-1 (zimno), IEC 60068-2-30 (wilgotne gorąco), IEC 60068-2-52 (mgła solna). Budowa Segmentowa budowa łączników z podwójnymi krzywkami umożliwia tworzenie dowolnych programów łączeń w funkcji położenia pokrętła napędu. Stosując dobraną liczbę zębów zębatki w mechanizmie napędu można uzyskiwać kąty skoku pokrętła co 30°, 45° lub 90°, np.: przy 30° daje nam maksymalnie 12 pozycji pokrętła. Ponadto rozłączniki SK charakteryzują się małymi gabarytami, stopniem ochrony IP20 zwiększającym bezpieczeństwo instalatora. Ze względu na sposób mocowania oferowane są łączniki: • Do pulpitu - P • Do bazo-szyny (TS35) - BS • W obudowie - OB11, OB12, OB13, OB14 • W obudowie z lampką OB11 L, OB12 L, OB13 L, OB14 L • Do szyny (TS35) z maskownicą modułówą - S10, Linki » Łączniki krzywkowe SK 10/16/20 » Łączniki krzywkowe SK 25/32/40 » Czoła do łączników SK » Wyszukiwarka łączników (schematy, diagramy) |  |  |  | łącznik krzywkowe, łączniki krzywkowe, łączniki pokrętne, pokrętła, rozłączniki, przełączniki, rozłącznik, przełącznik, wyłącznik, wyłączniki, krzywka, sk | SK |  | 0.3643 | 0.4073 | 0.115 | 0.115 | 0.11 | Zdzisław Wieteska | 071/3158201 w 280 | w.wieteska@spamel.com.pl
2278 | SK20-3.8210\P03 | Łącznik Krzywkowy 20A, Rozłącznik 0-1 (6 - biegunowy), mocowany do pulpitu czoło szare pokrętło czarne | szt | 1 | 67.52 | PLN | 23 |  |  |  | A | C |  | EDI | 5907723154636 |  |  | SK20-3.8210\P03 | 901610 | [5 empty] | 1 | sk10-16-20-p03.png | SPAMEL_PL_SK20_P.pdf | Certyfikat_bezpieczenstwa_sk20_pl.pdf |  | Deklaracja_zgodnosci_sk_10_16_20_pl.pdf |  | Zastosowanie Łączniki krzywkowe są elektrycznymi obrotowymi łącznikami wielotorowymi przystosowanymi do załączania i wyłączania prądów. Łączniki krzywkowe znajdują zastosowanie w obwodach instalacji elektrycznych niskiego napięcia zwłaszcza jako wyłączniki, rozłączniki, przełączniki oraz łączniki sterownicze. Łączniki krzywkowe mogą być zainstalowane w pomieszczeniach zamkniętych (3 stopień zanieczyszczenia - przeznaczenie przemysłowe) w temp. -40...+70°C. Łączniki krzywkowe spełniają wymagania normy PN-EN 60947-3, IEC 60947-3. Ponadto mogą pracować w warunkach środowiskowych określonych w normach: IEC 60068-2-6 (wibracje), IEC 60068-2-27 (udary), IEC 60068-2-2 (suche gorąco), IEC 60068-2-1 (zimno), IEC 60068-2-30 (wilgotne gorąco), IEC 60068-2-52 (mgła solna). Budowa Segmentowa budowa łączników z podwójnymi krzywkami umożliwia tworzenie dowolnych programów łączeń w funkcji położenia pokrętła napędu. Stosując dobraną liczbę zębów zębatki w mechanizmie napędu można uzyskiwać kąty skoku pokrętła co 30°, 45° lub 90°, np.: przy 30° daje nam maksymalnie 12 pozycji pokrętła. Ponadto rozłączniki SK charakteryzują się małymi gabarytami, stopniem ochrony IP20 zwiększającym bezpieczeństwo instalatora. Ze względu na sposób mocowania oferowane są łączniki: • Do pulpitu - P • Do bazo-szyny (TS35) - BS • W obudowie - OB11, OB12, OB13, OB14 • W obudowie z lampką OB11 L, OB12 L, OB13 L, OB14 L • Do szyny (TS35) z maskownicą modułówą - S10, Linki » Łączniki krzywkowe SK 10/16/20 » Łączniki krzywkowe SK 25/32/40 » Czoła do łączników SK » Wyszukiwarka łączników (schematy, diagramy) |  |  |  | łącznik krzywkowe, łączniki krzywkowe, łączniki pokrętne, pokrętła, rozłączniki, przełączniki, rozłącznik, przełącznik, wyłącznik, wyłączniki, krzywka, sk | SK |  | 0.126 | 0.134 | 0.05 | 0.05 | 0.08 | Zdzisław Wieteska | 071/3158201 w 280 | w.wieteska@spamel.com.pl
2279 | SK20-3.8210\P08 | Łącznik Krzywkowy 20A, Rozłącznik 0-1 (6 - biegunowy), mocowanie do pulpitu czoło zamykane żółto/czerwone | szt | 1 | 79.79 | PLN | 23 |  |  |  | A | C |  | EDI | 5907723168459 |  |  | SK20-3.8210\P08 | 901610 | [5 empty] | 1 | sk10-16-20-p03.png | SPAMEL_PL_SK20_P.pdf | Certyfikat_bezpieczenstwa_sk20_pl.pdf |  | Deklaracja_zgodnosci_sk_10_16_20_pl.pdf |  | Zastosowanie Łączniki krzywkowe są elektrycznymi obrotowymi łącznikami wielotorowymi przystosowanymi do załączania i wyłączania prądów. Łączniki krzywkowe znajdują zastosowanie w obwodach instalacji elektrycznych niskiego napięcia zwłaszcza jako wyłączniki, rozłączniki, przełączniki oraz łączniki sterownicze. Łączniki krzywkowe mogą być zainstalowane w pomieszczeniach zamkniętych (3 stopień zanieczyszczenia - przeznaczenie przemysłowe) w temp. -40...+70°C. Łączniki krzywkowe spełniają wymagania normy PN-EN 60947-3, IEC 60947-3. Ponadto mogą pracować w warunkach środowiskowych określonych w normach: IEC 60068-2-6 (wibracje), IEC 60068-2-27 (udary), IEC 60068-2-2 (suche gorąco), IEC 60068-2-1 (zimno), IEC 60068-2-30 (wilgotne gorąco), IEC 60068-2-52 (mgła solna). Budowa Segmentowa budowa łączników z podwójnymi krzywkami umożliwia tworzenie dowolnych programów łączeń w funkcji położenia pokrętła napędu. Stosując dobraną liczbę zębów zębatki w mechanizmie napędu można uzyskiwać kąty skoku pokrętła co 30°, 45° lub 90°, np.: przy 30° daje nam maksymalnie 12 pozycji pokrętła. Ponadto rozłączniki SK charakteryzują się małymi gabarytami, stopniem ochrony IP20 zwiększającym bezpieczeństwo instalatora. Ze względu na sposób mocowania oferowane są łączniki: • Do pulpitu - P • Do bazo-szyny (TS35) - BS • W obudowie - OB11, OB12, OB13, OB14 • W obudowie z lampką OB11 L, OB12 L, OB13 L, OB14 L • Do szyny (TS35) z maskownicą modułówą - S10, Linki » Łączniki krzywkowe SK 10/16/20 » Łączniki krzywkowe SK 25/32/40 » Czoła do łączników SK » Wyszukiwarka łączników (schematy, diagramy) |  |  |  | łącznik krzywkowe, łączniki krzywkowe, łączniki pokrętne, pokrętła, rozłączniki, przełączniki, rozłącznik, przełącznik, wyłącznik, wyłączniki, krzywka, sk | SK |  | 0.1317 | 0.1397 | 0.05 | 0.05 | 0.08 | Zdzisław Wieteska | 071/3158201 w 280 | w.wieteska@spamel.com.pl
2280 | SK20-3.8210\P24 | Łącznik Krzywkowy 20A, Rozłącznik 0-1 (6 - biegunowy), mocowanie do pulpitu czoło żółto-szare pokrętło czerwone | szt | 1 | 67.52 | PLN | 23 |  |  |  | A | C |  | EDI | 0 |  |  | SK20-3.8210\P24 | 901610 | [5 empty] | 1 | sk10-16-20-p03.png | SPAMEL_PL_SK20_P.pdf | Certyfikat_bezpieczenstwa_sk20_pl.pdf |  | Deklaracja_zgodnosci_sk_10_16_20_pl.pdf |  | Zastosowanie Łączniki krzywkowe są elektrycznymi obrotowymi łącznikami wielotorowymi przystosowanymi do załączania i wyłączania prądów. Łączniki krzywkowe znajdują zastosowanie w obwodach instalacji elektrycznych niskiego napięcia zwłaszcza jako wyłączniki, rozłączniki, przełączniki oraz łączniki sterownicze. Łączniki krzywkowe mogą być zainstalowane w pomieszczeniach zamkniętych (3 stopień zanieczyszczenia - przeznaczenie przemysłowe) w temp. -40...+70°C. Łączniki krzywkowe spełniają wymagania normy PN-EN 60947-3, IEC 60947-3. Ponadto mogą pracować w warunkach środowiskowych określonych w normach: IEC 60068-2-6 (wibracje), IEC 60068-2-27 (udary), IEC 60068-2-2 (suche gorąco), IEC 60068-2-1 (zimno), IEC 60068-2-30 (wilgotne gorąco), IEC 60068-2-52 (mgła solna). Budowa Segmentowa budowa łączników z podwójnymi krzywkami umożliwia tworzenie dowolnych programów łączeń w funkcji położenia pokrętła napędu. Stosując dobraną liczbę zębów zębatki w mechanizmie napędu można uzyskiwać kąty skoku pokrętła co 30°, 45° lub 90°, np.: przy 30° daje nam maksymalnie 12 pozycji pokrętła. Ponadto rozłączniki SK charakteryzują się małymi gabarytami, stopniem ochrony IP20 zwiększającym bezpieczeństwo instalatora. Ze względu na sposób mocowania oferowane są łączniki: • Do pulpitu - P • Do bazo-szyny (TS35) - BS • W obudowie - OB11, OB12, OB13, OB14 • W obudowie z lampką OB11 L, OB12 L, OB13 L, OB14 L • Do szyny (TS35) z maskownicą modułówą - S10, Linki » Łączniki krzywkowe SK 10/16/20 » Łączniki krzywkowe SK 25/32/40 » Czoła do łączników SK » Wyszukiwarka łączników (schematy, diagramy) |  |  |  | łącznik krzywkowe, łączniki krzywkowe, łączniki pokrętne, pokrętła, rozłączniki, przełączniki, rozłącznik, przełącznik, wyłącznik, wyłączniki, krzywka, sk | SK |  | 0.1252 | 0.1332 | 0.05 | 0.05 | 0.08 | Zdzisław Wieteska | 071/3158201 w 280 | w.wieteska@spamel.com.pl
2281 | SK20-3.8220\OB11 | Łącznik Krzywkowy 20A, Rozłącznik 0-1 (5 - biegunowy), w obudowie OB11, | szt | 1 | 84.16 | PLN | 23 |  |  |  | A | D |  | EDI | 5907723161924 |  |  | SK20-3.8220\OB11 | 901611 | [5 empty] | 1 | ob11.png | SPAMEL_PL_SK20_OB11.pdf | Certyfikat_bezpieczenstwa_sk20_pl.pdf |  | Deklaracja_zgodnosci_sk_10_16_20_pl.pdf |  | Zastosowanie Łączniki krzywkowe są elektrycznymi obrotowymi łącznikami wielotorowymi przystosowanymi do załączania i wyłączania prądów. Łączniki krzywkowe znajdują zastosowanie w obwodach instalacji elektrycznych niskiego napięcia zwłaszcza jako wyłączniki, rozłączniki, przełączniki oraz łączniki sterownicze. Łączniki krzywkowe mogą być zainstalowane w pomieszczeniach zamkniętych (3 stopień zanieczyszczenia - przeznaczenie przemysłowe) w temp. -40...+70°C. Łączniki krzywkowe spełniają wymagania normy PN-EN 60947-3, IEC 60947-3. Ponadto mogą pracować w warunkach środowiskowych określonych w normach: IEC 60068-2-6 (wibracje), IEC 60068-2-27 (udary), IEC 60068-2-2 (suche gorąco), IEC 60068-2-1 (zimno), IEC 60068-2-30 (wilgotne gorąco), IEC 60068-2-52 (mgła solna). Budowa Segmentowa budowa łączników z podwójnymi krzywkami umożliwia tworzenie dowolnych programów łączeń w funkcji położenia pokrętła napędu. Stosując dobraną liczbę zębów zębatki w mechanizmie napędu można uzyskiwać kąty skoku pokrętła co 30°, 45° lub 90°, np.: przy 30° daje nam maksymalnie 12 pozycji pokrętła. Ponadto rozłączniki SK charakteryzują się małymi gabarytami, stopniem ochrony IP20 zwiększającym bezpieczeństwo instalatora. Ze względu na sposób mocowania oferowane są łączniki: • Do pulpitu - P • Do bazo-szyny (TS35) - BS • W obudowie - OB11, OB12, OB13, OB14 • W obudowie z lampką OB11 L, OB12 L, OB13 L, OB14 L • Do szyny (TS35) z maskownicą modułówą - S10, Linki » Łączniki krzywkowe SK 10/16/20 » Łączniki krzywkowe SK 25/32/40 » Czoła do łączników SK » Wyszukiwarka łączników (schematy, diagramy) |  |  |  | łącznik krzywkowe, łączniki krzywkowe, łączniki pokrętne, pokrętła, rozłączniki, przełączniki, rozłącznik, przełącznik, wyłącznik, wyłączniki, krzywka, sk | SK |  | 0.3317 | 0.3747 | 0.115 | 0.115 | 0.11 | Zdzisław Wieteska | 071/3158201 w 280 | w.wieteska@spamel.com.pl
2282 | SK20-3.8220\P08 | Łącznik Krzywkowy 20A, Rozłącznik 0-1 (5 - biegunowy), mocowanie do pulpitu czoło zamykane żółto/czerwone | szt | 1 | 79.79 | PLN | 23 |  |  |  | A | C |  | EDI | 5907723124165 |  |  | SK20-3.8220\P08 | 901610 | [5 empty] | 1 | sk10-16-20-p03.png | SPAMEL_PL_SK20_P.pdf | Certyfikat_bezpieczenstwa_sk20_pl.pdf |  | Deklaracja_zgodnosci_sk_10_16_20_pl.pdf |  | Zastosowanie Łączniki krzywkowe są elektrycznymi obrotowymi łącznikami wielotorowymi przystosowanymi do załączania i wyłączania prądów. Łączniki krzywkowe znajdują zastosowanie w obwodach instalacji elektrycznych niskiego napięcia zwłaszcza jako wyłączniki, rozłączniki, przełączniki oraz łączniki sterownicze. Łączniki krzywkowe mogą być zainstalowane w pomieszczeniach zamkniętych (3 stopień zanieczyszczenia - przeznaczenie przemysłowe) w temp. -40...+70°C. Łączniki krzywkowe spełniają wymagania normy PN-EN 60947-3, IEC 60947-3. Ponadto mogą pracować w warunkach środowiskowych określonych w normach: IEC 60068-2-6 (wibracje), IEC 60068-2-27 (udary), IEC 60068-2-2 (suche gorąco), IEC 60068-2-1 (zimno), IEC 60068-2-30 (wilgotne gorąco), IEC 60068-2-52 (mgła solna). Budowa Segmentowa budowa łączników z podwójnymi krzywkami umożliwia tworzenie dowolnych programów łączeń w funkcji położenia pokrętła napędu. Stosując dobraną liczbę zębów zębatki w mechanizmie napędu można uzyskiwać kąty skoku pokrętła co 30°, 45° lub 90°, np.: przy 30° daje nam maksymalnie 12 pozycji pokrętła. Ponadto rozłączniki SK charakteryzują się małymi gabarytami, stopniem ochrony IP20 zwiększającym bezpieczeństwo instalatora. Ze względu na sposób mocowania oferowane są łączniki: • Do pulpitu - P • Do bazo-szyny (TS35) - BS • W obudowie - OB11, OB12, OB13, OB14 • W obudowie z lampką OB11 L, OB12 L, OB13 L, OB14 L • Do szyny (TS35) z maskownicą modułówą - S10, Linki » Łączniki krzywkowe SK 10/16/20 » Łączniki krzywkowe SK 25/32/40 » Czoła do łączników SK » Wyszukiwarka łączników (schematy, diagramy) |  |  |  | łącznik krzywkowe, łączniki krzywkowe, łączniki pokrętne, pokrętła, rozłączniki, przełączniki, rozłącznik, przełącznik, wyłącznik, wyłączniki, krzywka, sk | SK |  | 0.2288 | 0.2368 | 0.05 | 0.05 | 0.08 | Zdzisław Wieteska | 071/3158201 w 280 | w.wieteska@spamel.com.pl
2283 | SK20-3.8368\BS23 | Łącznik Krzywkowy 20A, Przełącznik zmiany kierunku obrotów L-O-P, mocowanie bazo szynowe czoło szare pokrętło czarne | szt | 1 | 63.81 | PLN | 23 |  |  |  | A | C |  | EDI | 5907723043398 |  |  | SK20-3.8368\BS23 | 901612 | [5 empty] | 1 | sk10-16-20-bs03.png | SPAMEL_PL_SK20_BS.pdf | Certyfikat_bezpieczenstwa_sk20_pl.pdf |  | Deklaracja_zgodnosci_sk_10_16_20_pl.pdf |  | Zastosowanie Łączniki krzywkowe są elektrycznymi obrotowymi łącznikami wielotorowymi przystosowanymi do załączania i wyłączania prądów. Łączniki krzywkowe znajdują zastosowanie w obwodach instalacji elektrycznych niskiego napięcia zwłaszcza jako wyłączniki, rozłączniki, przełączniki oraz łączniki sterownicze. Łączniki krzywkowe mogą być zainstalowane w pomieszczeniach zamkniętych (3 stopień zanieczyszczenia - przeznaczenie przemysłowe) w temp. -40...+70°C. Łączniki krzywkowe spełniają wymagania normy PN-EN 60947-3, IEC 60947-3. Ponadto mogą pracować w warunkach środowiskowych określonych w normach: IEC 60068-2-6 (wibracje), IEC 60068-2-27 (udary), IEC 60068-2-2 (suche gorąco), IEC 60068-2-1 (zimno), IEC 60068-2-30 (wilgotne gorąco), IEC 60068-2-52 (mgła solna). Budowa Segmentowa budowa łączników z podwójnymi krzywkami umożliwia tworzenie dowolnych programów łączeń w funkcji położenia pokrętła napędu. Stosując dobraną liczbę zębów zębatki w mechanizmie napędu można uzyskiwać kąty skoku pokrętła co 30°, 45° lub 90°, np.: przy 30° daje nam maksymalnie 12 pozycji pokrętła. Ponadto rozłączniki SK charakteryzują się małymi gabarytami, stopniem ochrony IP20 zwiększającym bezpieczeństwo instalatora. Ze względu na sposób mocowania oferowane są łączniki: • Do pulpitu - P • Do bazo-szyny (TS35) - BS • W obudowie - OB11, OB12, OB13, OB14 • W obudowie z lampką OB11 L, OB12 L, OB13 L, OB14 L • Do szyny (TS35) z maskownicą modułówą - S10, Linki » Łączniki krzywkowe SK 10/16/20 » Łączniki krzywkowe SK 25/32/40 » Czoła do łączników SK » Wyszukiwarka łączników (schematy, diagramy) |  |  |  | łącznik krzywkowe, łączniki krzywkowe, łączniki pokrętne, pokrętła, rozłączniki, przełączniki, rozłącznik, przełącznik, wyłącznik, wyłączniki, krzywka, sk | SK |  | 0.1367 | 0.1447 | 0.05 | 0.05 | 0.08 | Zdzisław Wieteska | 071/3158201 w 280 | w.wieteska@spamel.com.pl
2284 | SK20-3.8368\OB11 | Łącznik Krzywkowy 20A, Przełącznik zmiany kierunku obrotów L-O-P, w obudowie OB11, | szt | 1 | 74.34 | PLN | 23 |  |  |  | A | D |  | EDI | 5907723069602 |  |  | SK20-3.8368\OB11 | 901611 | [5 empty] | 1 | ob11.png | SPAMEL_PL_SK20_OB11.pdf | Certyfikat_bezpieczenstwa_sk20_pl.pdf |  | Deklaracja_zgodnosci_sk_10_16_20_pl.pdf |  | Zastosowanie Łączniki krzywkowe są elektrycznymi obrotowymi łącznikami wielotorowymi przystosowanymi do załączania i wyłączania prądów. Łączniki krzywkowe znajdują zastosowanie w obwodach instalacji elektrycznych niskiego napięcia zwłaszcza jako wyłączniki, rozłączniki, przełączniki oraz łączniki sterownicze. Łączniki krzywkowe mogą być zainstalowane w pomieszczeniach zamkniętych (3 stopień zanieczyszczenia - przeznaczenie przemysłowe) w temp. -40...+70°C. Łączniki krzywkowe spełniają wymagania normy PN-EN 60947-3, IEC 60947-3. Ponadto mogą pracować w warunkach środowiskowych określonych w normach: IEC 60068-2-6 (wibracje), IEC 60068-2-27 (udary), IEC 60068-2-2 (suche gorąco), IEC 60068-2-1 (zimno), IEC 60068-2-30 (wilgotne gorąco), IEC 60068-2-52 (mgła solna). Budowa Segmentowa budowa łączników z podwójnymi krzywkami umożliwia tworzenie dowolnych programów łączeń w funkcji położenia pokrętła napędu. Stosując dobraną liczbę zębów zębatki w mechanizmie napędu można uzyskiwać kąty skoku pokrętła co 30°, 45° lub 90°, np.: przy 30° daje nam maksymalnie 12 pozycji pokrętła. Ponadto rozłączniki SK charakteryzują się małymi gabarytami, stopniem ochrony IP20 zwiększającym bezpieczeństwo instalatora. Ze względu na sposób mocowania oferowane są łączniki: • Do pulpitu - P • Do bazo-szyny (TS35) - BS • W obudowie - OB11, OB12, OB13, OB14 • W obudowie z lampką OB11 L, OB12 L, OB13 L, OB14 L • Do szyny (TS35) z maskownicą modułówą - S10, Linki » Łączniki krzywkowe SK 10/16/20 » Łączniki krzywkowe SK 25/32/40 » Czoła do łączników SK » Wyszukiwarka łączników (schematy, diagramy) |  |  |  | łącznik krzywkowe, łączniki krzywkowe, łączniki pokrętne, pokrętła, rozłączniki, przełączniki, rozłącznik, przełącznik, wyłącznik, wyłączniki, krzywka, sk | SK |  | 0.3683 | 0.4113 | 0.115 | 0.115 | 0.11 | Zdzisław Wieteska | 071/3158201 w 280 | w.wieteska@spamel.com.pl
2285 | SK20-3.8368\OB11Z | Łącznik Krzywkowy 20A, Przełącznik zmiany kierunku obrotów L-O-P, w obudowie OB11 z czołem zamykanym | szt | 1 | 86.61 | PLN | 23 |  |  |  | A | D |  | EDI | 5907723082724 |  |  | SK20-3.8368\OB11Z | 901611 | [5 empty] | 1 | ob11.png | SPAMEL_PL_SK20_OB11.pdf | Certyfikat_bezpieczenstwa_sk20_pl.pdf |  | Deklaracja_zgodnosci_sk_10_16_20_pl.pdf |  | Zastosowanie Łączniki krzywkowe są elektrycznymi obrotowymi łącznikami wielotorowymi przystosowanymi do załączania i wyłączania prądów. Łączniki krzywkowe znajdują zastosowanie w obwodach instalacji elektrycznych niskiego napięcia zwłaszcza jako wyłączniki, rozłączniki, przełączniki oraz łączniki sterownicze. Łączniki krzywkowe mogą być zainstalowane w pomieszczeniach zamkniętych (3 stopień zanieczyszczenia - przeznaczenie przemysłowe) w temp. -40...+70°C. Łączniki krzywkowe spełniają wymagania normy PN-EN 60947-3, IEC 60947-3. Ponadto mogą pracować w warunkach środowiskowych określonych w normach: IEC 60068-2-6 (wibracje), IEC 60068-2-27 (udary), IEC 60068-2-2 (suche gorąco), IEC 60068-2-1 (zimno), IEC 60068-2-30 (wilgotne gorąco), IEC 60068-2-52 (mgła solna). Budowa Segmentowa budowa łączników z podwójnymi krzywkami umożliwia tworzenie dowolnych programów łączeń w funkcji położenia pokrętła napędu. Stosując dobraną liczbę zębów zębatki w mechanizmie napędu można uzyskiwać kąty skoku pokrętła co 30°, 45° lub 90°, np.: przy 30° daje nam maksymalnie 12 pozycji pokrętła. Ponadto rozłączniki SK charakteryzują się małymi gabarytami, stopniem ochrony IP20 zwiększającym bezpieczeństwo instalatora. Ze względu na sposób mocowania oferowane są łączniki: • Do pulpitu - P • Do bazo-szyny (TS35) - BS • W obudowie - OB11, OB12, OB13, OB14 • W obudowie z lampką OB11 L, OB12 L, OB13 L, OB14 L • Do szyny (TS35) z maskownicą modułówą - S10, Linki » Łączniki krzywkowe SK 10/16/20 » Łączniki krzywkowe SK 25/32/40 » Czoła do łączników SK » Wyszukiwarka łączników (schematy, diagramy) |  |  |  | łącznik krzywkowe, łączniki krzywkowe, łączniki pokrętne, pokrętła, rozłączniki, przełączniki, rozłącznik, przełącznik, wyłącznik, wyłączniki, krzywka, sk | SK |  | 0.2509 | 0.2939 | 0.115 | 0.115 | 0.11 | Zdzisław Wieteska | 071/3158201 w 280 | w.wieteska@spamel.com.pl
2286 | SK20-3.8368\OB12 | Łącznik Krzywkowy 20A, Przełącznik zmiany kierunku obrotów L-O-P, w obudowie OB12, | szt | 1 | 77.53 | PLN | 23 |  |  |  | A | D |  | EDI | 5907723096349 |  |  | SK20-3.8368\OB12 | 901611 | [5 empty] | 1 | ob12.png | SPAMEL_PL_SK20_OB12.pdf | Certyfikat_bezpieczenstwa_sk20_pl.pdf |  | Deklaracja_zgodnosci_sk_10_16_20_pl.pdf |  | Zastosowanie Łączniki krzywkowe są elektrycznymi obrotowymi łącznikami wielotorowymi przystosowanymi do załączania i wyłączania prądów. Łączniki krzywkowe znajdują zastosowanie w obwodach instalacji elektrycznych niskiego napięcia zwłaszcza jako wyłączniki, rozłączniki, przełączniki oraz łączniki sterownicze. Łączniki krzywkowe mogą być zainstalowane w pomieszczeniach zamkniętych (3 stopień zanieczyszczenia - przeznaczenie przemysłowe) w temp. -40...+70°C. Łączniki krzywkowe spełniają wymagania normy PN-EN 60947-3, IEC 60947-3. Ponadto mogą pracować w warunkach środowiskowych określonych w normach: IEC 60068-2-6 (wibracje), IEC 60068-2-27 (udary), IEC 60068-2-2 (suche gorąco), IEC 60068-2-1 (zimno), IEC 60068-2-30 (wilgotne gorąco), IEC 60068-2-52 (mgła solna). Budowa Segmentowa budowa łączników z podwójnymi krzywkami umożliwia tworzenie dowolnych programów łączeń w funkcji położenia pokrętła napędu. Stosując dobraną liczbę zębów zębatki w mechanizmie napędu można uzyskiwać kąty skoku pokrętła co 30°, 45° lub 90°, np.: przy 30° daje nam maksymalnie 12 pozycji pokrętła. Ponadto rozłączniki SK charakteryzują się małymi gabarytami, stopniem ochrony IP20 zwiększającym bezpieczeństwo instalatora. Ze względu na sposób mocowania oferowane są łączniki: • Do pulpitu - P • Do bazo-szyny (TS35) - BS • W obudowie - OB11, OB12, OB13, OB14 • W obudowie z lampką OB11 L, OB12 L, OB13 L, OB14 L • Do szyny (TS35) z maskownicą modułówą - S10, Linki » Łączniki krzywkowe SK 10/16/20 » Łączniki krzywkowe SK 25/32/40 » Czoła do łączników SK » Wyszukiwarka łączników (schematy, diagramy) |  |  |  | łącznik krzywkowe, łączniki krzywkowe, łączniki pokrętne, pokrętła, rozłączniki, przełączniki, rozłącznik, przełącznik, wyłącznik, wyłączniki, krzywka, sk | SK |  | 0.3871 | 0.4301 | 0.115 | 0.115 | 0.11 | Zdzisław Wieteska | 071/3158201 w 280 | w.wieteska@spamel.com.pl
2287 | SK20-3.8368\OB12ZC | Łącznik Krzywkowy 20A, Przełącznik zmiany kierunku obrotów L-O-P, w obudowie OB12 z czołem zamykanym żółto/czerwonym | szt | 1 | 89.81 | PLN | 23 |  |  |  | A | D |  | EDI | 5907723112636 |  |  | SK20-3.8368\OB12ZC | 901611 | [5 empty] | 1 | ob12.png | SPAMEL_PL_SK20_OB12.pdf | Certyfikat_bezpieczenstwa_sk20_pl.pdf |  | Deklaracja_zgodnosci_sk_10_16_20_pl.pdf |  | Zastosowanie Łączniki krzywkowe są elektrycznymi obrotowymi łącznikami wielotorowymi przystosowanymi do załączania i wyłączania prądów. Łączniki krzywkowe znajdują zastosowanie w obwodach instalacji elektrycznych niskiego napięcia zwłaszcza jako wyłączniki, rozłączniki, przełączniki oraz łączniki sterownicze. Łączniki krzywkowe mogą być zainstalowane w pomieszczeniach zamkniętych (3 stopień zanieczyszczenia - przeznaczenie przemysłowe) w temp. -40...+70°C. Łączniki krzywkowe spełniają wymagania normy PN-EN 60947-3, IEC 60947-3. Ponadto mogą pracować w warunkach środowiskowych określonych w normach: IEC 60068-2-6 (wibracje), IEC 60068-2-27 (udary), IEC 60068-2-2 (suche gorąco), IEC 60068-2-1 (zimno), IEC 60068-2-30 (wilgotne gorąco), IEC 60068-2-52 (mgła solna). Budowa Segmentowa budowa łączników z podwójnymi krzywkami umożliwia tworzenie dowolnych programów łączeń w funkcji położenia pokrętła napędu. Stosując dobraną liczbę zębów zębatki w mechanizmie napędu można uzyskiwać kąty skoku pokrętła co 30°, 45° lub 90°, np.: przy 30° daje nam maksymalnie 12 pozycji pokrętła. Ponadto rozłączniki SK charakteryzują się małymi gabarytami, stopniem ochrony IP20 zwiększającym bezpieczeństwo instalatora. Ze względu na sposób mocowania oferowane są łączniki: • Do pulpitu - P • Do bazo-szyny (TS35) - BS • W obudowie - OB11, OB12, OB13, OB14 • W obudowie z lampką OB11 L, OB12 L, OB13 L, OB14 L • Do szyny (TS35) z maskownicą modułówą - S10, Linki » Łączniki krzywkowe SK 10/16/20 » Łączniki krzywkowe SK 25/32/40 » Czoła do łączników SK » Wyszukiwarka łączników (schematy, diagramy) |  |  |  | łącznik krzywkowe, łączniki krzywkowe, łączniki pokrętne, pokrętła, rozłączniki, przełączniki, rozłącznik, przełącznik, wyłącznik, wyłączniki, krzywka, sk | SK |  | 0.3922 | 0.4352 | 0.115 | 0.115 | 0.11 | Zdzisław Wieteska | 071/3158201 w 280 | w.wieteska@spamel.com.pl
2288 | SK20-3.8368\P03 | Łącznik Krzywkowy 20A, Przełącznik zmiany kierunku obrotów L-O-P, mocowany do pulpitu czoło szare pokrętło czarne | szt | 1 | 56.81 | PLN | 23 |  |  |  | A | C |  | EDI | 5907723033214 |  |  | SK20-3.8368\P03 | 901610 | [5 empty] | 1 | sk10-16-20-p03.png | SPAMEL_PL_SK20_P.pdf | Certyfikat_bezpieczenstwa_sk20_pl.pdf |  | Deklaracja_zgodnosci_sk_10_16_20_pl.pdf |  | Zastosowanie Łączniki krzywkowe są elektrycznymi obrotowymi łącznikami wielotorowymi przystosowanymi do załączania i wyłączania prądów. Łączniki krzywkowe znajdują zastosowanie w obwodach instalacji elektrycznych niskiego napięcia zwłaszcza jako wyłączniki, rozłączniki, przełączniki oraz łączniki sterownicze. Łączniki krzywkowe mogą być zainstalowane w pomieszczeniach zamkniętych (3 stopień zanieczyszczenia - przeznaczenie przemysłowe) w temp. -40...+70°C. Łączniki krzywkowe spełniają wymagania normy PN-EN 60947-3, IEC 60947-3. Ponadto mogą pracować w warunkach środowiskowych określonych w normach: IEC 60068-2-6 (wibracje), IEC 60068-2-27 (udary), IEC 60068-2-2 (suche gorąco), IEC 60068-2-1 (zimno), IEC 60068-2-30 (wilgotne gorąco), IEC 60068-2-52 (mgła solna). Budowa Segmentowa budowa łączników z podwójnymi krzywkami umożliwia tworzenie dowolnych programów łączeń w funkcji położenia pokrętła napędu. Stosując dobraną liczbę zębów zębatki w mechanizmie napędu można uzyskiwać kąty skoku pokrętła co 30°, 45° lub 90°, np.: przy 30° daje nam maksymalnie 12 pozycji pokrętła. Ponadto rozłączniki SK charakteryzują się małymi gabarytami, stopniem ochrony IP20 zwiększającym bezpieczeństwo instalatora. Ze względu na sposób mocowania oferowane są łączniki: • Do pulpitu - P • Do bazo-szyny (TS35) - BS • W obudowie - OB11, OB12, OB13, OB14 • W obudowie z lampką OB11 L, OB12 L, OB13 L, OB14 L • Do szyny (TS35) z maskownicą modułówą - S10, Linki » Łączniki krzywkowe SK 10/16/20 » Łączniki krzywkowe SK 25/32/40 » Czoła do łączników SK » Wyszukiwarka łączników (schematy, diagramy) |  |  |  | łącznik krzywkowe, łączniki krzywkowe, łączniki pokrętne, pokrętła, rozłączniki, przełączniki, rozłącznik, przełącznik, wyłącznik, wyłączniki, krzywka, sk | SK |  | 0.1258 | 0.1338 | 0.05 | 0.05 | 0.08 | Zdzisław Wieteska | 071/3158201 w 280 | w.wieteska@spamel.com.pl
2289 | SK20-3.8368\P08 | Łącznik Krzywkowy 20A, Przełącznik zmiany kierunku obrotów L-O-P, mocowanie do pulpitu czoło zamykane żółto/czerwone | szt | 1 | 69.07 | PLN | 23 |  |  |  | A | C |  | EDI | 5907723043534 |  |  | SK20-3.8368\P08 | 901610 | [5 empty] | 1 | sk10-16-20-p03.png | SPAMEL_PL_SK20_P.pdf | Certyfikat_bezpieczenstwa_sk20_pl.pdf |  | Deklaracja_zgodnosci_sk_10_16_20_pl.pdf |  | Zastosowanie Łączniki krzywkowe są elektrycznymi obrotowymi łącznikami wielotorowymi przystosowanymi do załączania i wyłączania prądów. Łączniki krzywkowe znajdują zastosowanie w obwodach instalacji elektrycznych niskiego napięcia zwłaszcza jako wyłączniki, rozłączniki, przełączniki oraz łączniki sterownicze. Łączniki krzywkowe mogą być zainstalowane w pomieszczeniach zamkniętych (3 stopień zanieczyszczenia - przeznaczenie przemysłowe) w temp. -40...+70°C. Łączniki krzywkowe spełniają wymagania normy PN-EN 60947-3, IEC 60947-3. Ponadto mogą pracować w warunkach środowiskowych określonych w normach: IEC 60068-2-6 (wibracje), IEC 60068-2-27 (udary), IEC 60068-2-2 (suche gorąco), IEC 60068-2-1 (zimno), IEC 60068-2-30 (wilgotne gorąco), IEC 60068-2-52 (mgła solna). Budowa Segmentowa budowa łączników z podwójnymi krzywkami umożliwia tworzenie dowolnych programów łączeń w funkcji położenia pokrętła napędu. Stosując dobraną liczbę zębów zębatki w mechanizmie napędu można uzyskiwać kąty skoku pokrętła co 30°, 45° lub 90°, np.: przy 30° daje nam maksymalnie 12 pozycji pokrętła. Ponadto rozłączniki SK charakteryzują się małymi gabarytami, stopniem ochrony IP20 zwiększającym bezpieczeństwo instalatora. Ze względu na sposób mocowania oferowane są łączniki: • Do pulpitu - P • Do bazo-szyny (TS35) - BS • W obudowie - OB11, OB12, OB13, OB14 • W obudowie z lampką OB11 L, OB12 L, OB13 L, OB14 L • Do szyny (TS35) z maskownicą modułówą - S10, Linki » Łączniki krzywkowe SK 10/16/20 » Łączniki krzywkowe SK 25/32/40 » Czoła do łączników SK » Wyszukiwarka łączników (schematy, diagramy) |  |  |  | łącznik krzywkowe, łączniki krzywkowe, łączniki pokrętne, pokrętła, rozłączniki, przełączniki, rozłącznik, przełącznik, wyłącznik, wyłączniki, krzywka, sk | SK |  | 0.1315 | 0.1395 | 0.05 | 0.05 | 0.08 | Zdzisław Wieteska | 071/3158201 w 280 | w.wieteska@spamel.com.pl
2290 | SK20-3.8368\P23 | Łącznik Krzywkowy 20A, Przełącznik zmiany kierunku obrotów L-O-P, mocowanie do pulpitu czoło szare pokrętło czarne | szt | 1 | 56.81 | PLN | 23 |  |  |  | A | C |  | EDI | 5907723032828 |  |  | SK20-3.8368\P23 | 901610 | [5 empty] | 1 | sk10-16-20-p03.png | SPAMEL_PL_SK20_P.pdf | Certyfikat_bezpieczenstwa_sk20_pl.pdf |  | Deklaracja_zgodnosci_sk_10_16_20_pl.pdf |  | Zastosowanie Łączniki krzywkowe są elektrycznymi obrotowymi łącznikami wielotorowymi przystosowanymi do załączania i wyłączania prądów. Łączniki krzywkowe znajdują zastosowanie w obwodach instalacji elektrycznych niskiego napięcia zwłaszcza jako wyłączniki, rozłączniki, przełączniki oraz łączniki sterownicze. Łączniki krzywkowe mogą być zainstalowane w pomieszczeniach zamkniętych (3 stopień zanieczyszczenia - przeznaczenie przemysłowe) w temp. -40...+70°C. Łączniki krzywkowe spełniają wymagania normy PN-EN 60947-3, IEC 60947-3. Ponadto mogą pracować w warunkach środowiskowych określonych w normach: IEC 60068-2-6 (wibracje), IEC 60068-2-27 (udary), IEC 60068-2-2 (suche gorąco), IEC 60068-2-1 (zimno), IEC 60068-2-30 (wilgotne gorąco), IEC 60068-2-52 (mgła solna). Budowa Segmentowa budowa łączników z podwójnymi krzywkami umożliwia tworzenie dowolnych programów łączeń w funkcji położenia pokrętła napędu. Stosując dobraną liczbę zębów zębatki w mechanizmie napędu można uzyskiwać kąty skoku pokrętła co 30°, 45° lub 90°, np.: przy 30° daje nam maksymalnie 12 pozycji pokrętła. Ponadto rozłączniki SK charakteryzują się małymi gabarytami, stopniem ochrony IP20 zwiększającym bezpieczeństwo instalatora. Ze względu na sposób mocowania oferowane są łączniki: • Do pulpitu - P • Do bazo-szyny (TS35) - BS • W obudowie - OB11, OB12, OB13, OB14 • W obudowie z lampką OB11 L, OB12 L, OB13 L, OB14 L • Do szyny (TS35) z maskownicą modułówą - S10, Linki » Łączniki krzywkowe SK 10/16/20 » Łączniki krzywkowe SK 25/32/40 » Czoła do łączników SK » Wyszukiwarka łączników (schematy, diagramy) |  |  |  | łącznik krzywkowe, łączniki krzywkowe, łączniki pokrętne, pokrętła, rozłączniki, przełączniki, rozłącznik, przełącznik, wyłącznik, wyłączniki, krzywka, sk | SK |  | 0.1249 | 0.1329 | 0.05 | 0.05 | 0.08 | Zdzisław Wieteska | 071/3158201 w 280 | w.wieteska@spamel.com.pl
2291 | SK20-3.8380\BS23 | Łącznik Krzywkowy 20A, Rozłącznik 1-0-2 (3 - biegunowy), mocowanie bazo szynowe czoło szare pokrętło czarne | szt | 1 | 76.85 | PLN | 23 |  |  |  | A | C |  | EDI | 5907723042513 |  |  | SK20-3.8380\BS23 | 901612 | [5 empty] | 1 | sk10-16-20-bs03.png | SPAMEL_PL_SK20_BS.pdf | Certyfikat_bezpieczenstwa_sk20_pl.pdf |  | Deklaracja_zgodnosci_sk_10_16_20_pl.pdf |  | Zastosowanie Łączniki krzywkowe są elektrycznymi obrotowymi łącznikami wielotorowymi przystosowanymi do załączania i wyłączania prądów. Łączniki krzywkowe znajdują zastosowanie w obwodach instalacji elektrycznych niskiego napięcia zwłaszcza jako wyłączniki, rozłączniki, przełączniki oraz łączniki sterownicze. Łączniki krzywkowe mogą być zainstalowane w pomieszczeniach zamkniętych (3 stopień zanieczyszczenia - przeznaczenie przemysłowe) w temp. -40...+70°C. Łączniki krzywkowe spełniają wymagania normy PN-EN 60947-3, IEC 60947-3. Ponadto mogą pracować w warunkach środowiskowych określonych w normach: IEC 60068-2-6 (wibracje), IEC 60068-2-27 (udary), IEC 60068-2-2 (suche gorąco), IEC 60068-2-1 (zimno), IEC 60068-2-30 (wilgotne gorąco), IEC 60068-2-52 (mgła solna). Budowa Segmentowa budowa łączników z podwójnymi krzywkami umożliwia tworzenie dowolnych programów łączeń w funkcji położenia pokrętła napędu. Stosując dobraną liczbę zębów zębatki w mechanizmie napędu można uzyskiwać kąty skoku pokrętła co 30°, 45° lub 90°, np.: przy 30° daje nam maksymalnie 12 pozycji pokrętła. Ponadto rozłączniki SK charakteryzują się małymi gabarytami, stopniem ochrony IP20 zwiększającym bezpieczeństwo instalatora. Ze względu na sposób mocowania oferowane są łączniki: • Do pulpitu - P • Do bazo-szyny (TS35) - BS • W obudowie - OB11, OB12, OB13, OB14 • W obudowie z lampką OB11 L, OB12 L, OB13 L, OB14 L • Do szyny (TS35) z maskownicą modułówą - S10, Linki » Łączniki krzywkowe SK 10/16/20 » Łączniki krzywkowe SK 25/32/40 » Czoła do łączników SK » Wyszukiwarka łączników (schematy, diagramy) |  |  |  | łącznik krzywkowe, łączniki krzywkowe, łączniki pokrętne, pokrętła, rozłączniki, przełączniki, rozłącznik, przełącznik, wyłącznik, wyłączniki, krzywka, sk | SK |  | 0.1449 | 0.1529 | 0.05 | 0.05 | 0.08 | Zdzisław Wieteska | 071/3158201 w 280 | w.wieteska@spamel.com.pl
2292 | SK20-3.8380\OB11 | Łącznik Krzywkowy 20A, Rozłącznik 1-0-2 (3 - biegunowy), w obudowie OB11, | szt | 1 | 87.37 | PLN | 23 |  |  |  | A | D |  | EDI | 5907723069541 |  |  | SK20-3.8380\OB11 | 901611 | [5 empty] | 1 | ob11.png | SPAMEL_PL_SK20_OB11.pdf | Certyfikat_bezpieczenstwa_sk20_pl.pdf |  | Deklaracja_zgodnosci_sk_10_16_20_pl.pdf |  | Zastosowanie Łączniki krzywkowe są elektrycznymi obrotowymi łącznikami wielotorowymi przystosowanymi do załączania i wyłączania prądów. Łączniki krzywkowe znajdują zastosowanie w obwodach instalacji elektrycznych niskiego napięcia zwłaszcza jako wyłączniki, rozłączniki, przełączniki oraz łączniki sterownicze. Łączniki krzywkowe mogą być zainstalowane w pomieszczeniach zamkniętych (3 stopień zanieczyszczenia - przeznaczenie przemysłowe) w temp. -40...+70°C. Łączniki krzywkowe spełniają wymagania normy PN-EN 60947-3, IEC 60947-3. Ponadto mogą pracować w warunkach środowiskowych określonych w normach: IEC 60068-2-6 (wibracje), IEC 60068-2-27 (udary), IEC 60068-2-2 (suche gorąco), IEC 60068-2-1 (zimno), IEC 60068-2-30 (wilgotne gorąco), IEC 60068-2-52 (mgła solna). Budowa Segmentowa budowa łączników z podwójnymi krzywkami umożliwia tworzenie dowolnych programów łączeń w funkcji położenia pokrętła napędu. Stosując dobraną liczbę zębów zębatki w mechanizmie napędu można uzyskiwać kąty skoku pokrętła co 30°, 45° lub 90°, np.: przy 30° daje nam maksymalnie 12 pozycji pokrętła. Ponadto rozłączniki SK charakteryzują się małymi gabarytami, stopniem ochrony IP20 zwiększającym bezpieczeństwo instalatora. Ze względu na sposób mocowania oferowane są łączniki: • Do pulpitu - P • Do bazo-szyny (TS35) - BS • W obudowie - OB11, OB12, OB13, OB14 • W obudowie z lampką OB11 L, OB12 L, OB13 L, OB14 L • Do szyny (TS35) z maskownicą modułówą - S10, Linki » Łączniki krzywkowe SK 10/16/20 » Łączniki krzywkowe SK 25/32/40 » Czoła do łączników SK » Wyszukiwarka łączników (schematy, diagramy) |  |  |  | łącznik krzywkowe, łączniki krzywkowe, łączniki pokrętne, pokrętła, rozłączniki, przełączniki, rozłącznik, przełącznik, wyłącznik, wyłączniki, krzywka, sk | SK |  | 0.3597 | 0.4027 | 0.115 | 0.115 | 0.11 | Zdzisław Wieteska | 071/3158201 w 280 | w.wieteska@spamel.com.pl
2293 | SK20-3.8380\OB12 | Łącznik Krzywkowy 20A, Rozłącznik 1-0-2 (3 - biegunowy), w obudowie OB12, | szt | 1 | 90.57 | PLN | 23 |  |  |  | A | D |  | EDI | 5907723096332 |  |  | SK20-3.8380\OB12 | 901611 | [5 empty] | 1 | ob12.png | SPAMEL_PL_SK20_OB12.pdf | Certyfikat_bezpieczenstwa_sk20_pl.pdf |  | Deklaracja_zgodnosci_sk_10_16_20_pl.pdf |  | Zastosowanie Łączniki krzywkowe są elektrycznymi obrotowymi łącznikami wielotorowymi przystosowanymi do załączania i wyłączania prądów. Łączniki krzywkowe znajdują zastosowanie w obwodach instalacji elektrycznych niskiego napięcia zwłaszcza jako wyłączniki, rozłączniki, przełączniki oraz łączniki sterownicze. Łączniki krzywkowe mogą być zainstalowane w pomieszczeniach zamkniętych (3 stopień zanieczyszczenia - przeznaczenie przemysłowe) w temp. -40...+70°C. Łączniki krzywkowe spełniają wymagania normy PN-EN 60947-3, IEC 60947-3. Ponadto mogą pracować w warunkach środowiskowych określonych w normach: IEC 60068-2-6 (wibracje), IEC 60068-2-27 (udary), IEC 60068-2-2 (suche gorąco), IEC 60068-2-1 (zimno), IEC 60068-2-30 (wilgotne gorąco), IEC 60068-2-52 (mgła solna). Budowa Segmentowa budowa łączników z podwójnymi krzywkami umożliwia tworzenie dowolnych programów łączeń w funkcji położenia pokrętła napędu. Stosując dobraną liczbę zębów zębatki w mechanizmie napędu można uzyskiwać kąty skoku pokrętła co 30°, 45° lub 90°, np.: przy 30° daje nam maksymalnie 12 pozycji pokrętła. Ponadto rozłączniki SK charakteryzują się małymi gabarytami, stopniem ochrony IP20 zwiększającym bezpieczeństwo instalatora. Ze względu na sposób mocowania oferowane są łączniki: • Do pulpitu - P • Do bazo-szyny (TS35) - BS • W obudowie - OB11, OB12, OB13, OB14 • W obudowie z lampką OB11 L, OB12 L, OB13 L, OB14 L • Do szyny (TS35) z maskownicą modułówą - S10, Linki » Łączniki krzywkowe SK 10/16/20 » Łączniki krzywkowe SK 25/32/40 » Czoła do łączników SK » Wyszukiwarka łączników (schematy, diagramy) |  |  |  | łącznik krzywkowe, łączniki krzywkowe, łączniki pokrętne, pokrętła, rozłączniki, przełączniki, rozłącznik, przełącznik, wyłącznik, wyłączniki, krzywka, sk | SK |  | 0.379 | 0.422 | 0.115 | 0.115 | 0.11 | Zdzisław Wieteska | 071/3158201 w 280 | w.wieteska@spamel.com.pl
2294 | SK20-3.8380\P03 | Łącznik Krzywkowy 20A, Rozłącznik 1-0-2 (3 - biegunowy), mocowany do pulpitu czoło szare pokrętło czarne | szt | 1 | 69.84 | PLN | 23 |  |  |  | A | C |  | EDI | 5907723042667 |  |  | SK20-3.8380\P03 | 901610 | [5 empty] | 1 | sk10-16-20-p03.png | SPAMEL_PL_SK20_P.pdf | Certyfikat_bezpieczenstwa_sk20_pl.pdf |  | Deklaracja_zgodnosci_sk_10_16_20_pl.pdf |  | Zastosowanie Łączniki krzywkowe są elektrycznymi obrotowymi łącznikami wielotorowymi przystosowanymi do załączania i wyłączania prądów. Łączniki krzywkowe znajdują zastosowanie w obwodach instalacji elektrycznych niskiego napięcia zwłaszcza jako wyłączniki, rozłączniki, przełączniki oraz łączniki sterownicze. Łączniki krzywkowe mogą być zainstalowane w pomieszczeniach zamkniętych (3 stopień zanieczyszczenia - przeznaczenie przemysłowe) w temp. -40...+70°C. Łączniki krzywkowe spełniają wymagania normy PN-EN 60947-3, IEC 60947-3. Ponadto mogą pracować w warunkach środowiskowych określonych w normach: IEC 60068-2-6 (wibracje), IEC 60068-2-27 (udary), IEC 60068-2-2 (suche gorąco), IEC 60068-2-1 (zimno), IEC 60068-2-30 (wilgotne gorąco), IEC 60068-2-52 (mgła solna). Budowa Segmentowa budowa łączników z podwójnymi krzywkami umożliwia tworzenie dowolnych programów łączeń w funkcji położenia pokrętła napędu. Stosując dobraną liczbę zębów zębatki w mechanizmie napędu można uzyskiwać kąty skoku pokrętła co 30°, 45° lub 90°, np.: przy 30° daje nam maksymalnie 12 pozycji pokrętła. Ponadto rozłączniki SK charakteryzują się małymi gabarytami, stopniem ochrony IP20 zwiększającym bezpieczeństwo instalatora. Ze względu na sposób mocowania oferowane są łączniki: • Do pulpitu - P • Do bazo-szyny (TS35) - BS • W obudowie - OB11, OB12, OB13, OB14 • W obudowie z lampką OB11 L, OB12 L, OB13 L, OB14 L • Do szyny (TS35) z maskownicą modułówą - S10, Linki » Łączniki krzywkowe SK 10/16/20 » Łączniki krzywkowe SK 25/32/40 » Czoła do łączników SK » Wyszukiwarka łączników (schematy, diagramy) |  |  |  | łącznik krzywkowe, łączniki krzywkowe, łączniki pokrętne, pokrętła, rozłączniki, przełączniki, rozłącznik, przełącznik, wyłącznik, wyłączniki, krzywka, sk | SK |  | 0.134 | 0.142 | 0.05 | 0.05 | 0.08 | Zdzisław Wieteska | 071/3158201 w 280 | w.wieteska@spamel.com.pl
2295 | SK20-3.8380\P04 | Łącznik Krzywkowy 20A, Rozłącznik 1-0-2 (3 - biegunowy), mocowany do pulpitu czoło źółto szare pokrętło czerwone | szt | 1 | 69.84 | PLN | 23 |  |  |  | A | C |  | EDI | 5907723042650 |  |  | SK20-3.8380\P04 | 901610 | [5 empty] | 1 | sk10-16-20-p03.png | SPAMEL_PL_SK20_P.pdf | Certyfikat_bezpieczenstwa_sk20_pl.pdf |  | Deklaracja_zgodnosci_sk_10_16_20_pl.pdf |  | Zastosowanie Łączniki krzywkowe są elektrycznymi obrotowymi łącznikami wielotorowymi przystosowanymi do załączania i wyłączania prądów. Łączniki krzywkowe znajdują zastosowanie w obwodach instalacji elektrycznych niskiego napięcia zwłaszcza jako wyłączniki, rozłączniki, przełączniki oraz łączniki sterownicze. Łączniki krzywkowe mogą być zainstalowane w pomieszczeniach zamkniętych (3 stopień zanieczyszczenia - przeznaczenie przemysłowe) w temp. -40...+70°C. Łączniki krzywkowe spełniają wymagania normy PN-EN 60947-3, IEC 60947-3. Ponadto mogą pracować w warunkach środowiskowych określonych w normach: IEC 60068-2-6 (wibracje), IEC 60068-2-27 (udary), IEC 60068-2-2 (suche gorąco), IEC 60068-2-1 (zimno), IEC 60068-2-30 (wilgotne gorąco), IEC 60068-2-52 (mgła solna). Budowa Segmentowa budowa łączników z podwójnymi krzywkami umożliwia tworzenie dowolnych programów łączeń w funkcji położenia pokrętła napędu. Stosując dobraną liczbę zębów zębatki w mechanizmie napędu można uzyskiwać kąty skoku pokrętła co 30°, 45° lub 90°, np.: przy 30° daje nam maksymalnie 12 pozycji pokrętła. Ponadto rozłączniki SK charakteryzują się małymi gabarytami, stopniem ochrony IP20 zwiększającym bezpieczeństwo instalatora. Ze względu na sposób mocowania oferowane są łączniki: • Do pulpitu - P • Do bazo-szyny (TS35) - BS • W obudowie - OB11, OB12, OB13, OB14 • W obudowie z lampką OB11 L, OB12 L, OB13 L, OB14 L • Do szyny (TS35) z maskownicą modułówą - S10, Linki » Łączniki krzywkowe SK 10/16/20 » Łączniki krzywkowe SK 25/32/40 » Czoła do łączników SK » Wyszukiwarka łączników (schematy, diagramy) |  |  |  | łącznik krzywkowe, łączniki krzywkowe, łączniki pokrętne, pokrętła, rozłączniki, przełączniki, rozłącznik, przełącznik, wyłącznik, wyłączniki, krzywka, sk | SK |  | 0.134 | 0.142 | 0.05 | 0.05 | 0.08 | Zdzisław Wieteska | 071/3158201 w 280 | w.wieteska@spamel.com.pl
2296 | SK20-3.8380\P23 | Łącznik Krzywkowy 20A, Rozłącznik 1-0-2 (3 - biegunowy), mocowanie do pulpitu czoło szare pokrętło czarne | szt | 1 | 69.84 | PLN | 23 |  |  |  | A | C |  | EDI | 5907723035041 |  |  | SK20-3.8380\P23 | 901610 | [5 empty] | 1 | sk10-16-20-p03.png | SPAMEL_PL_SK20_P.pdf | Certyfikat_bezpieczenstwa_sk20_pl.pdf |  | Deklaracja_zgodnosci_sk_10_16_20_pl.pdf |  | Zastosowanie Łączniki krzywkowe są elektrycznymi obrotowymi łącznikami wielotorowymi przystosowanymi do załączania i wyłączania prądów. Łączniki krzywkowe znajdują zastosowanie w obwodach instalacji elektrycznych niskiego napięcia zwłaszcza jako wyłączniki, rozłączniki, przełączniki oraz łączniki sterownicze. Łączniki krzywkowe mogą być zainstalowane w pomieszczeniach zamkniętych (3 stopień zanieczyszczenia - przeznaczenie przemysłowe) w temp. -40...+70°C. Łączniki krzywkowe spełniają wymagania normy PN-EN 60947-3, IEC 60947-3. Ponadto mogą pracować w warunkach środowiskowych określonych w normach: IEC 60068-2-6 (wibracje), IEC 60068-2-27 (udary), IEC 60068-2-2 (suche gorąco), IEC 60068-2-1 (zimno), IEC 60068-2-30 (wilgotne gorąco), IEC 60068-2-52 (mgła solna). Budowa Segmentowa budowa łączników z podwójnymi krzywkami umożliwia tworzenie dowolnych programów łączeń w funkcji położenia pokrętła napędu. Stosując dobraną liczbę zębów zębatki w mechanizmie napędu można uzyskiwać kąty skoku pokrętła co 30°, 45° lub 90°, np.: przy 30° daje nam maksymalnie 12 pozycji pokrętła. Ponadto rozłączniki SK charakteryzują się małymi gabarytami, stopniem ochrony IP20 zwiększającym bezpieczeństwo instalatora. Ze względu na sposób mocowania oferowane są łączniki: • Do pulpitu - P • Do bazo-szyny (TS35) - BS • W obudowie - OB11, OB12, OB13, OB14 • W obudowie z lampką OB11 L, OB12 L, OB13 L, OB14 L • Do szyny (TS35) z maskownicą modułówą - S10, Linki » Łączniki krzywkowe SK 10/16/20 » Łączniki krzywkowe SK 25/32/40 » Czoła do łączników SK » Wyszukiwarka łączników (schematy, diagramy) |  |  |  | łącznik krzywkowe, łączniki krzywkowe, łączniki pokrętne, pokrętła, rozłączniki, przełączniki, rozłącznik, przełącznik, wyłącznik, wyłączniki, krzywka, sk | SK |  | 0.1332 | 0.1412 | 0.05 | 0.05 | 0.08 | Zdzisław Wieteska | 071/3158201 w 280 | w.wieteska@spamel.com.pl
2297 | SK20-3.8380\S10 | Łącznik Krzywkowy 20A, Rozłącznik 1-0-2 (3 - biegunowy), do zabudowy modułowej | szt | 1 | 76.86 | PLN | 23 |  |  |  | A | C |  | EDI | 5907723154582 |  |  | SK20-3.8380\S10 | 901612 | [5 empty] | 1 | sk20-s10.png | SPAMEL_PL_SK20_S10.pdf | Certyfikat_bezpieczenstwa_sk20_pl.pdf |  | Deklaracja_zgodnosci_sk_10_16_20_pl.pdf |  | Zastosowanie Łączniki krzywkowe są elektrycznymi obrotowymi łącznikami wielotorowymi przystosowanymi do załączania i wyłączania prądów. Łączniki krzywkowe znajdują zastosowanie w obwodach instalacji elektrycznych niskiego napięcia zwłaszcza jako wyłączniki, rozłączniki, przełączniki oraz łączniki sterownicze. Łączniki krzywkowe mogą być zainstalowane w pomieszczeniach zamkniętych (3 stopień zanieczyszczenia - przeznaczenie przemysłowe) w temp. -40...+70°C. Łączniki krzywkowe spełniają wymagania normy PN-EN 60947-3, IEC 60947-3. Ponadto mogą pracować w warunkach środowiskowych określonych w normach: IEC 60068-2-6 (wibracje), IEC 60068-2-27 (udary), IEC 60068-2-2 (suche gorąco), IEC 60068-2-1 (zimno), IEC 60068-2-30 (wilgotne gorąco), IEC 60068-2-52 (mgła solna). Budowa Segmentowa budowa łączników z podwójnymi krzywkami umożliwia tworzenie dowolnych programów łączeń w funkcji położenia pokrętła napędu. Stosując dobraną liczbę zębów zębatki w mechanizmie napędu można uzyskiwać kąty skoku pokrętła co 30°, 45° lub 90°, np.: przy 30° daje nam maksymalnie 12 pozycji pokrętła. Ponadto rozłączniki SK charakteryzują się małymi gabarytami, stopniem ochrony IP20 zwiększającym bezpieczeństwo instalatora. Ze względu na sposób mocowania oferowane są łączniki: • Do pulpitu - P • Do bazo-szyny (TS35) - BS • W obudowie - OB11, OB12, OB13, OB14 • W obudowie z lampką OB11 L, OB12 L, OB13 L, OB14 L • Do szyny (TS35) z maskownicą modułówą - S10, Linki » Łączniki krzywkowe SK 10/16/20 » Łączniki krzywkowe SK 25/32/40 » Czoła do łączników SK » Wyszukiwarka łączników (schematy, diagramy) |  |  |  | łącznik krzywkowe, łączniki krzywkowe, łączniki pokrętne, pokrętła, rozłączniki, przełączniki, rozłącznik, przełącznik, wyłącznik, wyłączniki, krzywka, sk | SK |  | 0.1417 | 0.1497 | 0.05 | 0.05 | 0.08 | Zdzisław Wieteska | 071/3158201 w 280 | w.wieteska@spamel.com.pl
2298 | SK20-4.824\OB11 | Łącznik Krzywkowy 20A, -4.824 w obudowie OB11, | szt | 1 | 109.61 | PLN | 23 |  |  |  | A | D |  | EDI | 5907723120280 |  |  | SK20-4.824\OB11 | 901611 | [5 empty] | 1 | ob11.png | SPAMEL_PL_SK20_OB11.pdf | Certyfikat_bezpieczenstwa_sk20_pl.pdf |  | Deklaracja_zgodnosci_sk_10_16_20_pl.pdf |  | Zastosowanie Łączniki krzywkowe są elektrycznymi obrotowymi łącznikami wielotorowymi przystosowanymi do załączania i wyłączania prądów. Łączniki krzywkowe znajdują zastosowanie w obwodach instalacji elektrycznych niskiego napięcia zwłaszcza jako wyłączniki, rozłączniki, przełączniki oraz łączniki sterownicze. Łączniki krzywkowe mogą być zainstalowane w pomieszczeniach zamkniętych (3 stopień zanieczyszczenia - przeznaczenie przemysłowe) w temp. -40...+70°C. Łączniki krzywkowe spełniają wymagania normy PN-EN 60947-3, IEC 60947-3. Ponadto mogą pracować w warunkach środowiskowych określonych w normach: IEC 60068-2-6 (wibracje), IEC 60068-2-27 (udary), IEC 60068-2-2 (suche gorąco), IEC 60068-2-1 (zimno), IEC 60068-2-30 (wilgotne gorąco), IEC 60068-2-52 (mgła solna). Budowa Segmentowa budowa łączników z podwójnymi krzywkami umożliwia tworzenie dowolnych programów łączeń w funkcji położenia pokrętła napędu. Stosując dobraną liczbę zębów zębatki w mechanizmie napędu można uzyskiwać kąty skoku pokrętła co 30°, 45° lub 90°, np.: przy 30° daje nam maksymalnie 12 pozycji pokrętła. Ponadto rozłączniki SK charakteryzują się małymi gabarytami, stopniem ochrony IP20 zwiększającym bezpieczeństwo instalatora. Ze względu na sposób mocowania oferowane są łączniki: • Do pulpitu - P • Do bazo-szyny (TS35) - BS • W obudowie - OB11, OB12, OB13, OB14 • W obudowie z lampką OB11 L, OB12 L, OB13 L, OB14 L • Do szyny (TS35) z maskownicą modułówą - S10, Linki » Łączniki krzywkowe SK 10/16/20 » Łączniki krzywkowe SK 25/32/40 » Czoła do łączników SK » Wyszukiwarka łączników (schematy, diagramy) |  |  |  | łącznik krzywkowe, łączniki krzywkowe, łączniki pokrętne, pokrętła, rozłączniki, przełączniki, rozłącznik, przełącznik, wyłącznik, wyłączniki, krzywka, sk | SK |  | 0.3761 | 0.3911 | 0.066 | 0.066 | 0.115 | Zdzisław Wieteska | 071/3158201 w 280 | w.wieteska@spamel.com.pl
2299 | SK20-4.8240\OB14ZC | Łącznik Krzywkowy 20A, -4.8240 w obudowie OB14 z czołem zamykanym żółto/czerwonym | szt | 1 | 129.17 | PLN | 23 |  |  |  | A | D |  | EDI | 5907723152687 |  |  | SK20-4.8240\OB14ZC | 901611 | [5 empty] | 1 | sk20-ob14.png |  | Certyfikat_bezpieczenstwa_sk20_pl.pdf |  | Deklaracja_zgodnosci_sk_10_16_20_pl.pdf |  | Zastosowanie Łączniki krzywkowe są elektrycznymi obrotowymi łącznikami wielotorowymi przystosowanymi do załączania i wyłączania prądów. Łączniki krzywkowe znajdują zastosowanie w obwodach instalacji elektrycznych niskiego napięcia zwłaszcza jako wyłączniki, rozłączniki, przełączniki oraz łączniki sterownicze. Łączniki krzywkowe mogą być zainstalowane w pomieszczeniach zamkniętych (3 stopień zanieczyszczenia - przeznaczenie przemysłowe) w temp. -40...+70°C. Łączniki krzywkowe spełniają wymagania normy PN-EN 60947-3, IEC 60947-3. Ponadto mogą pracować w warunkach środowiskowych określonych w normach: IEC 60068-2-6 (wibracje), IEC 60068-2-27 (udary), IEC 60068-2-2 (suche gorąco), IEC 60068-2-1 (zimno), IEC 60068-2-30 (wilgotne gorąco), IEC 60068-2-52 (mgła solna). Budowa Segmentowa budowa łączników z podwójnymi krzywkami umożliwia tworzenie dowolnych programów łączeń w funkcji położenia pokrętła napędu. Stosując dobraną liczbę zębów zębatki w mechanizmie napędu można uzyskiwać kąty skoku pokrętła co 30°, 45° lub 90°, np.: przy 30° daje nam maksymalnie 12 pozycji pokrętła. Ponadto rozłączniki SK charakteryzują się małymi gabarytami, stopniem ochrony IP20 zwiększającym bezpieczeństwo instalatora. Ze względu na sposób mocowania oferowane są łączniki: • Do pulpitu - P • Do bazo-szyny (TS35) - BS • W obudowie - OB11, OB12, OB13, OB14 • W obudowie z lampką OB11 L, OB12 L, OB13 L, OB14 L • Do szyny (TS35) z maskownicą modułówą - S10, Linki » Łączniki krzywkowe SK 10/16/20 » Łączniki krzywkowe SK 25/32/40 » Czoła do łączników SK » Wyszukiwarka łączników (schematy, diagramy) |  |  |  | łącznik krzywkowe, łączniki krzywkowe, łączniki pokrętne, pokrętła, rozłączniki, przełączniki, rozłącznik, przełącznik, wyłącznik, wyłączniki, krzywka, sk | SK |  | 0.5129 | 0.5619 | 0.105 | 0.135 | 0.14 | Zdzisław Wieteska | 071/3158201 w 280 | w.wieteska@spamel.com.pl
2300 | SK20-4.831\BS23 | Łącznik Krzywkowy 20A, Przełącznik rozruchowy trójfazowy (0,Y,A), mocowanie bazo szynowe czoło szare pokrętło czarne | szt | 1 | 82.23 | PLN | 23 |  |  |  | A | C |  | EDI | 5907723088061 |  |  | SK20-4.831\BS23 | 901612 | [5 empty] | 1 | sk10-16-20-bs03.png | SPAMEL_PL_SK20_BS.pdf | Certyfikat_bezpieczenstwa_sk20_pl.pdf |  | Deklaracja_zgodnosci_sk_10_16_20_pl.pdf |  | Zastosowanie Łączniki krzywkowe są elektrycznymi obrotowymi łącznikami wielotorowymi przystosowanymi do załączania i wyłączania prądów. Łączniki krzywkowe znajdują zastosowanie w obwodach instalacji elektrycznych niskiego napięcia zwłaszcza jako wyłączniki, rozłączniki, przełączniki oraz łączniki sterownicze. Łączniki krzywkowe mogą być zainstalowane w pomieszczeniach zamkniętych (3 stopień zanieczyszczenia - przeznaczenie przemysłowe) w temp. -40...+70°C. Łączniki krzywkowe spełniają wymagania normy PN-EN 60947-3, IEC 60947-3. Ponadto mogą pracować w warunkach środowiskowych określonych w normach: IEC 60068-2-6 (wibracje), IEC 60068-2-27 (udary), IEC 60068-2-2 (suche gorąco), IEC 60068-2-1 (zimno), IEC 60068-2-30 (wilgotne gorąco), IEC 60068-2-52 (mgła solna). Budowa Segmentowa budowa łączników z podwójnymi krzywkami umożliwia tworzenie dowolnych programów łączeń w funkcji położenia pokrętła napędu. Stosując dobraną liczbę zębów zębatki w mechanizmie napędu można uzyskiwać kąty skoku pokrętła co 30°, 45° lub 90°, np.: przy 30° daje nam maksymalnie 12 pozycji pokrętła. Ponadto rozłączniki SK charakteryzują się małymi gabarytami, stopniem ochrony IP20 zwiększającym bezpieczeństwo instalatora. Ze względu na sposób mocowania oferowane są łączniki: • Do pulpitu - P • Do bazo-szyny (TS35) - BS • W obudowie - OB11, OB12, OB13, OB14 • W obudowie z lampką OB11 L, OB12 L, OB13 L, OB14 L • Do szyny (TS35) z maskownicą modułówą - S10, Linki » Łączniki krzywkowe SK 10/16/20 » Łączniki krzywkowe SK 25/32/40 » Czoła do łączników SK » Wyszukiwarka łączników (schematy, diagramy) |  |  |  | łącznik krzywkowe, łączniki krzywkowe, łączniki pokrętne, pokrętła, rozłączniki, przełączniki, rozłącznik, przełącznik, wyłącznik, wyłączniki, krzywka, sk | SK |  | 0.1576 | 0.1726 | 0.066 | 0.066 | 0.115 | Zdzisław Wieteska | 071/3158201 w 280 | w.wieteska@spamel.com.pl
2301 | SK20-4.831\OB11 | Łącznik Krzywkowy 20A, Przełącznik rozruchowy trójfazowy (0,Y,A), w obudowie OB11, | szt | 1 | 92.75 | PLN | 23 |  |  |  | A | D |  | EDI | 5907723069800 |  |  | SK20-4.831\OB11 | 901611 | [5 empty] | 1 | ob11.png | SPAMEL_PL_SK20_OB11.pdf | Certyfikat_bezpieczenstwa_sk20_pl.pdf |  | Deklaracja_zgodnosci_sk_10_16_20_pl.pdf |  | Zastosowanie Łączniki krzywkowe są elektrycznymi obrotowymi łącznikami wielotorowymi przystosowanymi do załączania i wyłączania prądów. Łączniki krzywkowe znajdują zastosowanie w obwodach instalacji elektrycznych niskiego napięcia zwłaszcza jako wyłączniki, rozłączniki, przełączniki oraz łączniki sterownicze. Łączniki krzywkowe mogą być zainstalowane w pomieszczeniach zamkniętych (3 stopień zanieczyszczenia - przeznaczenie przemysłowe) w temp. -40...+70°C. Łączniki krzywkowe spełniają wymagania normy PN-EN 60947-3, IEC 60947-3. Ponadto mogą pracować w warunkach środowiskowych określonych w normach: IEC 60068-2-6 (wibracje), IEC 60068-2-27 (udary), IEC 60068-2-2 (suche gorąco), IEC 60068-2-1 (zimno), IEC 60068-2-30 (wilgotne gorąco), IEC 60068-2-52 (mgła solna). Budowa Segmentowa budowa łączników z podwójnymi krzywkami umożliwia tworzenie dowolnych programów łączeń w funkcji położenia pokrętła napędu. Stosując dobraną liczbę zębów zębatki w mechanizmie napędu można uzyskiwać kąty skoku pokrętła co 30°, 45° lub 90°, np.: przy 30° daje nam maksymalnie 12 pozycji pokrętła. Ponadto rozłączniki SK charakteryzują się małymi gabarytami, stopniem ochrony IP20 zwiększającym bezpieczeństwo instalatora. Ze względu na sposób mocowania oferowane są łączniki: • Do pulpitu - P • Do bazo-szyny (TS35) - BS • W obudowie - OB11, OB12, OB13, OB14 • W obudowie z lampką OB11 L, OB12 L, OB13 L, OB14 L • Do szyny (TS35) z maskownicą modułówą - S10, Linki » Łączniki krzywkowe SK 10/16/20 » Łączniki krzywkowe SK 25/32/40 » Czoła do łączników SK » Wyszukiwarka łączników (schematy, diagramy) |  |  |  | łącznik krzywkowe, łączniki krzywkowe, łączniki pokrętne, pokrętła, rozłączniki, przełączniki, rozłącznik, przełącznik, wyłącznik, wyłączniki, krzywka, sk | SK |  | 0.3599 | 0.4029 | 0.115 | 0.115 | 0.11 | Zdzisław Wieteska | 071/3158201 w 280 | w.wieteska@spamel.com.pl
2302 | SK20-4.831\OB7/2 | Łącznik Krzywkowy 20A, Przełącznik rozruchowy trójfazowy (0,Y,A), \OB7/2 | szt | 1 | 96.25 | PLN | 23 |  |  |  | A | D |  | EDI | 5907723203761 |  |  | SK20-4.831\OB7/2 | 901611 | [5 empty] | 1 | sk20-ob7.png |  | Certyfikat_bezpieczenstwa_sk20_pl.pdf |  | Deklaracja_zgodnosci_sk_10_16_20_pl.pdf |  | Zastosowanie Łączniki krzywkowe są elektrycznymi obrotowymi łącznikami wielotorowymi przystosowanymi do załączania i wyłączania prądów. Łączniki krzywkowe znajdują zastosowanie w obwodach instalacji elektrycznych niskiego napięcia zwłaszcza jako wyłączniki, rozłączniki, przełączniki oraz łączniki sterownicze. Łączniki krzywkowe mogą być zainstalowane w pomieszczeniach zamkniętych (3 stopień zanieczyszczenia - przeznaczenie przemysłowe) w temp. -40...+70°C. Łączniki krzywkowe spełniają wymagania normy PN-EN 60947-3, IEC 60947-3. Ponadto mogą pracować w warunkach środowiskowych określonych w normach: IEC 60068-2-6 (wibracje), IEC 60068-2-27 (udary), IEC 60068-2-2 (suche gorąco), IEC 60068-2-1 (zimno), IEC 60068-2-30 (wilgotne gorąco), IEC 60068-2-52 (mgła solna). Budowa Segmentowa budowa łączników z podwójnymi krzywkami umożliwia tworzenie dowolnych programów łączeń w funkcji położenia pokrętła napędu. Stosując dobraną liczbę zębów zębatki w mechanizmie napędu można uzyskiwać kąty skoku pokrętła co 30°, 45° lub 90°, np.: przy 30° daje nam maksymalnie 12 pozycji pokrętła. Ponadto rozłączniki SK charakteryzują się małymi gabarytami, stopniem ochrony IP20 zwiększającym bezpieczeństwo instalatora. Ze względu na sposób mocowania oferowane są łączniki: • Do pulpitu - P • Do bazo-szyny (TS35) - BS • W obudowie - OB11, OB12, OB13, OB14 • W obudowie z lampką OB11 L, OB12 L, OB13 L, OB14 L • Do szyny (TS35) z maskownicą modułówą - S10, Linki » Łączniki krzywkowe SK 10/16/20 » Łączniki krzywkowe SK 25/32/40 » Czoła do łączników SK » Wyszukiwarka łączników (schematy, diagramy) |  |  |  | łącznik krzywkowe, łączniki krzywkowe, łączniki pokrętne, pokrętła, rozłączniki, przełączniki, rozłącznik, przełącznik, wyłącznik, wyłączniki, krzywka, sk | SK |  | 0.2491 | 0.2921 | 0.115 | 0.115 | 0.11 | Zdzisław Wieteska | 071/3158201 w 280 | w.wieteska@spamel.com.pl
2303 | SK20-4.831\P03 | Łącznik Krzywkowy 20A, Przełącznik rozruchowy trójfazowy (0,Y,A), mocowany do pulpitu czoło szare pokrętło czarne | szt | 1 | 75.2 | PLN | 23 |  |  |  | A | C |  | EDI | 5907723033221 |  |  | SK20-4.831\P03 | 901610 | [5 empty] | 1 | sk10-16-20-p03.png | SPAMEL_PL_SK20_P.pdf | Certyfikat_bezpieczenstwa_sk20_pl.pdf |  | Deklaracja_zgodnosci_sk_10_16_20_pl.pdf |  | Zastosowanie Łączniki krzywkowe są elektrycznymi obrotowymi łącznikami wielotorowymi przystosowanymi do załączania i wyłączania prądów. Łączniki krzywkowe znajdują zastosowanie w obwodach instalacji elektrycznych niskiego napięcia zwłaszcza jako wyłączniki, rozłączniki, przełączniki oraz łączniki sterownicze. Łączniki krzywkowe mogą być zainstalowane w pomieszczeniach zamkniętych (3 stopień zanieczyszczenia - przeznaczenie przemysłowe) w temp. -40...+70°C. Łączniki krzywkowe spełniają wymagania normy PN-EN 60947-3, IEC 60947-3. Ponadto mogą pracować w warunkach środowiskowych określonych w normach: IEC 60068-2-6 (wibracje), IEC 60068-2-27 (udary), IEC 60068-2-2 (suche gorąco), IEC 60068-2-1 (zimno), IEC 60068-2-30 (wilgotne gorąco), IEC 60068-2-52 (mgła solna). Budowa Segmentowa budowa łączników z podwójnymi krzywkami umożliwia tworzenie dowolnych programów łączeń w funkcji położenia pokrętła napędu. Stosując dobraną liczbę zębów zębatki w mechanizmie napędu można uzyskiwać kąty skoku pokrętła co 30°, 45° lub 90°, np.: przy 30° daje nam maksymalnie 12 pozycji pokrętła. Ponadto rozłączniki SK charakteryzują się małymi gabarytami, stopniem ochrony IP20 zwiększającym bezpieczeństwo instalatora. Ze względu na sposób mocowania oferowane są łączniki: • Do pulpitu - P • Do bazo-szyny (TS35) - BS • W obudowie - OB11, OB12, OB13, OB14 • W obudowie z lampką OB11 L, OB12 L, OB13 L, OB14 L • Do szyny (TS35) z maskownicą modułówą - S10, Linki » Łączniki krzywkowe SK 10/16/20 » Łączniki krzywkowe SK 25/32/40 » Czoła do łączników SK » Wyszukiwarka łączników (schematy, diagramy) |  |  |  | łącznik krzywkowe, łączniki krzywkowe, łączniki pokrętne, pokrętła, rozłączniki, przełączniki, rozłącznik, przełącznik, wyłącznik, wyłączniki, krzywka, sk | SK |  | 0.1462 | 0.1612 | 0.066 | 0.066 | 0.115 | Zdzisław Wieteska | 071/3158201 w 280 | w.wieteska@spamel.com.pl
2304 | SK20-4.831\P23 | Łącznik Krzywkowy 20A, Przełącznik rozruchowy trójfazowy (0,Y,A), mocowanie do pulpitu czoło szare pokrętło czarne | szt | 1 | 75.2 | PLN | 23 |  |  |  | A | C |  | EDI | 5907723035058 |  |  | SK20-4.831\P23 | 901610 | [5 empty] | 1 | sk10-16-20-p03.png | SPAMEL_PL_SK20_P.pdf | Certyfikat_bezpieczenstwa_sk20_pl.pdf |  | Deklaracja_zgodnosci_sk_10_16_20_pl.pdf |  | Zastosowanie Łączniki krzywkowe są elektrycznymi obrotowymi łącznikami wielotorowymi przystosowanymi do załączania i wyłączania prądów. Łączniki krzywkowe znajdują zastosowanie w obwodach instalacji elektrycznych niskiego napięcia zwłaszcza jako wyłączniki, rozłączniki, przełączniki oraz łączniki sterownicze. Łączniki krzywkowe mogą być zainstalowane w pomieszczeniach zamkniętych (3 stopień zanieczyszczenia - przeznaczenie przemysłowe) w temp. -40...+70°C. Łączniki krzywkowe spełniają wymagania normy PN-EN 60947-3, IEC 60947-3. Ponadto mogą pracować w warunkach środowiskowych określonych w normach: IEC 60068-2-6 (wibracje), IEC 60068-2-27 (udary), IEC 60068-2-2 (suche gorąco), IEC 60068-2-1 (zimno), IEC 60068-2-30 (wilgotne gorąco), IEC 60068-2-52 (mgła solna). Budowa Segmentowa budowa łączników z podwójnymi krzywkami umożliwia tworzenie dowolnych programów łączeń w funkcji położenia pokrętła napędu. Stosując dobraną liczbę zębów zębatki w mechanizmie napędu można uzyskiwać kąty skoku pokrętła co 30°, 45° lub 90°, np.: przy 30° daje nam maksymalnie 12 pozycji pokrętła. Ponadto rozłączniki SK charakteryzują się małymi gabarytami, stopniem ochrony IP20 zwiększającym bezpieczeństwo instalatora. Ze względu na sposób mocowania oferowane są łączniki: • Do pulpitu - P • Do bazo-szyny (TS35) - BS • W obudowie - OB11, OB12, OB13, OB14 • W obudowie z lampką OB11 L, OB12 L, OB13 L, OB14 L • Do szyny (TS35) z maskownicą modułówą - S10, Linki » Łączniki krzywkowe SK 10/16/20 » Łączniki krzywkowe SK 25/32/40 » Czoła do łączników SK » Wyszukiwarka łączników (schematy, diagramy) |  |  |  | łącznik krzywkowe, łączniki krzywkowe, łączniki pokrętne, pokrętła, rozłączniki, przełączniki, rozłącznik, przełącznik, wyłącznik, wyłączniki, krzywka, sk | SK |  | 0.146 | 0.161 | 0.066 | 0.066 | 0.115 | Zdzisław Wieteska | 071/3158201 w 280 | w.wieteska@spamel.com.pl
2305 | SK20-4.8390\BS23 | Łącznik Krzywkowy 20A, Przełącznik Dahlander'a dwubiegowy, mocowanie bazo szynowe czoło szare pokrętło czarne | szt | 1 | 99.09 | PLN | 23 |  |  |  | A | C |  | EDI | 5907723129948 |  |  | SK20-4.8390\BS23 | 901612 | [5 empty] | 1 | sk10-16-20-bs03.png | SPAMEL_PL_SK20_BS.pdf | Certyfikat_bezpieczenstwa_sk20_pl.pdf |  | Deklaracja_zgodnosci_sk_10_16_20_pl.pdf |  | Zastosowanie Łączniki krzywkowe są elektrycznymi obrotowymi łącznikami wielotorowymi przystosowanymi do załączania i wyłączania prądów. Łączniki krzywkowe znajdują zastosowanie w obwodach instalacji elektrycznych niskiego napięcia zwłaszcza jako wyłączniki, rozłączniki, przełączniki oraz łączniki sterownicze. Łączniki krzywkowe mogą być zainstalowane w pomieszczeniach zamkniętych (3 stopień zanieczyszczenia - przeznaczenie przemysłowe) w temp. -40...+70°C. Łączniki krzywkowe spełniają wymagania normy PN-EN 60947-3, IEC 60947-3. Ponadto mogą pracować w warunkach środowiskowych określonych w normach: IEC 60068-2-6 (wibracje), IEC 60068-2-27 (udary), IEC 60068-2-2 (suche gorąco), IEC 60068-2-1 (zimno), IEC 60068-2-30 (wilgotne gorąco), IEC 60068-2-52 (mgła solna). Budowa Segmentowa budowa łączników z podwójnymi krzywkami umożliwia tworzenie dowolnych programów łączeń w funkcji położenia pokrętła napędu. Stosując dobraną liczbę zębów zębatki w mechanizmie napędu można uzyskiwać kąty skoku pokrętła co 30°, 45° lub 90°, np.: przy 30° daje nam maksymalnie 12 pozycji pokrętła. Ponadto rozłączniki SK charakteryzują się małymi gabarytami, stopniem ochrony IP20 zwiększającym bezpieczeństwo instalatora. Ze względu na sposób mocowania oferowane są łączniki: • Do pulpitu - P • Do bazo-szyny (TS35) - BS • W obudowie - OB11, OB12, OB13, OB14 • W obudowie z lampką OB11 L, OB12 L, OB13 L, OB14 L • Do szyny (TS35) z maskownicą modułówą - S10, Linki » Łączniki krzywkowe SK 10/16/20 » Łączniki krzywkowe SK 25/32/40 » Czoła do łączników SK » Wyszukiwarka łączników (schematy, diagramy) |  |  |  | łącznik krzywkowe, łączniki krzywkowe, łączniki pokrętne, pokrętła, rozłączniki, przełączniki, rozłącznik, przełącznik, wyłącznik, wyłączniki, krzywka, sk | SK |  | 0.1585 | 0.1735 | 0.066 | 0.066 | 0.115 | Zdzisław Wieteska | 071/3158201 w 280 | w.wieteska@spamel.com.pl
2306 | SK20-4.8390\OB11 | Łącznik Krzywkowy 20A, Przełącznik Dahlander'a dwubiegowy, w obudowie OB11, | szt | 1 | 109.61 | PLN | 23 |  |  |  | A | D |  | EDI | 5907723069947 |  |  | SK20-4.8390\OB11 | 901611 | [5 empty] | 1 | ob11.png | SPAMEL_PL_SK20_OB11.pdf | Certyfikat_bezpieczenstwa_sk20_pl.pdf |  | Deklaracja_zgodnosci_sk_10_16_20_pl.pdf |  | Zastosowanie Łączniki krzywkowe są elektrycznymi obrotowymi łącznikami wielotorowymi przystosowanymi do załączania i wyłączania prądów. Łączniki krzywkowe znajdują zastosowanie w obwodach instalacji elektrycznych niskiego napięcia zwłaszcza jako wyłączniki, rozłączniki, przełączniki oraz łączniki sterownicze. Łączniki krzywkowe mogą być zainstalowane w pomieszczeniach zamkniętych (3 stopień zanieczyszczenia - przeznaczenie przemysłowe) w temp. -40...+70°C. Łączniki krzywkowe spełniają wymagania normy PN-EN 60947-3, IEC 60947-3. Ponadto mogą pracować w warunkach środowiskowych określonych w normach: IEC 60068-2-6 (wibracje), IEC 60068-2-27 (udary), IEC 60068-2-2 (suche gorąco), IEC 60068-2-1 (zimno), IEC 60068-2-30 (wilgotne gorąco), IEC 60068-2-52 (mgła solna). Budowa Segmentowa budowa łączników z podwójnymi krzywkami umożliwia tworzenie dowolnych programów łączeń w funkcji położenia pokrętła napędu. Stosując dobraną liczbę zębów zębatki w mechanizmie napędu można uzyskiwać kąty skoku pokrętła co 30°, 45° lub 90°, np.: przy 30° daje nam maksymalnie 12 pozycji pokrętła. Ponadto rozłączniki SK charakteryzują się małymi gabarytami, stopniem ochrony IP20 zwiększającym bezpieczeństwo instalatora. Ze względu na sposób mocowania oferowane są łączniki: • Do pulpitu - P • Do bazo-szyny (TS35) - BS • W obudowie - OB11, OB12, OB13, OB14 • W obudowie z lampką OB11 L, OB12 L, OB13 L, OB14 L • Do szyny (TS35) z maskownicą modułówą - S10, Linki » Łączniki krzywkowe SK 10/16/20 » Łączniki krzywkowe SK 25/32/40 » Czoła do łączników SK » Wyszukiwarka łączników (schematy, diagramy) |  |  |  | łącznik krzywkowe, łączniki krzywkowe, łączniki pokrętne, pokrętła, rozłączniki, przełączniki, rozłącznik, przełącznik, wyłącznik, wyłączniki, krzywka, sk | SK |  | 0.509 | 0.552 | 0.115 | 0.115 | 0.11 | Zdzisław Wieteska | 071/3158201 w 280 | w.wieteska@spamel.com.pl
2307 | SK20-4.8390\P03 | Łącznik Krzywkowy 20A, Przełącznik Dahlander'a dwubiegowy, mocowany do pulpitu czoło szare pokrętło czarne | szt | 1 | 92.09 | PLN | 23 |  |  |  | A | C |  | EDI | 5907723067431 |  |  | SK20-4.8390\P03 | 901610 | [5 empty] | 1 | sk10-16-20-p03.png | SPAMEL_PL_SK20_P.pdf | Certyfikat_bezpieczenstwa_sk20_pl.pdf |  | Deklaracja_zgodnosci_sk_10_16_20_pl.pdf |  | Zastosowanie Łączniki krzywkowe są elektrycznymi obrotowymi łącznikami wielotorowymi przystosowanymi do załączania i wyłączania prądów. Łączniki krzywkowe znajdują zastosowanie w obwodach instalacji elektrycznych niskiego napięcia zwłaszcza jako wyłączniki, rozłączniki, przełączniki oraz łączniki sterownicze. Łączniki krzywkowe mogą być zainstalowane w pomieszczeniach zamkniętych (3 stopień zanieczyszczenia - przeznaczenie przemysłowe) w temp. -40...+70°C. Łączniki krzywkowe spełniają wymagania normy PN-EN 60947-3, IEC 60947-3. Ponadto mogą pracować w warunkach środowiskowych określonych w normach: IEC 60068-2-6 (wibracje), IEC 60068-2-27 (udary), IEC 60068-2-2 (suche gorąco), IEC 60068-2-1 (zimno), IEC 60068-2-30 (wilgotne gorąco), IEC 60068-2-52 (mgła solna). Budowa Segmentowa budowa łączników z podwójnymi krzywkami umożliwia tworzenie dowolnych programów łączeń w funkcji położenia pokrętła napędu. Stosując dobraną liczbę zębów zębatki w mechanizmie napędu można uzyskiwać kąty skoku pokrętła co 30°, 45° lub 90°, np.: przy 30° daje nam maksymalnie 12 pozycji pokrętła. Ponadto rozłączniki SK charakteryzują się małymi gabarytami, stopniem ochrony IP20 zwiększającym bezpieczeństwo instalatora. Ze względu na sposób mocowania oferowane są łączniki: • Do pulpitu - P • Do bazo-szyny (TS35) - BS • W obudowie - OB11, OB12, OB13, OB14 • W obudowie z lampką OB11 L, OB12 L, OB13 L, OB14 L • Do szyny (TS35) z maskownicą modułówą - S10, Linki » Łączniki krzywkowe SK 10/16/20 » Łączniki krzywkowe SK 25/32/40 » Czoła do łączników SK » Wyszukiwarka łączników (schematy, diagramy) |  |  |  | łącznik krzywkowe, łączniki krzywkowe, łączniki pokrętne, pokrętła, rozłączniki, przełączniki, rozłącznik, przełącznik, wyłącznik, wyłączniki, krzywka, sk | SK |  | 0.1479 | 0.1629 | 0.066 | 0.066 | 0.115 | Zdzisław Wieteska | 071/3158201 w 280 | w.wieteska@spamel.com.pl
2308 | SK20-4.8396\P03 | Łącznik Krzywkowy 20A, Rozłącznik 1-0-2 (4 - biegunowy), mocowany do pulpitu czoło szare pokrętło czarne | szt | 1 | 92.09 | PLN | 23 |  |  |  | A | C |  | EDI | 5907723190900 |  |  | SK20-4.8396\P03 | 901610 | [5 empty] | 1 | sk10-16-20-p03.png | SPAMEL_PL_SK20_P.pdf | Certyfikat_bezpieczenstwa_sk20_pl.pdf |  | Deklaracja_zgodnosci_sk_10_16_20_pl.pdf |  | Zastosowanie Łączniki krzywkowe są elektrycznymi obrotowymi łącznikami wielotorowymi przystosowanymi do załączania i wyłączania prądów. Łączniki krzywkowe znajdują zastosowanie w obwodach instalacji elektrycznych niskiego napięcia zwłaszcza jako wyłączniki, rozłączniki, przełączniki oraz łączniki sterownicze. Łączniki krzywkowe mogą być zainstalowane w pomieszczeniach zamkniętych (3 stopień zanieczyszczenia - przeznaczenie przemysłowe) w temp. -40...+70°C. Łączniki krzywkowe spełniają wymagania normy PN-EN 60947-3, IEC 60947-3. Ponadto mogą pracować w warunkach środowiskowych określonych w normach: IEC 60068-2-6 (wibracje), IEC 60068-2-27 (udary), IEC 60068-2-2 (suche gorąco), IEC 60068-2-1 (zimno), IEC 60068-2-30 (wilgotne gorąco), IEC 60068-2-52 (mgła solna). Budowa Segmentowa budowa łączników z podwójnymi krzywkami umożliwia tworzenie dowolnych programów łączeń w funkcji położenia pokrętła napędu. Stosując dobraną liczbę zębów zębatki w mechanizmie napędu można uzyskiwać kąty skoku pokrętła co 30°, 45° lub 90°, np.: przy 30° daje nam maksymalnie 12 pozycji pokrętła. Ponadto rozłączniki SK charakteryzują się małymi gabarytami, stopniem ochrony IP20 zwiększającym bezpieczeństwo instalatora. Ze względu na sposób mocowania oferowane są łączniki: • Do pulpitu - P • Do bazo-szyny (TS35) - BS • W obudowie - OB11, OB12, OB13, OB14 • W obudowie z lampką OB11 L, OB12 L, OB13 L, OB14 L • Do szyny (TS35) z maskownicą modułówą - S10, Linki » Łączniki krzywkowe SK 10/16/20 » Łączniki krzywkowe SK 25/32/40 » Czoła do łączników SK » Wyszukiwarka łączników (schematy, diagramy) |  |  |  | łącznik krzywkowe, łączniki krzywkowe, łączniki pokrętne, pokrętła, rozłączniki, przełączniki, rozłącznik, przełącznik, wyłącznik, wyłączniki, krzywka, sk | SK |  | 0.1482 | 0.1632 | 0.066 | 0.066 | 0.115 | Zdzisław Wieteska | 071/3158201 w 280 | w.wieteska@spamel.com.pl
2309 | SK20-4.8396\P24 | Łącznik Krzywkowy 20A, Rozłącznik 1-0-2 (4 - biegunowy), mocowanie do pulpitu czoło żółto-szare pokrętło czerwone | szt | 1 | 92.09 | PLN | 23 |  |  |  | A | C |  | EDI | 5907723157989 |  |  | SK20-4.8396\P24 | 901610 | [5 empty] | 1 | sk10-16-20-p03.png | SPAMEL_PL_SK20_P.pdf | Certyfikat_bezpieczenstwa_sk20_pl.pdf |  | Deklaracja_zgodnosci_sk_10_16_20_pl.pdf |  | Zastosowanie Łączniki krzywkowe są elektrycznymi obrotowymi łącznikami wielotorowymi przystosowanymi do załączania i wyłączania prądów. Łączniki krzywkowe znajdują zastosowanie w obwodach instalacji elektrycznych niskiego napięcia zwłaszcza jako wyłączniki, rozłączniki, przełączniki oraz łączniki sterownicze. Łączniki krzywkowe mogą być zainstalowane w pomieszczeniach zamkniętych (3 stopień zanieczyszczenia - przeznaczenie przemysłowe) w temp. -40...+70°C. Łączniki krzywkowe spełniają wymagania normy PN-EN 60947-3, IEC 60947-3. Ponadto mogą pracować w warunkach środowiskowych określonych w normach: IEC 60068-2-6 (wibracje), IEC 60068-2-27 (udary), IEC 60068-2-2 (suche gorąco), IEC 60068-2-1 (zimno), IEC 60068-2-30 (wilgotne gorąco), IEC 60068-2-52 (mgła solna). Budowa Segmentowa budowa łączników z podwójnymi krzywkami umożliwia tworzenie dowolnych programów łączeń w funkcji położenia pokrętła napędu. Stosując dobraną liczbę zębów zębatki w mechanizmie napędu można uzyskiwać kąty skoku pokrętła co 30°, 45° lub 90°, np.: przy 30° daje nam maksymalnie 12 pozycji pokrętła. Ponadto rozłączniki SK charakteryzują się małymi gabarytami, stopniem ochrony IP20 zwiększającym bezpieczeństwo instalatora. Ze względu na sposób mocowania oferowane są łączniki: • Do pulpitu - P • Do bazo-szyny (TS35) - BS • W obudowie - OB11, OB12, OB13, OB14 • W obudowie z lampką OB11 L, OB12 L, OB13 L, OB14 L • Do szyny (TS35) z maskownicą modułówą - S10, Linki » Łączniki krzywkowe SK 10/16/20 » Łączniki krzywkowe SK 25/32/40 » Czoła do łączników SK » Wyszukiwarka łączników (schematy, diagramy) |  |  |  | łącznik krzywkowe, łączniki krzywkowe, łączniki pokrętne, pokrętła, rozłączniki, przełączniki, rozłącznik, przełącznik, wyłącznik, wyłączniki, krzywka, sk | SK |  | 0.1474 | 0.1624 | 0.066 | 0.066 | 0.115 | Zdzisław Wieteska | 071/3158201 w 280 | w.wieteska@spamel.com.pl
2310 | SK20-4.883\P03 | Łącznik Krzywkowy 20A, Przełącznik Pomiaru Napięcia, mocowany do pulpitu czoło szare pokrętło czarne | szt | 1 | 92.09 | PLN | 23 |  |  |  | A | C |  | EDI | 5907723033238 |  |  | SK20-4.883\P03 | 901610 | [5 empty] | 1 | sk10-16-20-p03.png | SPAMEL_PL_SK20_P.pdf | Certyfikat_bezpieczenstwa_sk20_pl.pdf |  | Deklaracja_zgodnosci_sk_10_16_20_pl.pdf |  | Zastosowanie Łączniki krzywkowe są elektrycznymi obrotowymi łącznikami wielotorowymi przystosowanymi do załączania i wyłączania prądów. Łączniki krzywkowe znajdują zastosowanie w obwodach instalacji elektrycznych niskiego napięcia zwłaszcza jako wyłączniki, rozłączniki, przełączniki oraz łączniki sterownicze. Łączniki krzywkowe mogą być zainstalowane w pomieszczeniach zamkniętych (3 stopień zanieczyszczenia - przeznaczenie przemysłowe) w temp. -40...+70°C. Łączniki krzywkowe spełniają wymagania normy PN-EN 60947-3, IEC 60947-3. Ponadto mogą pracować w warunkach środowiskowych określonych w normach: IEC 60068-2-6 (wibracje), IEC 60068-2-27 (udary), IEC 60068-2-2 (suche gorąco), IEC 60068-2-1 (zimno), IEC 60068-2-30 (wilgotne gorąco), IEC 60068-2-52 (mgła solna). Budowa Segmentowa budowa łączników z podwójnymi krzywkami umożliwia tworzenie dowolnych programów łączeń w funkcji położenia pokrętła napędu. Stosując dobraną liczbę zębów zębatki w mechanizmie napędu można uzyskiwać kąty skoku pokrętła co 30°, 45° lub 90°, np.: przy 30° daje nam maksymalnie 12 pozycji pokrętła. Ponadto rozłączniki SK charakteryzują się małymi gabarytami, stopniem ochrony IP20 zwiększającym bezpieczeństwo instalatora. Ze względu na sposób mocowania oferowane są łączniki: • Do pulpitu - P • Do bazo-szyny (TS35) - BS • W obudowie - OB11, OB12, OB13, OB14 • W obudowie z lampką OB11 L, OB12 L, OB13 L, OB14 L • Do szyny (TS35) z maskownicą modułówą - S10, Linki » Łączniki krzywkowe SK 10/16/20 » Łączniki krzywkowe SK 25/32/40 » Czoła do łączników SK » Wyszukiwarka łączników (schematy, diagramy) |  |  |  | łącznik krzywkowe, łączniki krzywkowe, łączniki pokrętne, pokrętła, rozłączniki, przełączniki, rozłącznik, przełącznik, wyłącznik, wyłączniki, krzywka, sk | SK |  | 0.1447 | 0.1597 | 0.066 | 0.066 | 0.115 | Zdzisław Wieteska | 071/3158201 w 280 | w.wieteska@spamel.com.pl
2311 | SK20-5.8538\P03 | Łącznik Krzywkowy 20A, Przełącznik rozruchowy trójfazowy ze zmianą kierunku obrotów, mocowany do pulpitu czoło szare pokrętło czarne | szt | 1 | 105.43 | PLN | 23 |  |  |  | A | C |  | EDI | 5907723067448 |  |  | SK20-5.8538\P03 | 901610 | [5 empty] | 1 | sk10-16-20-p03.png | SPAMEL_PL_SK20_P.pdf | Certyfikat_bezpieczenstwa_sk20_pl.pdf |  | Deklaracja_zgodnosci_sk_10_16_20_pl.pdf |  | Zastosowanie Łączniki krzywkowe są elektrycznymi obrotowymi łącznikami wielotorowymi przystosowanymi do załączania i wyłączania prądów. Łączniki krzywkowe znajdują zastosowanie w obwodach instalacji elektrycznych niskiego napięcia zwłaszcza jako wyłączniki, rozłączniki, przełączniki oraz łączniki sterownicze. Łączniki krzywkowe mogą być zainstalowane w pomieszczeniach zamkniętych (3 stopień zanieczyszczenia - przeznaczenie przemysłowe) w temp. -40...+70°C. Łączniki krzywkowe spełniają wymagania normy PN-EN 60947-3, IEC 60947-3. Ponadto mogą pracować w warunkach środowiskowych określonych w normach: IEC 60068-2-6 (wibracje), IEC 60068-2-27 (udary), IEC 60068-2-2 (suche gorąco), IEC 60068-2-1 (zimno), IEC 60068-2-30 (wilgotne gorąco), IEC 60068-2-52 (mgła solna). Budowa Segmentowa budowa łączników z podwójnymi krzywkami umożliwia tworzenie dowolnych programów łączeń w funkcji położenia pokrętła napędu. Stosując dobraną liczbę zębów zębatki w mechanizmie napędu można uzyskiwać kąty skoku pokrętła co 30°, 45° lub 90°, np.: przy 30° daje nam maksymalnie 12 pozycji pokrętła. Ponadto rozłączniki SK charakteryzują się małymi gabarytami, stopniem ochrony IP20 zwiększającym bezpieczeństwo instalatora. Ze względu na sposób mocowania oferowane są łączniki: • Do pulpitu - P • Do bazo-szyny (TS35) - BS • W obudowie - OB11, OB12, OB13, OB14 • W obudowie z lampką OB11 L, OB12 L, OB13 L, OB14 L • Do szyny (TS35) z maskownicą modułówą - S10, Linki » Łączniki krzywkowe SK 10/16/20 » Łączniki krzywkowe SK 25/32/40 » Czoła do łączników SK » Wyszukiwarka łączników (schematy, diagramy) |  |  |  | łącznik krzywkowe, łączniki krzywkowe, łączniki pokrętne, pokrętła, rozłączniki, przełączniki, rozłącznik, przełącznik, wyłącznik, wyłączniki, krzywka, sk | SK |  | 0.1649 | 0.1799 | 0.066 | 0.066 | 0.115 | Zdzisław Wieteska | 071/3158201 w 280 | w.wieteska@spamel.com.pl
2312 | SK20-5.8538\P23 | Łącznik Krzywkowy 20A, Przełącznik rozruchowy trójfazowy ze zmianą kierunku obrotów, mocowanie do pulpitu czoło szare pokrętło czarne | szt | 1 | 105.43 | PLN | 23 |  |  |  | A | C |  | EDI | 0 |  |  | SK20-5.8538\P23 | 901610 | [5 empty] | 1 | sk10-16-20-p03.png | SPAMEL_PL_SK20_P.pdf | Certyfikat_bezpieczenstwa_sk20_pl.pdf |  | Deklaracja_zgodnosci_sk_10_16_20_pl.pdf |  | Zastosowanie Łączniki krzywkowe są elektrycznymi obrotowymi łącznikami wielotorowymi przystosowanymi do załączania i wyłączania prądów. Łączniki krzywkowe znajdują zastosowanie w obwodach instalacji elektrycznych niskiego napięcia zwłaszcza jako wyłączniki, rozłączniki, przełączniki oraz łączniki sterownicze. Łączniki krzywkowe mogą być zainstalowane w pomieszczeniach zamkniętych (3 stopień zanieczyszczenia - przeznaczenie przemysłowe) w temp. -40...+70°C. Łączniki krzywkowe spełniają wymagania normy PN-EN 60947-3, IEC 60947-3. Ponadto mogą pracować w warunkach środowiskowych określonych w normach: IEC 60068-2-6 (wibracje), IEC 60068-2-27 (udary), IEC 60068-2-2 (suche gorąco), IEC 60068-2-1 (zimno), IEC 60068-2-30 (wilgotne gorąco), IEC 60068-2-52 (mgła solna). Budowa Segmentowa budowa łączników z podwójnymi krzywkami umożliwia tworzenie dowolnych programów łączeń w funkcji położenia pokrętła napędu. Stosując dobraną liczbę zębów zębatki w mechanizmie napędu można uzyskiwać kąty skoku pokrętła co 30°, 45° lub 90°, np.: przy 30° daje nam maksymalnie 12 pozycji pokrętła. Ponadto rozłączniki SK charakteryzują się małymi gabarytami, stopniem ochrony IP20 zwiększającym bezpieczeństwo instalatora. Ze względu na sposób mocowania oferowane są łączniki: • Do pulpitu - P • Do bazo-szyny (TS35) - BS • W obudowie - OB11, OB12, OB13, OB14 • W obudowie z lampką OB11 L, OB12 L, OB13 L, OB14 L • Do szyny (TS35) z maskownicą modułówą - S10, Linki » Łączniki krzywkowe SK 10/16/20 » Łączniki krzywkowe SK 25/32/40 » Czoła do łączników SK » Wyszukiwarka łączników (schematy, diagramy) |  |  |  | łącznik krzywkowe, łączniki krzywkowe, łączniki pokrętne, pokrętła, rozłączniki, przełączniki, rozłącznik, przełącznik, wyłącznik, wyłączniki, krzywka, sk | SK |  | 0.1639 | 0.1789 | 0.066 | 0.066 | 0.115 | Zdzisław Wieteska | 071/3158201 w 280 | w.wieteska@spamel.com.pl
2313 | SK20-7.8538\OB3 | Łącznik Krzywkowy 20A, Przełącznik Dahlander'a dwubiegowy ze zmianą kierunku obrotów, w obudowie OB3, | szt | 1 | 158.16 | PLN | 23 |  |  |  | A | D |  | EDI | 5907723073760 |  |  | SK20-7.8538\OB3 | 901612 | [5 empty] | 1 | sk20-ob3.png |  | Certyfikat_bezpieczenstwa_sk20_pl.pdf |  | Deklaracja_zgodnosci_sk_10_16_20_pl.pdf |  | Zastosowanie Łączniki krzywkowe są elektrycznymi obrotowymi łącznikami wielotorowymi przystosowanymi do załączania i wyłączania prądów. Łączniki krzywkowe znajdują zastosowanie w obwodach instalacji elektrycznych niskiego napięcia zwłaszcza jako wyłączniki, rozłączniki, przełączniki oraz łączniki sterownicze. Łączniki krzywkowe mogą być zainstalowane w pomieszczeniach zamkniętych (3 stopień zanieczyszczenia - przeznaczenie przemysłowe) w temp. -40...+70°C. Łączniki krzywkowe spełniają wymagania normy PN-EN 60947-3, IEC 60947-3. Ponadto mogą pracować w warunkach środowiskowych określonych w normach: IEC 60068-2-6 (wibracje), IEC 60068-2-27 (udary), IEC 60068-2-2 (suche gorąco), IEC 60068-2-1 (zimno), IEC 60068-2-30 (wilgotne gorąco), IEC 60068-2-52 (mgła solna). Budowa Segmentowa budowa łączników z podwójnymi krzywkami umożliwia tworzenie dowolnych programów łączeń w funkcji położenia pokrętła napędu. Stosując dobraną liczbę zębów zębatki w mechanizmie napędu można uzyskiwać kąty skoku pokrętła co 30°, 45° lub 90°, np.: przy 30° daje nam maksymalnie 12 pozycji pokrętła. Ponadto rozłączniki SK charakteryzują się małymi gabarytami, stopniem ochrony IP20 zwiększającym bezpieczeństwo instalatora. Ze względu na sposób mocowania oferowane są łączniki: • Do pulpitu - P • Do bazo-szyny (TS35) - BS • W obudowie - OB11, OB12, OB13, OB14 • W obudowie z lampką OB11 L, OB12 L, OB13 L, OB14 L • Do szyny (TS35) z maskownicą modułówą - S10, Linki » Łączniki krzywkowe SK 10/16/20 » Łączniki krzywkowe SK 25/32/40 » Czoła do łączników SK » Wyszukiwarka łączników (schematy, diagramy) |  |  |  | łącznik krzywkowe, łączniki krzywkowe, łączniki pokrętne, pokrętła, rozłączniki, przełączniki, rozłącznik, przełącznik, wyłącznik, wyłączniki, krzywka, sk | SK |  | 0.576 | 0.631 | 0.105 | 0.135 | 0.173 | Zdzisław Wieteska | 071/3158201 w 280 | w.wieteska@spamel.com.pl
2314 | SK20-7.8538\P03 | Łącznik Krzywkowy 20A, Przełącznik Dahlander'a dwubiegowy ze zmianą kierunku obrotów, mocowany do pulpitu czoło szare pokrętło czarne | szt | 1 | 140.63 | PLN | 23 |  |  |  | A | C |  | EDI | 5907723067462 |  |  | SK20-7.8538\P03 | 901610 | [5 empty] | 1 | sk10-16-20-p03.png | SPAMEL_PL_SK20_P.pdf | Certyfikat_bezpieczenstwa_sk20_pl.pdf |  | Deklaracja_zgodnosci_sk_10_16_20_pl.pdf |  | Zastosowanie Łączniki krzywkowe są elektrycznymi obrotowymi łącznikami wielotorowymi przystosowanymi do załączania i wyłączania prądów. Łączniki krzywkowe znajdują zastosowanie w obwodach instalacji elektrycznych niskiego napięcia zwłaszcza jako wyłączniki, rozłączniki, przełączniki oraz łączniki sterownicze. Łączniki krzywkowe mogą być zainstalowane w pomieszczeniach zamkniętych (3 stopień zanieczyszczenia - przeznaczenie przemysłowe) w temp. -40...+70°C. Łączniki krzywkowe spełniają wymagania normy PN-EN 60947-3, IEC 60947-3. Ponadto mogą pracować w warunkach środowiskowych określonych w normach: IEC 60068-2-6 (wibracje), IEC 60068-2-27 (udary), IEC 60068-2-2 (suche gorąco), IEC 60068-2-1 (zimno), IEC 60068-2-30 (wilgotne gorąco), IEC 60068-2-52 (mgła solna). Budowa Segmentowa budowa łączników z podwójnymi krzywkami umożliwia tworzenie dowolnych programów łączeń w funkcji położenia pokrętła napędu. Stosując dobraną liczbę zębów zębatki w mechanizmie napędu można uzyskiwać kąty skoku pokrętła co 30°, 45° lub 90°, np.: przy 30° daje nam maksymalnie 12 pozycji pokrętła. Ponadto rozłączniki SK charakteryzują się małymi gabarytami, stopniem ochrony IP20 zwiększającym bezpieczeństwo instalatora. Ze względu na sposób mocowania oferowane są łączniki: • Do pulpitu - P • Do bazo-szyny (TS35) - BS • W obudowie - OB11, OB12, OB13, OB14 • W obudowie z lampką OB11 L, OB12 L, OB13 L, OB14 L • Do szyny (TS35) z maskownicą modułówą - S10, Linki » Łączniki krzywkowe SK 10/16/20 » Łączniki krzywkowe SK 25/32/40 » Czoła do łączników SK » Wyszukiwarka łączników (schematy, diagramy) |  |  |  | łącznik krzywkowe, łączniki krzywkowe, łączniki pokrętne, pokrętła, rozłączniki, przełączniki, rozłącznik, przełącznik, wyłącznik, wyłączniki, krzywka, sk | SK |  | 0.2166 | 0.2316 | 0.066 | 0.066 | 0.115 | Zdzisław Wieteska | 071/3158201 w 280 | w.wieteska@spamel.com.pl
2315 | SK20-7.8538\P04 | Łącznik Krzywkowy 20A, Przełącznik Dahlander'a dwubiegowy ze zmianą kierunku obrotów, mocowany do pulpitu czoło źółto szare pokrętło czerwone | szt | 1 | 140.63 | PLN | 23 |  |  |  | A | C |  | EDI | 5907723084575 |  |  | SK20-7.8538\P04 | 901610 | [5 empty] | 1 | sk10-16-20-p03.png | SPAMEL_PL_SK20_P.pdf | Certyfikat_bezpieczenstwa_sk20_pl.pdf |  | Deklaracja_zgodnosci_sk_10_16_20_pl.pdf |  | Zastosowanie Łączniki krzywkowe są elektrycznymi obrotowymi łącznikami wielotorowymi przystosowanymi do załączania i wyłączania prądów. Łączniki krzywkowe znajdują zastosowanie w obwodach instalacji elektrycznych niskiego napięcia zwłaszcza jako wyłączniki, rozłączniki, przełączniki oraz łączniki sterownicze. Łączniki krzywkowe mogą być zainstalowane w pomieszczeniach zamkniętych (3 stopień zanieczyszczenia - przeznaczenie przemysłowe) w temp. -40...+70°C. Łączniki krzywkowe spełniają wymagania normy PN-EN 60947-3, IEC 60947-3. Ponadto mogą pracować w warunkach środowiskowych określonych w normach: IEC 60068-2-6 (wibracje), IEC 60068-2-27 (udary), IEC 60068-2-2 (suche gorąco), IEC 60068-2-1 (zimno), IEC 60068-2-30 (wilgotne gorąco), IEC 60068-2-52 (mgła solna). Budowa Segmentowa budowa łączników z podwójnymi krzywkami umożliwia tworzenie dowolnych programów łączeń w funkcji położenia pokrętła napędu. Stosując dobraną liczbę zębów zębatki w mechanizmie napędu można uzyskiwać kąty skoku pokrętła co 30°, 45° lub 90°, np.: przy 30° daje nam maksymalnie 12 pozycji pokrętła. Ponadto rozłączniki SK charakteryzują się małymi gabarytami, stopniem ochrony IP20 zwiększającym bezpieczeństwo instalatora. Ze względu na sposób mocowania oferowane są łączniki: • Do pulpitu - P • Do bazo-szyny (TS35) - BS • W obudowie - OB11, OB12, OB13, OB14 • W obudowie z lampką OB11 L, OB12 L, OB13 L, OB14 L • Do szyny (TS35) z maskownicą modułówą - S10, Linki » Łączniki krzywkowe SK 10/16/20 » Łączniki krzywkowe SK 25/32/40 » Czoła do łączników SK » Wyszukiwarka łączników (schematy, diagramy) |  |  |  | łącznik krzywkowe, łączniki krzywkowe, łączniki pokrętne, pokrętła, rozłączniki, przełączniki, rozłącznik, przełącznik, wyłącznik, wyłączniki, krzywka, sk | SK |  | 0.2166 | 0.2316 | 0.066 | 0.066 | 0.115 | Zdzisław Wieteska | 071/3158201 w 280 | w.wieteska@spamel.com.pl
2316 | SK20G-1.825\BS23 | Łącznik Krzywkowy 20A, Rozłącznik 0-1 (1 - biegunowy), mocowanie bazo szynowe czoło szare pokrętło czarne | szt | 1 | 46.79 | PLN | 23 |  |  |  | A | C |  | EDI |  |  |  | SK20G-1.825\BS23 | 203 | [5 empty] | 1 | sk16g_1.png | SPAMEL_PL_SK20G_BS.pdf |  |  |  |  | Nowy łącznik krzywkowy SK10G jest kontynuacją rodziny łączników SK w którym dodano nowe cech funkcjonalne. Służy on do załączania i rozłączania prądów o natężeniu do 20A. Klasyczna segmentowa budowa tych łączników z dwoma krzywkami w obrębie każdego z nich umożliwia tworzenie dowolnych programów łączeń w funkcji położenia pokrętła. Stosując dobraną liczbę zębów zębatki w mechanizmie napędu można uzyskać kąty skoku pokrętła co 30°, 45°, 90° oraz 60°(nie stosowany jak dotąd w naszych łącznikach) co przy 30° daje maksymalnie 12 położeń pokrętła. Dzięki nietypowej konstrukcji niektórych podzespołów łącznika uzyskana została nowa cecha funkcjonalna, która wyróżnia ten łączniki spośród innych wyrobów tego typu na rynku. Polega ona na kątowym (40°) usytuowanie wkrętów mocujących przewody przyłączeniowe względem osi łącznika. To rozwiązanie umożliwia montaż oraz demontaż przewodów przyłączeniowych do zacisków łącznika w sytuacji gdy łącznik jest już zamontowany w danym urządzeniu czy szafie rozdzielni. Ma to zasadnicze znaczenie w przypadku szaf sterowniczych, gdzie występuje nagromadzenie większej ilości łączników sterowniczych o różnych funkcjach, a niewielka odległość pomiędzy poszczególnymi łącznikami uniemożliwia odkręcenie lub dokręcenie przewodów przyłączeniowych. Ponadto małe gabaryty jak również posiadanie stopnia ochrony IP20 zwiększają obszar zastosowania wyrobu oraz przyczyniają się do zwiększenia ich konkurencyjności. Wykorzystanie do produkcji wysokiej jakości tworzyw termoplastycznych nadających się do recyclingu zawęża pole zmian własności fizyczno-mechanicznych tych części w wyniku działania skrajnych warunków pracy jak: temperatura czy wilgotność powietrza. Łączniki te będą mogły być instalowane w pomieszczeniach zamkniętych (3 stopień zanieczyszczenia-przeznaczenie przemysłowe). |  |  |  | łącznik krzywkowe, łączniki krzywkowe, łączniki pokrętne, pokrętła, rozłączniki, przełączniki, rozłącznik, przełącznik, wyłącznik, wyłączniki, krzywka, sk, skg | SK20G |  | 0.092 | 0.1 | 0.05 | 0.05 | 0.1 | Krzysztof Gnap | 512533306 | k.gnap@spamel.com.pl
2317 | SK20G-1.825\P03 | Łącznik Krzywkowy 20A, Rozłącznik 0-1 (1 - biegunowy), mocowany do pulpitu czoło szare pokrętło czarne | szt | 1 | 39.81 | PLN | 23 |  |  |  | A | C |  | EDI |  |  |  | SK20G-1.825\P03 | 203 | [5 empty] | 1 | sk16g_2.png | SPAMEL_PL_SK20G_P.pdf |  |  |  |  | Nowy łącznik krzywkowy SK10G jest kontynuacją rodziny łączników SK w którym dodano nowe cech funkcjonalne. Służy on do załączania i rozłączania prądów o natężeniu do 20A. Klasyczna segmentowa budowa tych łączników z dwoma krzywkami w obrębie każdego z nich umożliwia tworzenie dowolnych programów łączeń w funkcji położenia pokrętła. Stosując dobraną liczbę zębów zębatki w mechanizmie napędu można uzyskać kąty skoku pokrętła co 30°, 45°, 90° oraz 60°(nie stosowany jak dotąd w naszych łącznikach) co przy 30° daje maksymalnie 12 położeń pokrętła. Dzięki nietypowej konstrukcji niektórych podzespołów łącznika uzyskana została nowa cecha funkcjonalna, która wyróżnia ten łączniki spośród innych wyrobów tego typu na rynku. Polega ona na kątowym (40°) usytuowanie wkrętów mocujących przewody przyłączeniowe względem osi łącznika. To rozwiązanie umożliwia montaż oraz demontaż przewodów przyłączeniowych do zacisków łącznika w sytuacji gdy łącznik jest już zamontowany w danym urządzeniu czy szafie rozdzielni. Ma to zasadnicze znaczenie w przypadku szaf sterowniczych, gdzie występuje nagromadzenie większej ilości łączników sterowniczych o różnych funkcjach, a niewielka odległość pomiędzy poszczególnymi łącznikami uniemożliwia odkręcenie lub dokręcenie przewodów przyłączeniowych. Ponadto małe gabaryty jak również posiadanie stopnia ochrony IP20 zwiększają obszar zastosowania wyrobu oraz przyczyniają się do zwiększenia ich konkurencyjności. Wykorzystanie do produkcji wysokiej jakości tworzyw termoplastycznych nadających się do recyclingu zawęża pole zmian własności fizyczno-mechanicznych tych części w wyniku działania skrajnych warunków pracy jak: temperatura czy wilgotność powietrza. Łączniki te będą mogły być instalowane w pomieszczeniach zamkniętych (3 stopień zanieczyszczenia-przeznaczenie przemysłowe). |  |  |  | łącznik krzywkowe, łączniki krzywkowe, łączniki pokrętne, pokrętła, rozłączniki, przełączniki, rozłącznik, przełącznik, wyłącznik, wyłączniki, krzywka, sk, skg | SK20G |  | 0.0815 | 0.0895 | 0.05 | 0.05 | 0.1 | Krzysztof Gnap | 512533306 | k.gnap@spamel.com.pl
2318 | SK20G-1.825\P23 | Łącznik Krzywkowy 20A, Rozłącznik 0-1 (1 - biegunowy), mocowanie do pulpitu czoło szare pokrętło czarne | szt | 1 | 39.81 | PLN | 23 |  |  |  | A | C |  | EDI |  |  |  | SK20G-1.825\P23 | 203 | [5 empty] | 1 | sk16g_2.png | SPAMEL_PL_SK20G_P.pdf |  |  |  |  | Nowy łącznik krzywkowy SK10G jest kontynuacją rodziny łączników SK w którym dodano nowe cech funkcjonalne. Służy on do załączania i rozłączania prądów o natężeniu do 20A. Klasyczna segmentowa budowa tych łączników z dwoma krzywkami w obrębie każdego z nich umożliwia tworzenie dowolnych programów łączeń w funkcji położenia pokrętła. Stosując dobraną liczbę zębów zębatki w mechanizmie napędu można uzyskać kąty skoku pokrętła co 30°, 45°, 90° oraz 60°(nie stosowany jak dotąd w naszych łącznikach) co przy 30° daje maksymalnie 12 położeń pokrętła. Dzięki nietypowej konstrukcji niektórych podzespołów łącznika uzyskana została nowa cecha funkcjonalna, która wyróżnia ten łączniki spośród innych wyrobów tego typu na rynku. Polega ona na kątowym (40°) usytuowanie wkrętów mocujących przewody przyłączeniowe względem osi łącznika. To rozwiązanie umożliwia montaż oraz demontaż przewodów przyłączeniowych do zacisków łącznika w sytuacji gdy łącznik jest już zamontowany w danym urządzeniu czy szafie rozdzielni. Ma to zasadnicze znaczenie w przypadku szaf sterowniczych, gdzie występuje nagromadzenie większej ilości łączników sterowniczych o różnych funkcjach, a niewielka odległość pomiędzy poszczególnymi łącznikami uniemożliwia odkręcenie lub dokręcenie przewodów przyłączeniowych. Ponadto małe gabaryty jak również posiadanie stopnia ochrony IP20 zwiększają obszar zastosowania wyrobu oraz przyczyniają się do zwiększenia ich konkurencyjności. Wykorzystanie do produkcji wysokiej jakości tworzyw termoplastycznych nadających się do recyclingu zawęża pole zmian własności fizyczno-mechanicznych tych części w wyniku działania skrajnych warunków pracy jak: temperatura czy wilgotność powietrza. Łączniki te będą mogły być instalowane w pomieszczeniach zamkniętych (3 stopień zanieczyszczenia-przeznaczenie przemysłowe). |  |  |  | łącznik krzywkowe, łączniki krzywkowe, łączniki pokrętne, pokrętła, rozłączniki, przełączniki, rozłącznik, przełącznik, wyłącznik, wyłączniki, krzywka, sk, skg | SK20G |  | 0.0804 | 0.0884 | 0.05 | 0.05 | 0.1 | Krzysztof Gnap | 512533306 | k.gnap@spamel.com.pl
2319 | SK20G-1.828\BS23 | Łącznik Krzywkowy 20A, Rozłącznik 0-1 (2 - biegunowy), mocowanie bazo szynowe czoło szare pokrętło czarne | szt | 1 | 48.38 | PLN | 23 |  |  |  | A | C |  | EDI |  |  |  | SK20G-1.828\BS23 | 203 | [5 empty] | 1 | sk16g_1.png | SPAMEL_PL_SK20G_BS.pdf |  |  |  |  | Nowy łącznik krzywkowy SK10G jest kontynuacją rodziny łączników SK w którym dodano nowe cech funkcjonalne. Służy on do załączania i rozłączania prądów o natężeniu do 20A. Klasyczna segmentowa budowa tych łączników z dwoma krzywkami w obrębie każdego z nich umożliwia tworzenie dowolnych programów łączeń w funkcji położenia pokrętła. Stosując dobraną liczbę zębów zębatki w mechanizmie napędu można uzyskać kąty skoku pokrętła co 30°, 45°, 90° oraz 60°(nie stosowany jak dotąd w naszych łącznikach) co przy 30° daje maksymalnie 12 położeń pokrętła. Dzięki nietypowej konstrukcji niektórych podzespołów łącznika uzyskana została nowa cecha funkcjonalna, która wyróżnia ten łączniki spośród innych wyrobów tego typu na rynku. Polega ona na kątowym (40°) usytuowanie wkrętów mocujących przewody przyłączeniowe względem osi łącznika. To rozwiązanie umożliwia montaż oraz demontaż przewodów przyłączeniowych do zacisków łącznika w sytuacji gdy łącznik jest już zamontowany w danym urządzeniu czy szafie rozdzielni. Ma to zasadnicze znaczenie w przypadku szaf sterowniczych, gdzie występuje nagromadzenie większej ilości łączników sterowniczych o różnych funkcjach, a niewielka odległość pomiędzy poszczególnymi łącznikami uniemożliwia odkręcenie lub dokręcenie przewodów przyłączeniowych. Ponadto małe gabaryty jak również posiadanie stopnia ochrony IP20 zwiększają obszar zastosowania wyrobu oraz przyczyniają się do zwiększenia ich konkurencyjności. Wykorzystanie do produkcji wysokiej jakości tworzyw termoplastycznych nadających się do recyclingu zawęża pole zmian własności fizyczno-mechanicznych tych części w wyniku działania skrajnych warunków pracy jak: temperatura czy wilgotność powietrza. Łączniki te będą mogły być instalowane w pomieszczeniach zamkniętych (3 stopień zanieczyszczenia-przeznaczenie przemysłowe). |  |  |  | łącznik krzywkowe, łączniki krzywkowe, łączniki pokrętne, pokrętła, rozłączniki, przełączniki, rozłącznik, przełącznik, wyłącznik, wyłączniki, krzywka, sk, skg | SK20G |  | 0.096 | 0.104 | 0.05 | 0.05 | 0.1 | Krzysztof Gnap | 512533306 | k.gnap@spamel.com.pl
2320 | SK20G-1.828\P03 | Łącznik Krzywkowy 20A, Rozłącznik 0-1 (2 - biegunowy), mocowany do pulpitu czoło szare pokrętło czarne | szt | 1 | 42.17 | PLN | 23 |  |  |  | A | C |  | EDI |  |  |  | SK20G-1.828\P03 | 203 | [5 empty] | 1 | sk16g_2.png | SPAMEL_PL_SK20G_P.pdf |  |  |  |  | Nowy łącznik krzywkowy SK10G jest kontynuacją rodziny łączników SK w którym dodano nowe cech funkcjonalne. Służy on do załączania i rozłączania prądów o natężeniu do 20A. Klasyczna segmentowa budowa tych łączników z dwoma krzywkami w obrębie każdego z nich umożliwia tworzenie dowolnych programów łączeń w funkcji położenia pokrętła. Stosując dobraną liczbę zębów zębatki w mechanizmie napędu można uzyskać kąty skoku pokrętła co 30°, 45°, 90° oraz 60°(nie stosowany jak dotąd w naszych łącznikach) co przy 30° daje maksymalnie 12 położeń pokrętła. Dzięki nietypowej konstrukcji niektórych podzespołów łącznika uzyskana została nowa cecha funkcjonalna, która wyróżnia ten łączniki spośród innych wyrobów tego typu na rynku. Polega ona na kątowym (40°) usytuowanie wkrętów mocujących przewody przyłączeniowe względem osi łącznika. To rozwiązanie umożliwia montaż oraz demontaż przewodów przyłączeniowych do zacisków łącznika w sytuacji gdy łącznik jest już zamontowany w danym urządzeniu czy szafie rozdzielni. Ma to zasadnicze znaczenie w przypadku szaf sterowniczych, gdzie występuje nagromadzenie większej ilości łączników sterowniczych o różnych funkcjach, a niewielka odległość pomiędzy poszczególnymi łącznikami uniemożliwia odkręcenie lub dokręcenie przewodów przyłączeniowych. Ponadto małe gabaryty jak również posiadanie stopnia ochrony IP20 zwiększają obszar zastosowania wyrobu oraz przyczyniają się do zwiększenia ich konkurencyjności. Wykorzystanie do produkcji wysokiej jakości tworzyw termoplastycznych nadających się do recyclingu zawęża pole zmian własności fizyczno-mechanicznych tych części w wyniku działania skrajnych warunków pracy jak: temperatura czy wilgotność powietrza. Łączniki te będą mogły być instalowane w pomieszczeniach zamkniętych (3 stopień zanieczyszczenia-przeznaczenie przemysłowe). |  |  |  | łącznik krzywkowe, łączniki krzywkowe, łączniki pokrętne, pokrętła, rozłączniki, przełączniki, rozłącznik, przełącznik, wyłącznik, wyłączniki, krzywka, sk, skg | SK20G |  | 0.0855 | 0.0935 | 0.05 | 0.05 | 0.1 | Krzysztof Gnap | 512533306 | k.gnap@spamel.com.pl
2321 | SK20G-1.828\P04 | Łącznik Krzywkowy 20A, Rozłącznik 0-1 (2 - biegunowy), mocowany do pulpitu czoło źółto szare pokrętło czerwone | szt | 1 | 42.17 | PLN | 23 |  |  |  | A | C |  | EDI |  |  |  | SK20G-1.828\P04 | 203 | [5 empty] | 1 | sk16g_2.png | SPAMEL_PL_SK20G_P.pdf |  |  |  |  | Nowy łącznik krzywkowy SK10G jest kontynuacją rodziny łączników SK w którym dodano nowe cech funkcjonalne. Służy on do załączania i rozłączania prądów o natężeniu do 20A. Klasyczna segmentowa budowa tych łączników z dwoma krzywkami w obrębie każdego z nich umożliwia tworzenie dowolnych programów łączeń w funkcji położenia pokrętła. Stosując dobraną liczbę zębów zębatki w mechanizmie napędu można uzyskać kąty skoku pokrętła co 30°, 45°, 90° oraz 60°(nie stosowany jak dotąd w naszych łącznikach) co przy 30° daje maksymalnie 12 położeń pokrętła. Dzięki nietypowej konstrukcji niektórych podzespołów łącznika uzyskana została nowa cecha funkcjonalna, która wyróżnia ten łączniki spośród innych wyrobów tego typu na rynku. Polega ona na kątowym (40°) usytuowanie wkrętów mocujących przewody przyłączeniowe względem osi łącznika. To rozwiązanie umożliwia montaż oraz demontaż przewodów przyłączeniowych do zacisków łącznika w sytuacji gdy łącznik jest już zamontowany w danym urządzeniu czy szafie rozdzielni. Ma to zasadnicze znaczenie w przypadku szaf sterowniczych, gdzie występuje nagromadzenie większej ilości łączników sterowniczych o różnych funkcjach, a niewielka odległość pomiędzy poszczególnymi łącznikami uniemożliwia odkręcenie lub dokręcenie przewodów przyłączeniowych. Ponadto małe gabaryty jak również posiadanie stopnia ochrony IP20 zwiększają obszar zastosowania wyrobu oraz przyczyniają się do zwiększenia ich konkurencyjności. Wykorzystanie do produkcji wysokiej jakości tworzyw termoplastycznych nadających się do recyclingu zawęża pole zmian własności fizyczno-mechanicznych tych części w wyniku działania skrajnych warunków pracy jak: temperatura czy wilgotność powietrza. Łączniki te będą mogły być instalowane w pomieszczeniach zamkniętych (3 stopień zanieczyszczenia-przeznaczenie przemysłowe). |  |  |  | łącznik krzywkowe, łączniki krzywkowe, łączniki pokrętne, pokrętła, rozłączniki, przełączniki, rozłącznik, przełącznik, wyłącznik, wyłączniki, krzywka, sk, skg | SK20G |  | 0.0855 | 0.0935 | 0.05 | 0.05 | 0.1 | Krzysztof Gnap | 512533306 | k.gnap@spamel.com.pl
2322 | SK20G-1.828\P08 | Łącznik Krzywkowy 20A, Rozłącznik 0-1 (2 - biegunowy), mocowanie do pulpitu czoło zamykane żółto/czerwone | szt | 1 | 56.86 | PLN | 23 |  |  |  | A | C |  | EDI |  |  |  | SK20G-1.828\P08 | 203 | [5 empty] | 1 | sk16g_2.png | SPAMEL_PL_SK20G_P.pdf |  |  |  |  | Nowy łącznik krzywkowy SK10G jest kontynuacją rodziny łączników SK w którym dodano nowe cech funkcjonalne. Służy on do załączania i rozłączania prądów o natężeniu do 20A. Klasyczna segmentowa budowa tych łączników z dwoma krzywkami w obrębie każdego z nich umożliwia tworzenie dowolnych programów łączeń w funkcji położenia pokrętła. Stosując dobraną liczbę zębów zębatki w mechanizmie napędu można uzyskać kąty skoku pokrętła co 30°, 45°, 90° oraz 60°(nie stosowany jak dotąd w naszych łącznikach) co przy 30° daje maksymalnie 12 położeń pokrętła. Dzięki nietypowej konstrukcji niektórych podzespołów łącznika uzyskana została nowa cecha funkcjonalna, która wyróżnia ten łączniki spośród innych wyrobów tego typu na rynku. Polega ona na kątowym (40°) usytuowanie wkrętów mocujących przewody przyłączeniowe względem osi łącznika. To rozwiązanie umożliwia montaż oraz demontaż przewodów przyłączeniowych do zacisków łącznika w sytuacji gdy łącznik jest już zamontowany w danym urządzeniu czy szafie rozdzielni. Ma to zasadnicze znaczenie w przypadku szaf sterowniczych, gdzie występuje nagromadzenie większej ilości łączników sterowniczych o różnych funkcjach, a niewielka odległość pomiędzy poszczególnymi łącznikami uniemożliwia odkręcenie lub dokręcenie przewodów przyłączeniowych. Ponadto małe gabaryty jak również posiadanie stopnia ochrony IP20 zwiększają obszar zastosowania wyrobu oraz przyczyniają się do zwiększenia ich konkurencyjności. Wykorzystanie do produkcji wysokiej jakości tworzyw termoplastycznych nadających się do recyclingu zawęża pole zmian własności fizyczno-mechanicznych tych części w wyniku działania skrajnych warunków pracy jak: temperatura czy wilgotność powietrza. Łączniki te będą mogły być instalowane w pomieszczeniach zamkniętych (3 stopień zanieczyszczenia-przeznaczenie przemysłowe). |  |  |  | łącznik krzywkowe, łączniki krzywkowe, łączniki pokrętne, pokrętła, rozłączniki, przełączniki, rozłącznik, przełącznik, wyłącznik, wyłączniki, krzywka, sk, skg | SK20G |  | 0.0894 | 0.0974 | 0.05 | 0.05 | 0.1 | Krzysztof Gnap | 512533306 | k.gnap@spamel.com.pl
2323 | SK20G-1.834\P03 | Łącznik Krzywkowy 20A, Rozłącznik 1-0-2 (1 - biegunowy), mocowany do pulpitu czoło szare pokrętło czarne | szt | 1 | 41.37 | PLN | 23 |  |  |  | A | C |  | EDI |  |  |  | SK20G-1.834\P03 | 203 | [5 empty] | 1 | sk16g_2.png | SPAMEL_PL_SK20G_P.pdf |  |  |  |  | Nowy łącznik krzywkowy SK10G jest kontynuacją rodziny łączników SK w którym dodano nowe cech funkcjonalne. Służy on do załączania i rozłączania prądów o natężeniu do 20A. Klasyczna segmentowa budowa tych łączników z dwoma krzywkami w obrębie każdego z nich umożliwia tworzenie dowolnych programów łączeń w funkcji położenia pokrętła. Stosując dobraną liczbę zębów zębatki w mechanizmie napędu można uzyskać kąty skoku pokrętła co 30°, 45°, 90° oraz 60°(nie stosowany jak dotąd w naszych łącznikach) co przy 30° daje maksymalnie 12 położeń pokrętła. Dzięki nietypowej konstrukcji niektórych podzespołów łącznika uzyskana została nowa cecha funkcjonalna, która wyróżnia ten łączniki spośród innych wyrobów tego typu na rynku. Polega ona na kątowym (40°) usytuowanie wkrętów mocujących przewody przyłączeniowe względem osi łącznika. To rozwiązanie umożliwia montaż oraz demontaż przewodów przyłączeniowych do zacisków łącznika w sytuacji gdy łącznik jest już zamontowany w danym urządzeniu czy szafie rozdzielni. Ma to zasadnicze znaczenie w przypadku szaf sterowniczych, gdzie występuje nagromadzenie większej ilości łączników sterowniczych o różnych funkcjach, a niewielka odległość pomiędzy poszczególnymi łącznikami uniemożliwia odkręcenie lub dokręcenie przewodów przyłączeniowych. Ponadto małe gabaryty jak również posiadanie stopnia ochrony IP20 zwiększają obszar zastosowania wyrobu oraz przyczyniają się do zwiększenia ich konkurencyjności. Wykorzystanie do produkcji wysokiej jakości tworzyw termoplastycznych nadających się do recyclingu zawęża pole zmian własności fizyczno-mechanicznych tych części w wyniku działania skrajnych warunków pracy jak: temperatura czy wilgotność powietrza. Łączniki te będą mogły być instalowane w pomieszczeniach zamkniętych (3 stopień zanieczyszczenia-przeznaczenie przemysłowe). |  |  |  | łącznik krzywkowe, łączniki krzywkowe, łączniki pokrętne, pokrętła, rozłączniki, przełączniki, rozłącznik, przełącznik, wyłącznik, wyłączniki, krzywka, sk, skg | SK20G |  | 0.0855 | 0.0935 | 0.05 | 0.05 | 0.1 | Krzysztof Gnap | 512533306 | k.gnap@spamel.com.pl
2324 | SK20G-1.834\P08 | Łącznik Krzywkowy 20A, Rozłącznik 1-0-2 (1 - biegunowy), mocowanie do pulpitu czoło zamykane żółto/czerwone | szt | 1 | 53.64 | PLN | 23 |  |  |  | A | C |  | EDI |  |  |  | SK20G-1.834\P08 | 203 | [5 empty] | 1 | sk16g_2.png | SPAMEL_PL_SK20G_P.pdf |  |  |  |  | Nowy łącznik krzywkowy SK10G jest kontynuacją rodziny łączników SK w którym dodano nowe cech funkcjonalne. Służy on do załączania i rozłączania prądów o natężeniu do 20A. Klasyczna segmentowa budowa tych łączników z dwoma krzywkami w obrębie każdego z nich umożliwia tworzenie dowolnych programów łączeń w funkcji położenia pokrętła. Stosując dobraną liczbę zębów zębatki w mechanizmie napędu można uzyskać kąty skoku pokrętła co 30°, 45°, 90° oraz 60°(nie stosowany jak dotąd w naszych łącznikach) co przy 30° daje maksymalnie 12 położeń pokrętła. Dzięki nietypowej konstrukcji niektórych podzespołów łącznika uzyskana została nowa cecha funkcjonalna, która wyróżnia ten łączniki spośród innych wyrobów tego typu na rynku. Polega ona na kątowym (40°) usytuowanie wkrętów mocujących przewody przyłączeniowe względem osi łącznika. To rozwiązanie umożliwia montaż oraz demontaż przewodów przyłączeniowych do zacisków łącznika w sytuacji gdy łącznik jest już zamontowany w danym urządzeniu czy szafie rozdzielni. Ma to zasadnicze znaczenie w przypadku szaf sterowniczych, gdzie występuje nagromadzenie większej ilości łączników sterowniczych o różnych funkcjach, a niewielka odległość pomiędzy poszczególnymi łącznikami uniemożliwia odkręcenie lub dokręcenie przewodów przyłączeniowych. Ponadto małe gabaryty jak również posiadanie stopnia ochrony IP20 zwiększają obszar zastosowania wyrobu oraz przyczyniają się do zwiększenia ich konkurencyjności. Wykorzystanie do produkcji wysokiej jakości tworzyw termoplastycznych nadających się do recyclingu zawęża pole zmian własności fizyczno-mechanicznych tych części w wyniku działania skrajnych warunków pracy jak: temperatura czy wilgotność powietrza. Łączniki te będą mogły być instalowane w pomieszczeniach zamkniętych (3 stopień zanieczyszczenia-przeznaczenie przemysłowe). |  |  |  | łącznik krzywkowe, łączniki krzywkowe, łączniki pokrętne, pokrętła, rozłączniki, przełączniki, rozłącznik, przełącznik, wyłącznik, wyłączniki, krzywka, sk, skg | SK20G |  | 0.0894 | 0.0974 | 0.05 | 0.05 | 0.1 | Krzysztof Gnap | 512533306 | k.gnap@spamel.com.pl
2325 | SK20G-1.834\P23 | Łącznik Krzywkowy 20A, Rozłącznik 1-0-2 (1 - biegunowy), mocowanie do pulpitu czoło szare pokrętło czarne | szt | 1 | 41.37 | PLN | 23 |  |  |  | A | C |  | EDI |  |  |  | SK20G-1.834\P23 | 203 | [5 empty] | 1 | sk16g_2.png | SPAMEL_PL_SK20G_P.pdf |  |  |  |  | Nowy łącznik krzywkowy SK10G jest kontynuacją rodziny łączników SK w którym dodano nowe cech funkcjonalne. Służy on do załączania i rozłączania prądów o natężeniu do 20A. Klasyczna segmentowa budowa tych łączników z dwoma krzywkami w obrębie każdego z nich umożliwia tworzenie dowolnych programów łączeń w funkcji położenia pokrętła. Stosując dobraną liczbę zębów zębatki w mechanizmie napędu można uzyskać kąty skoku pokrętła co 30°, 45°, 90° oraz 60°(nie stosowany jak dotąd w naszych łącznikach) co przy 30° daje maksymalnie 12 położeń pokrętła. Dzięki nietypowej konstrukcji niektórych podzespołów łącznika uzyskana została nowa cecha funkcjonalna, która wyróżnia ten łączniki spośród innych wyrobów tego typu na rynku. Polega ona na kątowym (40°) usytuowanie wkrętów mocujących przewody przyłączeniowe względem osi łącznika. To rozwiązanie umożliwia montaż oraz demontaż przewodów przyłączeniowych do zacisków łącznika w sytuacji gdy łącznik jest już zamontowany w danym urządzeniu czy szafie rozdzielni. Ma to zasadnicze znaczenie w przypadku szaf sterowniczych, gdzie występuje nagromadzenie większej ilości łączników sterowniczych o różnych funkcjach, a niewielka odległość pomiędzy poszczególnymi łącznikami uniemożliwia odkręcenie lub dokręcenie przewodów przyłączeniowych. Ponadto małe gabaryty jak również posiadanie stopnia ochrony IP20 zwiększają obszar zastosowania wyrobu oraz przyczyniają się do zwiększenia ich konkurencyjności. Wykorzystanie do produkcji wysokiej jakości tworzyw termoplastycznych nadających się do recyclingu zawęża pole zmian własności fizyczno-mechanicznych tych części w wyniku działania skrajnych warunków pracy jak: temperatura czy wilgotność powietrza. Łączniki te będą mogły być instalowane w pomieszczeniach zamkniętych (3 stopień zanieczyszczenia-przeznaczenie przemysłowe). |  |  |  | łącznik krzywkowe, łączniki krzywkowe, łączniki pokrętne, pokrętła, rozłączniki, przełączniki, rozłącznik, przełącznik, wyłącznik, wyłączniki, krzywka, sk, skg | SK20G |  | 0.086 | 0.094 | 0.05 | 0.05 | 0.1 | Krzysztof Gnap | 512533306 | k.gnap@spamel.com.pl
2326 | SK20G-2.8210\BS23 | Łącznik Krzywkowy 20A, Rozłącznik 0-1 (4 - biegunowy), mocowanie bazo szynowe czoło szare pokrętło czarne | szt | 1 | 56.54 | PLN | 23 |  |  |  | A | C |  | EDI |  |  |  | SK20G-2.8210\BS23 | 203 | [5 empty] | 1 | sk16g_1.png | SPAMEL_PL_SK20G_BS.pdf |  |  |  |  | Nowy łącznik krzywkowy SK10G jest kontynuacją rodziny łączników SK w którym dodano nowe cech funkcjonalne. Służy on do załączania i rozłączania prądów o natężeniu do 20A. Klasyczna segmentowa budowa tych łączników z dwoma krzywkami w obrębie każdego z nich umożliwia tworzenie dowolnych programów łączeń w funkcji położenia pokrętła. Stosując dobraną liczbę zębów zębatki w mechanizmie napędu można uzyskać kąty skoku pokrętła co 30°, 45°, 90° oraz 60°(nie stosowany jak dotąd w naszych łącznikach) co przy 30° daje maksymalnie 12 położeń pokrętła. Dzięki nietypowej konstrukcji niektórych podzespołów łącznika uzyskana została nowa cecha funkcjonalna, która wyróżnia ten łączniki spośród innych wyrobów tego typu na rynku. Polega ona na kątowym (40°) usytuowanie wkrętów mocujących przewody przyłączeniowe względem osi łącznika. To rozwiązanie umożliwia montaż oraz demontaż przewodów przyłączeniowych do zacisków łącznika w sytuacji gdy łącznik jest już zamontowany w danym urządzeniu czy szafie rozdzielni. Ma to zasadnicze znaczenie w przypadku szaf sterowniczych, gdzie występuje nagromadzenie większej ilości łączników sterowniczych o różnych funkcjach, a niewielka odległość pomiędzy poszczególnymi łącznikami uniemożliwia odkręcenie lub dokręcenie przewodów przyłączeniowych. Ponadto małe gabaryty jak również posiadanie stopnia ochrony IP20 zwiększają obszar zastosowania wyrobu oraz przyczyniają się do zwiększenia ich konkurencyjności. Wykorzystanie do produkcji wysokiej jakości tworzyw termoplastycznych nadających się do recyclingu zawęża pole zmian własności fizyczno-mechanicznych tych części w wyniku działania skrajnych warunków pracy jak: temperatura czy wilgotność powietrza. Łączniki te będą mogły być instalowane w pomieszczeniach zamkniętych (3 stopień zanieczyszczenia-przeznaczenie przemysłowe). |  |  |  | łącznik krzywkowe, łączniki krzywkowe, łączniki pokrętne, pokrętła, rozłączniki, przełączniki, rozłącznik, przełącznik, wyłącznik, wyłączniki, krzywka, sk, skg | SK20G |  | 0.1185 | 0.1265 | 0.05 | 0.05 | 0.1 | Krzysztof Gnap | 512533306 | k.gnap@spamel.com.pl
2327 | SK20G-2.8210\BS24 | Łącznik Krzywkowy 20A, Rozłącznik 0-1 (4 - biegunowy), mocowanie bazo szynowe czoło żółto szare pokrętło czerwone | szt | 1 | 56.54 | PLN | 23 |  |  |  | A | C |  | EDI |  |  |  | SK20G-2.8210\BS24 | 203 | [5 empty] | 1 | sk16g_1.png | SPAMEL_PL_SK20G_BS.pdf |  |  |  |  | Nowy łącznik krzywkowy SK10G jest kontynuacją rodziny łączników SK w którym dodano nowe cech funkcjonalne. Służy on do załączania i rozłączania prądów o natężeniu do 20A. Klasyczna segmentowa budowa tych łączników z dwoma krzywkami w obrębie każdego z nich umożliwia tworzenie dowolnych programów łączeń w funkcji położenia pokrętła. Stosując dobraną liczbę zębów zębatki w mechanizmie napędu można uzyskać kąty skoku pokrętła co 30°, 45°, 90° oraz 60°(nie stosowany jak dotąd w naszych łącznikach) co przy 30° daje maksymalnie 12 położeń pokrętła. Dzięki nietypowej konstrukcji niektórych podzespołów łącznika uzyskana została nowa cecha funkcjonalna, która wyróżnia ten łączniki spośród innych wyrobów tego typu na rynku. Polega ona na kątowym (40°) usytuowanie wkrętów mocujących przewody przyłączeniowe względem osi łącznika. To rozwiązanie umożliwia montaż oraz demontaż przewodów przyłączeniowych do zacisków łącznika w sytuacji gdy łącznik jest już zamontowany w danym urządzeniu czy szafie rozdzielni. Ma to zasadnicze znaczenie w przypadku szaf sterowniczych, gdzie występuje nagromadzenie większej ilości łączników sterowniczych o różnych funkcjach, a niewielka odległość pomiędzy poszczególnymi łącznikami uniemożliwia odkręcenie lub dokręcenie przewodów przyłączeniowych. Ponadto małe gabaryty jak również posiadanie stopnia ochrony IP20 zwiększają obszar zastosowania wyrobu oraz przyczyniają się do zwiększenia ich konkurencyjności. Wykorzystanie do produkcji wysokiej jakości tworzyw termoplastycznych nadających się do recyclingu zawęża pole zmian własności fizyczno-mechanicznych tych części w wyniku działania skrajnych warunków pracy jak: temperatura czy wilgotność powietrza. Łączniki te będą mogły być instalowane w pomieszczeniach zamkniętych (3 stopień zanieczyszczenia-przeznaczenie przemysłowe). |  |  |  | łącznik krzywkowe, łączniki krzywkowe, łączniki pokrętne, pokrętła, rozłączniki, przełączniki, rozłącznik, przełącznik, wyłącznik, wyłączniki, krzywka, sk, skg | SK20G |  | 0.1185 | 0.1265 | 0.05 | 0.05 | 0.1 | Krzysztof Gnap | 512533306 | k.gnap@spamel.com.pl
2328 | SK20G-2.8210\P03 | Łącznik Krzywkowy 20A, Rozłącznik 0-1 (4 - biegunowy), mocowany do pulpitu czoło szare pokrętło czarne | szt | 1 | 60.12 | PLN | 23 |  |  |  | A | C |  | EDI |  |  |  | SK20G-2.8210\P03 | 203 | [5 empty] | 1 | sk16g_2.png | SPAMEL_PL_SK20G_P.pdf |  |  |  |  | Nowy łącznik krzywkowy SK10G jest kontynuacją rodziny łączników SK w którym dodano nowe cech funkcjonalne. Służy on do załączania i rozłączania prądów o natężeniu do 20A. Klasyczna segmentowa budowa tych łączników z dwoma krzywkami w obrębie każdego z nich umożliwia tworzenie dowolnych programów łączeń w funkcji położenia pokrętła. Stosując dobraną liczbę zębów zębatki w mechanizmie napędu można uzyskać kąty skoku pokrętła co 30°, 45°, 90° oraz 60°(nie stosowany jak dotąd w naszych łącznikach) co przy 30° daje maksymalnie 12 położeń pokrętła. Dzięki nietypowej konstrukcji niektórych podzespołów łącznika uzyskana została nowa cecha funkcjonalna, która wyróżnia ten łączniki spośród innych wyrobów tego typu na rynku. Polega ona na kątowym (40°) usytuowanie wkrętów mocujących przewody przyłączeniowe względem osi łącznika. To rozwiązanie umożliwia montaż oraz demontaż przewodów przyłączeniowych do zacisków łącznika w sytuacji gdy łącznik jest już zamontowany w danym urządzeniu czy szafie rozdzielni. Ma to zasadnicze znaczenie w przypadku szaf sterowniczych, gdzie występuje nagromadzenie większej ilości łączników sterowniczych o różnych funkcjach, a niewielka odległość pomiędzy poszczególnymi łącznikami uniemożliwia odkręcenie lub dokręcenie przewodów przyłączeniowych. Ponadto małe gabaryty jak również posiadanie stopnia ochrony IP20 zwiększają obszar zastosowania wyrobu oraz przyczyniają się do zwiększenia ich konkurencyjności. Wykorzystanie do produkcji wysokiej jakości tworzyw termoplastycznych nadających się do recyclingu zawęża pole zmian własności fizyczno-mechanicznych tych części w wyniku działania skrajnych warunków pracy jak: temperatura czy wilgotność powietrza. Łączniki te będą mogły być instalowane w pomieszczeniach zamkniętych (3 stopień zanieczyszczenia-przeznaczenie przemysłowe). |  |  |  | łącznik krzywkowe, łączniki krzywkowe, łączniki pokrętne, pokrętła, rozłączniki, przełączniki, rozłącznik, przełącznik, wyłącznik, wyłączniki, krzywka, sk, skg | SK20G |  | 0.1061 | 0.1141 | 0.05 | 0.05 | 0.1 | Krzysztof Gnap | 512533306 | k.gnap@spamel.com.pl
2329 | SK20G-2.8210\P07 | Łącznik Krzywkowy 20A, Rozłącznik 0-1 (4 - biegunowy), mocowanie do pulpitu czoło zamykane czarne | szt | 1 | 65.17 | PLN | 23 |  |  |  | A | C |  | EDI |  |  |  | SK20G-2.8210\P07 | 203 | [5 empty] | 1 | sk16g_2.png | SPAMEL_PL_SK20G_P.pdf |  |  |  |  | Nowy łącznik krzywkowy SK10G jest kontynuacją rodziny łączników SK w którym dodano nowe cech funkcjonalne. Służy on do załączania i rozłączania prądów o natężeniu do 20A. Klasyczna segmentowa budowa tych łączników z dwoma krzywkami w obrębie każdego z nich umożliwia tworzenie dowolnych programów łączeń w funkcji położenia pokrętła. Stosując dobraną liczbę zębów zębatki w mechanizmie napędu można uzyskać kąty skoku pokrętła co 30°, 45°, 90° oraz 60°(nie stosowany jak dotąd w naszych łącznikach) co przy 30° daje maksymalnie 12 położeń pokrętła. Dzięki nietypowej konstrukcji niektórych podzespołów łącznika uzyskana została nowa cecha funkcjonalna, która wyróżnia ten łączniki spośród innych wyrobów tego typu na rynku. Polega ona na kątowym (40°) usytuowanie wkrętów mocujących przewody przyłączeniowe względem osi łącznika. To rozwiązanie umożliwia montaż oraz demontaż przewodów przyłączeniowych do zacisków łącznika w sytuacji gdy łącznik jest już zamontowany w danym urządzeniu czy szafie rozdzielni. Ma to zasadnicze znaczenie w przypadku szaf sterowniczych, gdzie występuje nagromadzenie większej ilości łączników sterowniczych o różnych funkcjach, a niewielka odległość pomiędzy poszczególnymi łącznikami uniemożliwia odkręcenie lub dokręcenie przewodów przyłączeniowych. Ponadto małe gabaryty jak również posiadanie stopnia ochrony IP20 zwiększają obszar zastosowania wyrobu oraz przyczyniają się do zwiększenia ich konkurencyjności. Wykorzystanie do produkcji wysokiej jakości tworzyw termoplastycznych nadających się do recyclingu zawęża pole zmian własności fizyczno-mechanicznych tych części w wyniku działania skrajnych warunków pracy jak: temperatura czy wilgotność powietrza. Łączniki te będą mogły być instalowane w pomieszczeniach zamkniętych (3 stopień zanieczyszczenia-przeznaczenie przemysłowe). |  |  |  | łącznik krzywkowe, łączniki krzywkowe, łączniki pokrętne, pokrętła, rozłączniki, przełączniki, rozłącznik, przełącznik, wyłącznik, wyłączniki, krzywka, sk, skg | SK20G |  | 0.1118 | 0.1198 | 0.05 | 0.05 | 0.1 | Krzysztof Gnap | 512533306 | k.gnap@spamel.com.pl
2330 | SK20G-2.8210\P08 | Łącznik Krzywkowy 20A, Rozłącznik 0-1 (4 - biegunowy), mocowanie do pulpitu czoło zamykane żółto/czerwone | szt | 1 | 65.17 | PLN | 23 |  |  |  | A | C |  | EDI |  |  |  | SK20G-2.8210\P08 | 203 | [5 empty] | 1 | sk16g_2.png | SPAMEL_PL_SK20G_P.pdf |  |  |  |  | Nowy łącznik krzywkowy SK10G jest kontynuacją rodziny łączników SK w którym dodano nowe cech funkcjonalne. Służy on do załączania i rozłączania prądów o natężeniu do 20A. Klasyczna segmentowa budowa tych łączników z dwoma krzywkami w obrębie każdego z nich umożliwia tworzenie dowolnych programów łączeń w funkcji położenia pokrętła. Stosując dobraną liczbę zębów zębatki w mechanizmie napędu można uzyskać kąty skoku pokrętła co 30°, 45°, 90° oraz 60°(nie stosowany jak dotąd w naszych łącznikach) co przy 30° daje maksymalnie 12 położeń pokrętła. Dzięki nietypowej konstrukcji niektórych podzespołów łącznika uzyskana została nowa cecha funkcjonalna, która wyróżnia ten łączniki spośród innych wyrobów tego typu na rynku. Polega ona na kątowym (40°) usytuowanie wkrętów mocujących przewody przyłączeniowe względem osi łącznika. To rozwiązanie umożliwia montaż oraz demontaż przewodów przyłączeniowych do zacisków łącznika w sytuacji gdy łącznik jest już zamontowany w danym urządzeniu czy szafie rozdzielni. Ma to zasadnicze znaczenie w przypadku szaf sterowniczych, gdzie występuje nagromadzenie większej ilości łączników sterowniczych o różnych funkcjach, a niewielka odległość pomiędzy poszczególnymi łącznikami uniemożliwia odkręcenie lub dokręcenie przewodów przyłączeniowych. Ponadto małe gabaryty jak również posiadanie stopnia ochrony IP20 zwiększają obszar zastosowania wyrobu oraz przyczyniają się do zwiększenia ich konkurencyjności. Wykorzystanie do produkcji wysokiej jakości tworzyw termoplastycznych nadających się do recyclingu zawęża pole zmian własności fizyczno-mechanicznych tych części w wyniku działania skrajnych warunków pracy jak: temperatura czy wilgotność powietrza. Łączniki te będą mogły być instalowane w pomieszczeniach zamkniętych (3 stopień zanieczyszczenia-przeznaczenie przemysłowe). |  |  |  | łącznik krzywkowe, łączniki krzywkowe, łączniki pokrętne, pokrętła, rozłączniki, przełączniki, rozłącznik, przełącznik, wyłącznik, wyłączniki, krzywka, sk, skg | SK20G |  | 0.1118 | 0.1198 | 0.05 | 0.05 | 0.1 | Krzysztof Gnap | 512533306 | k.gnap@spamel.com.pl
2331 | SK20G-2.8210\P24 | Łącznik Krzywkowy 20A, Rozłącznik 0-1 (4 - biegunowy), mocowanie do pulpitu czoło żółto-szare pokrętło czerwone | szt | 1 | 60.12 | PLN | 23 |  |  |  | A | C |  | EDI |  |  |  | SK20G-2.8210\P24 | 203 | [5 empty] | 1 | sk16g_2.png | SPAMEL_PL_SK20G_P.pdf |  |  |  |  | Nowy łącznik krzywkowy SK10G jest kontynuacją rodziny łączników SK w którym dodano nowe cech funkcjonalne. Służy on do załączania i rozłączania prądów o natężeniu do 20A. Klasyczna segmentowa budowa tych łączników z dwoma krzywkami w obrębie każdego z nich umożliwia tworzenie dowolnych programów łączeń w funkcji położenia pokrętła. Stosując dobraną liczbę zębów zębatki w mechanizmie napędu można uzyskać kąty skoku pokrętła co 30°, 45°, 90° oraz 60°(nie stosowany jak dotąd w naszych łącznikach) co przy 30° daje maksymalnie 12 położeń pokrętła. Dzięki nietypowej konstrukcji niektórych podzespołów łącznika uzyskana została nowa cecha funkcjonalna, która wyróżnia ten łączniki spośród innych wyrobów tego typu na rynku. Polega ona na kątowym (40°) usytuowanie wkrętów mocujących przewody przyłączeniowe względem osi łącznika. To rozwiązanie umożliwia montaż oraz demontaż przewodów przyłączeniowych do zacisków łącznika w sytuacji gdy łącznik jest już zamontowany w danym urządzeniu czy szafie rozdzielni. Ma to zasadnicze znaczenie w przypadku szaf sterowniczych, gdzie występuje nagromadzenie większej ilości łączników sterowniczych o różnych funkcjach, a niewielka odległość pomiędzy poszczególnymi łącznikami uniemożliwia odkręcenie lub dokręcenie przewodów przyłączeniowych. Ponadto małe gabaryty jak również posiadanie stopnia ochrony IP20 zwiększają obszar zastosowania wyrobu oraz przyczyniają się do zwiększenia ich konkurencyjności. Wykorzystanie do produkcji wysokiej jakości tworzyw termoplastycznych nadających się do recyclingu zawęża pole zmian własności fizyczno-mechanicznych tych części w wyniku działania skrajnych warunków pracy jak: temperatura czy wilgotność powietrza. Łączniki te będą mogły być instalowane w pomieszczeniach zamkniętych (3 stopień zanieczyszczenia-przeznaczenie przemysłowe). |  |  |  | łącznik krzywkowe, łączniki krzywkowe, łączniki pokrętne, pokrętła, rozłączniki, przełączniki, rozłącznik, przełącznik, wyłącznik, wyłączniki, krzywka, sk, skg | SK20G |  | 0.1053 | 0.1133 | 0.05 | 0.05 | 0.1 | Krzysztof Gnap | 512533306 | k.gnap@spamel.com.pl
2332 | SK20G-2.8211\BS03 | Łącznik Krzywkowy 20A, Rozłącznik 0-1 (3 - biegunowy), mocowanie bazo szynowe czoło szare pokrętło czarne | szt | 1 | 48.16 | PLN | 23 |  |  |  | A | C |  | EDI |  |  |  | SK20G-2.8211\BS03 | 203 | [5 empty] | 1 | sk16g_1.png | SPAMEL_PL_SK20G_BS.pdf |  |  |  |  | Nowy łącznik krzywkowy SK10G jest kontynuacją rodziny łączników SK w którym dodano nowe cech funkcjonalne. Służy on do załączania i rozłączania prądów o natężeniu do 20A. Klasyczna segmentowa budowa tych łączników z dwoma krzywkami w obrębie każdego z nich umożliwia tworzenie dowolnych programów łączeń w funkcji położenia pokrętła. Stosując dobraną liczbę zębów zębatki w mechanizmie napędu można uzyskać kąty skoku pokrętła co 30°, 45°, 90° oraz 60°(nie stosowany jak dotąd w naszych łącznikach) co przy 30° daje maksymalnie 12 położeń pokrętła. Dzięki nietypowej konstrukcji niektórych podzespołów łącznika uzyskana została nowa cecha funkcjonalna, która wyróżnia ten łączniki spośród innych wyrobów tego typu na rynku. Polega ona na kątowym (40°) usytuowanie wkrętów mocujących przewody przyłączeniowe względem osi łącznika. To rozwiązanie umożliwia montaż oraz demontaż przewodów przyłączeniowych do zacisków łącznika w sytuacji gdy łącznik jest już zamontowany w danym urządzeniu czy szafie rozdzielni. Ma to zasadnicze znaczenie w przypadku szaf sterowniczych, gdzie występuje nagromadzenie większej ilości łączników sterowniczych o różnych funkcjach, a niewielka odległość pomiędzy poszczególnymi łącznikami uniemożliwia odkręcenie lub dokręcenie przewodów przyłączeniowych. Ponadto małe gabaryty jak również posiadanie stopnia ochrony IP20 zwiększają obszar zastosowania wyrobu oraz przyczyniają się do zwiększenia ich konkurencyjności. Wykorzystanie do produkcji wysokiej jakości tworzyw termoplastycznych nadających się do recyclingu zawęża pole zmian własności fizyczno-mechanicznych tych części w wyniku działania skrajnych warunków pracy jak: temperatura czy wilgotność powietrza. Łączniki te będą mogły być instalowane w pomieszczeniach zamkniętych (3 stopień zanieczyszczenia-przeznaczenie przemysłowe). |  |  |  | łącznik krzywkowe, łączniki krzywkowe, łączniki pokrętne, pokrętła, rozłączniki, przełączniki, rozłącznik, przełącznik, wyłącznik, wyłączniki, krzywka, sk, skg | SK20G |  | 0.1094 | 0.1174 | 0.05 | 0.05 | 0.1 | Krzysztof Gnap | 512533306 | k.gnap@spamel.com.pl
2333 | SK20G-2.8211\BS04 | Łącznik Krzywkowy 20A, Rozłącznik 0-1 (3 - biegunowy), mocowanie bazo szynowe czoło żółto szare pokrętło czerwone | szt | 1 | 48.16 | PLN | 23 |  |  |  | A | C |  | EDI |  |  |  | SK20G-2.8211\BS04 | 203 | [5 empty] | 1 | sk16g_1.png | SPAMEL_PL_SK20G_BS.pdf |  |  |  |  | Nowy łącznik krzywkowy SK10G jest kontynuacją rodziny łączników SK w którym dodano nowe cech funkcjonalne. Służy on do załączania i rozłączania prądów o natężeniu do 20A. Klasyczna segmentowa budowa tych łączników z dwoma krzywkami w obrębie każdego z nich umożliwia tworzenie dowolnych programów łączeń w funkcji położenia pokrętła. Stosując dobraną liczbę zębów zębatki w mechanizmie napędu można uzyskać kąty skoku pokrętła co 30°, 45°, 90° oraz 60°(nie stosowany jak dotąd w naszych łącznikach) co przy 30° daje maksymalnie 12 położeń pokrętła. Dzięki nietypowej konstrukcji niektórych podzespołów łącznika uzyskana została nowa cecha funkcjonalna, która wyróżnia ten łączniki spośród innych wyrobów tego typu na rynku. Polega ona na kątowym (40°) usytuowanie wkrętów mocujących przewody przyłączeniowe względem osi łącznika. To rozwiązanie umożliwia montaż oraz demontaż przewodów przyłączeniowych do zacisków łącznika w sytuacji gdy łącznik jest już zamontowany w danym urządzeniu czy szafie rozdzielni. Ma to zasadnicze znaczenie w przypadku szaf sterowniczych, gdzie występuje nagromadzenie większej ilości łączników sterowniczych o różnych funkcjach, a niewielka odległość pomiędzy poszczególnymi łącznikami uniemożliwia odkręcenie lub dokręcenie przewodów przyłączeniowych. Ponadto małe gabaryty jak również posiadanie stopnia ochrony IP20 zwiększają obszar zastosowania wyrobu oraz przyczyniają się do zwiększenia ich konkurencyjności. Wykorzystanie do produkcji wysokiej jakości tworzyw termoplastycznych nadających się do recyclingu zawęża pole zmian własności fizyczno-mechanicznych tych części w wyniku działania skrajnych warunków pracy jak: temperatura czy wilgotność powietrza. Łączniki te będą mogły być instalowane w pomieszczeniach zamkniętych (3 stopień zanieczyszczenia-przeznaczenie przemysłowe). |  |  |  | łącznik krzywkowe, łączniki krzywkowe, łączniki pokrętne, pokrętła, rozłączniki, przełączniki, rozłącznik, przełącznik, wyłącznik, wyłączniki, krzywka, sk, skg | SK20G |  | 0.1094 | 0.1174 | 0.05 | 0.05 | 0.1 | Krzysztof Gnap | 512533306 | k.gnap@spamel.com.pl
2334 | SK20G-2.8211\P03 | Łącznik Krzywkowy 20A, Rozłącznik 0-1 (3 - biegunowy), mocowany do pulpitu czoło szare pokrętło czarne | szt | 1 | 41.95 | PLN | 23 |  |  |  | A | C |  | EDI |  |  |  | SK20G-2.8211\P03 | 203 | [5 empty] | 1 | sk16g_2.png | SPAMEL_PL_SK20G_P.pdf |  |  |  |  | Nowy łącznik krzywkowy SK10G jest kontynuacją rodziny łączników SK w którym dodano nowe cech funkcjonalne. Służy on do załączania i rozłączania prądów o natężeniu do 20A. Klasyczna segmentowa budowa tych łączników z dwoma krzywkami w obrębie każdego z nich umożliwia tworzenie dowolnych programów łączeń w funkcji położenia pokrętła. Stosując dobraną liczbę zębów zębatki w mechanizmie napędu można uzyskać kąty skoku pokrętła co 30°, 45°, 90° oraz 60°(nie stosowany jak dotąd w naszych łącznikach) co przy 30° daje maksymalnie 12 położeń pokrętła. Dzięki nietypowej konstrukcji niektórych podzespołów łącznika uzyskana została nowa cecha funkcjonalna, która wyróżnia ten łączniki spośród innych wyrobów tego typu na rynku. Polega ona na kątowym (40°) usytuowanie wkrętów mocujących przewody przyłączeniowe względem osi łącznika. To rozwiązanie umożliwia montaż oraz demontaż przewodów przyłączeniowych do zacisków łącznika w sytuacji gdy łącznik jest już zamontowany w danym urządzeniu czy szafie rozdzielni. Ma to zasadnicze znaczenie w przypadku szaf sterowniczych, gdzie występuje nagromadzenie większej ilości łączników sterowniczych o różnych funkcjach, a niewielka odległość pomiędzy poszczególnymi łącznikami uniemożliwia odkręcenie lub dokręcenie przewodów przyłączeniowych. Ponadto małe gabaryty jak również posiadanie stopnia ochrony IP20 zwiększają obszar zastosowania wyrobu oraz przyczyniają się do zwiększenia ich konkurencyjności. Wykorzystanie do produkcji wysokiej jakości tworzyw termoplastycznych nadających się do recyclingu zawęża pole zmian własności fizyczno-mechanicznych tych części w wyniku działania skrajnych warunków pracy jak: temperatura czy wilgotność powietrza. Łączniki te będą mogły być instalowane w pomieszczeniach zamkniętych (3 stopień zanieczyszczenia-przeznaczenie przemysłowe). |  |  |  | łącznik krzywkowe, łączniki krzywkowe, łączniki pokrętne, pokrętła, rozłączniki, przełączniki, rozłącznik, przełącznik, wyłącznik, wyłączniki, krzywka, sk, skg | SK20G |  | 0.1024 | 0.1104 | 0.05 | 0.05 | 0.1 | Krzysztof Gnap | 512533306 | k.gnap@spamel.com.pl
2335 | SK20G-2.8211\P04 | Łącznik Krzywkowy 20A, Rozłącznik 0-1 (3 - biegunowy), mocowany do pulpitu czoło źółto szare pokrętło czerwone | szt | 1 | 41.95 | PLN | 23 |  |  |  | A | C |  | EDI |  |  |  | SK20G-2.8211\P04 | 203 | [5 empty] | 1 | sk16g_2.png | SPAMEL_PL_SK20G_P.pdf |  |  |  |  | Nowy łącznik krzywkowy SK10G jest kontynuacją rodziny łączników SK w którym dodano nowe cech funkcjonalne. Służy on do załączania i rozłączania prądów o natężeniu do 20A. Klasyczna segmentowa budowa tych łączników z dwoma krzywkami w obrębie każdego z nich umożliwia tworzenie dowolnych programów łączeń w funkcji położenia pokrętła. Stosując dobraną liczbę zębów zębatki w mechanizmie napędu można uzyskać kąty skoku pokrętła co 30°, 45°, 90° oraz 60°(nie stosowany jak dotąd w naszych łącznikach) co przy 30° daje maksymalnie 12 położeń pokrętła. Dzięki nietypowej konstrukcji niektórych podzespołów łącznika uzyskana została nowa cecha funkcjonalna, która wyróżnia ten łączniki spośród innych wyrobów tego typu na rynku. Polega ona na kątowym (40°) usytuowanie wkrętów mocujących przewody przyłączeniowe względem osi łącznika. To rozwiązanie umożliwia montaż oraz demontaż przewodów przyłączeniowych do zacisków łącznika w sytuacji gdy łącznik jest już zamontowany w danym urządzeniu czy szafie rozdzielni. Ma to zasadnicze znaczenie w przypadku szaf sterowniczych, gdzie występuje nagromadzenie większej ilości łączników sterowniczych o różnych funkcjach, a niewielka odległość pomiędzy poszczególnymi łącznikami uniemożliwia odkręcenie lub dokręcenie przewodów przyłączeniowych. Ponadto małe gabaryty jak również posiadanie stopnia ochrony IP20 zwiększają obszar zastosowania wyrobu oraz przyczyniają się do zwiększenia ich konkurencyjności. Wykorzystanie do produkcji wysokiej jakości tworzyw termoplastycznych nadających się do recyclingu zawęża pole zmian własności fizyczno-mechanicznych tych części w wyniku działania skrajnych warunków pracy jak: temperatura czy wilgotność powietrza. Łączniki te będą mogły być instalowane w pomieszczeniach zamkniętych (3 stopień zanieczyszczenia-przeznaczenie przemysłowe). |  |  |  | łącznik krzywkowe, łączniki krzywkowe, łączniki pokrętne, pokrętła, rozłączniki, przełączniki, rozłącznik, przełącznik, wyłącznik, wyłączniki, krzywka, sk, skg | SK20G |  | 0.1024 | 0.1104 | 0.05 | 0.05 | 0.1 | Krzysztof Gnap | 512533306 | k.gnap@spamel.com.pl
2336 | SK20G-2.8211\P08 | Łącznik Krzywkowy 20A, Rozłącznik 0-1 (3 - biegunowy), mocowanie do pulpitu czoło zamykane żółto/czerwone | szt | 1 | 54.48 | PLN | 23 |  |  |  | A | C |  | EDI |  |  |  | SK20G-2.8211\P08 | 203 | [5 empty] | 1 | sk16g_2.png | SPAMEL_PL_SK20G_P.pdf |  |  |  |  | Nowy łącznik krzywkowy SK10G jest kontynuacją rodziny łączników SK w którym dodano nowe cech funkcjonalne. Służy on do załączania i rozłączania prądów o natężeniu do 20A. Klasyczna segmentowa budowa tych łączników z dwoma krzywkami w obrębie każdego z nich umożliwia tworzenie dowolnych programów łączeń w funkcji położenia pokrętła. Stosując dobraną liczbę zębów zębatki w mechanizmie napędu można uzyskać kąty skoku pokrętła co 30°, 45°, 90° oraz 60°(nie stosowany jak dotąd w naszych łącznikach) co przy 30° daje maksymalnie 12 położeń pokrętła. Dzięki nietypowej konstrukcji niektórych podzespołów łącznika uzyskana została nowa cecha funkcjonalna, która wyróżnia ten łączniki spośród innych wyrobów tego typu na rynku. Polega ona na kątowym (40°) usytuowanie wkrętów mocujących przewody przyłączeniowe względem osi łącznika. To rozwiązanie umożliwia montaż oraz demontaż przewodów przyłączeniowych do zacisków łącznika w sytuacji gdy łącznik jest już zamontowany w danym urządzeniu czy szafie rozdzielni. Ma to zasadnicze znaczenie w przypadku szaf sterowniczych, gdzie występuje nagromadzenie większej ilości łączników sterowniczych o różnych funkcjach, a niewielka odległość pomiędzy poszczególnymi łącznikami uniemożliwia odkręcenie lub dokręcenie przewodów przyłączeniowych. Ponadto małe gabaryty jak również posiadanie stopnia ochrony IP20 zwiększają obszar zastosowania wyrobu oraz przyczyniają się do zwiększenia ich konkurencyjności. Wykorzystanie do produkcji wysokiej jakości tworzyw termoplastycznych nadających się do recyclingu zawęża pole zmian własności fizyczno-mechanicznych tych części w wyniku działania skrajnych warunków pracy jak: temperatura czy wilgotność powietrza. Łączniki te będą mogły być instalowane w pomieszczeniach zamkniętych (3 stopień zanieczyszczenia-przeznaczenie przemysłowe). |  |  |  | łącznik krzywkowe, łączniki krzywkowe, łączniki pokrętne, pokrętła, rozłączniki, przełączniki, rozłącznik, przełącznik, wyłącznik, wyłączniki, krzywka, sk, skg | SK20G |  | 0.1081 | 0.1161 | 0.05 | 0.05 | 0.1 | Krzysztof Gnap | 512533306 | k.gnap@spamel.com.pl
2337 | SK20G-2.8211\P28 | Łącznik Krzywkowy 20A, Rozłącznik 0-1 (3 - biegunowy), mocowanie do pulpitu czoło zamykane żółto/czerwone | szt | 1 | 54.48 | PLN | 23 |  |  |  | A | C |  | EDI |  |  |  | SK20G-2.8211\P28 | 203 | [5 empty] | 1 | sk16g_2.png | SPAMEL_PL_SK20G_P.pdf |  |  |  |  | Nowy łącznik krzywkowy SK10G jest kontynuacją rodziny łączników SK w którym dodano nowe cech funkcjonalne. Służy on do załączania i rozłączania prądów o natężeniu do 20A. Klasyczna segmentowa budowa tych łączników z dwoma krzywkami w obrębie każdego z nich umożliwia tworzenie dowolnych programów łączeń w funkcji położenia pokrętła. Stosując dobraną liczbę zębów zębatki w mechanizmie napędu można uzyskać kąty skoku pokrętła co 30°, 45°, 90° oraz 60°(nie stosowany jak dotąd w naszych łącznikach) co przy 30° daje maksymalnie 12 położeń pokrętła. Dzięki nietypowej konstrukcji niektórych podzespołów łącznika uzyskana została nowa cecha funkcjonalna, która wyróżnia ten łączniki spośród innych wyrobów tego typu na rynku. Polega ona na kątowym (40°) usytuowanie wkrętów mocujących przewody przyłączeniowe względem osi łącznika. To rozwiązanie umożliwia montaż oraz demontaż przewodów przyłączeniowych do zacisków łącznika w sytuacji gdy łącznik jest już zamontowany w danym urządzeniu czy szafie rozdzielni. Ma to zasadnicze znaczenie w przypadku szaf sterowniczych, gdzie występuje nagromadzenie większej ilości łączników sterowniczych o różnych funkcjach, a niewielka odległość pomiędzy poszczególnymi łącznikami uniemożliwia odkręcenie lub dokręcenie przewodów przyłączeniowych. Ponadto małe gabaryty jak również posiadanie stopnia ochrony IP20 zwiększają obszar zastosowania wyrobu oraz przyczyniają się do zwiększenia ich konkurencyjności. Wykorzystanie do produkcji wysokiej jakości tworzyw termoplastycznych nadających się do recyclingu zawęża pole zmian własności fizyczno-mechanicznych tych części w wyniku działania skrajnych warunków pracy jak: temperatura czy wilgotność powietrza. Łączniki te będą mogły być instalowane w pomieszczeniach zamkniętych (3 stopień zanieczyszczenia-przeznaczenie przemysłowe). |  |  |  | łącznik krzywkowe, łączniki krzywkowe, łączniki pokrętne, pokrętła, rozłączniki, przełączniki, rozłącznik, przełącznik, wyłącznik, wyłączniki, krzywka, sk, skg | SK20G |  | 0.1073 | 0.1153 | 0.05 | 0.05 | 0.1 | Krzysztof Gnap | 512533306 | k.gnap@spamel.com.pl
2338 | SK20G-2.8338\P03 | Łącznik Krzywkowy 20A, Rozłącznik 1-0-2 (2 - biegunowy), mocowany do pulpitu czoło szare pokrętło czarne | szt | 1 | 51.65 | PLN | 23 |  |  |  | A | C |  | EDI |  |  |  | SK20G-2.8338\P03 | 203 | [5 empty] | 1 | sk16g_2.png | SPAMEL_PL_SK20G_P.pdf |  |  |  |  | Nowy łącznik krzywkowy SK10G jest kontynuacją rodziny łączników SK w którym dodano nowe cech funkcjonalne. Służy on do załączania i rozłączania prądów o natężeniu do 20A. Klasyczna segmentowa budowa tych łączników z dwoma krzywkami w obrębie każdego z nich umożliwia tworzenie dowolnych programów łączeń w funkcji położenia pokrętła. Stosując dobraną liczbę zębów zębatki w mechanizmie napędu można uzyskać kąty skoku pokrętła co 30°, 45°, 90° oraz 60°(nie stosowany jak dotąd w naszych łącznikach) co przy 30° daje maksymalnie 12 położeń pokrętła. Dzięki nietypowej konstrukcji niektórych podzespołów łącznika uzyskana została nowa cecha funkcjonalna, która wyróżnia ten łączniki spośród innych wyrobów tego typu na rynku. Polega ona na kątowym (40°) usytuowanie wkrętów mocujących przewody przyłączeniowe względem osi łącznika. To rozwiązanie umożliwia montaż oraz demontaż przewodów przyłączeniowych do zacisków łącznika w sytuacji gdy łącznik jest już zamontowany w danym urządzeniu czy szafie rozdzielni. Ma to zasadnicze znaczenie w przypadku szaf sterowniczych, gdzie występuje nagromadzenie większej ilości łączników sterowniczych o różnych funkcjach, a niewielka odległość pomiędzy poszczególnymi łącznikami uniemożliwia odkręcenie lub dokręcenie przewodów przyłączeniowych. Ponadto małe gabaryty jak również posiadanie stopnia ochrony IP20 zwiększają obszar zastosowania wyrobu oraz przyczyniają się do zwiększenia ich konkurencyjności. Wykorzystanie do produkcji wysokiej jakości tworzyw termoplastycznych nadających się do recyclingu zawęża pole zmian własności fizyczno-mechanicznych tych części w wyniku działania skrajnych warunków pracy jak: temperatura czy wilgotność powietrza. Łączniki te będą mogły być instalowane w pomieszczeniach zamkniętych (3 stopień zanieczyszczenia-przeznaczenie przemysłowe). |  |  |  | łącznik krzywkowe, łączniki krzywkowe, łączniki pokrętne, pokrętła, rozłączniki, przełączniki, rozłącznik, przełącznik, wyłącznik, wyłączniki, krzywka, sk, skg | SK20G |  | 0.1061 | 0.1141 | 0.05 | 0.05 | 0.1 | Krzysztof Gnap | 512533306 | k.gnap@spamel.com.pl
2339 | SK20G-2.8338\P08 | Łącznik Krzywkowy 20A, Rozłącznik 1-0-2 (2 - biegunowy), mocowanie do pulpitu czoło zamykane żółto/czerwone | szt | 1 | 65.1 | PLN | 23 |  |  |  | A | C |  | EDI |  |  |  | SK20G-2.8338\P08 | 203 | [5 empty] | 1 | sk16g_2.png | SPAMEL_PL_SK20G_P.pdf |  |  |  |  | Nowy łącznik krzywkowy SK10G jest kontynuacją rodziny łączników SK w którym dodano nowe cech funkcjonalne. Służy on do załączania i rozłączania prądów o natężeniu do 20A. Klasyczna segmentowa budowa tych łączników z dwoma krzywkami w obrębie każdego z nich umożliwia tworzenie dowolnych programów łączeń w funkcji położenia pokrętła. Stosując dobraną liczbę zębów zębatki w mechanizmie napędu można uzyskać kąty skoku pokrętła co 30°, 45°, 90° oraz 60°(nie stosowany jak dotąd w naszych łącznikach) co przy 30° daje maksymalnie 12 położeń pokrętła. Dzięki nietypowej konstrukcji niektórych podzespołów łącznika uzyskana została nowa cecha funkcjonalna, która wyróżnia ten łączniki spośród innych wyrobów tego typu na rynku. Polega ona na kątowym (40°) usytuowanie wkrętów mocujących przewody przyłączeniowe względem osi łącznika. To rozwiązanie umożliwia montaż oraz demontaż przewodów przyłączeniowych do zacisków łącznika w sytuacji gdy łącznik jest już zamontowany w danym urządzeniu czy szafie rozdzielni. Ma to zasadnicze znaczenie w przypadku szaf sterowniczych, gdzie występuje nagromadzenie większej ilości łączników sterowniczych o różnych funkcjach, a niewielka odległość pomiędzy poszczególnymi łącznikami uniemożliwia odkręcenie lub dokręcenie przewodów przyłączeniowych. Ponadto małe gabaryty jak również posiadanie stopnia ochrony IP20 zwiększają obszar zastosowania wyrobu oraz przyczyniają się do zwiększenia ich konkurencyjności. Wykorzystanie do produkcji wysokiej jakości tworzyw termoplastycznych nadających się do recyclingu zawęża pole zmian własności fizyczno-mechanicznych tych części w wyniku działania skrajnych warunków pracy jak: temperatura czy wilgotność powietrza. Łączniki te będą mogły być instalowane w pomieszczeniach zamkniętych (3 stopień zanieczyszczenia-przeznaczenie przemysłowe). |  |  |  | łącznik krzywkowe, łączniki krzywkowe, łączniki pokrętne, pokrętła, rozłączniki, przełączniki, rozłącznik, przełącznik, wyłącznik, wyłączniki, krzywka, sk, skg | SK20G |  | 0.1119 | 0.1199 | 0.05 | 0.05 | 0.1 | Krzysztof Gnap | 512533306 | k.gnap@spamel.com.pl
2340 | SK20G-3.8368\P03 | Łącznik Krzywkowy 20A, Przełącznik zmiany kierunku obrotów L-O-P, mocowany do pulpitu czoło szare pokrętło czarne | szt | 1 | 56.81 | PLN | 23 |  |  |  | A | C |  | EDI |  |  |  | SK20G-3.8368\P03 | 203 | [5 empty] | 1 | sk16g_2.png | SPAMEL_PL_SK20G_P.pdf |  |  |  |  | Nowy łącznik krzywkowy SK10G jest kontynuacją rodziny łączników SK w którym dodano nowe cech funkcjonalne. Służy on do załączania i rozłączania prądów o natężeniu do 20A. Klasyczna segmentowa budowa tych łączników z dwoma krzywkami w obrębie każdego z nich umożliwia tworzenie dowolnych programów łączeń w funkcji położenia pokrętła. Stosując dobraną liczbę zębów zębatki w mechanizmie napędu można uzyskać kąty skoku pokrętła co 30°, 45°, 90° oraz 60°(nie stosowany jak dotąd w naszych łącznikach) co przy 30° daje maksymalnie 12 położeń pokrętła. Dzięki nietypowej konstrukcji niektórych podzespołów łącznika uzyskana została nowa cecha funkcjonalna, która wyróżnia ten łączniki spośród innych wyrobów tego typu na rynku. Polega ona na kątowym (40°) usytuowanie wkrętów mocujących przewody przyłączeniowe względem osi łącznika. To rozwiązanie umożliwia montaż oraz demontaż przewodów przyłączeniowych do zacisków łącznika w sytuacji gdy łącznik jest już zamontowany w danym urządzeniu czy szafie rozdzielni. Ma to zasadnicze znaczenie w przypadku szaf sterowniczych, gdzie występuje nagromadzenie większej ilości łączników sterowniczych o różnych funkcjach, a niewielka odległość pomiędzy poszczególnymi łącznikami uniemożliwia odkręcenie lub dokręcenie przewodów przyłączeniowych. Ponadto małe gabaryty jak również posiadanie stopnia ochrony IP20 zwiększają obszar zastosowania wyrobu oraz przyczyniają się do zwiększenia ich konkurencyjności. Wykorzystanie do produkcji wysokiej jakości tworzyw termoplastycznych nadających się do recyclingu zawęża pole zmian własności fizyczno-mechanicznych tych części w wyniku działania skrajnych warunków pracy jak: temperatura czy wilgotność powietrza. Łączniki te będą mogły być instalowane w pomieszczeniach zamkniętych (3 stopień zanieczyszczenia-przeznaczenie przemysłowe). |  |  |  | łącznik krzywkowe, łączniki krzywkowe, łączniki pokrętne, pokrętła, rozłączniki, przełączniki, rozłącznik, przełącznik, wyłącznik, wyłączniki, krzywka, sk, skg | SK20G |  | 0.1258 | 0.1338 | 0.05 | 0.05 | 0.1 | Krzysztof Gnap | 512533306 | k.gnap@spamel.com.pl
2341 | SK20G-3.8368\P08 | Łącznik Krzywkowy 20A, Przełącznik zmiany kierunku obrotów L-O-P, mocowanie do pulpitu czoło zamykane żółto/czerwone | szt | 1 | 69.08 | PLN | 23 |  |  |  | A | C |  | EDI |  |  |  | SK20G-3.8368\P08 | 203 | [5 empty] | 1 | sk16g_2.png | SPAMEL_PL_SK20G_P.pdf |  |  |  |  | Nowy łącznik krzywkowy SK10G jest kontynuacją rodziny łączników SK w którym dodano nowe cech funkcjonalne. Służy on do załączania i rozłączania prądów o natężeniu do 20A. Klasyczna segmentowa budowa tych łączników z dwoma krzywkami w obrębie każdego z nich umożliwia tworzenie dowolnych programów łączeń w funkcji położenia pokrętła. Stosując dobraną liczbę zębów zębatki w mechanizmie napędu można uzyskać kąty skoku pokrętła co 30°, 45°, 90° oraz 60°(nie stosowany jak dotąd w naszych łącznikach) co przy 30° daje maksymalnie 12 położeń pokrętła. Dzięki nietypowej konstrukcji niektórych podzespołów łącznika uzyskana została nowa cecha funkcjonalna, która wyróżnia ten łączniki spośród innych wyrobów tego typu na rynku. Polega ona na kątowym (40°) usytuowanie wkrętów mocujących przewody przyłączeniowe względem osi łącznika. To rozwiązanie umożliwia montaż oraz demontaż przewodów przyłączeniowych do zacisków łącznika w sytuacji gdy łącznik jest już zamontowany w danym urządzeniu czy szafie rozdzielni. Ma to zasadnicze znaczenie w przypadku szaf sterowniczych, gdzie występuje nagromadzenie większej ilości łączników sterowniczych o różnych funkcjach, a niewielka odległość pomiędzy poszczególnymi łącznikami uniemożliwia odkręcenie lub dokręcenie przewodów przyłączeniowych. Ponadto małe gabaryty jak również posiadanie stopnia ochrony IP20 zwiększają obszar zastosowania wyrobu oraz przyczyniają się do zwiększenia ich konkurencyjności. Wykorzystanie do produkcji wysokiej jakości tworzyw termoplastycznych nadających się do recyclingu zawęża pole zmian własności fizyczno-mechanicznych tych części w wyniku działania skrajnych warunków pracy jak: temperatura czy wilgotność powietrza. Łączniki te będą mogły być instalowane w pomieszczeniach zamkniętych (3 stopień zanieczyszczenia-przeznaczenie przemysłowe). |  |  |  | łącznik krzywkowe, łączniki krzywkowe, łączniki pokrętne, pokrętła, rozłączniki, przełączniki, rozłącznik, przełącznik, wyłącznik, wyłączniki, krzywka, sk, skg | SK20G |  | 0.1315 | 0.1395 | 0.05 | 0.05 | 0.1 | Krzysztof Gnap | 512533306 | k.gnap@spamel.com.pl
2342 | SK20G-3.8380\P04 | Łącznik Krzywkowy 20A, Rozłącznik 1-0-2 (3 - biegunowy), mocowany do pulpitu czoło źółto szare pokrętło czerwone | szt | 1 | 69.84 | PLN | 23 |  |  |  | A | C |  | EDI |  |  |  | SK20G-3.8380\P04 | 203 | [5 empty] | 1 | sk16g_2.png | SPAMEL_PL_SK20G_P.pdf |  |  |  |  | Nowy łącznik krzywkowy SK10G jest kontynuacją rodziny łączników SK w którym dodano nowe cech funkcjonalne. Służy on do załączania i rozłączania prądów o natężeniu do 20A. Klasyczna segmentowa budowa tych łączników z dwoma krzywkami w obrębie każdego z nich umożliwia tworzenie dowolnych programów łączeń w funkcji położenia pokrętła. Stosując dobraną liczbę zębów zębatki w mechanizmie napędu można uzyskać kąty skoku pokrętła co 30°, 45°, 90° oraz 60°(nie stosowany jak dotąd w naszych łącznikach) co przy 30° daje maksymalnie 12 położeń pokrętła. Dzięki nietypowej konstrukcji niektórych podzespołów łącznika uzyskana została nowa cecha funkcjonalna, która wyróżnia ten łączniki spośród innych wyrobów tego typu na rynku. Polega ona na kątowym (40°) usytuowanie wkrętów mocujących przewody przyłączeniowe względem osi łącznika. To rozwiązanie umożliwia montaż oraz demontaż przewodów przyłączeniowych do zacisków łącznika w sytuacji gdy łącznik jest już zamontowany w danym urządzeniu czy szafie rozdzielni. Ma to zasadnicze znaczenie w przypadku szaf sterowniczych, gdzie występuje nagromadzenie większej ilości łączników sterowniczych o różnych funkcjach, a niewielka odległość pomiędzy poszczególnymi łącznikami uniemożliwia odkręcenie lub dokręcenie przewodów przyłączeniowych. Ponadto małe gabaryty jak również posiadanie stopnia ochrony IP20 zwiększają obszar zastosowania wyrobu oraz przyczyniają się do zwiększenia ich konkurencyjności. Wykorzystanie do produkcji wysokiej jakości tworzyw termoplastycznych nadających się do recyclingu zawęża pole zmian własności fizyczno-mechanicznych tych części w wyniku działania skrajnych warunków pracy jak: temperatura czy wilgotność powietrza. Łączniki te będą mogły być instalowane w pomieszczeniach zamkniętych (3 stopień zanieczyszczenia-przeznaczenie przemysłowe). |  |  |  | łącznik krzywkowe, łączniki krzywkowe, łączniki pokrętne, pokrętła, rozłączniki, przełączniki, rozłącznik, przełącznik, wyłącznik, wyłączniki, krzywka, sk, skg | SK20G |  | 0.134 | 0.142 | 0.05 | 0.05 | 0.1 | Krzysztof Gnap | 512533306 | k.gnap@spamel.com.pl
2343 | SK20G-4.831\P03 | Łącznik Krzywkowy 20A, Przełącznik rozruchowy trójfazowy (0,Y,A), mocowany do pulpitu czoło szare pokrętło czarne | szt | 1 | 75.2 | PLN | 23 |  |  |  | A | C |  | EDI |  |  |  | SK20G-4.831\P03 | 203 | [5 empty] | 1 | sk16g_2.png | SPAMEL_PL_SK20G_P.pdf |  |  |  |  | Nowy łącznik krzywkowy SK10G jest kontynuacją rodziny łączników SK w którym dodano nowe cech funkcjonalne. Służy on do załączania i rozłączania prądów o natężeniu do 20A. Klasyczna segmentowa budowa tych łączników z dwoma krzywkami w obrębie każdego z nich umożliwia tworzenie dowolnych programów łączeń w funkcji położenia pokrętła. Stosując dobraną liczbę zębów zębatki w mechanizmie napędu można uzyskać kąty skoku pokrętła co 30°, 45°, 90° oraz 60°(nie stosowany jak dotąd w naszych łącznikach) co przy 30° daje maksymalnie 12 położeń pokrętła. Dzięki nietypowej konstrukcji niektórych podzespołów łącznika uzyskana została nowa cecha funkcjonalna, która wyróżnia ten łączniki spośród innych wyrobów tego typu na rynku. Polega ona na kątowym (40°) usytuowanie wkrętów mocujących przewody przyłączeniowe względem osi łącznika. To rozwiązanie umożliwia montaż oraz demontaż przewodów przyłączeniowych do zacisków łącznika w sytuacji gdy łącznik jest już zamontowany w danym urządzeniu czy szafie rozdzielni. Ma to zasadnicze znaczenie w przypadku szaf sterowniczych, gdzie występuje nagromadzenie większej ilości łączników sterowniczych o różnych funkcjach, a niewielka odległość pomiędzy poszczególnymi łącznikami uniemożliwia odkręcenie lub dokręcenie przewodów przyłączeniowych. Ponadto małe gabaryty jak również posiadanie stopnia ochrony IP20 zwiększają obszar zastosowania wyrobu oraz przyczyniają się do zwiększenia ich konkurencyjności. Wykorzystanie do produkcji wysokiej jakości tworzyw termoplastycznych nadających się do recyclingu zawęża pole zmian własności fizyczno-mechanicznych tych części w wyniku działania skrajnych warunków pracy jak: temperatura czy wilgotność powietrza. Łączniki te będą mogły być instalowane w pomieszczeniach zamkniętych (3 stopień zanieczyszczenia-przeznaczenie przemysłowe). |  |  |  | łącznik krzywkowe, łączniki krzywkowe, łączniki pokrętne, pokrętła, rozłączniki, przełączniki, rozłącznik, przełącznik, wyłącznik, wyłączniki, krzywka, sk, skg | SK20G |  | 0.1462 | 0.1612 | 0.066 | 0.066 | 0.135 | Krzysztof Gnap | 512533306 | k.gnap@spamel.com.pl
2344 | SK25-1.825\BS03 | Łącznik Krzywkowy 25A, Rozłącznik 0-1 (1 - biegunowy), mocowanie bazo szynowe czoło szare pokrętło czarne | szt | 1 | 44.59 | PLN | 23 |  |  |  | A | C |  | EDI | 5907723036635 |  |  | SK25-1.825\BS03 | 901712 | [5 empty] | 1 | sk25-32-40-bs03.png | SPAMEL_PL_SK25_BS.pdf | Certyfikat_bezpieczenstwa_sk25_pl.pdf |  | Certyfikat_zgodnosci_sk25_CE.pdf |  | Zastosowanie Łączniki krzywkowe są elektrycznymi obrotowymi łącznikami wielotorowymi przystosowanymi do załączania i wyłączania prądów. Łączniki krzywkowe znajdują zastosowanie w obwodach instalacji elektrycznych niskiego napięcia zwłaszcza jako wyłączniki, rozłączniki, przełączniki oraz łączniki sterownicze. Łączniki krzywkowe mogą być zainstalowane w pomieszczeniach zamkniętych (3 stopień zanieczyszczenia - przeznaczenie przemysłowe) w temp. -40...+70°C. Łączniki krzywkowe spełniają wymagania normy PN-EN 60947-3, IEC 60947-3. Ponadto mogą pracować w warunkach środowiskowych określonych w normach: IEC 60068-2-6 (wibracje), IEC 60068-2-27 (udary), IEC 60068-2-2 (suche gorąco), IEC 60068-2-1 (zimno), IEC 60068-2-30 (wilgotne gorąco), IEC 60068-2-52 (mgła solna). Budowa Segmentowa budowa łączników z podwójnymi krzywkami umożliwia tworzenie dowolnych programów łączeń w funkcji położenia pokrętła napędu. Stosując dobraną liczbę zębów zębatki w mechanizmie napędu można uzyskiwać kąty skoku pokrętła co 30°, 45° lub 90°, np.: przy 30° daje nam maksymalnie 12 pozycji pokrętła. Ponadto rozłączniki SK charakteryzują się małymi gabarytami, stopniem ochrony IP20 zwiększającym bezpieczeństwo instalatora. Ze względu na sposób mocowania oferowane są łączniki: • Do pulpitu - P • Do bazo-szyny (TS35) - BS • W obudowie - OB11, OB12, OB13, OB14 • W obudowie z lampką OB11 L, OB12 L, OB13 L, OB14 L • Do szyny (TS35) z maskownicą modułówą - S10, Linki » Łączniki krzywkowe SK 10/16/20 » Łączniki krzywkowe SK 25/32/40 » Czoła do łączników SK » Wyszukiwarka łączników (schematy, diagramy) |  |  |  | łącznik krzywkowe, łączniki krzywkowe, łączniki pokrętne, pokrętła, rozłączniki, przełączniki, rozłącznik, przełącznik, wyłącznik, wyłączniki, krzywka, sk | SK |  | 0.1538 | 0.1668 | 0.066 | 0.066 | 0.09 | Zdzisław Wieteska | 071/3158201 w 280 | w.wieteska@spamel.com.pl
2345 | SK25-1.825\BS08 | Łącznik Krzywkowy 25A, Rozłącznik 0-1 (1 - biegunowy), mocowanie do bazoszynowe czoło zamykane żółto/czerwone | szt | 1 | 56.76 | PLN | 23 |  |  |  | A | C |  | EDI | 5907723036666 |  |  | SK25-1.825\BS08 | 901712 | [5 empty] | 1 | sk25-32-40-bs03.png | SPAMEL_PL_SK25_BS.pdf | Certyfikat_bezpieczenstwa_sk25_pl.pdf |  | Certyfikat_zgodnosci_sk25_CE.pdf |  | Zastosowanie Łączniki krzywkowe są elektrycznymi obrotowymi łącznikami wielotorowymi przystosowanymi do załączania i wyłączania prądów. Łączniki krzywkowe znajdują zastosowanie w obwodach instalacji elektrycznych niskiego napięcia zwłaszcza jako wyłączniki, rozłączniki, przełączniki oraz łączniki sterownicze. Łączniki krzywkowe mogą być zainstalowane w pomieszczeniach zamkniętych (3 stopień zanieczyszczenia - przeznaczenie przemysłowe) w temp. -40...+70°C. Łączniki krzywkowe spełniają wymagania normy PN-EN 60947-3, IEC 60947-3. Ponadto mogą pracować w warunkach środowiskowych określonych w normach: IEC 60068-2-6 (wibracje), IEC 60068-2-27 (udary), IEC 60068-2-2 (suche gorąco), IEC 60068-2-1 (zimno), IEC 60068-2-30 (wilgotne gorąco), IEC 60068-2-52 (mgła solna). Budowa Segmentowa budowa łączników z podwójnymi krzywkami umożliwia tworzenie dowolnych programów łączeń w funkcji położenia pokrętła napędu. Stosując dobraną liczbę zębów zębatki w mechanizmie napędu można uzyskiwać kąty skoku pokrętła co 30°, 45° lub 90°, np.: przy 30° daje nam maksymalnie 12 pozycji pokrętła. Ponadto rozłączniki SK charakteryzują się małymi gabarytami, stopniem ochrony IP20 zwiększającym bezpieczeństwo instalatora. Ze względu na sposób mocowania oferowane są łączniki: • Do pulpitu - P • Do bazo-szyny (TS35) - BS • W obudowie - OB11, OB12, OB13, OB14 • W obudowie z lampką OB11 L, OB12 L, OB13 L, OB14 L • Do szyny (TS35) z maskownicą modułówą - S10, Linki » Łączniki krzywkowe SK 10/16/20 » Łączniki krzywkowe SK 25/32/40 » Czoła do łączników SK » Wyszukiwarka łączników (schematy, diagramy) |  |  |  | łącznik krzywkowe, łączniki krzywkowe, łączniki pokrętne, pokrętła, rozłączniki, przełączniki, rozłącznik, przełącznik, wyłącznik, wyłączniki, krzywka, sk | SK |  | 0.1596 | 0.1726 | 0.066 | 0.066 | 0.09 | Zdzisław Wieteska | 071/3158201 w 280 | w.wieteska@spamel.com.pl
2346 | SK25-1.825\OB13 | Łącznik Krzywkowy 25A, Rozłącznik 0-1 (1 - biegunowy), w obudowie OB13, | szt | 1 | 56.61 | PLN | 23 |  |  |  | A | D |  | EDI | 5907723070028 |  |  | SK25-1.825\OB13 | 901711 | [5 empty] | 1 | ob13.png | SPAMEL_PL_SK25_OB13.pdf | Certyfikat_bezpieczenstwa_sk25_pl.pdf |  | Certyfikat_zgodnosci_sk25_CE.pdf |  | Zastosowanie Łączniki krzywkowe są elektrycznymi obrotowymi łącznikami wielotorowymi przystosowanymi do załączania i wyłączania prądów. Łączniki krzywkowe znajdują zastosowanie w obwodach instalacji elektrycznych niskiego napięcia zwłaszcza jako wyłączniki, rozłączniki, przełączniki oraz łączniki sterownicze. Łączniki krzywkowe mogą być zainstalowane w pomieszczeniach zamkniętych (3 stopień zanieczyszczenia - przeznaczenie przemysłowe) w temp. -40...+70°C. Łączniki krzywkowe spełniają wymagania normy PN-EN 60947-3, IEC 60947-3. Ponadto mogą pracować w warunkach środowiskowych określonych w normach: IEC 60068-2-6 (wibracje), IEC 60068-2-27 (udary), IEC 60068-2-2 (suche gorąco), IEC 60068-2-1 (zimno), IEC 60068-2-30 (wilgotne gorąco), IEC 60068-2-52 (mgła solna). Budowa Segmentowa budowa łączników z podwójnymi krzywkami umożliwia tworzenie dowolnych programów łączeń w funkcji położenia pokrętła napędu. Stosując dobraną liczbę zębów zębatki w mechanizmie napędu można uzyskiwać kąty skoku pokrętła co 30°, 45° lub 90°, np.: przy 30° daje nam maksymalnie 12 pozycji pokrętła. Ponadto rozłączniki SK charakteryzują się małymi gabarytami, stopniem ochrony IP20 zwiększającym bezpieczeństwo instalatora. Ze względu na sposób mocowania oferowane są łączniki: • Do pulpitu - P • Do bazo-szyny (TS35) - BS • W obudowie - OB11, OB12, OB13, OB14 • W obudowie z lampką OB11 L, OB12 L, OB13 L, OB14 L • Do szyny (TS35) z maskownicą modułówą - S10, Linki » Łączniki krzywkowe SK 10/16/20 » Łączniki krzywkowe SK 25/32/40 » Czoła do łączników SK » Wyszukiwarka łączników (schematy, diagramy) |  |  |  | łącznik krzywkowe, łączniki krzywkowe, łączniki pokrętne, pokrętła, rozłączniki, przełączniki, rozłącznik, przełącznik, wyłącznik, wyłączniki, krzywka, sk | SK |  | 0 | 0.049 | 0.105 | 0.135 | 0.14 | Zdzisław Wieteska | 071/3158201 w 280 | w.wieteska@spamel.com.pl
2347 | SK25-1.825\OB13/L | Łącznik Krzywkowy 25A, Rozłącznik 0-1 (1 - biegunowy), w obudowie OB13, z lampką | szt | 1 | 67.66 | PLN | 23 |  |  |  | A | D |  | EDI | 5907723131811 |  |  | SK25-1.825\OB13/L | 901711 | [5 empty] | 1 | ob13l.png | SPAMEL_PL_SK25_OB13L.pdf | Certyfikat_bezpieczenstwa_sk25_pl.pdf |  | Certyfikat_zgodnosci_sk25_CE.pdf |  | Zastosowanie Łączniki krzywkowe są elektrycznymi obrotowymi łącznikami wielotorowymi przystosowanymi do załączania i wyłączania prądów. Łączniki krzywkowe znajdują zastosowanie w obwodach instalacji elektrycznych niskiego napięcia zwłaszcza jako wyłączniki, rozłączniki, przełączniki oraz łączniki sterownicze. Łączniki krzywkowe mogą być zainstalowane w pomieszczeniach zamkniętych (3 stopień zanieczyszczenia - przeznaczenie przemysłowe) w temp. -40...+70°C. Łączniki krzywkowe spełniają wymagania normy PN-EN 60947-3, IEC 60947-3. Ponadto mogą pracować w warunkach środowiskowych określonych w normach: IEC 60068-2-6 (wibracje), IEC 60068-2-27 (udary), IEC 60068-2-2 (suche gorąco), IEC 60068-2-1 (zimno), IEC 60068-2-30 (wilgotne gorąco), IEC 60068-2-52 (mgła solna). Budowa Segmentowa budowa łączników z podwójnymi krzywkami umożliwia tworzenie dowolnych programów łączeń w funkcji położenia pokrętła napędu. Stosując dobraną liczbę zębów zębatki w mechanizmie napędu można uzyskiwać kąty skoku pokrętła co 30°, 45° lub 90°, np.: przy 30° daje nam maksymalnie 12 pozycji pokrętła. Ponadto rozłączniki SK charakteryzują się małymi gabarytami, stopniem ochrony IP20 zwiększającym bezpieczeństwo instalatora. Ze względu na sposób mocowania oferowane są łączniki: • Do pulpitu - P • Do bazo-szyny (TS35) - BS • W obudowie - OB11, OB12, OB13, OB14 • W obudowie z lampką OB11 L, OB12 L, OB13 L, OB14 L • Do szyny (TS35) z maskownicą modułówą - S10, Linki » Łączniki krzywkowe SK 10/16/20 » Łączniki krzywkowe SK 25/32/40 » Czoła do łączników SK » Wyszukiwarka łączników (schematy, diagramy) |  |  |  | łącznik krzywkowe, łączniki krzywkowe, łączniki pokrętne, pokrętła, rozłączniki, przełączniki, rozłącznik, przełącznik, wyłącznik, wyłączniki, krzywka, sk | SK |  | 0 | 0.049 | 0.105 | 0.135 | 0.14 | Zdzisław Wieteska | 071/3158201 w 280 | w.wieteska@spamel.com.pl
2348 | SK25-1.825\OB13ZC | Łącznik Krzywkowy 25A, Rozłącznik 0-1 (1 - biegunowy), w obudowie OB13 z czołem zamykanym żółto/czerwonym | szt | 1 | 71.9 | PLN | 23 |  |  |  | A | D |  | EDI | 5907723111523 |  |  | SK25-1.825\OB13ZC | 901711 | [5 empty] | 1 | ob13.png | SPAMEL_PL_SK25_OB13.pdf | Certyfikat_bezpieczenstwa_sk25_pl.pdf |  | Certyfikat_zgodnosci_sk25_CE.pdf |  | Zastosowanie Łączniki krzywkowe są elektrycznymi obrotowymi łącznikami wielotorowymi przystosowanymi do załączania i wyłączania prądów. Łączniki krzywkowe znajdują zastosowanie w obwodach instalacji elektrycznych niskiego napięcia zwłaszcza jako wyłączniki, rozłączniki, przełączniki oraz łączniki sterownicze. Łączniki krzywkowe mogą być zainstalowane w pomieszczeniach zamkniętych (3 stopień zanieczyszczenia - przeznaczenie przemysłowe) w temp. -40...+70°C. Łączniki krzywkowe spełniają wymagania normy PN-EN 60947-3, IEC 60947-3. Ponadto mogą pracować w warunkach środowiskowych określonych w normach: IEC 60068-2-6 (wibracje), IEC 60068-2-27 (udary), IEC 60068-2-2 (suche gorąco), IEC 60068-2-1 (zimno), IEC 60068-2-30 (wilgotne gorąco), IEC 60068-2-52 (mgła solna). Budowa Segmentowa budowa łączników z podwójnymi krzywkami umożliwia tworzenie dowolnych programów łączeń w funkcji położenia pokrętła napędu. Stosując dobraną liczbę zębów zębatki w mechanizmie napędu można uzyskiwać kąty skoku pokrętła co 30°, 45° lub 90°, np.: przy 30° daje nam maksymalnie 12 pozycji pokrętła. Ponadto rozłączniki SK charakteryzują się małymi gabarytami, stopniem ochrony IP20 zwiększającym bezpieczeństwo instalatora. Ze względu na sposób mocowania oferowane są łączniki: • Do pulpitu - P • Do bazo-szyny (TS35) - BS • W obudowie - OB11, OB12, OB13, OB14 • W obudowie z lampką OB11 L, OB12 L, OB13 L, OB14 L • Do szyny (TS35) z maskownicą modułówą - S10, Linki » Łączniki krzywkowe SK 10/16/20 » Łączniki krzywkowe SK 25/32/40 » Czoła do łączników SK » Wyszukiwarka łączników (schematy, diagramy) |  |  |  | łącznik krzywkowe, łączniki krzywkowe, łączniki pokrętne, pokrętła, rozłączniki, przełączniki, rozłącznik, przełącznik, wyłącznik, wyłączniki, krzywka, sk | SK |  | 0 | 0.049 | 0.105 | 0.135 | 0.14 | Zdzisław Wieteska | 071/3158201 w 280 | w.wieteska@spamel.com.pl
2349 | SK25-1.825\P03 | Łącznik Krzywkowy 25A, Rozłącznik 0-1 (1 - biegunowy), mocowany do pulpitu czoło szare pokrętło czarne | szt | 1 | 37.65 | PLN | 23 |  |  |  | A | C |  | EDI | 5907723033245 |  |  | SK25-1.825\P03 | 901710 | [5 empty] | 1 | sk25-32-40-p03.png | SPAMEL_PL_SK25_P.pdf | Certyfikat_bezpieczenstwa_sk25_pl.pdf |  | Certyfikat_zgodnosci_sk25_CE.pdf |  | Zastosowanie Łączniki krzywkowe są elektrycznymi obrotowymi łącznikami wielotorowymi przystosowanymi do załączania i wyłączania prądów. Łączniki krzywkowe znajdują zastosowanie w obwodach instalacji elektrycznych niskiego napięcia zwłaszcza jako wyłączniki, rozłączniki, przełączniki oraz łączniki sterownicze. Łączniki krzywkowe mogą być zainstalowane w pomieszczeniach zamkniętych (3 stopień zanieczyszczenia - przeznaczenie przemysłowe) w temp. -40...+70°C. Łączniki krzywkowe spełniają wymagania normy PN-EN 60947-3, IEC 60947-3. Ponadto mogą pracować w warunkach środowiskowych określonych w normach: IEC 60068-2-6 (wibracje), IEC 60068-2-27 (udary), IEC 60068-2-2 (suche gorąco), IEC 60068-2-1 (zimno), IEC 60068-2-30 (wilgotne gorąco), IEC 60068-2-52 (mgła solna). Budowa Segmentowa budowa łączników z podwójnymi krzywkami umożliwia tworzenie dowolnych programów łączeń w funkcji położenia pokrętła napędu. Stosując dobraną liczbę zębów zębatki w mechanizmie napędu można uzyskiwać kąty skoku pokrętła co 30°, 45° lub 90°, np.: przy 30° daje nam maksymalnie 12 pozycji pokrętła. Ponadto rozłączniki SK charakteryzują się małymi gabarytami, stopniem ochrony IP20 zwiększającym bezpieczeństwo instalatora. Ze względu na sposób mocowania oferowane są łączniki: • Do pulpitu - P • Do bazo-szyny (TS35) - BS • W obudowie - OB11, OB12, OB13, OB14 • W obudowie z lampką OB11 L, OB12 L, OB13 L, OB14 L • Do szyny (TS35) z maskownicą modułówą - S10, Linki » Łączniki krzywkowe SK 10/16/20 » Łączniki krzywkowe SK 25/32/40 » Czoła do łączników SK » Wyszukiwarka łączników (schematy, diagramy) |  |  |  | łącznik krzywkowe, łączniki krzywkowe, łączniki pokrętne, pokrętła, rozłączniki, przełączniki, rozłącznik, przełącznik, wyłącznik, wyłączniki, krzywka, sk | SK |  | 0.1346 | 0.1476 | 0.066 | 0.066 | 0.09 | Zdzisław Wieteska | 071/3158201 w 280 | w.wieteska@spamel.com.pl
2350 | SK25-1.825\P04 | Łącznik Krzywkowy 25A, Rozłącznik 0-1 (1 - biegunowy), mocowany do pulpitu czoło źółto szare pokrętło czerwone | szt | 1 | 37.65 | PLN | 23 |  |  |  | A | C |  | EDI | 5907723036710 |  |  | SK25-1.825\P04 | 901710 | [5 empty] | 1 | sk25-32-40-p03.png | SPAMEL_PL_SK25_P.pdf | Certyfikat_bezpieczenstwa_sk25_pl.pdf |  | Certyfikat_zgodnosci_sk25_CE.pdf |  | Zastosowanie Łączniki krzywkowe są elektrycznymi obrotowymi łącznikami wielotorowymi przystosowanymi do załączania i wyłączania prądów. Łączniki krzywkowe znajdują zastosowanie w obwodach instalacji elektrycznych niskiego napięcia zwłaszcza jako wyłączniki, rozłączniki, przełączniki oraz łączniki sterownicze. Łączniki krzywkowe mogą być zainstalowane w pomieszczeniach zamkniętych (3 stopień zanieczyszczenia - przeznaczenie przemysłowe) w temp. -40...+70°C. Łączniki krzywkowe spełniają wymagania normy PN-EN 60947-3, IEC 60947-3. Ponadto mogą pracować w warunkach środowiskowych określonych w normach: IEC 60068-2-6 (wibracje), IEC 60068-2-27 (udary), IEC 60068-2-2 (suche gorąco), IEC 60068-2-1 (zimno), IEC 60068-2-30 (wilgotne gorąco), IEC 60068-2-52 (mgła solna). Budowa Segmentowa budowa łączników z podwójnymi krzywkami umożliwia tworzenie dowolnych programów łączeń w funkcji położenia pokrętła napędu. Stosując dobraną liczbę zębów zębatki w mechanizmie napędu można uzyskiwać kąty skoku pokrętła co 30°, 45° lub 90°, np.: przy 30° daje nam maksymalnie 12 pozycji pokrętła. Ponadto rozłączniki SK charakteryzują się małymi gabarytami, stopniem ochrony IP20 zwiększającym bezpieczeństwo instalatora. Ze względu na sposób mocowania oferowane są łączniki: • Do pulpitu - P • Do bazo-szyny (TS35) - BS • W obudowie - OB11, OB12, OB13, OB14 • W obudowie z lampką OB11 L, OB12 L, OB13 L, OB14 L • Do szyny (TS35) z maskownicą modułówą - S10, Linki » Łączniki krzywkowe SK 10/16/20 » Łączniki krzywkowe SK 25/32/40 » Czoła do łączników SK » Wyszukiwarka łączników (schematy, diagramy) |  |  |  | łącznik krzywkowe, łączniki krzywkowe, łączniki pokrętne, pokrętła, rozłączniki, przełączniki, rozłącznik, przełącznik, wyłącznik, wyłączniki, krzywka, sk | SK |  | 0.1346 | 0.1476 | 0.066 | 0.066 | 0.09 | Zdzisław Wieteska | 071/3158201 w 280 | w.wieteska@spamel.com.pl
2351 | SK25-1.825\P07 | Łącznik Krzywkowy 25A, Rozłącznik 0-1 (1 - biegunowy), mocowanie do pulpitu czoło zamykane czarne | szt | 1 | 49.82 | PLN | 23 |  |  |  | A | C |  | EDI | 5907723036727 |  |  | SK25-1.825\P07 | 901710 | [5 empty] | 1 | sk25-32-40-p03.png | SPAMEL_PL_SK25_P.pdf | Certyfikat_bezpieczenstwa_sk25_pl.pdf |  | Certyfikat_zgodnosci_sk25_CE.pdf |  | Zastosowanie Łączniki krzywkowe są elektrycznymi obrotowymi łącznikami wielotorowymi przystosowanymi do załączania i wyłączania prądów. Łączniki krzywkowe znajdują zastosowanie w obwodach instalacji elektrycznych niskiego napięcia zwłaszcza jako wyłączniki, rozłączniki, przełączniki oraz łączniki sterownicze. Łączniki krzywkowe mogą być zainstalowane w pomieszczeniach zamkniętych (3 stopień zanieczyszczenia - przeznaczenie przemysłowe) w temp. -40...+70°C. Łączniki krzywkowe spełniają wymagania normy PN-EN 60947-3, IEC 60947-3. Ponadto mogą pracować w warunkach środowiskowych określonych w normach: IEC 60068-2-6 (wibracje), IEC 60068-2-27 (udary), IEC 60068-2-2 (suche gorąco), IEC 60068-2-1 (zimno), IEC 60068-2-30 (wilgotne gorąco), IEC 60068-2-52 (mgła solna). Budowa Segmentowa budowa łączników z podwójnymi krzywkami umożliwia tworzenie dowolnych programów łączeń w funkcji położenia pokrętła napędu. Stosując dobraną liczbę zębów zębatki w mechanizmie napędu można uzyskiwać kąty skoku pokrętła co 30°, 45° lub 90°, np.: przy 30° daje nam maksymalnie 12 pozycji pokrętła. Ponadto rozłączniki SK charakteryzują się małymi gabarytami, stopniem ochrony IP20 zwiększającym bezpieczeństwo instalatora. Ze względu na sposób mocowania oferowane są łączniki: • Do pulpitu - P • Do bazo-szyny (TS35) - BS • W obudowie - OB11, OB12, OB13, OB14 • W obudowie z lampką OB11 L, OB12 L, OB13 L, OB14 L • Do szyny (TS35) z maskownicą modułówą - S10, Linki » Łączniki krzywkowe SK 10/16/20 » Łączniki krzywkowe SK 25/32/40 » Czoła do łączników SK » Wyszukiwarka łączników (schematy, diagramy) |  |  |  | łącznik krzywkowe, łączniki krzywkowe, łączniki pokrętne, pokrętła, rozłączniki, przełączniki, rozłącznik, przełącznik, wyłącznik, wyłączniki, krzywka, sk | SK |  | 0.1404 | 0.1534 | 0.066 | 0.066 | 0.09 | Zdzisław Wieteska | 071/3158201 w 280 | w.wieteska@spamel.com.pl
2352 | SK25-1.825\P08 | Łącznik Krzywkowy 25A, Rozłącznik 0-1 (1 - biegunowy), mocowanie do pulpitu czoło zamykane żółto/czerwone | szt | 1 | 49.82 | PLN | 23 |  |  |  | A | C |  | EDI | 5907723036734 |  |  | SK25-1.825\P08 | 901710 | [5 empty] | 1 | sk25-32-40-p03.png | SPAMEL_PL_SK25_P.pdf | Certyfikat_bezpieczenstwa_sk25_pl.pdf |  | Certyfikat_zgodnosci_sk25_CE.pdf |  | Zastosowanie Łączniki krzywkowe są elektrycznymi obrotowymi łącznikami wielotorowymi przystosowanymi do załączania i wyłączania prądów. Łączniki krzywkowe znajdują zastosowanie w obwodach instalacji elektrycznych niskiego napięcia zwłaszcza jako wyłączniki, rozłączniki, przełączniki oraz łączniki sterownicze. Łączniki krzywkowe mogą być zainstalowane w pomieszczeniach zamkniętych (3 stopień zanieczyszczenia - przeznaczenie przemysłowe) w temp. -40...+70°C. Łączniki krzywkowe spełniają wymagania normy PN-EN 60947-3, IEC 60947-3. Ponadto mogą pracować w warunkach środowiskowych określonych w normach: IEC 60068-2-6 (wibracje), IEC 60068-2-27 (udary), IEC 60068-2-2 (suche gorąco), IEC 60068-2-1 (zimno), IEC 60068-2-30 (wilgotne gorąco), IEC 60068-2-52 (mgła solna). Budowa Segmentowa budowa łączników z podwójnymi krzywkami umożliwia tworzenie dowolnych programów łączeń w funkcji położenia pokrętła napędu. Stosując dobraną liczbę zębów zębatki w mechanizmie napędu można uzyskiwać kąty skoku pokrętła co 30°, 45° lub 90°, np.: przy 30° daje nam maksymalnie 12 pozycji pokrętła. Ponadto rozłączniki SK charakteryzują się małymi gabarytami, stopniem ochrony IP20 zwiększającym bezpieczeństwo instalatora. Ze względu na sposób mocowania oferowane są łączniki: • Do pulpitu - P • Do bazo-szyny (TS35) - BS • W obudowie - OB11, OB12, OB13, OB14 • W obudowie z lampką OB11 L, OB12 L, OB13 L, OB14 L • Do szyny (TS35) z maskownicą modułówą - S10, Linki » Łączniki krzywkowe SK 10/16/20 » Łączniki krzywkowe SK 25/32/40 » Czoła do łączników SK » Wyszukiwarka łączników (schematy, diagramy) |  |  |  | łącznik krzywkowe, łączniki krzywkowe, łączniki pokrętne, pokrętła, rozłączniki, przełączniki, rozłącznik, przełącznik, wyłącznik, wyłączniki, krzywka, sk | SK |  | 0.1404 | 0.1534 | 0.066 | 0.066 | 0.09 | Zdzisław Wieteska | 071/3158201 w 280 | w.wieteska@spamel.com.pl
2353 | SK25-1.828\BS03 | Łącznik Krzywkowy 25A, Rozłącznik 0-1 (2 - biegunowy), mocowanie bazo szynowe czoło szare pokrętło czarne | szt | 1 | 49.51 | PLN | 23 |  |  |  | A | C |  | EDI | 5907723037502 |  |  | SK25-1.828\BS03 | 901712 | [5 empty] | 1 | sk25-bs03.png | SPAMEL_PL_SK25_BS.pdf | Certyfikat_bezpieczenstwa_sk25_pl.pdf |  | Certyfikat_zgodnosci_sk25_CE.pdf |  | Zastosowanie Łączniki krzywkowe są elektrycznymi obrotowymi łącznikami wielotorowymi przystosowanymi do załączania i wyłączania prądów. Łączniki krzywkowe znajdują zastosowanie w obwodach instalacji elektrycznych niskiego napięcia zwłaszcza jako wyłączniki, rozłączniki, przełączniki oraz łączniki sterownicze. Łączniki krzywkowe mogą być zainstalowane w pomieszczeniach zamkniętych (3 stopień zanieczyszczenia - przeznaczenie przemysłowe) w temp. -40...+70°C. Łączniki krzywkowe spełniają wymagania normy PN-EN 60947-3, IEC 60947-3. Ponadto mogą pracować w warunkach środowiskowych określonych w normach: IEC 60068-2-6 (wibracje), IEC 60068-2-27 (udary), IEC 60068-2-2 (suche gorąco), IEC 60068-2-1 (zimno), IEC 60068-2-30 (wilgotne gorąco), IEC 60068-2-52 (mgła solna). Budowa Segmentowa budowa łączników z podwójnymi krzywkami umożliwia tworzenie dowolnych programów łączeń w funkcji położenia pokrętła napędu. Stosując dobraną liczbę zębów zębatki w mechanizmie napędu można uzyskiwać kąty skoku pokrętła co 30°, 45° lub 90°, np.: przy 30° daje nam maksymalnie 12 pozycji pokrętła. Ponadto rozłączniki SK charakteryzują się małymi gabarytami, stopniem ochrony IP20 zwiększającym bezpieczeństwo instalatora. Ze względu na sposób mocowania oferowane są łączniki: • Do pulpitu - P • Do bazo-szyny (TS35) - BS • W obudowie - OB11, OB12, OB13, OB14 • W obudowie z lampką OB11 L, OB12 L, OB13 L, OB14 L • Do szyny (TS35) z maskownicą modułówą - S10, Linki » Łączniki krzywkowe SK 10/16/20 » Łączniki krzywkowe SK 25/32/40 » Czoła do łączników SK » Wyszukiwarka łączników (schematy, diagramy) |  |  |  | łącznik krzywkowe, łączniki krzywkowe, łączniki pokrętne, pokrętła, rozłączniki, przełączniki, rozłącznik, przełącznik, wyłącznik, wyłączniki, krzywka, sk | SK |  | 0.1669 | 0.1799 | 0.066 | 0.066 | 0.09 | Zdzisław Wieteska | 071/3158201 w 280 | w.wieteska@spamel.com.pl
2354 | SK25-1.828\OB13 | Łącznik Krzywkowy 25A, Rozłącznik 0-1 (2 - biegunowy), w obudowie OB13, | szt | 1 | 59.26 | PLN | 23 |  |  |  | A | D |  | EDI | 5907723070035 |  |  | SK25-1.828\OB13 | 901711 | [5 empty] | 1 | ob13.png | SPAMEL_PL_SK25_OB13.pdf | Certyfikat_bezpieczenstwa_sk25_pl.pdf |  | Certyfikat_zgodnosci_sk25_CE.pdf |  | Zastosowanie Łączniki krzywkowe są elektrycznymi obrotowymi łącznikami wielotorowymi przystosowanymi do załączania i wyłączania prądów. Łączniki krzywkowe znajdują zastosowanie w obwodach instalacji elektrycznych niskiego napięcia zwłaszcza jako wyłączniki, rozłączniki, przełączniki oraz łączniki sterownicze. Łączniki krzywkowe mogą być zainstalowane w pomieszczeniach zamkniętych (3 stopień zanieczyszczenia - przeznaczenie przemysłowe) w temp. -40...+70°C. Łączniki krzywkowe spełniają wymagania normy PN-EN 60947-3, IEC 60947-3. Ponadto mogą pracować w warunkach środowiskowych określonych w normach: IEC 60068-2-6 (wibracje), IEC 60068-2-27 (udary), IEC 60068-2-2 (suche gorąco), IEC 60068-2-1 (zimno), IEC 60068-2-30 (wilgotne gorąco), IEC 60068-2-52 (mgła solna). Budowa Segmentowa budowa łączników z podwójnymi krzywkami umożliwia tworzenie dowolnych programów łączeń w funkcji położenia pokrętła napędu. Stosując dobraną liczbę zębów zębatki w mechanizmie napędu można uzyskiwać kąty skoku pokrętła co 30°, 45° lub 90°, np.: przy 30° daje nam maksymalnie 12 pozycji pokrętła. Ponadto rozłączniki SK charakteryzują się małymi gabarytami, stopniem ochrony IP20 zwiększającym bezpieczeństwo instalatora. Ze względu na sposób mocowania oferowane są łączniki: • Do pulpitu - P • Do bazo-szyny (TS35) - BS • W obudowie - OB11, OB12, OB13, OB14 • W obudowie z lampką OB11 L, OB12 L, OB13 L, OB14 L • Do szyny (TS35) z maskownicą modułówą - S10, Linki » Łączniki krzywkowe SK 10/16/20 » Łączniki krzywkowe SK 25/32/40 » Czoła do łączników SK » Wyszukiwarka łączników (schematy, diagramy) |  |  |  | łącznik krzywkowe, łączniki krzywkowe, łączniki pokrętne, pokrętła, rozłączniki, przełączniki, rozłącznik, przełącznik, wyłącznik, wyłączniki, krzywka, sk | SK |  | 0.4135 | 0.4625 | 0.105 | 0.135 | 0.14 | Zdzisław Wieteska | 071/3158201 w 280 | w.wieteska@spamel.com.pl
2355 | SK25-1.828\OB13C | Łącznik Krzywkowy 25A, Rozłącznik 0-1 (2 - biegunowy), w obudowie OB13 z czołem żółto/czerwonym | szt | 1 | 59.26 | PLN | 23 |  |  |  | A | D |  | EDI | 5907723116696 |  |  | SK25-1.828\OB13C | 901711 | [5 empty] | 1 | ob13.png | SPAMEL_PL_SK25_OB13.pdf | Certyfikat_bezpieczenstwa_sk25_pl.pdf |  | Certyfikat_zgodnosci_sk25_CE.pdf |  | Zastosowanie Łączniki krzywkowe są elektrycznymi obrotowymi łącznikami wielotorowymi przystosowanymi do załączania i wyłączania prądów. Łączniki krzywkowe znajdują zastosowanie w obwodach instalacji elektrycznych niskiego napięcia zwłaszcza jako wyłączniki, rozłączniki, przełączniki oraz łączniki sterownicze. Łączniki krzywkowe mogą być zainstalowane w pomieszczeniach zamkniętych (3 stopień zanieczyszczenia - przeznaczenie przemysłowe) w temp. -40...+70°C. Łączniki krzywkowe spełniają wymagania normy PN-EN 60947-3, IEC 60947-3. Ponadto mogą pracować w warunkach środowiskowych określonych w normach: IEC 60068-2-6 (wibracje), IEC 60068-2-27 (udary), IEC 60068-2-2 (suche gorąco), IEC 60068-2-1 (zimno), IEC 60068-2-30 (wilgotne gorąco), IEC 60068-2-52 (mgła solna). Budowa Segmentowa budowa łączników z podwójnymi krzywkami umożliwia tworzenie dowolnych programów łączeń w funkcji położenia pokrętła napędu. Stosując dobraną liczbę zębów zębatki w mechanizmie napędu można uzyskiwać kąty skoku pokrętła co 30°, 45° lub 90°, np.: przy 30° daje nam maksymalnie 12 pozycji pokrętła. Ponadto rozłączniki SK charakteryzują się małymi gabarytami, stopniem ochrony IP20 zwiększającym bezpieczeństwo instalatora. Ze względu na sposób mocowania oferowane są łączniki: • Do pulpitu - P • Do bazo-szyny (TS35) - BS • W obudowie - OB11, OB12, OB13, OB14 • W obudowie z lampką OB11 L, OB12 L, OB13 L, OB14 L • Do szyny (TS35) z maskownicą modułówą - S10, Linki » Łączniki krzywkowe SK 10/16/20 » Łączniki krzywkowe SK 25/32/40 » Czoła do łączników SK » Wyszukiwarka łączników (schematy, diagramy) |  |  |  | łącznik krzywkowe, łączniki krzywkowe, łączniki pokrętne, pokrętła, rozłączniki, przełączniki, rozłącznik, przełącznik, wyłącznik, wyłączniki, krzywka, sk | SK |  | 0.4135 | 0.4625 | 0.105 | 0.135 | 0.14 | Zdzisław Wieteska | 071/3158201 w 280 | w.wieteska@spamel.com.pl
2356 | SK25-1.828\OB13ZC | Łącznik Krzywkowy 25A, Rozłącznik 0-1 (2 - biegunowy), w obudowie OB13 z czołem zamykanym żółto/czerwonym | szt | 1 | 71.44 | PLN | 23 |  |  |  | A | D |  | EDI | 5907723113084 |  |  | SK25-1.828\OB13ZC | 901711 | [5 empty] | 1 | ob13.png | SPAMEL_PL_SK25_OB13.pdf | Certyfikat_bezpieczenstwa_sk25_pl.pdf |  | Certyfikat_zgodnosci_sk25_CE.pdf |  | Zastosowanie Łączniki krzywkowe są elektrycznymi obrotowymi łącznikami wielotorowymi przystosowanymi do załączania i wyłączania prądów. Łączniki krzywkowe znajdują zastosowanie w obwodach instalacji elektrycznych niskiego napięcia zwłaszcza jako wyłączniki, rozłączniki, przełączniki oraz łączniki sterownicze. Łączniki krzywkowe mogą być zainstalowane w pomieszczeniach zamkniętych (3 stopień zanieczyszczenia - przeznaczenie przemysłowe) w temp. -40...+70°C. Łączniki krzywkowe spełniają wymagania normy PN-EN 60947-3, IEC 60947-3. Ponadto mogą pracować w warunkach środowiskowych określonych w normach: IEC 60068-2-6 (wibracje), IEC 60068-2-27 (udary), IEC 60068-2-2 (suche gorąco), IEC 60068-2-1 (zimno), IEC 60068-2-30 (wilgotne gorąco), IEC 60068-2-52 (mgła solna). Budowa Segmentowa budowa łączników z podwójnymi krzywkami umożliwia tworzenie dowolnych programów łączeń w funkcji położenia pokrętła napędu. Stosując dobraną liczbę zębów zębatki w mechanizmie napędu można uzyskiwać kąty skoku pokrętła co 30°, 45° lub 90°, np.: przy 30° daje nam maksymalnie 12 pozycji pokrętła. Ponadto rozłączniki SK charakteryzują się małymi gabarytami, stopniem ochrony IP20 zwiększającym bezpieczeństwo instalatora. Ze względu na sposób mocowania oferowane są łączniki: • Do pulpitu - P • Do bazo-szyny (TS35) - BS • W obudowie - OB11, OB12, OB13, OB14 • W obudowie z lampką OB11 L, OB12 L, OB13 L, OB14 L • Do szyny (TS35) z maskownicą modułówą - S10, Linki » Łączniki krzywkowe SK 10/16/20 » Łączniki krzywkowe SK 25/32/40 » Czoła do łączników SK » Wyszukiwarka łączników (schematy, diagramy) |  |  |  | łącznik krzywkowe, łączniki krzywkowe, łączniki pokrętne, pokrętła, rozłączniki, przełączniki, rozłącznik, przełącznik, wyłącznik, wyłączniki, krzywka, sk | SK |  | 0.4207 | 0.4697 | 0.105 | 0.135 | 0.14 | Zdzisław Wieteska | 071/3158201 w 280 | w.wieteska@spamel.com.pl
2357 | SK25-1.828\P03 | Łącznik Krzywkowy 25A, Rozłącznik 0-1 (2 - biegunowy), mocowany do pulpitu czoło szare pokrętło czarne | szt | 1 | 40.31 | PLN | 23 |  |  |  | A | C |  | EDI | 5907723033252 |  |  | SK25-1.828\P03 | 901710 | [5 empty] | 1 | sk25-32-40-p03.png | SPAMEL_PL_SK25_P.pdf | Certyfikat_bezpieczenstwa_sk25_pl.pdf |  | Certyfikat_zgodnosci_sk25_CE.pdf |  | Zastosowanie Łączniki krzywkowe są elektrycznymi obrotowymi łącznikami wielotorowymi przystosowanymi do załączania i wyłączania prądów. Łączniki krzywkowe znajdują zastosowanie w obwodach instalacji elektrycznych niskiego napięcia zwłaszcza jako wyłączniki, rozłączniki, przełączniki oraz łączniki sterownicze. Łączniki krzywkowe mogą być zainstalowane w pomieszczeniach zamkniętych (3 stopień zanieczyszczenia - przeznaczenie przemysłowe) w temp. -40...+70°C. Łączniki krzywkowe spełniają wymagania normy PN-EN 60947-3, IEC 60947-3. Ponadto mogą pracować w warunkach środowiskowych określonych w normach: IEC 60068-2-6 (wibracje), IEC 60068-2-27 (udary), IEC 60068-2-2 (suche gorąco), IEC 60068-2-1 (zimno), IEC 60068-2-30 (wilgotne gorąco), IEC 60068-2-52 (mgła solna). Budowa Segmentowa budowa łączników z podwójnymi krzywkami umożliwia tworzenie dowolnych programów łączeń w funkcji położenia pokrętła napędu. Stosując dobraną liczbę zębów zębatki w mechanizmie napędu można uzyskiwać kąty skoku pokrętła co 30°, 45° lub 90°, np.: przy 30° daje nam maksymalnie 12 pozycji pokrętła. Ponadto rozłączniki SK charakteryzują się małymi gabarytami, stopniem ochrony IP20 zwiększającym bezpieczeństwo instalatora. Ze względu na sposób mocowania oferowane są łączniki: • Do pulpitu - P • Do bazo-szyny (TS35) - BS • W obudowie - OB11, OB12, OB13, OB14 • W obudowie z lampką OB11 L, OB12 L, OB13 L, OB14 L • Do szyny (TS35) z maskownicą modułówą - S10, Linki » Łączniki krzywkowe SK 10/16/20 » Łączniki krzywkowe SK 25/32/40 » Czoła do łączników SK » Wyszukiwarka łączników (schematy, diagramy) |  |  |  | łącznik krzywkowe, łączniki krzywkowe, łączniki pokrętne, pokrętła, rozłączniki, przełączniki, rozłącznik, przełącznik, wyłącznik, wyłączniki, krzywka, sk | SK |  | 0.1477 | 0.1607 | 0.066 | 0.066 | 0.09 | Zdzisław Wieteska | 071/3158201 w 280 | w.wieteska@spamel.com.pl
2358 | SK25-1.828\P08 | Łącznik Krzywkowy 25A, Rozłącznik 0-1 (2 - biegunowy), mocowanie do pulpitu czoło zamykane żółto/czerwone | szt | 1 | 52.49 | PLN | 23 |  |  |  | A | C |  | EDI | 5907723037540 |  |  | SK25-1.828\P08 | 901710 | [5 empty] | 1 | sk25-32-40-p03.png | SPAMEL_PL_SK25_P.pdf | Certyfikat_bezpieczenstwa_sk25_pl.pdf |  | Certyfikat_zgodnosci_sk25_CE.pdf |  | Zastosowanie Łączniki krzywkowe są elektrycznymi obrotowymi łącznikami wielotorowymi przystosowanymi do załączania i wyłączania prądów. Łączniki krzywkowe znajdują zastosowanie w obwodach instalacji elektrycznych niskiego napięcia zwłaszcza jako wyłączniki, rozłączniki, przełączniki oraz łączniki sterownicze. Łączniki krzywkowe mogą być zainstalowane w pomieszczeniach zamkniętych (3 stopień zanieczyszczenia - przeznaczenie przemysłowe) w temp. -40...+70°C. Łączniki krzywkowe spełniają wymagania normy PN-EN 60947-3, IEC 60947-3. Ponadto mogą pracować w warunkach środowiskowych określonych w normach: IEC 60068-2-6 (wibracje), IEC 60068-2-27 (udary), IEC 60068-2-2 (suche gorąco), IEC 60068-2-1 (zimno), IEC 60068-2-30 (wilgotne gorąco), IEC 60068-2-52 (mgła solna). Budowa Segmentowa budowa łączników z podwójnymi krzywkami umożliwia tworzenie dowolnych programów łączeń w funkcji położenia pokrętła napędu. Stosując dobraną liczbę zębów zębatki w mechanizmie napędu można uzyskiwać kąty skoku pokrętła co 30°, 45° lub 90°, np.: przy 30° daje nam maksymalnie 12 pozycji pokrętła. Ponadto rozłączniki SK charakteryzują się małymi gabarytami, stopniem ochrony IP20 zwiększającym bezpieczeństwo instalatora. Ze względu na sposób mocowania oferowane są łączniki: • Do pulpitu - P • Do bazo-szyny (TS35) - BS • W obudowie - OB11, OB12, OB13, OB14 • W obudowie z lampką OB11 L, OB12 L, OB13 L, OB14 L • Do szyny (TS35) z maskownicą modułówą - S10, Linki » Łączniki krzywkowe SK 10/16/20 » Łączniki krzywkowe SK 25/32/40 » Czoła do łączników SK » Wyszukiwarka łączników (schematy, diagramy) |  |  |  | łącznik krzywkowe, łączniki krzywkowe, łączniki pokrętne, pokrętła, rozłączniki, przełączniki, rozłącznik, przełącznik, wyłącznik, wyłączniki, krzywka, sk | SK |  | 0.1534 | 0.1664 | 0.066 | 0.066 | 0.09 | Zdzisław Wieteska | 071/3158201 w 280 | w.wieteska@spamel.com.pl
2359 | SK25-1.834\BS03 | Łącznik Krzywkowy 25A, Rozłącznik 1-0-2 (1 - biegunowy), mocowanie bazo szynowe czoło szare pokrętło czarne | szt | 1 | 47.27 | PLN | 23 |  |  |  | A | C |  | EDI | 5907723040915 |  |  | SK25-1.834\BS03 | 901712 | [5 empty] | 1 | sk25-bs03.png | SPAMEL_PL_SK25_BS.pdf | Certyfikat_bezpieczenstwa_sk25_pl.pdf |  | Certyfikat_zgodnosci_sk25_CE.pdf |  | Zastosowanie Łączniki krzywkowe są elektrycznymi obrotowymi łącznikami wielotorowymi przystosowanymi do załączania i wyłączania prądów. Łączniki krzywkowe znajdują zastosowanie w obwodach instalacji elektrycznych niskiego napięcia zwłaszcza jako wyłączniki, rozłączniki, przełączniki oraz łączniki sterownicze. Łączniki krzywkowe mogą być zainstalowane w pomieszczeniach zamkniętych (3 stopień zanieczyszczenia - przeznaczenie przemysłowe) w temp. -40...+70°C. Łączniki krzywkowe spełniają wymagania normy PN-EN 60947-3, IEC 60947-3. Ponadto mogą pracować w warunkach środowiskowych określonych w normach: IEC 60068-2-6 (wibracje), IEC 60068-2-27 (udary), IEC 60068-2-2 (suche gorąco), IEC 60068-2-1 (zimno), IEC 60068-2-30 (wilgotne gorąco), IEC 60068-2-52 (mgła solna). Budowa Segmentowa budowa łączników z podwójnymi krzywkami umożliwia tworzenie dowolnych programów łączeń w funkcji położenia pokrętła napędu. Stosując dobraną liczbę zębów zębatki w mechanizmie napędu można uzyskiwać kąty skoku pokrętła co 30°, 45° lub 90°, np.: przy 30° daje nam maksymalnie 12 pozycji pokrętła. Ponadto rozłączniki SK charakteryzują się małymi gabarytami, stopniem ochrony IP20 zwiększającym bezpieczeństwo instalatora. Ze względu na sposób mocowania oferowane są łączniki: • Do pulpitu - P • Do bazo-szyny (TS35) - BS • W obudowie - OB11, OB12, OB13, OB14 • W obudowie z lampką OB11 L, OB12 L, OB13 L, OB14 L • Do szyny (TS35) z maskownicą modułówą - S10, Linki » Łączniki krzywkowe SK 10/16/20 » Łączniki krzywkowe SK 25/32/40 » Czoła do łączników SK » Wyszukiwarka łączników (schematy, diagramy) |  |  |  | łącznik krzywkowe, łączniki krzywkowe, łączniki pokrętne, pokrętła, rozłączniki, przełączniki, rozłącznik, przełącznik, wyłącznik, wyłączniki, krzywka, sk | SK |  | 0.1697 | 0.1827 | 0.066 | 0.066 | 0.09 | Zdzisław Wieteska | 071/3158201 w 280 | w.wieteska@spamel.com.pl
2360 | SK25-1.834\OB13 | Łącznik Krzywkowy 25A, Rozłącznik 1-0-2 (1 - biegunowy), w obudowie OB13, | szt | 1 | 59.26 | PLN | 23 |  |  |  | A | D |  | EDI | 5907723070042 |  |  | SK25-1.834\OB13 | 901711 | [5 empty] | 1 | ob13.png | SPAMEL_PL_SK25_OB13.pdf | Certyfikat_bezpieczenstwa_sk25_pl.pdf |  | Certyfikat_zgodnosci_sk25_CE.pdf |  | Zastosowanie Łączniki krzywkowe są elektrycznymi obrotowymi łącznikami wielotorowymi przystosowanymi do załączania i wyłączania prądów. Łączniki krzywkowe znajdują zastosowanie w obwodach instalacji elektrycznych niskiego napięcia zwłaszcza jako wyłączniki, rozłączniki, przełączniki oraz łączniki sterownicze. Łączniki krzywkowe mogą być zainstalowane w pomieszczeniach zamkniętych (3 stopień zanieczyszczenia - przeznaczenie przemysłowe) w temp. -40...+70°C. Łączniki krzywkowe spełniają wymagania normy PN-EN 60947-3, IEC 60947-3. Ponadto mogą pracować w warunkach środowiskowych określonych w normach: IEC 60068-2-6 (wibracje), IEC 60068-2-27 (udary), IEC 60068-2-2 (suche gorąco), IEC 60068-2-1 (zimno), IEC 60068-2-30 (wilgotne gorąco), IEC 60068-2-52 (mgła solna). Budowa Segmentowa budowa łączników z podwójnymi krzywkami umożliwia tworzenie dowolnych programów łączeń w funkcji położenia pokrętła napędu. Stosując dobraną liczbę zębów zębatki w mechanizmie napędu można uzyskiwać kąty skoku pokrętła co 30°, 45° lub 90°, np.: przy 30° daje nam maksymalnie 12 pozycji pokrętła. Ponadto rozłączniki SK charakteryzują się małymi gabarytami, stopniem ochrony IP20 zwiększającym bezpieczeństwo instalatora. Ze względu na sposób mocowania oferowane są łączniki: • Do pulpitu - P • Do bazo-szyny (TS35) - BS • W obudowie - OB11, OB12, OB13, OB14 • W obudowie z lampką OB11 L, OB12 L, OB13 L, OB14 L • Do szyny (TS35) z maskownicą modułówą - S10, Linki » Łączniki krzywkowe SK 10/16/20 » Łączniki krzywkowe SK 25/32/40 » Czoła do łączników SK » Wyszukiwarka łączników (schematy, diagramy) |  |  |  | łącznik krzywkowe, łączniki krzywkowe, łączniki pokrętne, pokrętła, rozłączniki, przełączniki, rozłącznik, przełącznik, wyłącznik, wyłączniki, krzywka, sk | SK |  | 0 | 0.049 | 0.103 | 0.135 | 0.14 | Zdzisław Wieteska | 071/3158201 w 280 | w.wieteska@spamel.com.pl
2361 | SK25-1.834\P03 | Łącznik Krzywkowy 25A, Rozłącznik 1-0-2 (1 - biegunowy), mocowany do pulpitu czoło szare pokrętło czarne | szt | 1 | 40.31 | PLN | 23 |  |  |  | A | C |  | EDI | 5907723033269 |  |  | SK25-1.834\P03 | 901710 | [5 empty] | 1 | sk25-32-40-p03.png | SPAMEL_PL_SK25_P.pdf | Certyfikat_bezpieczenstwa_sk25_pl.pdf |  | Certyfikat_zgodnosci_sk25_CE.pdf |  | Zastosowanie Łączniki krzywkowe są elektrycznymi obrotowymi łącznikami wielotorowymi przystosowanymi do załączania i wyłączania prądów. Łączniki krzywkowe znajdują zastosowanie w obwodach instalacji elektrycznych niskiego napięcia zwłaszcza jako wyłączniki, rozłączniki, przełączniki oraz łączniki sterownicze. Łączniki krzywkowe mogą być zainstalowane w pomieszczeniach zamkniętych (3 stopień zanieczyszczenia - przeznaczenie przemysłowe) w temp. -40...+70°C. Łączniki krzywkowe spełniają wymagania normy PN-EN 60947-3, IEC 60947-3. Ponadto mogą pracować w warunkach środowiskowych określonych w normach: IEC 60068-2-6 (wibracje), IEC 60068-2-27 (udary), IEC 60068-2-2 (suche gorąco), IEC 60068-2-1 (zimno), IEC 60068-2-30 (wilgotne gorąco), IEC 60068-2-52 (mgła solna). Budowa Segmentowa budowa łączników z podwójnymi krzywkami umożliwia tworzenie dowolnych programów łączeń w funkcji położenia pokrętła napędu. Stosując dobraną liczbę zębów zębatki w mechanizmie napędu można uzyskiwać kąty skoku pokrętła co 30°, 45° lub 90°, np.: przy 30° daje nam maksymalnie 12 pozycji pokrętła. Ponadto rozłączniki SK charakteryzują się małymi gabarytami, stopniem ochrony IP20 zwiększającym bezpieczeństwo instalatora. Ze względu na sposób mocowania oferowane są łączniki: • Do pulpitu - P • Do bazo-szyny (TS35) - BS • W obudowie - OB11, OB12, OB13, OB14 • W obudowie z lampką OB11 L, OB12 L, OB13 L, OB14 L • Do szyny (TS35) z maskownicą modułówą - S10, Linki » Łączniki krzywkowe SK 10/16/20 » Łączniki krzywkowe SK 25/32/40 » Czoła do łączników SK » Wyszukiwarka łączników (schematy, diagramy) |  |  |  | łącznik krzywkowe, łączniki krzywkowe, łączniki pokrętne, pokrętła, rozłączniki, przełączniki, rozłącznik, przełącznik, wyłącznik, wyłączniki, krzywka, sk | SK |  | 0.146 | 0.159 | 0.066 | 0.066 | 0.09 | Zdzisław Wieteska | 071/3158201 w 280 | w.wieteska@spamel.com.pl
2362 | SK25-2.4414\P03 | Łącznik Krzywkowy 25A, Rozłącznik obrotowy 0-1, mocowany do pulpitu czoło szare pokrętło czarne | szt | 1 | 61.83 | PLN | 23 |  |  |  | A | C |  | EDI | 5907723033306 |  |  | SK25-2.4414\P03 | 901710 | [5 empty] | 1 | sk25-32-40-p03.png | SPAMEL_PL_SK25_P.pdf | Certyfikat_bezpieczenstwa_sk25_pl.pdf |  | Certyfikat_zgodnosci_sk25_CE.pdf |  | Zastosowanie Łączniki krzywkowe są elektrycznymi obrotowymi łącznikami wielotorowymi przystosowanymi do załączania i wyłączania prądów. Łączniki krzywkowe znajdują zastosowanie w obwodach instalacji elektrycznych niskiego napięcia zwłaszcza jako wyłączniki, rozłączniki, przełączniki oraz łączniki sterownicze. Łączniki krzywkowe mogą być zainstalowane w pomieszczeniach zamkniętych (3 stopień zanieczyszczenia - przeznaczenie przemysłowe) w temp. -40...+70°C. Łączniki krzywkowe spełniają wymagania normy PN-EN 60947-3, IEC 60947-3. Ponadto mogą pracować w warunkach środowiskowych określonych w normach: IEC 60068-2-6 (wibracje), IEC 60068-2-27 (udary), IEC 60068-2-2 (suche gorąco), IEC 60068-2-1 (zimno), IEC 60068-2-30 (wilgotne gorąco), IEC 60068-2-52 (mgła solna). Budowa Segmentowa budowa łączników z podwójnymi krzywkami umożliwia tworzenie dowolnych programów łączeń w funkcji położenia pokrętła napędu. Stosując dobraną liczbę zębów zębatki w mechanizmie napędu można uzyskiwać kąty skoku pokrętła co 30°, 45° lub 90°, np.: przy 30° daje nam maksymalnie 12 pozycji pokrętła. Ponadto rozłączniki SK charakteryzują się małymi gabarytami, stopniem ochrony IP20 zwiększającym bezpieczeństwo instalatora. Ze względu na sposób mocowania oferowane są łączniki: • Do pulpitu - P • Do bazo-szyny (TS35) - BS • W obudowie - OB11, OB12, OB13, OB14 • W obudowie z lampką OB11 L, OB12 L, OB13 L, OB14 L • Do szyny (TS35) z maskownicą modułówą - S10, Linki » Łączniki krzywkowe SK 10/16/20 » Łączniki krzywkowe SK 25/32/40 » Czoła do łączników SK » Wyszukiwarka łączników (schematy, diagramy) |  |  |  | łącznik krzywkowe, łączniki krzywkowe, łączniki pokrętne, pokrętła, rozłączniki, przełączniki, rozłącznik, przełącznik, wyłącznik, wyłączniki, krzywka, sk | SK |  | 0.1753 | 0.1883 | 0.066 | 0.066 | 0.09 | Zdzisław Wieteska | 071/3158201 w 280 | w.wieteska@spamel.com.pl
2363 | SK25-2.8210\BS03 | Łącznik Krzywkowy 25A, Rozłącznik 0-1 (4 - biegunowy), mocowanie bazo szynowe czoło szare pokrętło czarne | szt | 1 | 66.12 | PLN | 23 |  |  |  | A | C |  | EDI | 5907723040076 |  |  | SK25-2.8210\BS03 | 901712 | [5 empty] | 1 | sk25-32-40-bs03.png | SPAMEL_PL_SK25_BS.pdf | Certyfikat_bezpieczenstwa_sk25_pl.pdf |  | Certyfikat_zgodnosci_sk25_CE.pdf |  | Zastosowanie Łączniki krzywkowe są elektrycznymi obrotowymi łącznikami wielotorowymi przystosowanymi do załączania i wyłączania prądów. Łączniki krzywkowe znajdują zastosowanie w obwodach instalacji elektrycznych niskiego napięcia zwłaszcza jako wyłączniki, rozłączniki, przełączniki oraz łączniki sterownicze. Łączniki krzywkowe mogą być zainstalowane w pomieszczeniach zamkniętych (3 stopień zanieczyszczenia - przeznaczenie przemysłowe) w temp. -40...+70°C. Łączniki krzywkowe spełniają wymagania normy PN-EN 60947-3, IEC 60947-3. Ponadto mogą pracować w warunkach środowiskowych określonych w normach: IEC 60068-2-6 (wibracje), IEC 60068-2-27 (udary), IEC 60068-2-2 (suche gorąco), IEC 60068-2-1 (zimno), IEC 60068-2-30 (wilgotne gorąco), IEC 60068-2-52 (mgła solna). Budowa Segmentowa budowa łączników z podwójnymi krzywkami umożliwia tworzenie dowolnych programów łączeń w funkcji położenia pokrętła napędu. Stosując dobraną liczbę zębów zębatki w mechanizmie napędu można uzyskiwać kąty skoku pokrętła co 30°, 45° lub 90°, np.: przy 30° daje nam maksymalnie 12 pozycji pokrętła. Ponadto rozłączniki SK charakteryzują się małymi gabarytami, stopniem ochrony IP20 zwiększającym bezpieczeństwo instalatora. Ze względu na sposób mocowania oferowane są łączniki: • Do pulpitu - P • Do bazo-szyny (TS35) - BS • W obudowie - OB11, OB12, OB13, OB14 • W obudowie z lampką OB11 L, OB12 L, OB13 L, OB14 L • Do szyny (TS35) z maskownicą modułówą - S10, Linki » Łączniki krzywkowe SK 10/16/20 » Łączniki krzywkowe SK 25/32/40 » Czoła do łączników SK » Wyszukiwarka łączników (schematy, diagramy) |  |  |  | łącznik krzywkowe, łączniki krzywkowe, łączniki pokrętne, pokrętła, rozłączniki, przełączniki, rozłącznik, przełącznik, wyłącznik, wyłączniki, krzywka, sk | SK |  | 0.2078 | 0.2208 | 0.066 | 0.066 | 0.09 | Zdzisław Wieteska | 071/3158201 w 280 | w.wieteska@spamel.com.pl
2364 | SK25-2.8210\BS08 | Łącznik Krzywkowy 25A, Rozłącznik 0-1 (4 - biegunowy), mocowanie do bazoszynowe czoło zamykane żółto/czerwone | szt | 1 | 78.29 | PLN | 23 |  |  |  | A | C |  | EDI | 5907723040106 |  |  | SK25-2.8210\BS08 | 901712 | [5 empty] | 1 | sk25-32-40-bs03.png | SPAMEL_PL_SK25_BS.pdf | Certyfikat_bezpieczenstwa_sk25_pl.pdf |  | Certyfikat_zgodnosci_sk25_CE.pdf |  | Zastosowanie Łączniki krzywkowe są elektrycznymi obrotowymi łącznikami wielotorowymi przystosowanymi do załączania i wyłączania prądów. Łączniki krzywkowe znajdują zastosowanie w obwodach instalacji elektrycznych niskiego napięcia zwłaszcza jako wyłączniki, rozłączniki, przełączniki oraz łączniki sterownicze. Łączniki krzywkowe mogą być zainstalowane w pomieszczeniach zamkniętych (3 stopień zanieczyszczenia - przeznaczenie przemysłowe) w temp. -40...+70°C. Łączniki krzywkowe spełniają wymagania normy PN-EN 60947-3, IEC 60947-3. Ponadto mogą pracować w warunkach środowiskowych określonych w normach: IEC 60068-2-6 (wibracje), IEC 60068-2-27 (udary), IEC 60068-2-2 (suche gorąco), IEC 60068-2-1 (zimno), IEC 60068-2-30 (wilgotne gorąco), IEC 60068-2-52 (mgła solna). Budowa Segmentowa budowa łączników z podwójnymi krzywkami umożliwia tworzenie dowolnych programów łączeń w funkcji położenia pokrętła napędu. Stosując dobraną liczbę zębów zębatki w mechanizmie napędu można uzyskiwać kąty skoku pokrętła co 30°, 45° lub 90°, np.: przy 30° daje nam maksymalnie 12 pozycji pokrętła. Ponadto rozłączniki SK charakteryzują się małymi gabarytami, stopniem ochrony IP20 zwiększającym bezpieczeństwo instalatora. Ze względu na sposób mocowania oferowane są łączniki: • Do pulpitu - P • Do bazo-szyny (TS35) - BS • W obudowie - OB11, OB12, OB13, OB14 • W obudowie z lampką OB11 L, OB12 L, OB13 L, OB14 L • Do szyny (TS35) z maskownicą modułówą - S10, Linki » Łączniki krzywkowe SK 10/16/20 » Łączniki krzywkowe SK 25/32/40 » Czoła do łączników SK » Wyszukiwarka łączników (schematy, diagramy) |  |  |  | łącznik krzywkowe, łączniki krzywkowe, łączniki pokrętne, pokrętła, rozłączniki, przełączniki, rozłącznik, przełącznik, wyłącznik, wyłączniki, krzywka, sk | SK |  | 0.2136 | 0.2266 | 0.066 | 0.066 | 0.09 | Zdzisław Wieteska | 071/3158201 w 280 | w.wieteska@spamel.com.pl
2365 | SK25-2.8210\OB13 | Łącznik Krzywkowy 25A, Rozłącznik 0-1 (4 - biegunowy), w obudowie OB13, | szt | 1 | 78.14 | PLN | 23 |  |  |  | A | D |  | EDI | 5907723070073 |  |  | SK25-2.8210\OB13 | 901711 | [5 empty] | 1 | ob13.png | SPAMEL_PL_SK25_OB13.pdf | Certyfikat_bezpieczenstwa_sk25_pl.pdf |  | Certyfikat_zgodnosci_sk25_CE.pdf |  | Zastosowanie Łączniki krzywkowe są elektrycznymi obrotowymi łącznikami wielotorowymi przystosowanymi do załączania i wyłączania prądów. Łączniki krzywkowe znajdują zastosowanie w obwodach instalacji elektrycznych niskiego napięcia zwłaszcza jako wyłączniki, rozłączniki, przełączniki oraz łączniki sterownicze. Łączniki krzywkowe mogą być zainstalowane w pomieszczeniach zamkniętych (3 stopień zanieczyszczenia - przeznaczenie przemysłowe) w temp. -40...+70°C. Łączniki krzywkowe spełniają wymagania normy PN-EN 60947-3, IEC 60947-3. Ponadto mogą pracować w warunkach środowiskowych określonych w normach: IEC 60068-2-6 (wibracje), IEC 60068-2-27 (udary), IEC 60068-2-2 (suche gorąco), IEC 60068-2-1 (zimno), IEC 60068-2-30 (wilgotne gorąco), IEC 60068-2-52 (mgła solna). Budowa Segmentowa budowa łączników z podwójnymi krzywkami umożliwia tworzenie dowolnych programów łączeń w funkcji położenia pokrętła napędu. Stosując dobraną liczbę zębów zębatki w mechanizmie napędu można uzyskiwać kąty skoku pokrętła co 30°, 45° lub 90°, np.: przy 30° daje nam maksymalnie 12 pozycji pokrętła. Ponadto rozłączniki SK charakteryzują się małymi gabarytami, stopniem ochrony IP20 zwiększającym bezpieczeństwo instalatora. Ze względu na sposób mocowania oferowane są łączniki: • Do pulpitu - P • Do bazo-szyny (TS35) - BS • W obudowie - OB11, OB12, OB13, OB14 • W obudowie z lampką OB11 L, OB12 L, OB13 L, OB14 L • Do szyny (TS35) z maskownicą modułówą - S10, Linki » Łączniki krzywkowe SK 10/16/20 » Łączniki krzywkowe SK 25/32/40 » Czoła do łączników SK » Wyszukiwarka łączników (schematy, diagramy) |  |  |  | łącznik krzywkowe, łączniki krzywkowe, łączniki pokrętne, pokrętła, rozłączniki, przełączniki, rozłącznik, przełącznik, wyłącznik, wyłączniki, krzywka, sk | SK |  | 0.4516 | 0.5006 | 0.105 | 0.135 | 0.14 | Zdzisław Wieteska | 071/3158201 w 280 | w.wieteska@spamel.com.pl
2366 | SK25-2.8210\OB13/L | Łącznik Krzywkowy 25A, Rozłącznik 0-1 (4 - biegunowy), w obudowie OB13, z lampką | szt | 1 | 89.18 | PLN | 23 |  |  |  | A | D |  | EDI | 5907723123953 |  |  | SK25-2.8210\OB13/L | 901711 | [5 empty] | 1 | ob13l.png | SPAMEL_PL_SK25_OB13L.pdf | Certyfikat_bezpieczenstwa_sk25_pl.pdf |  | Certyfikat_zgodnosci_sk25_CE.pdf |  | Zastosowanie Łączniki krzywkowe są elektrycznymi obrotowymi łącznikami wielotorowymi przystosowanymi do załączania i wyłączania prądów. Łączniki krzywkowe znajdują zastosowanie w obwodach instalacji elektrycznych niskiego napięcia zwłaszcza jako wyłączniki, rozłączniki, przełączniki oraz łączniki sterownicze. Łączniki krzywkowe mogą być zainstalowane w pomieszczeniach zamkniętych (3 stopień zanieczyszczenia - przeznaczenie przemysłowe) w temp. -40...+70°C. Łączniki krzywkowe spełniają wymagania normy PN-EN 60947-3, IEC 60947-3. Ponadto mogą pracować w warunkach środowiskowych określonych w normach: IEC 60068-2-6 (wibracje), IEC 60068-2-27 (udary), IEC 60068-2-2 (suche gorąco), IEC 60068-2-1 (zimno), IEC 60068-2-30 (wilgotne gorąco), IEC 60068-2-52 (mgła solna). Budowa Segmentowa budowa łączników z podwójnymi krzywkami umożliwia tworzenie dowolnych programów łączeń w funkcji położenia pokrętła napędu. Stosując dobraną liczbę zębów zębatki w mechanizmie napędu można uzyskiwać kąty skoku pokrętła co 30°, 45° lub 90°, np.: przy 30° daje nam maksymalnie 12 pozycji pokrętła. Ponadto rozłączniki SK charakteryzują się małymi gabarytami, stopniem ochrony IP20 zwiększającym bezpieczeństwo instalatora. Ze względu na sposób mocowania oferowane są łączniki: • Do pulpitu - P • Do bazo-szyny (TS35) - BS • W obudowie - OB11, OB12, OB13, OB14 • W obudowie z lampką OB11 L, OB12 L, OB13 L, OB14 L • Do szyny (TS35) z maskownicą modułówą - S10, Linki » Łączniki krzywkowe SK 10/16/20 » Łączniki krzywkowe SK 25/32/40 » Czoła do łączników SK » Wyszukiwarka łączników (schematy, diagramy) |  |  |  | łącznik krzywkowe, łączniki krzywkowe, łączniki pokrętne, pokrętła, rozłączniki, przełączniki, rozłącznik, przełącznik, wyłącznik, wyłączniki, krzywka, sk | SK |  | 0.4561 | 0.5051 | 0.105 | 0.135 | 0.14 | Zdzisław Wieteska | 071/3158201 w 280 | w.wieteska@spamel.com.pl
2367 | SK25-2.8210\OB13C/L | Łącznik Krzywkowy 25A, Rozłącznik 0-1 (4 - biegunowy), w obudowie OB13 z czołem żółto/czerwonymz lampką | szt | 1 | 89.18 | PLN | 23 |  |  |  | A | D |  | EDI | 5907723116351 |  |  | SK25-2.8210\OB13C/L | 901711 | [5 empty] | 1 | ob13l.png | SPAMEL_PL_SK25_OB13L.pdf | Certyfikat_bezpieczenstwa_sk25_pl.pdf |  | Certyfikat_zgodnosci_sk25_CE.pdf |  | Zastosowanie Łączniki krzywkowe są elektrycznymi obrotowymi łącznikami wielotorowymi przystosowanymi do załączania i wyłączania prądów. Łączniki krzywkowe znajdują zastosowanie w obwodach instalacji elektrycznych niskiego napięcia zwłaszcza jako wyłączniki, rozłączniki, przełączniki oraz łączniki sterownicze. Łączniki krzywkowe mogą być zainstalowane w pomieszczeniach zamkniętych (3 stopień zanieczyszczenia - przeznaczenie przemysłowe) w temp. -40...+70°C. Łączniki krzywkowe spełniają wymagania normy PN-EN 60947-3, IEC 60947-3. Ponadto mogą pracować w warunkach środowiskowych określonych w normach: IEC 60068-2-6 (wibracje), IEC 60068-2-27 (udary), IEC 60068-2-2 (suche gorąco), IEC 60068-2-1 (zimno), IEC 60068-2-30 (wilgotne gorąco), IEC 60068-2-52 (mgła solna). Budowa Segmentowa budowa łączników z podwójnymi krzywkami umożliwia tworzenie dowolnych programów łączeń w funkcji położenia pokrętła napędu. Stosując dobraną liczbę zębów zębatki w mechanizmie napędu można uzyskiwać kąty skoku pokrętła co 30°, 45° lub 90°, np.: przy 30° daje nam maksymalnie 12 pozycji pokrętła. Ponadto rozłączniki SK charakteryzują się małymi gabarytami, stopniem ochrony IP20 zwiększającym bezpieczeństwo instalatora. Ze względu na sposób mocowania oferowane są łączniki: • Do pulpitu - P • Do bazo-szyny (TS35) - BS • W obudowie - OB11, OB12, OB13, OB14 • W obudowie z lampką OB11 L, OB12 L, OB13 L, OB14 L • Do szyny (TS35) z maskownicą modułówą - S10, Linki » Łączniki krzywkowe SK 10/16/20 » Łączniki krzywkowe SK 25/32/40 » Czoła do łączników SK » Wyszukiwarka łączników (schematy, diagramy) |  |  |  | łącznik krzywkowe, łączniki krzywkowe, łączniki pokrętne, pokrętła, rozłączniki, przełączniki, rozłącznik, przełącznik, wyłącznik, wyłączniki, krzywka, sk | SK |  | 0.4561 | 0.5051 | 0.105 | 0.135 | 0.14 | Zdzisław Wieteska | 071/3158201 w 280 | w.wieteska@spamel.com.pl
2368 | SK25-2.8210\OB13ZC | Łącznik Krzywkowy 25A, Rozłącznik 0-1 (4 - biegunowy), w obudowie OB13 z czołem zamykanym żółto/czerwonym | szt | 1 | 90.3 | PLN | 23 |  |  |  | A | D |  | EDI | 5907723091825 |  |  | SK25-2.8210\OB13ZC | 901711 | [5 empty] | 1 | ob13.png | SPAMEL_PL_SK25_OB13.pdf | Certyfikat_bezpieczenstwa_sk25_pl.pdf |  | Certyfikat_zgodnosci_sk25_CE.pdf |  | Zastosowanie Łączniki krzywkowe są elektrycznymi obrotowymi łącznikami wielotorowymi przystosowanymi do załączania i wyłączania prądów. Łączniki krzywkowe znajdują zastosowanie w obwodach instalacji elektrycznych niskiego napięcia zwłaszcza jako wyłączniki, rozłączniki, przełączniki oraz łączniki sterownicze. Łączniki krzywkowe mogą być zainstalowane w pomieszczeniach zamkniętych (3 stopień zanieczyszczenia - przeznaczenie przemysłowe) w temp. -40...+70°C. Łączniki krzywkowe spełniają wymagania normy PN-EN 60947-3, IEC 60947-3. Ponadto mogą pracować w warunkach środowiskowych określonych w normach: IEC 60068-2-6 (wibracje), IEC 60068-2-27 (udary), IEC 60068-2-2 (suche gorąco), IEC 60068-2-1 (zimno), IEC 60068-2-30 (wilgotne gorąco), IEC 60068-2-52 (mgła solna). Budowa Segmentowa budowa łączników z podwójnymi krzywkami umożliwia tworzenie dowolnych programów łączeń w funkcji położenia pokrętła napędu. Stosując dobraną liczbę zębów zębatki w mechanizmie napędu można uzyskiwać kąty skoku pokrętła co 30°, 45° lub 90°, np.: przy 30° daje nam maksymalnie 12 pozycji pokrętła. Ponadto rozłączniki SK charakteryzują się małymi gabarytami, stopniem ochrony IP20 zwiększającym bezpieczeństwo instalatora. Ze względu na sposób mocowania oferowane są łączniki: • Do pulpitu - P • Do bazo-szyny (TS35) - BS • W obudowie - OB11, OB12, OB13, OB14 • W obudowie z lampką OB11 L, OB12 L, OB13 L, OB14 L • Do szyny (TS35) z maskownicą modułówą - S10, Linki » Łączniki krzywkowe SK 10/16/20 » Łączniki krzywkowe SK 25/32/40 » Czoła do łączników SK » Wyszukiwarka łączników (schematy, diagramy) |  |  |  | łącznik krzywkowe, łączniki krzywkowe, łączniki pokrętne, pokrętła, rozłączniki, przełączniki, rozłącznik, przełącznik, wyłącznik, wyłączniki, krzywka, sk | SK |  | 0.4588 | 0.5078 | 0.105 | 0.135 | 0.14 | Zdzisław Wieteska | 071/3158201 w 280 | w.wieteska@spamel.com.pl
2369 | SK25-2.8210\OB14 | Łącznik Krzywkowy 25A, Rozłącznik 0-1 (4 - biegunowy), w obudowie OB14, | szt | 1 | 79.73 | PLN | 23 |  |  |  | A | D |  | EDI | 5907723120242 |  |  | SK25-2.8210\OB14 | 901711 | [5 empty] | 1 | ob14.png | SPAMEL_PL_SK25_OB14.pdf | Certyfikat_bezpieczenstwa_sk25_pl.pdf |  | Certyfikat_zgodnosci_sk25_CE.pdf |  | Zastosowanie Łączniki krzywkowe są elektrycznymi obrotowymi łącznikami wielotorowymi przystosowanymi do załączania i wyłączania prądów. Łączniki krzywkowe znajdują zastosowanie w obwodach instalacji elektrycznych niskiego napięcia zwłaszcza jako wyłączniki, rozłączniki, przełączniki oraz łączniki sterownicze. Łączniki krzywkowe mogą być zainstalowane w pomieszczeniach zamkniętych (3 stopień zanieczyszczenia - przeznaczenie przemysłowe) w temp. -40...+70°C. Łączniki krzywkowe spełniają wymagania normy PN-EN 60947-3, IEC 60947-3. Ponadto mogą pracować w warunkach środowiskowych określonych w normach: IEC 60068-2-6 (wibracje), IEC 60068-2-27 (udary), IEC 60068-2-2 (suche gorąco), IEC 60068-2-1 (zimno), IEC 60068-2-30 (wilgotne gorąco), IEC 60068-2-52 (mgła solna). Budowa Segmentowa budowa łączników z podwójnymi krzywkami umożliwia tworzenie dowolnych programów łączeń w funkcji położenia pokrętła napędu. Stosując dobraną liczbę zębów zębatki w mechanizmie napędu można uzyskiwać kąty skoku pokrętła co 30°, 45° lub 90°, np.: przy 30° daje nam maksymalnie 12 pozycji pokrętła. Ponadto rozłączniki SK charakteryzują się małymi gabarytami, stopniem ochrony IP20 zwiększającym bezpieczeństwo instalatora. Ze względu na sposób mocowania oferowane są łączniki: • Do pulpitu - P • Do bazo-szyny (TS35) - BS • W obudowie - OB11, OB12, OB13, OB14 • W obudowie z lampką OB11 L, OB12 L, OB13 L, OB14 L • Do szyny (TS35) z maskownicą modułówą - S10, Linki » Łączniki krzywkowe SK 10/16/20 » Łączniki krzywkowe SK 25/32/40 » Czoła do łączników SK » Wyszukiwarka łączników (schematy, diagramy) |  |  |  | łącznik krzywkowe, łączniki krzywkowe, łączniki pokrętne, pokrętła, rozłączniki, przełączniki, rozłącznik, przełącznik, wyłącznik, wyłączniki, krzywka, sk | SK |  | 0.4861 | 0.5351 | 0.105 | 0.135 | 0.14 | Zdzisław Wieteska | 071/3158201 w 280 | w.wieteska@spamel.com.pl
2370 | SK25-2.8210\P03 | Łącznik Krzywkowy 25A, Rozłącznik 0-1 (4 - biegunowy), mocowany do pulpitu czoło szare pokrętło czarne | szt | 1 | 59.18 | PLN | 23 |  |  |  | A | C |  | EDI | 5907723033290 |  |  | SK25-2.8210\P03 | 901710 | [5 empty] | 1 | sk25-32-40-p03.png | SPAMEL_PL_SK25_P.pdf | Certyfikat_bezpieczenstwa_sk25_pl.pdf |  | Certyfikat_zgodnosci_sk25_CE.pdf |  | Zastosowanie Łączniki krzywkowe są elektrycznymi obrotowymi łącznikami wielotorowymi przystosowanymi do załączania i wyłączania prądów. Łączniki krzywkowe znajdują zastosowanie w obwodach instalacji elektrycznych niskiego napięcia zwłaszcza jako wyłączniki, rozłączniki, przełączniki oraz łączniki sterownicze. Łączniki krzywkowe mogą być zainstalowane w pomieszczeniach zamkniętych (3 stopień zanieczyszczenia - przeznaczenie przemysłowe) w temp. -40...+70°C. Łączniki krzywkowe spełniają wymagania normy PN-EN 60947-3, IEC 60947-3. Ponadto mogą pracować w warunkach środowiskowych określonych w normach: IEC 60068-2-6 (wibracje), IEC 60068-2-27 (udary), IEC 60068-2-2 (suche gorąco), IEC 60068-2-1 (zimno), IEC 60068-2-30 (wilgotne gorąco), IEC 60068-2-52 (mgła solna). Budowa Segmentowa budowa łączników z podwójnymi krzywkami umożliwia tworzenie dowolnych programów łączeń w funkcji położenia pokrętła napędu. Stosując dobraną liczbę zębów zębatki w mechanizmie napędu można uzyskiwać kąty skoku pokrętła co 30°, 45° lub 90°, np.: przy 30° daje nam maksymalnie 12 pozycji pokrętła. Ponadto rozłączniki SK charakteryzują się małymi gabarytami, stopniem ochrony IP20 zwiększającym bezpieczeństwo instalatora. Ze względu na sposób mocowania oferowane są łączniki: • Do pulpitu - P • Do bazo-szyny (TS35) - BS • W obudowie - OB11, OB12, OB13, OB14 • W obudowie z lampką OB11 L, OB12 L, OB13 L, OB14 L • Do szyny (TS35) z maskownicą modułówą - S10, Linki » Łączniki krzywkowe SK 10/16/20 » Łączniki krzywkowe SK 25/32/40 » Czoła do łączników SK » Wyszukiwarka łączników (schematy, diagramy) |  |  |  | łącznik krzywkowe, łączniki krzywkowe, łączniki pokrętne, pokrętła, rozłączniki, przełączniki, rozłącznik, przełącznik, wyłącznik, wyłączniki, krzywka, sk | SK |  | 0.1885 | 0.2015 | 0.066 | 0.066 | 0.09 | Zdzisław Wieteska | 071/3158201 w 280 | w.wieteska@spamel.com.pl
2371 | SK25-2.8210\P04 | Łącznik Krzywkowy 25A, Rozłącznik 0-1 (4 - biegunowy), mocowany do pulpitu czoło źółto szare pokrętło czerwone | szt | 1 | 59.18 | PLN | 23 |  |  |  | A | C |  | EDI | 5907723040151 |  |  | SK25-2.8210\P04 | 901710 | [5 empty] | 1 | sk25-32-40-p03.png | SPAMEL_PL_SK25_P.pdf | Certyfikat_bezpieczenstwa_sk25_pl.pdf |  | Certyfikat_zgodnosci_sk25_CE.pdf |  | Zastosowanie Łączniki krzywkowe są elektrycznymi obrotowymi łącznikami wielotorowymi przystosowanymi do załączania i wyłączania prądów. Łączniki krzywkowe znajdują zastosowanie w obwodach instalacji elektrycznych niskiego napięcia zwłaszcza jako wyłączniki, rozłączniki, przełączniki oraz łączniki sterownicze. Łączniki krzywkowe mogą być zainstalowane w pomieszczeniach zamkniętych (3 stopień zanieczyszczenia - przeznaczenie przemysłowe) w temp. -40...+70°C. Łączniki krzywkowe spełniają wymagania normy PN-EN 60947-3, IEC 60947-3. Ponadto mogą pracować w warunkach środowiskowych określonych w normach: IEC 60068-2-6 (wibracje), IEC 60068-2-27 (udary), IEC 60068-2-2 (suche gorąco), IEC 60068-2-1 (zimno), IEC 60068-2-30 (wilgotne gorąco), IEC 60068-2-52 (mgła solna). Budowa Segmentowa budowa łączników z podwójnymi krzywkami umożliwia tworzenie dowolnych programów łączeń w funkcji położenia pokrętła napędu. Stosując dobraną liczbę zębów zębatki w mechanizmie napędu można uzyskiwać kąty skoku pokrętła co 30°, 45° lub 90°, np.: przy 30° daje nam maksymalnie 12 pozycji pokrętła. Ponadto rozłączniki SK charakteryzują się małymi gabarytami, stopniem ochrony IP20 zwiększającym bezpieczeństwo instalatora. Ze względu na sposób mocowania oferowane są łączniki: • Do pulpitu - P • Do bazo-szyny (TS35) - BS • W obudowie - OB11, OB12, OB13, OB14 • W obudowie z lampką OB11 L, OB12 L, OB13 L, OB14 L • Do szyny (TS35) z maskownicą modułówą - S10, Linki » Łączniki krzywkowe SK 10/16/20 » Łączniki krzywkowe SK 25/32/40 » Czoła do łączników SK » Wyszukiwarka łączników (schematy, diagramy) |  |  |  | łącznik krzywkowe, łączniki krzywkowe, łączniki pokrętne, pokrętła, rozłączniki, przełączniki, rozłącznik, przełącznik, wyłącznik, wyłączniki, krzywka, sk | SK |  | 0.1885 | 0.2015 | 0.066 | 0.066 | 0.09 | Zdzisław Wieteska | 071/3158201 w 280 | w.wieteska@spamel.com.pl
2372 | SK25-2.8210\P08 | Łącznik Krzywkowy 25A, Rozłącznik 0-1 (4 - biegunowy), mocowanie do pulpitu czoło zamykane żółto/czerwone | szt | 1 | 71.34 | PLN | 23 |  |  |  | A | C |  | EDI | 5907723040175 |  |  | SK25-2.8210\P08 | 901710 | [5 empty] | 1 | sk25-32-40-p03.png | SPAMEL_PL_SK25_P.pdf | Certyfikat_bezpieczenstwa_sk25_pl.pdf |  | Certyfikat_zgodnosci_sk25_CE.pdf |  | Zastosowanie Łączniki krzywkowe są elektrycznymi obrotowymi łącznikami wielotorowymi przystosowanymi do załączania i wyłączania prądów. Łączniki krzywkowe znajdują zastosowanie w obwodach instalacji elektrycznych niskiego napięcia zwłaszcza jako wyłączniki, rozłączniki, przełączniki oraz łączniki sterownicze. Łączniki krzywkowe mogą być zainstalowane w pomieszczeniach zamkniętych (3 stopień zanieczyszczenia - przeznaczenie przemysłowe) w temp. -40...+70°C. Łączniki krzywkowe spełniają wymagania normy PN-EN 60947-3, IEC 60947-3. Ponadto mogą pracować w warunkach środowiskowych określonych w normach: IEC 60068-2-6 (wibracje), IEC 60068-2-27 (udary), IEC 60068-2-2 (suche gorąco), IEC 60068-2-1 (zimno), IEC 60068-2-30 (wilgotne gorąco), IEC 60068-2-52 (mgła solna). Budowa Segmentowa budowa łączników z podwójnymi krzywkami umożliwia tworzenie dowolnych programów łączeń w funkcji położenia pokrętła napędu. Stosując dobraną liczbę zębów zębatki w mechanizmie napędu można uzyskiwać kąty skoku pokrętła co 30°, 45° lub 90°, np.: przy 30° daje nam maksymalnie 12 pozycji pokrętła. Ponadto rozłączniki SK charakteryzują się małymi gabarytami, stopniem ochrony IP20 zwiększającym bezpieczeństwo instalatora. Ze względu na sposób mocowania oferowane są łączniki: • Do pulpitu - P • Do bazo-szyny (TS35) - BS • W obudowie - OB11, OB12, OB13, OB14 • W obudowie z lampką OB11 L, OB12 L, OB13 L, OB14 L • Do szyny (TS35) z maskownicą modułówą - S10, Linki » Łączniki krzywkowe SK 10/16/20 » Łączniki krzywkowe SK 25/32/40 » Czoła do łączników SK » Wyszukiwarka łączników (schematy, diagramy) |  |  |  | łącznik krzywkowe, łączniki krzywkowe, łączniki pokrętne, pokrętła, rozłączniki, przełączniki, rozłącznik, przełącznik, wyłącznik, wyłączniki, krzywka, sk | SK |  | 0.1942 | 0.2072 | 0.066 | 0.066 | 0.09 | Zdzisław Wieteska | 071/3158201 w 280 | w.wieteska@spamel.com.pl
2373 | SK25-2.8210\S10 | Łącznik Krzywkowy 25A, Rozłącznik 0-1 (4 - biegunowy), do zabudowy modułowej | szt | 1 | 66.12 | PLN | 23 |  |  |  | A | C |  | EDI | 5907723112186 |  |  | SK25-2.8210\S10 | 901712 | [5 empty] | 1 | sk-25-32-40-s10.png | SPAMEL_PL_SK25_S10.pdf | Certyfikat_bezpieczenstwa_sk25_pl.pdf |  | Certyfikat_zgodnosci_sk25_CE.pdf |  | Zastosowanie Łączniki krzywkowe są elektrycznymi obrotowymi łącznikami wielotorowymi przystosowanymi do załączania i wyłączania prądów. Łączniki krzywkowe znajdują zastosowanie w obwodach instalacji elektrycznych niskiego napięcia zwłaszcza jako wyłączniki, rozłączniki, przełączniki oraz łączniki sterownicze. Łączniki krzywkowe mogą być zainstalowane w pomieszczeniach zamkniętych (3 stopień zanieczyszczenia - przeznaczenie przemysłowe) w temp. -40...+70°C. Łączniki krzywkowe spełniają wymagania normy PN-EN 60947-3, IEC 60947-3. Ponadto mogą pracować w warunkach środowiskowych określonych w normach: IEC 60068-2-6 (wibracje), IEC 60068-2-27 (udary), IEC 60068-2-2 (suche gorąco), IEC 60068-2-1 (zimno), IEC 60068-2-30 (wilgotne gorąco), IEC 60068-2-52 (mgła solna). Budowa Segmentowa budowa łączników z podwójnymi krzywkami umożliwia tworzenie dowolnych programów łączeń w funkcji położenia pokrętła napędu. Stosując dobraną liczbę zębów zębatki w mechanizmie napędu można uzyskiwać kąty skoku pokrętła co 30°, 45° lub 90°, np.: przy 30° daje nam maksymalnie 12 pozycji pokrętła. Ponadto rozłączniki SK charakteryzują się małymi gabarytami, stopniem ochrony IP20 zwiększającym bezpieczeństwo instalatora. Ze względu na sposób mocowania oferowane są łączniki: • Do pulpitu - P • Do bazo-szyny (TS35) - BS • W obudowie - OB11, OB12, OB13, OB14 • W obudowie z lampką OB11 L, OB12 L, OB13 L, OB14 L • Do szyny (TS35) z maskownicą modułówą - S10, Linki » Łączniki krzywkowe SK 10/16/20 » Łączniki krzywkowe SK 25/32/40 » Czoła do łączników SK » Wyszukiwarka łączników (schematy, diagramy) |  |  |  | łącznik krzywkowe, łączniki krzywkowe, łączniki pokrętne, pokrętła, rozłączniki, przełączniki, rozłącznik, przełącznik, wyłącznik, wyłączniki, krzywka, sk | SK |  | 0.1841 | 0.1971 | 0.066 | 0.066 | 0.09 | Zdzisław Wieteska | 071/3158201 w 280 | w.wieteska@spamel.com.pl
2374 | SK25-2.8211\BS03 | Łącznik Krzywkowy 25A, Rozłącznik 0-1 (3 - biegunowy), mocowanie bazo szynowe czoło szare pokrętło czarne | szt | 1 | 59.67 | PLN | 23 |  |  |  | A | C |  | EDI | 5907723038257 |  |  | SK25-2.8211\BS03 | 901712 | [5 empty] | 1 | sk25-32-40-bs03.png | SPAMEL_PL_SK25_BS.pdf | Certyfikat_bezpieczenstwa_sk25_pl.pdf |  | Certyfikat_zgodnosci_sk25_CE.pdf |  | Zastosowanie Łączniki krzywkowe są elektrycznymi obrotowymi łącznikami wielotorowymi przystosowanymi do załączania i wyłączania prądów. Łączniki krzywkowe znajdują zastosowanie w obwodach instalacji elektrycznych niskiego napięcia zwłaszcza jako wyłączniki, rozłączniki, przełączniki oraz łączniki sterownicze. Łączniki krzywkowe mogą być zainstalowane w pomieszczeniach zamkniętych (3 stopień zanieczyszczenia - przeznaczenie przemysłowe) w temp. -40...+70°C. Łączniki krzywkowe spełniają wymagania normy PN-EN 60947-3, IEC 60947-3. Ponadto mogą pracować w warunkach środowiskowych określonych w normach: IEC 60068-2-6 (wibracje), IEC 60068-2-27 (udary), IEC 60068-2-2 (suche gorąco), IEC 60068-2-1 (zimno), IEC 60068-2-30 (wilgotne gorąco), IEC 60068-2-52 (mgła solna). Budowa Segmentowa budowa łączników z podwójnymi krzywkami umożliwia tworzenie dowolnych programów łączeń w funkcji położenia pokrętła napędu. Stosując dobraną liczbę zębów zębatki w mechanizmie napędu można uzyskiwać kąty skoku pokrętła co 30°, 45° lub 90°, np.: przy 30° daje nam maksymalnie 12 pozycji pokrętła. Ponadto rozłączniki SK charakteryzują się małymi gabarytami, stopniem ochrony IP20 zwiększającym bezpieczeństwo instalatora. Ze względu na sposób mocowania oferowane są łączniki: • Do pulpitu - P • Do bazo-szyny (TS35) - BS • W obudowie - OB11, OB12, OB13, OB14 • W obudowie z lampką OB11 L, OB12 L, OB13 L, OB14 L • Do szyny (TS35) z maskownicą modułówą - S10, Linki » Łączniki krzywkowe SK 10/16/20 » Łączniki krzywkowe SK 25/32/40 » Czoła do łączników SK » Wyszukiwarka łączników (schematy, diagramy) |  |  |  | łącznik krzywkowe, łączniki krzywkowe, łączniki pokrętne, pokrętła, rozłączniki, przełączniki, rozłącznik, przełącznik, wyłącznik, wyłączniki, krzywka, sk | SK |  | 0.1944 | 0.2074 | 0.066 | 0.066 | 0.09 | Zdzisław Wieteska | 071/3158201 w 280 | w.wieteska@spamel.com.pl
2375 | SK25-2.8211\BS04 | Łącznik Krzywkowy 25A, Rozłącznik 0-1 (3 - biegunowy), mocowanie bazo szynowe czoło żółto szare pokrętło czerwone | szt | 1 | 59.67 | PLN | 23 |  |  |  | A | C |  | EDI | 5907723038264 |  |  | SK25-2.8211\BS04 | 901712 | [5 empty] | 1 | sk25-32-40-bs03.png | SPAMEL_PL_SK25_BS.pdf | Certyfikat_bezpieczenstwa_sk25_pl.pdf |  | Certyfikat_zgodnosci_sk25_CE.pdf |  | Zastosowanie Łączniki krzywkowe są elektrycznymi obrotowymi łącznikami wielotorowymi przystosowanymi do załączania i wyłączania prądów. Łączniki krzywkowe znajdują zastosowanie w obwodach instalacji elektrycznych niskiego napięcia zwłaszcza jako wyłączniki, rozłączniki, przełączniki oraz łączniki sterownicze. Łączniki krzywkowe mogą być zainstalowane w pomieszczeniach zamkniętych (3 stopień zanieczyszczenia - przeznaczenie przemysłowe) w temp. -40...+70°C. Łączniki krzywkowe spełniają wymagania normy PN-EN 60947-3, IEC 60947-3. Ponadto mogą pracować w warunkach środowiskowych określonych w normach: IEC 60068-2-6 (wibracje), IEC 60068-2-27 (udary), IEC 60068-2-2 (suche gorąco), IEC 60068-2-1 (zimno), IEC 60068-2-30 (wilgotne gorąco), IEC 60068-2-52 (mgła solna). Budowa Segmentowa budowa łączników z podwójnymi krzywkami umożliwia tworzenie dowolnych programów łączeń w funkcji położenia pokrętła napędu. Stosując dobraną liczbę zębów zębatki w mechanizmie napędu można uzyskiwać kąty skoku pokrętła co 30°, 45° lub 90°, np.: przy 30° daje nam maksymalnie 12 pozycji pokrętła. Ponadto rozłączniki SK charakteryzują się małymi gabarytami, stopniem ochrony IP20 zwiększającym bezpieczeństwo instalatora. Ze względu na sposób mocowania oferowane są łączniki: • Do pulpitu - P • Do bazo-szyny (TS35) - BS • W obudowie - OB11, OB12, OB13, OB14 • W obudowie z lampką OB11 L, OB12 L, OB13 L, OB14 L • Do szyny (TS35) z maskownicą modułówą - S10, Linki » Łączniki krzywkowe SK 10/16/20 » Łączniki krzywkowe SK 25/32/40 » Czoła do łączników SK » Wyszukiwarka łączników (schematy, diagramy) |  |  |  | łącznik krzywkowe, łączniki krzywkowe, łączniki pokrętne, pokrętła, rozłączniki, przełączniki, rozłącznik, przełącznik, wyłącznik, wyłączniki, krzywka, sk | SK |  | 0.1944 | 0.2074 | 0.066 | 0.066 | 0.09 | Zdzisław Wieteska | 071/3158201 w 280 | w.wieteska@spamel.com.pl
2376 | SK25-2.8211\BS07 | Łącznik Krzywkowy 25A, Rozłącznik 0-1 (3 - biegunowy), mocowanie bazo szynowe czoło zamykane czarne | szt | 1 | 71.83 | PLN | 23 |  |  |  | A | C |  | EDI | 5907723038271 |  |  | SK25-2.8211\BS07 | 901712 | [5 empty] | 1 | sk25-32-40-bs03.png | SPAMEL_PL_SK25_BS.pdf | Certyfikat_bezpieczenstwa_sk25_pl.pdf |  | Certyfikat_zgodnosci_sk25_CE.pdf |  | Zastosowanie Łączniki krzywkowe są elektrycznymi obrotowymi łącznikami wielotorowymi przystosowanymi do załączania i wyłączania prądów. Łączniki krzywkowe znajdują zastosowanie w obwodach instalacji elektrycznych niskiego napięcia zwłaszcza jako wyłączniki, rozłączniki, przełączniki oraz łączniki sterownicze. Łączniki krzywkowe mogą być zainstalowane w pomieszczeniach zamkniętych (3 stopień zanieczyszczenia - przeznaczenie przemysłowe) w temp. -40...+70°C. Łączniki krzywkowe spełniają wymagania normy PN-EN 60947-3, IEC 60947-3. Ponadto mogą pracować w warunkach środowiskowych określonych w normach: IEC 60068-2-6 (wibracje), IEC 60068-2-27 (udary), IEC 60068-2-2 (suche gorąco), IEC 60068-2-1 (zimno), IEC 60068-2-30 (wilgotne gorąco), IEC 60068-2-52 (mgła solna). Budowa Segmentowa budowa łączników z podwójnymi krzywkami umożliwia tworzenie dowolnych programów łączeń w funkcji położenia pokrętła napędu. Stosując dobraną liczbę zębów zębatki w mechanizmie napędu można uzyskiwać kąty skoku pokrętła co 30°, 45° lub 90°, np.: przy 30° daje nam maksymalnie 12 pozycji pokrętła. Ponadto rozłączniki SK charakteryzują się małymi gabarytami, stopniem ochrony IP20 zwiększającym bezpieczeństwo instalatora. Ze względu na sposób mocowania oferowane są łączniki: • Do pulpitu - P • Do bazo-szyny (TS35) - BS • W obudowie - OB11, OB12, OB13, OB14 • W obudowie z lampką OB11 L, OB12 L, OB13 L, OB14 L • Do szyny (TS35) z maskownicą modułówą - S10, Linki » Łączniki krzywkowe SK 10/16/20 » Łączniki krzywkowe SK 25/32/40 » Czoła do łączników SK » Wyszukiwarka łączników (schematy, diagramy) |  |  |  | łącznik krzywkowe, łączniki krzywkowe, łączniki pokrętne, pokrętła, rozłączniki, przełączniki, rozłącznik, przełącznik, wyłącznik, wyłączniki, krzywka, sk | SK |  | 0.2002 | 0.2132 | 0.066 | 0.066 | 0.09 | Zdzisław Wieteska | 071/3158201 w 280 | w.wieteska@spamel.com.pl
2377 | SK25-2.8211\BS08 | Łącznik Krzywkowy 25A, Rozłącznik 0-1 (3 - biegunowy), mocowanie do bazoszynowe czoło zamykane żółto/czerwone | szt | 1 | 71.83 | PLN | 23 |  |  |  | A | C |  | EDI | 5907723034723 |  |  | SK25-2.8211\BS08 | 901712 | [5 empty] | 1 | sk25-32-40-bs03.png | SPAMEL_PL_SK25_BS.pdf | Certyfikat_bezpieczenstwa_sk25_pl.pdf |  | Certyfikat_zgodnosci_sk25_CE.pdf |  | Zastosowanie Łączniki krzywkowe są elektrycznymi obrotowymi łącznikami wielotorowymi przystosowanymi do załączania i wyłączania prądów. Łączniki krzywkowe znajdują zastosowanie w obwodach instalacji elektrycznych niskiego napięcia zwłaszcza jako wyłączniki, rozłączniki, przełączniki oraz łączniki sterownicze. Łączniki krzywkowe mogą być zainstalowane w pomieszczeniach zamkniętych (3 stopień zanieczyszczenia - przeznaczenie przemysłowe) w temp. -40...+70°C. Łączniki krzywkowe spełniają wymagania normy PN-EN 60947-3, IEC 60947-3. Ponadto mogą pracować w warunkach środowiskowych określonych w normach: IEC 60068-2-6 (wibracje), IEC 60068-2-27 (udary), IEC 60068-2-2 (suche gorąco), IEC 60068-2-1 (zimno), IEC 60068-2-30 (wilgotne gorąco), IEC 60068-2-52 (mgła solna). Budowa Segmentowa budowa łączników z podwójnymi krzywkami umożliwia tworzenie dowolnych programów łączeń w funkcji położenia pokrętła napędu. Stosując dobraną liczbę zębów zębatki w mechanizmie napędu można uzyskiwać kąty skoku pokrętła co 30°, 45° lub 90°, np.: przy 30° daje nam maksymalnie 12 pozycji pokrętła. Ponadto rozłączniki SK charakteryzują się małymi gabarytami, stopniem ochrony IP20 zwiększającym bezpieczeństwo instalatora. Ze względu na sposób mocowania oferowane są łączniki: • Do pulpitu - P • Do bazo-szyny (TS35) - BS • W obudowie - OB11, OB12, OB13, OB14 • W obudowie z lampką OB11 L, OB12 L, OB13 L, OB14 L • Do szyny (TS35) z maskownicą modułówą - S10, Linki » Łączniki krzywkowe SK 10/16/20 » Łączniki krzywkowe SK 25/32/40 » Czoła do łączników SK » Wyszukiwarka łączników (schematy, diagramy) |  |  |  | łącznik krzywkowe, łączniki krzywkowe, łączniki pokrętne, pokrętła, rozłączniki, przełączniki, rozłącznik, przełącznik, wyłącznik, wyłączniki, krzywka, sk | SK |  | 0.2002 | 0.2132 | 0.066 | 0.066 | 0.09 | Zdzisław Wieteska | 071/3158201 w 280 | w.wieteska@spamel.com.pl
2378 | SK25-2.8211\OB13 | Łącznik Krzywkowy 25A, Rozłącznik 0-1 (3 - biegunowy), w obudowie OB13, | szt | 1 | 71.65 | PLN | 23 |  |  |  | A | D |  | EDI | 5907723070059 |  |  | SK25-2.8211\OB13 | 901711 | [5 empty] | 1 | ob13.png | SPAMEL_PL_SK25_OB13.pdf | Certyfikat_bezpieczenstwa_sk25_pl.pdf |  | Certyfikat_zgodnosci_sk25_CE.pdf |  | Zastosowanie Łączniki krzywkowe są elektrycznymi obrotowymi łącznikami wielotorowymi przystosowanymi do załączania i wyłączania prądów. Łączniki krzywkowe znajdują zastosowanie w obwodach instalacji elektrycznych niskiego napięcia zwłaszcza jako wyłączniki, rozłączniki, przełączniki oraz łączniki sterownicze. Łączniki krzywkowe mogą być zainstalowane w pomieszczeniach zamkniętych (3 stopień zanieczyszczenia - przeznaczenie przemysłowe) w temp. -40...+70°C. Łączniki krzywkowe spełniają wymagania normy PN-EN 60947-3, IEC 60947-3. Ponadto mogą pracować w warunkach środowiskowych określonych w normach: IEC 60068-2-6 (wibracje), IEC 60068-2-27 (udary), IEC 60068-2-2 (suche gorąco), IEC 60068-2-1 (zimno), IEC 60068-2-30 (wilgotne gorąco), IEC 60068-2-52 (mgła solna). Budowa Segmentowa budowa łączników z podwójnymi krzywkami umożliwia tworzenie dowolnych programów łączeń w funkcji położenia pokrętła napędu. Stosując dobraną liczbę zębów zębatki w mechanizmie napędu można uzyskiwać kąty skoku pokrętła co 30°, 45° lub 90°, np.: przy 30° daje nam maksymalnie 12 pozycji pokrętła. Ponadto rozłączniki SK charakteryzują się małymi gabarytami, stopniem ochrony IP20 zwiększającym bezpieczeństwo instalatora. Ze względu na sposób mocowania oferowane są łączniki: • Do pulpitu - P • Do bazo-szyny (TS35) - BS • W obudowie - OB11, OB12, OB13, OB14 • W obudowie z lampką OB11 L, OB12 L, OB13 L, OB14 L • Do szyny (TS35) z maskownicą modułówą - S10, Linki » Łączniki krzywkowe SK 10/16/20 » Łączniki krzywkowe SK 25/32/40 » Czoła do łączników SK » Wyszukiwarka łączników (schematy, diagramy) |  |  |  | łącznik krzywkowe, łączniki krzywkowe, łączniki pokrętne, pokrętła, rozłączniki, przełączniki, rozłącznik, przełącznik, wyłącznik, wyłączniki, krzywka, sk | SK |  | 0.4398 | 0.4888 | 0.105 | 0.135 | 0.14 | Zdzisław Wieteska | 071/3158201 w 280 | w.wieteska@spamel.com.pl
2379 | SK25-2.8211\OB13/L | Łącznik Krzywkowy 25A, Rozłącznik 0-1 (3 - biegunowy), w obudowie OB13, z lampką | szt | 1 | 82.7 | PLN | 23 |  |  |  | A | D |  | EDI | 5907723118027 |  |  | SK25-2.8211\OB13/L | 901711 | [5 empty] | 1 | ob13l.png | SPAMEL_PL_SK25_OB13L.pdf | Certyfikat_bezpieczenstwa_sk25_pl.pdf |  | Certyfikat_zgodnosci_sk25_CE.pdf |  | Zastosowanie Łączniki krzywkowe są elektrycznymi obrotowymi łącznikami wielotorowymi przystosowanymi do załączania i wyłączania prądów. Łączniki krzywkowe znajdują zastosowanie w obwodach instalacji elektrycznych niskiego napięcia zwłaszcza jako wyłączniki, rozłączniki, przełączniki oraz łączniki sterownicze. Łączniki krzywkowe mogą być zainstalowane w pomieszczeniach zamkniętych (3 stopień zanieczyszczenia - przeznaczenie przemysłowe) w temp. -40...+70°C. Łączniki krzywkowe spełniają wymagania normy PN-EN 60947-3, IEC 60947-3. Ponadto mogą pracować w warunkach środowiskowych określonych w normach: IEC 60068-2-6 (wibracje), IEC 60068-2-27 (udary), IEC 60068-2-2 (suche gorąco), IEC 60068-2-1 (zimno), IEC 60068-2-30 (wilgotne gorąco), IEC 60068-2-52 (mgła solna). Budowa Segmentowa budowa łączników z podwójnymi krzywkami umożliwia tworzenie dowolnych programów łączeń w funkcji położenia pokrętła napędu. Stosując dobraną liczbę zębów zębatki w mechanizmie napędu można uzyskiwać kąty skoku pokrętła co 30°, 45° lub 90°, np.: przy 30° daje nam maksymalnie 12 pozycji pokrętła. Ponadto rozłączniki SK charakteryzują się małymi gabarytami, stopniem ochrony IP20 zwiększającym bezpieczeństwo instalatora. Ze względu na sposób mocowania oferowane są łączniki: • Do pulpitu - P • Do bazo-szyny (TS35) - BS • W obudowie - OB11, OB12, OB13, OB14 • W obudowie z lampką OB11 L, OB12 L, OB13 L, OB14 L • Do szyny (TS35) z maskownicą modułówą - S10, Linki » Łączniki krzywkowe SK 10/16/20 » Łączniki krzywkowe SK 25/32/40 » Czoła do łączników SK » Wyszukiwarka łączników (schematy, diagramy) |  |  |  | łącznik krzywkowe, łączniki krzywkowe, łączniki pokrętne, pokrętła, rozłączniki, przełączniki, rozłącznik, przełącznik, wyłącznik, wyłączniki, krzywka, sk | SK |  | 0.2934 | 0.3424 | 0.105 | 0.135 | 0.14 | Zdzisław Wieteska | 071/3158201 w 280 | w.wieteska@spamel.com.pl
2380 | SK25-2.8211\OB13C | Łącznik Krzywkowy 25A, Rozłącznik 0-1 (3 - biegunowy), w obudowie OB13 z czołem żółto/czerwonym | szt | 1 | 71.65 | PLN | 23 |  |  |  | A | D |  | EDI | 5907723116689 |  |  | SK25-2.8211\OB13C | 901711 | [5 empty] | 1 | ob13.png | SPAMEL_PL_SK25_OB13.pdf | Certyfikat_bezpieczenstwa_sk25_pl.pdf |  | Certyfikat_zgodnosci_sk25_CE.pdf |  | Zastosowanie Łączniki krzywkowe są elektrycznymi obrotowymi łącznikami wielotorowymi przystosowanymi do załączania i wyłączania prądów. Łączniki krzywkowe znajdują zastosowanie w obwodach instalacji elektrycznych niskiego napięcia zwłaszcza jako wyłączniki, rozłączniki, przełączniki oraz łączniki sterownicze. Łączniki krzywkowe mogą być zainstalowane w pomieszczeniach zamkniętych (3 stopień zanieczyszczenia - przeznaczenie przemysłowe) w temp. -40...+70°C. Łączniki krzywkowe spełniają wymagania normy PN-EN 60947-3, IEC 60947-3. Ponadto mogą pracować w warunkach środowiskowych określonych w normach: IEC 60068-2-6 (wibracje), IEC 60068-2-27 (udary), IEC 60068-2-2 (suche gorąco), IEC 60068-2-1 (zimno), IEC 60068-2-30 (wilgotne gorąco), IEC 60068-2-52 (mgła solna). Budowa Segmentowa budowa łączników z podwójnymi krzywkami umożliwia tworzenie dowolnych programów łączeń w funkcji położenia pokrętła napędu. Stosując dobraną liczbę zębów zębatki w mechanizmie napędu można uzyskiwać kąty skoku pokrętła co 30°, 45° lub 90°, np.: przy 30° daje nam maksymalnie 12 pozycji pokrętła. Ponadto rozłączniki SK charakteryzują się małymi gabarytami, stopniem ochrony IP20 zwiększającym bezpieczeństwo instalatora. Ze względu na sposób mocowania oferowane są łączniki: • Do pulpitu - P • Do bazo-szyny (TS35) - BS • W obudowie - OB11, OB12, OB13, OB14 • W obudowie z lampką OB11 L, OB12 L, OB13 L, OB14 L • Do szyny (TS35) z maskownicą modułówą - S10, Linki » Łączniki krzywkowe SK 10/16/20 » Łączniki krzywkowe SK 25/32/40 » Czoła do łączników SK » Wyszukiwarka łączników (schematy, diagramy) |  |  |  | łącznik krzywkowe, łączniki krzywkowe, łączniki pokrętne, pokrętła, rozłączniki, przełączniki, rozłącznik, przełącznik, wyłącznik, wyłączniki, krzywka, sk | SK |  | 0.4398 | 0.4888 | 0.105 | 0.135 | 0.14 | Zdzisław Wieteska | 071/3158201 w 280 | w.wieteska@spamel.com.pl
2381 | SK25-2.8211\OB13C/L | Łącznik Krzywkowy 25A, Rozłącznik 0-1 (3 - biegunowy), w obudowie OB13 z czołem żółto/czerwonymz lampką | szt | 1 | 82.7 | PLN | 23 |  |  |  | A | D |  | EDI | 5907723096325 |  |  | SK25-2.8211\OB13C/L | 901711 | [5 empty] | 1 | ob13l.png | SPAMEL_PL_SK25_OB13L.pdf | Certyfikat_bezpieczenstwa_sk25_pl.pdf |  | Certyfikat_zgodnosci_sk25_CE.pdf |  | Zastosowanie Łączniki krzywkowe są elektrycznymi obrotowymi łącznikami wielotorowymi przystosowanymi do załączania i wyłączania prądów. Łączniki krzywkowe znajdują zastosowanie w obwodach instalacji elektrycznych niskiego napięcia zwłaszcza jako wyłączniki, rozłączniki, przełączniki oraz łączniki sterownicze. Łączniki krzywkowe mogą być zainstalowane w pomieszczeniach zamkniętych (3 stopień zanieczyszczenia - przeznaczenie przemysłowe) w temp. -40...+70°C. Łączniki krzywkowe spełniają wymagania normy PN-EN 60947-3, IEC 60947-3. Ponadto mogą pracować w warunkach środowiskowych określonych w normach: IEC 60068-2-6 (wibracje), IEC 60068-2-27 (udary), IEC 60068-2-2 (suche gorąco), IEC 60068-2-1 (zimno), IEC 60068-2-30 (wilgotne gorąco), IEC 60068-2-52 (mgła solna). Budowa Segmentowa budowa łączników z podwójnymi krzywkami umożliwia tworzenie dowolnych programów łączeń w funkcji położenia pokrętła napędu. Stosując dobraną liczbę zębów zębatki w mechanizmie napędu można uzyskiwać kąty skoku pokrętła co 30°, 45° lub 90°, np.: przy 30° daje nam maksymalnie 12 pozycji pokrętła. Ponadto rozłączniki SK charakteryzują się małymi gabarytami, stopniem ochrony IP20 zwiększającym bezpieczeństwo instalatora. Ze względu na sposób mocowania oferowane są łączniki: • Do pulpitu - P • Do bazo-szyny (TS35) - BS • W obudowie - OB11, OB12, OB13, OB14 • W obudowie z lampką OB11 L, OB12 L, OB13 L, OB14 L • Do szyny (TS35) z maskownicą modułówą - S10, Linki » Łączniki krzywkowe SK 10/16/20 » Łączniki krzywkowe SK 25/32/40 » Czoła do łączników SK » Wyszukiwarka łączników (schematy, diagramy) |  |  |  | łącznik krzywkowe, łączniki krzywkowe, łączniki pokrętne, pokrętła, rozłączniki, przełączniki, rozłącznik, przełącznik, wyłącznik, wyłączniki, krzywka, sk | SK |  | 0.4443 | 0.4933 | 0.105 | 0.135 | 0.14 | Zdzisław Wieteska | 071/3158201 w 280 | w.wieteska@spamel.com.pl
2382 | SK25-2.8211\OB13Z | Łącznik Krzywkowy 25A, Rozłącznik 0-1 (3 - biegunowy), w obudowie OB13 z czołem zamykanym | szt | 1 | 83.81 | PLN | 23 |  |  |  | A | D |  | EDI | 5907723116528 |  |  | SK25-2.8211\OB13Z | 901711 | [5 empty] | 1 | ob13.png | SPAMEL_PL_SK25_OB13.pdf | Certyfikat_bezpieczenstwa_sk25_pl.pdf |  | Certyfikat_zgodnosci_sk25_CE.pdf |  | Zastosowanie Łączniki krzywkowe są elektrycznymi obrotowymi łącznikami wielotorowymi przystosowanymi do załączania i wyłączania prądów. Łączniki krzywkowe znajdują zastosowanie w obwodach instalacji elektrycznych niskiego napięcia zwłaszcza jako wyłączniki, rozłączniki, przełączniki oraz łączniki sterownicze. Łączniki krzywkowe mogą być zainstalowane w pomieszczeniach zamkniętych (3 stopień zanieczyszczenia - przeznaczenie przemysłowe) w temp. -40...+70°C. Łączniki krzywkowe spełniają wymagania normy PN-EN 60947-3, IEC 60947-3. Ponadto mogą pracować w warunkach środowiskowych określonych w normach: IEC 60068-2-6 (wibracje), IEC 60068-2-27 (udary), IEC 60068-2-2 (suche gorąco), IEC 60068-2-1 (zimno), IEC 60068-2-30 (wilgotne gorąco), IEC 60068-2-52 (mgła solna). Budowa Segmentowa budowa łączników z podwójnymi krzywkami umożliwia tworzenie dowolnych programów łączeń w funkcji położenia pokrętła napędu. Stosując dobraną liczbę zębów zębatki w mechanizmie napędu można uzyskiwać kąty skoku pokrętła co 30°, 45° lub 90°, np.: przy 30° daje nam maksymalnie 12 pozycji pokrętła. Ponadto rozłączniki SK charakteryzują się małymi gabarytami, stopniem ochrony IP20 zwiększającym bezpieczeństwo instalatora. Ze względu na sposób mocowania oferowane są łączniki: • Do pulpitu - P • Do bazo-szyny (TS35) - BS • W obudowie - OB11, OB12, OB13, OB14 • W obudowie z lampką OB11 L, OB12 L, OB13 L, OB14 L • Do szyny (TS35) z maskownicą modułówą - S10, Linki » Łączniki krzywkowe SK 10/16/20 » Łączniki krzywkowe SK 25/32/40 » Czoła do łączników SK » Wyszukiwarka łączników (schematy, diagramy) |  |  |  | łącznik krzywkowe, łączniki krzywkowe, łączniki pokrętne, pokrętła, rozłączniki, przełączniki, rozłącznik, przełącznik, wyłącznik, wyłączniki, krzywka, sk | SK |  | 0.447 | 0.496 | 0.105 | 0.135 | 0.14 | Zdzisław Wieteska | 071/3158201 w 280 | w.wieteska@spamel.com.pl
2383 | SK25-2.8211\OB13ZC | Łącznik Krzywkowy 25A, Rozłącznik 0-1 (3 - biegunowy), w obudowie OB13 z czołem zamykanym żółto/czerwonym | szt | 1 | 83.81 | PLN | 23 |  |  |  | A | D |  | EDI | 5907723072244 |  |  | SK25-2.8211\OB13ZC | 901711 | [5 empty] | 1 | ob13.png | SPAMEL_PL_SK25_OB13.pdf | Certyfikat_bezpieczenstwa_sk25_pl.pdf |  | Certyfikat_zgodnosci_sk25_CE.pdf |  | Zastosowanie Łączniki krzywkowe są elektrycznymi obrotowymi łącznikami wielotorowymi przystosowanymi do załączania i wyłączania prądów. Łączniki krzywkowe znajdują zastosowanie w obwodach instalacji elektrycznych niskiego napięcia zwłaszcza jako wyłączniki, rozłączniki, przełączniki oraz łączniki sterownicze. Łączniki krzywkowe mogą być zainstalowane w pomieszczeniach zamkniętych (3 stopień zanieczyszczenia - przeznaczenie przemysłowe) w temp. -40...+70°C. Łączniki krzywkowe spełniają wymagania normy PN-EN 60947-3, IEC 60947-3. Ponadto mogą pracować w warunkach środowiskowych określonych w normach: IEC 60068-2-6 (wibracje), IEC 60068-2-27 (udary), IEC 60068-2-2 (suche gorąco), IEC 60068-2-1 (zimno), IEC 60068-2-30 (wilgotne gorąco), IEC 60068-2-52 (mgła solna). Budowa Segmentowa budowa łączników z podwójnymi krzywkami umożliwia tworzenie dowolnych programów łączeń w funkcji położenia pokrętła napędu. Stosując dobraną liczbę zębów zębatki w mechanizmie napędu można uzyskiwać kąty skoku pokrętła co 30°, 45° lub 90°, np.: przy 30° daje nam maksymalnie 12 pozycji pokrętła. Ponadto rozłączniki SK charakteryzują się małymi gabarytami, stopniem ochrony IP20 zwiększającym bezpieczeństwo instalatora. Ze względu na sposób mocowania oferowane są łączniki: • Do pulpitu - P • Do bazo-szyny (TS35) - BS • W obudowie - OB11, OB12, OB13, OB14 • W obudowie z lampką OB11 L, OB12 L, OB13 L, OB14 L • Do szyny (TS35) z maskownicą modułówą - S10, Linki » Łączniki krzywkowe SK 10/16/20 » Łączniki krzywkowe SK 25/32/40 » Czoła do łączników SK » Wyszukiwarka łączników (schematy, diagramy) |  |  |  | łącznik krzywkowe, łączniki krzywkowe, łączniki pokrętne, pokrętła, rozłączniki, przełączniki, rozłącznik, przełącznik, wyłącznik, wyłączniki, krzywka, sk | SK |  | 0.447 | 0.496 | 0.105 | 0.135 | 0.14 | Zdzisław Wieteska | 071/3158201 w 280 | w.wieteska@spamel.com.pl
2384 | SK25-2.8211\OB14 | Łącznik Krzywkowy 25A, Rozłącznik 0-1 (3 - biegunowy), w obudowie OB14, | szt | 1 | 73.24 | PLN | 23 |  |  |  | A | D |  | EDI | 5907723122239 |  |  | SK25-2.8211\OB14 | 901711 | [5 empty] | 1 | ob14.png | SPAMEL_PL_SK25_OB14.pdf | Certyfikat_bezpieczenstwa_sk25_pl.pdf |  | Certyfikat_zgodnosci_sk25_CE.pdf |  | Zastosowanie Łączniki krzywkowe są elektrycznymi obrotowymi łącznikami wielotorowymi przystosowanymi do załączania i wyłączania prądów. Łączniki krzywkowe znajdują zastosowanie w obwodach instalacji elektrycznych niskiego napięcia zwłaszcza jako wyłączniki, rozłączniki, przełączniki oraz łączniki sterownicze. Łączniki krzywkowe mogą być zainstalowane w pomieszczeniach zamkniętych (3 stopień zanieczyszczenia - przeznaczenie przemysłowe) w temp. -40...+70°C. Łączniki krzywkowe spełniają wymagania normy PN-EN 60947-3, IEC 60947-3. Ponadto mogą pracować w warunkach środowiskowych określonych w normach: IEC 60068-2-6 (wibracje), IEC 60068-2-27 (udary), IEC 60068-2-2 (suche gorąco), IEC 60068-2-1 (zimno), IEC 60068-2-30 (wilgotne gorąco), IEC 60068-2-52 (mgła solna). Budowa Segmentowa budowa łączników z podwójnymi krzywkami umożliwia tworzenie dowolnych programów łączeń w funkcji położenia pokrętła napędu. Stosując dobraną liczbę zębów zębatki w mechanizmie napędu można uzyskiwać kąty skoku pokrętła co 30°, 45° lub 90°, np.: przy 30° daje nam maksymalnie 12 pozycji pokrętła. Ponadto rozłączniki SK charakteryzują się małymi gabarytami, stopniem ochrony IP20 zwiększającym bezpieczeństwo instalatora. Ze względu na sposób mocowania oferowane są łączniki: • Do pulpitu - P • Do bazo-szyny (TS35) - BS • W obudowie - OB11, OB12, OB13, OB14 • W obudowie z lampką OB11 L, OB12 L, OB13 L, OB14 L • Do szyny (TS35) z maskownicą modułówą - S10, Linki » Łączniki krzywkowe SK 10/16/20 » Łączniki krzywkowe SK 25/32/40 » Czoła do łączników SK » Wyszukiwarka łączników (schematy, diagramy) |  |  |  | łącznik krzywkowe, łączniki krzywkowe, łączniki pokrętne, pokrętła, rozłączniki, przełączniki, rozłącznik, przełącznik, wyłącznik, wyłączniki, krzywka, sk | SK |  | 0.4595 | 0.5085 | 0.105 | 0.135 | 0.14 | Zdzisław Wieteska | 071/3158201 w 280 | w.wieteska@spamel.com.pl
2385 | SK25-2.8211\OB14C | Łącznik Krzywkowy 25A, Rozłącznik 0-1 (3 - biegunowy), w obudowie OB14 z czołem żółto/czerwonym | szt | 1 | 73.24 | PLN | 23 |  |  |  | A | D |  | EDI | 5907723111806 |  |  | SK25-2.8211\OB14C | 901711 | [5 empty] | 1 | ob14.png | SPAMEL_PL_SK25_OB14.pdf | Certyfikat_bezpieczenstwa_sk25_pl.pdf |  | Certyfikat_zgodnosci_sk25_CE.pdf |  | Zastosowanie Łączniki krzywkowe są elektrycznymi obrotowymi łącznikami wielotorowymi przystosowanymi do załączania i wyłączania prądów. Łączniki krzywkowe znajdują zastosowanie w obwodach instalacji elektrycznych niskiego napięcia zwłaszcza jako wyłączniki, rozłączniki, przełączniki oraz łączniki sterownicze. Łączniki krzywkowe mogą być zainstalowane w pomieszczeniach zamkniętych (3 stopień zanieczyszczenia - przeznaczenie przemysłowe) w temp. -40...+70°C. Łączniki krzywkowe spełniają wymagania normy PN-EN 60947-3, IEC 60947-3. Ponadto mogą pracować w warunkach środowiskowych określonych w normach: IEC 60068-2-6 (wibracje), IEC 60068-2-27 (udary), IEC 60068-2-2 (suche gorąco), IEC 60068-2-1 (zimno), IEC 60068-2-30 (wilgotne gorąco), IEC 60068-2-52 (mgła solna). Budowa Segmentowa budowa łączników z podwójnymi krzywkami umożliwia tworzenie dowolnych programów łączeń w funkcji położenia pokrętła napędu. Stosując dobraną liczbę zębów zębatki w mechanizmie napędu można uzyskiwać kąty skoku pokrętła co 30°, 45° lub 90°, np.: przy 30° daje nam maksymalnie 12 pozycji pokrętła. Ponadto rozłączniki SK charakteryzują się małymi gabarytami, stopniem ochrony IP20 zwiększającym bezpieczeństwo instalatora. Ze względu na sposób mocowania oferowane są łączniki: • Do pulpitu - P • Do bazo-szyny (TS35) - BS • W obudowie - OB11, OB12, OB13, OB14 • W obudowie z lampką OB11 L, OB12 L, OB13 L, OB14 L • Do szyny (TS35) z maskownicą modułówą - S10, Linki » Łączniki krzywkowe SK 10/16/20 » Łączniki krzywkowe SK 25/32/40 » Czoła do łączników SK » Wyszukiwarka łączników (schematy, diagramy) |  |  |  | łącznik krzywkowe, łączniki krzywkowe, łączniki pokrętne, pokrętła, rozłączniki, przełączniki, rozłącznik, przełącznik, wyłącznik, wyłączniki, krzywka, sk | SK |  | 0.4595 | 0.5085 | 0.105 | 0.135 | 0.14 | Zdzisław Wieteska | 071/3158201 w 280 | w.wieteska@spamel.com.pl
2386 | SK25-2.8211\OB14ZC | Łącznik Krzywkowy 25A, Rozłącznik 0-1 (3 - biegunowy), w obudowie OB14 z czołem zamykanym żółto/czerwonym | szt | 1 | 86.44 | PLN | 23 |  |  |  | A | D |  | EDI | 5907723134997 |  |  | SK25-2.8211\OB14ZC | 901711 | [5 empty] | 1 | ob14.png | SPAMEL_PL_SK25_OB14.pdf | Certyfikat_bezpieczenstwa_sk25_pl.pdf |  | Certyfikat_zgodnosci_sk25_CE.pdf |  | Zastosowanie Łączniki krzywkowe są elektrycznymi obrotowymi łącznikami wielotorowymi przystosowanymi do załączania i wyłączania prądów. Łączniki krzywkowe znajdują zastosowanie w obwodach instalacji elektrycznych niskiego napięcia zwłaszcza jako wyłączniki, rozłączniki, przełączniki oraz łączniki sterownicze. Łączniki krzywkowe mogą być zainstalowane w pomieszczeniach zamkniętych (3 stopień zanieczyszczenia - przeznaczenie przemysłowe) w temp. -40...+70°C. Łączniki krzywkowe spełniają wymagania normy PN-EN 60947-3, IEC 60947-3. Ponadto mogą pracować w warunkach środowiskowych określonych w normach: IEC 60068-2-6 (wibracje), IEC 60068-2-27 (udary), IEC 60068-2-2 (suche gorąco), IEC 60068-2-1 (zimno), IEC 60068-2-30 (wilgotne gorąco), IEC 60068-2-52 (mgła solna). Budowa Segmentowa budowa łączników z podwójnymi krzywkami umożliwia tworzenie dowolnych programów łączeń w funkcji położenia pokrętła napędu. Stosując dobraną liczbę zębów zębatki w mechanizmie napędu można uzyskiwać kąty skoku pokrętła co 30°, 45° lub 90°, np.: przy 30° daje nam maksymalnie 12 pozycji pokrętła. Ponadto rozłączniki SK charakteryzują się małymi gabarytami, stopniem ochrony IP20 zwiększającym bezpieczeństwo instalatora. Ze względu na sposób mocowania oferowane są łączniki: • Do pulpitu - P • Do bazo-szyny (TS35) - BS • W obudowie - OB11, OB12, OB13, OB14 • W obudowie z lampką OB11 L, OB12 L, OB13 L, OB14 L • Do szyny (TS35) z maskownicą modułówą - S10, Linki » Łączniki krzywkowe SK 10/16/20 » Łączniki krzywkowe SK 25/32/40 » Czoła do łączników SK » Wyszukiwarka łączników (schematy, diagramy) |  |  |  | łącznik krzywkowe, łączniki krzywkowe, łączniki pokrętne, pokrętła, rozłączniki, przełączniki, rozłącznik, przełącznik, wyłącznik, wyłączniki, krzywka, sk | SK |  | 0.4662 | 0.5152 | 0.105 | 0.135 | 0.14 | Zdzisław Wieteska | 071/3158201 w 280 | w.wieteska@spamel.com.pl
2387 | SK25-2.8211\OB14ZC/L | Łącznik Krzywkowy 25A, Rozłącznik 0-1 (3 - biegunowy), w obudowie OB14 z czołem zamykanym żółto/czerwonymz lampką | szt | 1 | 94.87 | PLN | 23 |  |  |  | A | D |  | EDI | 5907723101869 |  |  | SK25-2.8211\OB14ZC/L | 901711 | [5 empty] | 1 | ob14l.png | SPAMEL_PL_SK25_OB14L.pdf | Certyfikat_bezpieczenstwa_sk25_pl.pdf |  | Certyfikat_zgodnosci_sk25_CE.pdf |  | Zastosowanie Łączniki krzywkowe są elektrycznymi obrotowymi łącznikami wielotorowymi przystosowanymi do załączania i wyłączania prądów. Łączniki krzywkowe znajdują zastosowanie w obwodach instalacji elektrycznych niskiego napięcia zwłaszcza jako wyłączniki, rozłączniki, przełączniki oraz łączniki sterownicze. Łączniki krzywkowe mogą być zainstalowane w pomieszczeniach zamkniętych (3 stopień zanieczyszczenia - przeznaczenie przemysłowe) w temp. -40...+70°C. Łączniki krzywkowe spełniają wymagania normy PN-EN 60947-3, IEC 60947-3. Ponadto mogą pracować w warunkach środowiskowych określonych w normach: IEC 60068-2-6 (wibracje), IEC 60068-2-27 (udary), IEC 60068-2-2 (suche gorąco), IEC 60068-2-1 (zimno), IEC 60068-2-30 (wilgotne gorąco), IEC 60068-2-52 (mgła solna). Budowa Segmentowa budowa łączników z podwójnymi krzywkami umożliwia tworzenie dowolnych programów łączeń w funkcji położenia pokrętła napędu. Stosując dobraną liczbę zębów zębatki w mechanizmie napędu można uzyskiwać kąty skoku pokrętła co 30°, 45° lub 90°, np.: przy 30° daje nam maksymalnie 12 pozycji pokrętła. Ponadto rozłączniki SK charakteryzują się małymi gabarytami, stopniem ochrony IP20 zwiększającym bezpieczeństwo instalatora. Ze względu na sposób mocowania oferowane są łączniki: • Do pulpitu - P • Do bazo-szyny (TS35) - BS • W obudowie - OB11, OB12, OB13, OB14 • W obudowie z lampką OB11 L, OB12 L, OB13 L, OB14 L • Do szyny (TS35) z maskownicą modułówą - S10, Linki » Łączniki krzywkowe SK 10/16/20 » Łączniki krzywkowe SK 25/32/40 » Czoła do łączników SK » Wyszukiwarka łączników (schematy, diagramy) |  |  |  | łącznik krzywkowe, łączniki krzywkowe, łączniki pokrętne, pokrętła, rozłączniki, przełączniki, rozłącznik, przełącznik, wyłącznik, wyłączniki, krzywka, sk | SK |  | 0.4656 | 0.5146 | 0.105 | 0.135 | 0.14 | Zdzisław Wieteska | 071/3158201 w 280 | w.wieteska@spamel.com.pl
2388 | SK25-2.8211\P03 | Łącznik Krzywkowy 25A, Rozłącznik 0-1 (3 - biegunowy), mocowany do pulpitu czoło szare pokrętło czarne | szt | 1 | 52.7 | PLN | 23 |  |  |  | A | C |  | EDI | 5907723030862 |  |  | SK25-2.8211\P03 | 901710 | [5 empty] | 1 | sk25-32-40-p03.png | SPAMEL_PL_SK25_P.pdf | Certyfikat_bezpieczenstwa_sk25_pl.pdf |  | Certyfikat_zgodnosci_sk25_CE.pdf |  | Zastosowanie Łączniki krzywkowe są elektrycznymi obrotowymi łącznikami wielotorowymi przystosowanymi do załączania i wyłączania prądów. Łączniki krzywkowe znajdują zastosowanie w obwodach instalacji elektrycznych niskiego napięcia zwłaszcza jako wyłączniki, rozłączniki, przełączniki oraz łączniki sterownicze. Łączniki krzywkowe mogą być zainstalowane w pomieszczeniach zamkniętych (3 stopień zanieczyszczenia - przeznaczenie przemysłowe) w temp. -40...+70°C. Łączniki krzywkowe spełniają wymagania normy PN-EN 60947-3, IEC 60947-3. Ponadto mogą pracować w warunkach środowiskowych określonych w normach: IEC 60068-2-6 (wibracje), IEC 60068-2-27 (udary), IEC 60068-2-2 (suche gorąco), IEC 60068-2-1 (zimno), IEC 60068-2-30 (wilgotne gorąco), IEC 60068-2-52 (mgła solna). Budowa Segmentowa budowa łączników z podwójnymi krzywkami umożliwia tworzenie dowolnych programów łączeń w funkcji położenia pokrętła napędu. Stosując dobraną liczbę zębów zębatki w mechanizmie napędu można uzyskiwać kąty skoku pokrętła co 30°, 45° lub 90°, np.: przy 30° daje nam maksymalnie 12 pozycji pokrętła. Ponadto rozłączniki SK charakteryzują się małymi gabarytami, stopniem ochrony IP20 zwiększającym bezpieczeństwo instalatora. Ze względu na sposób mocowania oferowane są łączniki: • Do pulpitu - P • Do bazo-szyny (TS35) - BS • W obudowie - OB11, OB12, OB13, OB14 • W obudowie z lampką OB11 L, OB12 L, OB13 L, OB14 L • Do szyny (TS35) z maskownicą modułówą - S10, Linki » Łączniki krzywkowe SK 10/16/20 » Łączniki krzywkowe SK 25/32/40 » Czoła do łączników SK » Wyszukiwarka łączników (schematy, diagramy) |  |  |  | łącznik krzywkowe, łączniki krzywkowe, łączniki pokrętne, pokrętła, rozłączniki, przełączniki, rozłącznik, przełącznik, wyłącznik, wyłączniki, krzywka, sk | SK |  | 0.1751 | 0.1881 | 0.066 | 0.066 | 0.09 | Zdzisław Wieteska | 071/3158201 w 280 | w.wieteska@spamel.com.pl
2389 | SK25-2.8211\P04 | Łącznik Krzywkowy 25A, Rozłącznik 0-1 (3 - biegunowy), mocowany do pulpitu czoło źółto szare pokrętło czerwone | szt | 1 | 52.7 | PLN | 23 |  |  |  | A | C |  | EDI | 5907723038387 |  |  | SK25-2.8211\P04 | 901710 | [5 empty] | 1 | sk25-32-40-p03.png | SPAMEL_PL_SK25_P.pdf | Certyfikat_bezpieczenstwa_sk25_pl.pdf |  | Certyfikat_zgodnosci_sk25_CE.pdf |  | Zastosowanie Łączniki krzywkowe są elektrycznymi obrotowymi łącznikami wielotorowymi przystosowanymi do załączania i wyłączania prądów. Łączniki krzywkowe znajdują zastosowanie w obwodach instalacji elektrycznych niskiego napięcia zwłaszcza jako wyłączniki, rozłączniki, przełączniki oraz łączniki sterownicze. Łączniki krzywkowe mogą być zainstalowane w pomieszczeniach zamkniętych (3 stopień zanieczyszczenia - przeznaczenie przemysłowe) w temp. -40...+70°C. Łączniki krzywkowe spełniają wymagania normy PN-EN 60947-3, IEC 60947-3. Ponadto mogą pracować w warunkach środowiskowych określonych w normach: IEC 60068-2-6 (wibracje), IEC 60068-2-27 (udary), IEC 60068-2-2 (suche gorąco), IEC 60068-2-1 (zimno), IEC 60068-2-30 (wilgotne gorąco), IEC 60068-2-52 (mgła solna). Budowa Segmentowa budowa łączników z podwójnymi krzywkami umożliwia tworzenie dowolnych programów łączeń w funkcji położenia pokrętła napędu. Stosując dobraną liczbę zębów zębatki w mechanizmie napędu można uzyskiwać kąty skoku pokrętła co 30°, 45° lub 90°, np.: przy 30° daje nam maksymalnie 12 pozycji pokrętła. Ponadto rozłączniki SK charakteryzują się małymi gabarytami, stopniem ochrony IP20 zwiększającym bezpieczeństwo instalatora. Ze względu na sposób mocowania oferowane są łączniki: • Do pulpitu - P • Do bazo-szyny (TS35) - BS • W obudowie - OB11, OB12, OB13, OB14 • W obudowie z lampką OB11 L, OB12 L, OB13 L, OB14 L • Do szyny (TS35) z maskownicą modułówą - S10, Linki » Łączniki krzywkowe SK 10/16/20 » Łączniki krzywkowe SK 25/32/40 » Czoła do łączników SK » Wyszukiwarka łączników (schematy, diagramy) |  |  |  | łącznik krzywkowe, łączniki krzywkowe, łączniki pokrętne, pokrętła, rozłączniki, przełączniki, rozłącznik, przełącznik, wyłącznik, wyłączniki, krzywka, sk | SK |  | 0.1751 | 0.1881 | 0.066 | 0.066 | 0.09 | Zdzisław Wieteska | 071/3158201 w 280 | w.wieteska@spamel.com.pl
2390 | SK25-2.8211\P07 | Łącznik Krzywkowy 25A, Rozłącznik 0-1 (3 - biegunowy), mocowanie do pulpitu czoło zamykane czarne | szt | 1 | 64.86 | PLN | 23 |  |  |  | A | C |  | EDI | 5907723038394 |  |  | SK25-2.8211\P07 | 901710 | [5 empty] | 1 | sk25-32-40-p03.png | SPAMEL_PL_SK25_P.pdf | Certyfikat_bezpieczenstwa_sk25_pl.pdf |  | Certyfikat_zgodnosci_sk25_CE.pdf |  | Zastosowanie Łączniki krzywkowe są elektrycznymi obrotowymi łącznikami wielotorowymi przystosowanymi do załączania i wyłączania prądów. Łączniki krzywkowe znajdują zastosowanie w obwodach instalacji elektrycznych niskiego napięcia zwłaszcza jako wyłączniki, rozłączniki, przełączniki oraz łączniki sterownicze. Łączniki krzywkowe mogą być zainstalowane w pomieszczeniach zamkniętych (3 stopień zanieczyszczenia - przeznaczenie przemysłowe) w temp. -40...+70°C. Łączniki krzywkowe spełniają wymagania normy PN-EN 60947-3, IEC 60947-3. Ponadto mogą pracować w warunkach środowiskowych określonych w normach: IEC 60068-2-6 (wibracje), IEC 60068-2-27 (udary), IEC 60068-2-2 (suche gorąco), IEC 60068-2-1 (zimno), IEC 60068-2-30 (wilgotne gorąco), IEC 60068-2-52 (mgła solna). Budowa Segmentowa budowa łączników z podwójnymi krzywkami umożliwia tworzenie dowolnych programów łączeń w funkcji położenia pokrętła napędu. Stosując dobraną liczbę zębów zębatki w mechanizmie napędu można uzyskiwać kąty skoku pokrętła co 30°, 45° lub 90°, np.: przy 30° daje nam maksymalnie 12 pozycji pokrętła. Ponadto rozłączniki SK charakteryzują się małymi gabarytami, stopniem ochrony IP20 zwiększającym bezpieczeństwo instalatora. Ze względu na sposób mocowania oferowane są łączniki: • Do pulpitu - P • Do bazo-szyny (TS35) - BS • W obudowie - OB11, OB12, OB13, OB14 • W obudowie z lampką OB11 L, OB12 L, OB13 L, OB14 L • Do szyny (TS35) z maskownicą modułówą - S10, Linki » Łączniki krzywkowe SK 10/16/20 » Łączniki krzywkowe SK 25/32/40 » Czoła do łączników SK » Wyszukiwarka łączników (schematy, diagramy) |  |  |  | łącznik krzywkowe, łączniki krzywkowe, łączniki pokrętne, pokrętła, rozłączniki, przełączniki, rozłącznik, przełącznik, wyłącznik, wyłączniki, krzywka, sk | SK |  | 0.1808 | 0.1938 | 0.066 | 0.066 | 0.09 | Zdzisław Wieteska | 071/3158201 w 280 | w.wieteska@spamel.com.pl
2391 | SK25-2.8211\P08 | Łącznik Krzywkowy 25A, Rozłącznik 0-1 (3 - biegunowy), mocowanie do pulpitu czoło zamykane żółto/czerwone | szt | 1 | 64.86 | PLN | 23 |  |  |  | A | C |  | EDI | 5907723032798 |  |  | SK25-2.8211\P08 | 901710 | [5 empty] | 1 | sk25-32-40-p03.png | SPAMEL_PL_SK25_P.pdf | Certyfikat_bezpieczenstwa_sk25_pl.pdf |  | Certyfikat_zgodnosci_sk25_CE.pdf |  | Zastosowanie Łączniki krzywkowe są elektrycznymi obrotowymi łącznikami wielotorowymi przystosowanymi do załączania i wyłączania prądów. Łączniki krzywkowe znajdują zastosowanie w obwodach instalacji elektrycznych niskiego napięcia zwłaszcza jako wyłączniki, rozłączniki, przełączniki oraz łączniki sterownicze. Łączniki krzywkowe mogą być zainstalowane w pomieszczeniach zamkniętych (3 stopień zanieczyszczenia - przeznaczenie przemysłowe) w temp. -40...+70°C. Łączniki krzywkowe spełniają wymagania normy PN-EN 60947-3, IEC 60947-3. Ponadto mogą pracować w warunkach środowiskowych określonych w normach: IEC 60068-2-6 (wibracje), IEC 60068-2-27 (udary), IEC 60068-2-2 (suche gorąco), IEC 60068-2-1 (zimno), IEC 60068-2-30 (wilgotne gorąco), IEC 60068-2-52 (mgła solna). Budowa Segmentowa budowa łączników z podwójnymi krzywkami umożliwia tworzenie dowolnych programów łączeń w funkcji położenia pokrętła napędu. Stosując dobraną liczbę zębów zębatki w mechanizmie napędu można uzyskiwać kąty skoku pokrętła co 30°, 45° lub 90°, np.: przy 30° daje nam maksymalnie 12 pozycji pokrętła. Ponadto rozłączniki SK charakteryzują się małymi gabarytami, stopniem ochrony IP20 zwiększającym bezpieczeństwo instalatora. Ze względu na sposób mocowania oferowane są łączniki: • Do pulpitu - P • Do bazo-szyny (TS35) - BS • W obudowie - OB11, OB12, OB13, OB14 • W obudowie z lampką OB11 L, OB12 L, OB13 L, OB14 L • Do szyny (TS35) z maskownicą modułówą - S10, Linki » Łączniki krzywkowe SK 10/16/20 » Łączniki krzywkowe SK 25/32/40 » Czoła do łączników SK » Wyszukiwarka łączników (schematy, diagramy) |  |  |  | łącznik krzywkowe, łączniki krzywkowe, łączniki pokrętne, pokrętła, rozłączniki, przełączniki, rozłącznik, przełącznik, wyłącznik, wyłączniki, krzywka, sk | SK |  | 0.1808 | 0.1938 | 0.066 | 0.066 | 0.09 | Zdzisław Wieteska | 071/3158201 w 280 | w.wieteska@spamel.com.pl
2392 | SK25-2.8211\ROS | Łącznik Krzywkowy 25A, Rozłącznik 0-1 (3 - biegunowy), \ROS | szt | 1 | 52.7 | PLN | 23 |  |  |  | A | C |  | EDI | 5907723038424 |  |  | SK25-2.8211\ROS | 901710 | [5 empty] | 1 | [6 empty] | Zastosowanie Łączniki krzywkowe są elektrycznymi obrotowymi łącznikami wielotorowymi przystosowanymi do załączania i wyłączania prądów. Łączniki krzywkowe znajdują zastosowanie w obwodach instalacji elektrycznych niskiego napięcia zwłaszcza jako wyłączniki, rozłączniki, przełączniki oraz łączniki sterownicze. Łączniki krzywkowe mogą być zainstalowane w pomieszczeniach zamkniętych (3 stopień zanieczyszczenia - przeznaczenie przemysłowe) w temp. -40...+70°C. Łączniki krzywkowe spełniają wymagania normy PN-EN 60947-3, IEC 60947-3. Ponadto mogą pracować w warunkach środowiskowych określonych w normach: IEC 60068-2-6 (wibracje), IEC 60068-2-27 (udary), IEC 60068-2-2 (suche gorąco), IEC 60068-2-1 (zimno), IEC 60068-2-30 (wilgotne gorąco), IEC 60068-2-52 (mgła solna). Budowa Segmentowa budowa łączników z podwójnymi krzywkami umożliwia tworzenie dowolnych programów łączeń w funkcji położenia pokrętła napędu. Stosując dobraną liczbę zębów zębatki w mechanizmie napędu można uzyskiwać kąty skoku pokrętła co 30°, 45° lub 90°, np.: przy 30° daje nam maksymalnie 12 pozycji pokrętła. Ponadto rozłączniki SK charakteryzują się małymi gabarytami, stopniem ochrony IP20 zwiększającym bezpieczeństwo instalatora. Ze względu na sposób mocowania oferowane są łączniki: • Do pulpitu - P • Do bazo-szyny (TS35) - BS • W obudowie - OB11, OB12, OB13, OB14 • W obudowie z lampką OB11 L, OB12 L, OB13 L, OB14 L • Do szyny (TS35) z maskownicą modułówą - S10, Linki » Łączniki krzywkowe SK 10/16/20 » Łączniki krzywkowe SK 25/32/40 » Czoła do łączników SK » Wyszukiwarka łączników (schematy, diagramy) |  |  |  | łącznik krzywkowe, łączniki krzywkowe, łączniki pokrętne, pokrętła, rozłączniki, przełączniki, rozłącznik, przełącznik, wyłącznik, wyłączniki, krzywka, sk | SK |  | 0.0227 | 0.0357 | 0.066 | 0.066 | 0.09 | Zdzisław Wieteska | 071/3158201 w 280 | w.wieteska@spamel.com.pl
2393 | SK25-2.829\P03 | Łącznik Krzywkowy 25A, Rozłącznik 0-1 (3 - biegunowy) z torem sygnal, mocowany do pulpitu czoło szare pokrętło czarne | szt | 1 | 61.28 | PLN | 23 |  |  |  | A | C |  | EDI | 5907723033283 |  |  | SK25-2.829\P03 | 901710 | [5 empty] | 1 | sk25-32-40-p03.png | SPAMEL_PL_SK25_P.pdf | Certyfikat_bezpieczenstwa_sk25_pl.pdf |  | Certyfikat_zgodnosci_sk25_CE.pdf |  | Zastosowanie Łączniki krzywkowe są elektrycznymi obrotowymi łącznikami wielotorowymi przystosowanymi do załączania i wyłączania prądów. Łączniki krzywkowe znajdują zastosowanie w obwodach instalacji elektrycznych niskiego napięcia zwłaszcza jako wyłączniki, rozłączniki, przełączniki oraz łączniki sterownicze. Łączniki krzywkowe mogą być zainstalowane w pomieszczeniach zamkniętych (3 stopień zanieczyszczenia - przeznaczenie przemysłowe) w temp. -40...+70°C. Łączniki krzywkowe spełniają wymagania normy PN-EN 60947-3, IEC 60947-3. Ponadto mogą pracować w warunkach środowiskowych określonych w normach: IEC 60068-2-6 (wibracje), IEC 60068-2-27 (udary), IEC 60068-2-2 (suche gorąco), IEC 60068-2-1 (zimno), IEC 60068-2-30 (wilgotne gorąco), IEC 60068-2-52 (mgła solna). Budowa Segmentowa budowa łączników z podwójnymi krzywkami umożliwia tworzenie dowolnych programów łączeń w funkcji położenia pokrętła napędu. Stosując dobraną liczbę zębów zębatki w mechanizmie napędu można uzyskiwać kąty skoku pokrętła co 30°, 45° lub 90°, np.: przy 30° daje nam maksymalnie 12 pozycji pokrętła. Ponadto rozłączniki SK charakteryzują się małymi gabarytami, stopniem ochrony IP20 zwiększającym bezpieczeństwo instalatora. Ze względu na sposób mocowania oferowane są łączniki: • Do pulpitu - P • Do bazo-szyny (TS35) - BS • W obudowie - OB11, OB12, OB13, OB14 • W obudowie z lampką OB11 L, OB12 L, OB13 L, OB14 L • Do szyny (TS35) z maskownicą modułówą - S10, Linki » Łączniki krzywkowe SK 10/16/20 » Łączniki krzywkowe SK 25/32/40 » Czoła do łączników SK » Wyszukiwarka łączników (schematy, diagramy) |  |  |  | łącznik krzywkowe, łączniki krzywkowe, łączniki pokrętne, pokrętła, rozłączniki, przełączniki, rozłącznik, przełącznik, wyłącznik, wyłączniki, krzywka, sk | SK |  | 0.1875 | 0.2005 | 0.066 | 0.066 | 0.09 | Zdzisław Wieteska | 071/3158201 w 280 | w.wieteska@spamel.com.pl
2394 | SK25-2.829\P08 | Łącznik Krzywkowy 25A, Rozłącznik 0-1 (3 - biegunowy) z torem sygnal, mocowanie do pulpitu czoło zamykane żółto/czerwone | szt | 1 | 71.34 | PLN | 23 |  |  |  | A | C |  | EDI | 5907723122413 |  |  | SK25-2.829\P08 | 901710 | [5 empty] | 1 | sk25-32-40-p03.png | SPAMEL_PL_SK25_P.pdf | Certyfikat_bezpieczenstwa_sk25_pl.pdf |  | Certyfikat_zgodnosci_sk25_CE.pdf |  | Zastosowanie Łączniki krzywkowe są elektrycznymi obrotowymi łącznikami wielotorowymi przystosowanymi do załączania i wyłączania prądów. Łączniki krzywkowe znajdują zastosowanie w obwodach instalacji elektrycznych niskiego napięcia zwłaszcza jako wyłączniki, rozłączniki, przełączniki oraz łączniki sterownicze. Łączniki krzywkowe mogą być zainstalowane w pomieszczeniach zamkniętych (3 stopień zanieczyszczenia - przeznaczenie przemysłowe) w temp. -40...+70°C. Łączniki krzywkowe spełniają wymagania normy PN-EN 60947-3, IEC 60947-3. Ponadto mogą pracować w warunkach środowiskowych określonych w normach: IEC 60068-2-6 (wibracje), IEC 60068-2-27 (udary), IEC 60068-2-2 (suche gorąco), IEC 60068-2-1 (zimno), IEC 60068-2-30 (wilgotne gorąco), IEC 60068-2-52 (mgła solna). Budowa Segmentowa budowa łączników z podwójnymi krzywkami umożliwia tworzenie dowolnych programów łączeń w funkcji położenia pokrętła napędu. Stosując dobraną liczbę zębów zębatki w mechanizmie napędu można uzyskiwać kąty skoku pokrętła co 30°, 45° lub 90°, np.: przy 30° daje nam maksymalnie 12 pozycji pokrętła. Ponadto rozłączniki SK charakteryzują się małymi gabarytami, stopniem ochrony IP20 zwiększającym bezpieczeństwo instalatora. Ze względu na sposób mocowania oferowane są łączniki: • Do pulpitu - P • Do bazo-szyny (TS35) - BS • W obudowie - OB11, OB12, OB13, OB14 • W obudowie z lampką OB11 L, OB12 L, OB13 L, OB14 L • Do szyny (TS35) z maskownicą modułówą - S10, Linki » Łączniki krzywkowe SK 10/16/20 » Łączniki krzywkowe SK 25/32/40 » Czoła do łączników SK » Wyszukiwarka łączników (schematy, diagramy) |  |  |  | łącznik krzywkowe, łączniki krzywkowe, łączniki pokrętne, pokrętła, rozłączniki, przełączniki, rozłącznik, przełącznik, wyłącznik, wyłączniki, krzywka, sk | SK |  | 0.1933 | 0.2063 | 0.066 | 0.066 | 0.09 | Zdzisław Wieteska | 071/3158201 w 280 | w.wieteska@spamel.com.pl
2395 | SK25-2.829\P10 | Łącznik Krzywkowy 25A, Rozłącznik 0-1 (3 - biegunowy) z torem sygnal, pokrętło długie żółto czerwone | szt | 1 | 59.18 | PLN | 23 |  |  |  | A | C |  | EDI | 5907723102767 |  |  | SK25-2.829\P10 | 901710 | [5 empty] | 1 | sk25-32-40-p03.png | SPAMEL_PL_SK25_P.pdf | Certyfikat_bezpieczenstwa_sk25_pl.pdf |  | Certyfikat_zgodnosci_sk25_CE.pdf |  | Zastosowanie Łączniki krzywkowe są elektrycznymi obrotowymi łącznikami wielotorowymi przystosowanymi do załączania i wyłączania prądów. Łączniki krzywkowe znajdują zastosowanie w obwodach instalacji elektrycznych niskiego napięcia zwłaszcza jako wyłączniki, rozłączniki, przełączniki oraz łączniki sterownicze. Łączniki krzywkowe mogą być zainstalowane w pomieszczeniach zamkniętych (3 stopień zanieczyszczenia - przeznaczenie przemysłowe) w temp. -40...+70°C. Łączniki krzywkowe spełniają wymagania normy PN-EN 60947-3, IEC 60947-3. Ponadto mogą pracować w warunkach środowiskowych określonych w normach: IEC 60068-2-6 (wibracje), IEC 60068-2-27 (udary), IEC 60068-2-2 (suche gorąco), IEC 60068-2-1 (zimno), IEC 60068-2-30 (wilgotne gorąco), IEC 60068-2-52 (mgła solna). Budowa Segmentowa budowa łączników z podwójnymi krzywkami umożliwia tworzenie dowolnych programów łączeń w funkcji położenia pokrętła napędu. Stosując dobraną liczbę zębów zębatki w mechanizmie napędu można uzyskiwać kąty skoku pokrętła co 30°, 45° lub 90°, np.: przy 30° daje nam maksymalnie 12 pozycji pokrętła. Ponadto rozłączniki SK charakteryzują się małymi gabarytami, stopniem ochrony IP20 zwiększającym bezpieczeństwo instalatora. Ze względu na sposób mocowania oferowane są łączniki: • Do pulpitu - P • Do bazo-szyny (TS35) - BS • W obudowie - OB11, OB12, OB13, OB14 • W obudowie z lampką OB11 L, OB12 L, OB13 L, OB14 L • Do szyny (TS35) z maskownicą modułówą - S10, Linki » Łączniki krzywkowe SK 10/16/20 » Łączniki krzywkowe SK 25/32/40 » Czoła do łączników SK » Wyszukiwarka łączników (schematy, diagramy) |  |  |  | łącznik krzywkowe, łączniki krzywkowe, łączniki pokrętne, pokrętła, rozłączniki, przełączniki, rozłącznik, przełącznik, wyłącznik, wyłączniki, krzywka, sk | SK |  | 0.192 | 0.205 | 0.066 | 0.066 | 0.09 | Zdzisław Wieteska | 071/3158201 w 280 | w.wieteska@spamel.com.pl
2396 | SK25-2.8338\BS03 | Łącznik Krzywkowy 25A, Rozłącznik 1-0-2 (2 - biegunowy), mocowanie bazo szynowe czoło szare pokrętło czarne | szt | 1 | 66.12 | PLN | 23 |  |  |  | A | C |  | EDI | 5907723041776 |  |  | SK25-2.8338\BS03 | 901712 | [5 empty] | 1 | sk25-32-40-bs03.png | SPAMEL_PL_SK25_BS.pdf | Certyfikat_bezpieczenstwa_sk25_pl.pdf |  | Certyfikat_zgodnosci_sk25_CE.pdf |  | Zastosowanie Łączniki krzywkowe są elektrycznymi obrotowymi łącznikami wielotorowymi przystosowanymi do załączania i wyłączania prądów. Łączniki krzywkowe znajdują zastosowanie w obwodach instalacji elektrycznych niskiego napięcia zwłaszcza jako wyłączniki, rozłączniki, przełączniki oraz łączniki sterownicze. Łączniki krzywkowe mogą być zainstalowane w pomieszczeniach zamkniętych (3 stopień zanieczyszczenia - przeznaczenie przemysłowe) w temp. -40...+70°C. Łączniki krzywkowe spełniają wymagania normy PN-EN 60947-3, IEC 60947-3. Ponadto mogą pracować w warunkach środowiskowych określonych w normach: IEC 60068-2-6 (wibracje), IEC 60068-2-27 (udary), IEC 60068-2-2 (suche gorąco), IEC 60068-2-1 (zimno), IEC 60068-2-30 (wilgotne gorąco), IEC 60068-2-52 (mgła solna). Budowa Segmentowa budowa łączników z podwójnymi krzywkami umożliwia tworzenie dowolnych programów łączeń w funkcji położenia pokrętła napędu. Stosując dobraną liczbę zębów zębatki w mechanizmie napędu można uzyskiwać kąty skoku pokrętła co 30°, 45° lub 90°, np.: przy 30° daje nam maksymalnie 12 pozycji pokrętła. Ponadto rozłączniki SK charakteryzują się małymi gabarytami, stopniem ochrony IP20 zwiększającym bezpieczeństwo instalatora. Ze względu na sposób mocowania oferowane są łączniki: • Do pulpitu - P • Do bazo-szyny (TS35) - BS • W obudowie - OB11, OB12, OB13, OB14 • W obudowie z lampką OB11 L, OB12 L, OB13 L, OB14 L • Do szyny (TS35) z maskownicą modułówą - S10, Linki » Łączniki krzywkowe SK 10/16/20 » Łączniki krzywkowe SK 25/32/40 » Czoła do łączników SK » Wyszukiwarka łączników (schematy, diagramy) |  |  |  | łącznik krzywkowe, łączniki krzywkowe, łączniki pokrętne, pokrętła, rozłączniki, przełączniki, rozłącznik, przełącznik, wyłącznik, wyłączniki, krzywka, sk | SK |  | 0.2087 | 0.2217 | 0.066 | 0.066 | 0.09 | Zdzisław Wieteska | 071/3158201 w 280 | w.wieteska@spamel.com.pl
2397 | SK25-2.8338\BS04 | Łącznik Krzywkowy 25A, Rozłącznik 1-0-2 (2 - biegunowy), mocowanie bazo szynowe czoło żółto szare pokrętło czerwone | szt | 1 | 66.12 | PLN | 23 |  |  |  | A | C |  | EDI | 5907723041783 |  |  | SK25-2.8338\BS04 | 901712 | [5 empty] | 1 | sk25-32-40-bs03.png | SPAMEL_PL_SK25_BS.pdf | Certyfikat_bezpieczenstwa_sk25_pl.pdf |  | Certyfikat_zgodnosci_sk25_CE.pdf |  | Zastosowanie Łączniki krzywkowe są elektrycznymi obrotowymi łącznikami wielotorowymi przystosowanymi do załączania i wyłączania prądów. Łączniki krzywkowe znajdują zastosowanie w obwodach instalacji elektrycznych niskiego napięcia zwłaszcza jako wyłączniki, rozłączniki, przełączniki oraz łączniki sterownicze. Łączniki krzywkowe mogą być zainstalowane w pomieszczeniach zamkniętych (3 stopień zanieczyszczenia - przeznaczenie przemysłowe) w temp. -40...+70°C. Łączniki krzywkowe spełniają wymagania normy PN-EN 60947-3, IEC 60947-3. Ponadto mogą pracować w warunkach środowiskowych określonych w normach: IEC 60068-2-6 (wibracje), IEC 60068-2-27 (udary), IEC 60068-2-2 (suche gorąco), IEC 60068-2-1 (zimno), IEC 60068-2-30 (wilgotne gorąco), IEC 60068-2-52 (mgła solna). Budowa Segmentowa budowa łączników z podwójnymi krzywkami umożliwia tworzenie dowolnych programów łączeń w funkcji położenia pokrętła napędu. Stosując dobraną liczbę zębów zębatki w mechanizmie napędu można uzyskiwać kąty skoku pokrętła co 30°, 45° lub 90°, np.: przy 30° daje nam maksymalnie 12 pozycji pokrętła. Ponadto rozłączniki SK charakteryzują się małymi gabarytami, stopniem ochrony IP20 zwiększającym bezpieczeństwo instalatora. Ze względu na sposób mocowania oferowane są łączniki: • Do pulpitu - P • Do bazo-szyny (TS35) - BS • W obudowie - OB11, OB12, OB13, OB14 • W obudowie z lampką OB11 L, OB12 L, OB13 L, OB14 L • Do szyny (TS35) z maskownicą modułówą - S10, Linki » Łączniki krzywkowe SK 10/16/20 » Łączniki krzywkowe SK 25/32/40 » Czoła do łączników SK » Wyszukiwarka łączników (schematy, diagramy) |  |  |  | łącznik krzywkowe, łączniki krzywkowe, łączniki pokrętne, pokrętła, rozłączniki, przełączniki, rozłącznik, przełącznik, wyłącznik, wyłączniki, krzywka, sk | SK |  | 0.2087 | 0.2217 | 0.066 | 0.066 | 0.09 | Zdzisław Wieteska | 071/3158201 w 280 | w.wieteska@spamel.com.pl
2398 | SK25-2.8338\OB13 | Łącznik Krzywkowy 25A, Rozłącznik 1-0-2 (2 - biegunowy), w obudowie OB13, | szt | 1 | 78.14 | PLN | 23 |  |  |  | A | D |  | EDI | 5907723070097 |  |  | SK25-2.8338\OB13 | 901711 | [5 empty] | 1 | ob13.png | SPAMEL_PL_SK25_OB13.pdf | Certyfikat_bezpieczenstwa_sk25_pl.pdf |  | Certyfikat_zgodnosci_sk25_CE.pdf |  | Zastosowanie Łączniki krzywkowe są elektrycznymi obrotowymi łącznikami wielotorowymi przystosowanymi do załączania i wyłączania prądów. Łączniki krzywkowe znajdują zastosowanie w obwodach instalacji elektrycznych niskiego napięcia zwłaszcza jako wyłączniki, rozłączniki, przełączniki oraz łączniki sterownicze. Łączniki krzywkowe mogą być zainstalowane w pomieszczeniach zamkniętych (3 stopień zanieczyszczenia - przeznaczenie przemysłowe) w temp. -40...+70°C. Łączniki krzywkowe spełniają wymagania normy PN-EN 60947-3, IEC 60947-3. Ponadto mogą pracować w warunkach środowiskowych określonych w normach: IEC 60068-2-6 (wibracje), IEC 60068-2-27 (udary), IEC 60068-2-2 (suche gorąco), IEC 60068-2-1 (zimno), IEC 60068-2-30 (wilgotne gorąco), IEC 60068-2-52 (mgła solna). Budowa Segmentowa budowa łączników z podwójnymi krzywkami umożliwia tworzenie dowolnych programów łączeń w funkcji położenia pokrętła napędu. Stosując dobraną liczbę zębów zębatki w mechanizmie napędu można uzyskiwać kąty skoku pokrętła co 30°, 45° lub 90°, np.: przy 30° daje nam maksymalnie 12 pozycji pokrętła. Ponadto rozłączniki SK charakteryzują się małymi gabarytami, stopniem ochrony IP20 zwiększającym bezpieczeństwo instalatora. Ze względu na sposób mocowania oferowane są łączniki: • Do pulpitu - P • Do bazo-szyny (TS35) - BS • W obudowie - OB11, OB12, OB13, OB14 • W obudowie z lampką OB11 L, OB12 L, OB13 L, OB14 L • Do szyny (TS35) z maskownicą modułówą - S10, Linki » Łączniki krzywkowe SK 10/16/20 » Łączniki krzywkowe SK 25/32/40 » Czoła do łączników SK » Wyszukiwarka łączników (schematy, diagramy) |  |  |  | łącznik krzywkowe, łączniki krzywkowe, łączniki pokrętne, pokrętła, rozłączniki, przełączniki, rozłącznik, przełącznik, wyłącznik, wyłączniki, krzywka, sk | SK |  | 0.4411 | 0.4901 | 0.105 | 0.135 | 0.14 | Zdzisław Wieteska | 071/3158201 w 280 | w.wieteska@spamel.com.pl
2399 | SK25-2.8338\P03 | Łącznik Krzywkowy 25A, Rozłącznik 1-0-2 (2 - biegunowy), mocowany do pulpitu czoło szare pokrętło czarne | szt | 1 | 59.18 | PLN | 23 |  |  |  | A | C |  | EDI | 5907723033313 |  |  | SK25-2.8338\P03 | 901710 | [5 empty] | 1 | sk25-32-40-p03.png | SPAMEL_PL_SK25_P.pdf | Certyfikat_bezpieczenstwa_sk25_pl.pdf |  | Certyfikat_zgodnosci_sk25_CE.pdf |  | Zastosowanie Łączniki krzywkowe są elektrycznymi obrotowymi łącznikami wielotorowymi przystosowanymi do załączania i wyłączania prądów. Łączniki krzywkowe znajdują zastosowanie w obwodach instalacji elektrycznych niskiego napięcia zwłaszcza jako wyłączniki, rozłączniki, przełączniki oraz łączniki sterownicze. Łączniki krzywkowe mogą być zainstalowane w pomieszczeniach zamkniętych (3 stopień zanieczyszczenia - przeznaczenie przemysłowe) w temp. -40...+70°C. Łączniki krzywkowe spełniają wymagania normy PN-EN 60947-3, IEC 60947-3. Ponadto mogą pracować w warunkach środowiskowych określonych w normach: IEC 60068-2-6 (wibracje), IEC 60068-2-27 (udary), IEC 60068-2-2 (suche gorąco), IEC 60068-2-1 (zimno), IEC 60068-2-30 (wilgotne gorąco), IEC 60068-2-52 (mgła solna). Budowa Segmentowa budowa łączników z podwójnymi krzywkami umożliwia tworzenie dowolnych programów łączeń w funkcji położenia pokrętła napędu. Stosując dobraną liczbę zębów zębatki w mechanizmie napędu można uzyskiwać kąty skoku pokrętła co 30°, 45° lub 90°, np.: przy 30° daje nam maksymalnie 12 pozycji pokrętła. Ponadto rozłączniki SK charakteryzują się małymi gabarytami, stopniem ochrony IP20 zwiększającym bezpieczeństwo instalatora. Ze względu na sposób mocowania oferowane są łączniki: • Do pulpitu - P • Do bazo-szyny (TS35) - BS • W obudowie - OB11, OB12, OB13, OB14 • W obudowie z lampką OB11 L, OB12 L, OB13 L, OB14 L • Do szyny (TS35) z maskownicą modułówą - S10, Linki » Łączniki krzywkowe SK 10/16/20 » Łączniki krzywkowe SK 25/32/40 » Czoła do łączników SK » Wyszukiwarka łączników (schematy, diagramy) |  |  |  | łącznik krzywkowe, łączniki krzywkowe, łączniki pokrętne, pokrętła, rozłączniki, przełączniki, rozłącznik, przełącznik, wyłącznik, wyłączniki, krzywka, sk | SK |  | 0.1893 | 0.2023 | 0.066 | 0.066 | 0.09 | Zdzisław Wieteska | 071/3158201 w 280 | w.wieteska@spamel.com.pl
2400 | SK25-2.8338\P04 | Łącznik Krzywkowy 25A, Rozłącznik 1-0-2 (2 - biegunowy), mocowany do pulpitu czoło źółto szare pokrętło czerwone | szt | 1 | 59.18 | PLN | 23 |  |  |  | A | C |  | EDI | 5907723041851 |  |  | SK25-2.8338\P04 | 901710 | [5 empty] | 1 | sk25-32-40-p03.png | SPAMEL_PL_SK25_P.pdf | Certyfikat_bezpieczenstwa_sk25_pl.pdf |  | Certyfikat_zgodnosci_sk25_CE.pdf |  | Zastosowanie Łączniki krzywkowe są elektrycznymi obrotowymi łącznikami wielotorowymi przystosowanymi do załączania i wyłączania prądów. Łączniki krzywkowe znajdują zastosowanie w obwodach instalacji elektrycznych niskiego napięcia zwłaszcza jako wyłączniki, rozłączniki, przełączniki oraz łączniki sterownicze. Łączniki krzywkowe mogą być zainstalowane w pomieszczeniach zamkniętych (3 stopień zanieczyszczenia - przeznaczenie przemysłowe) w temp. -40...+70°C. Łączniki krzywkowe spełniają wymagania normy PN-EN 60947-3, IEC 60947-3. Ponadto mogą pracować w warunkach środowiskowych określonych w normach: IEC 60068-2-6 (wibracje), IEC 60068-2-27 (udary), IEC 60068-2-2 (suche gorąco), IEC 60068-2-1 (zimno), IEC 60068-2-30 (wilgotne gorąco), IEC 60068-2-52 (mgła solna). Budowa Segmentowa budowa łączników z podwójnymi krzywkami umożliwia tworzenie dowolnych programów łączeń w funkcji położenia pokrętła napędu. Stosując dobraną liczbę zębów zębatki w mechanizmie napędu można uzyskiwać kąty skoku pokrętła co 30°, 45° lub 90°, np.: przy 30° daje nam maksymalnie 12 pozycji pokrętła. Ponadto rozłączniki SK charakteryzują się małymi gabarytami, stopniem ochrony IP20 zwiększającym bezpieczeństwo instalatora. Ze względu na sposób mocowania oferowane są łączniki: • Do pulpitu - P • Do bazo-szyny (TS35) - BS • W obudowie - OB11, OB12, OB13, OB14 • W obudowie z lampką OB11 L, OB12 L, OB13 L, OB14 L • Do szyny (TS35) z maskownicą modułówą - S10, Linki » Łączniki krzywkowe SK 10/16/20 » Łączniki krzywkowe SK 25/32/40 » Czoła do łączników SK » Wyszukiwarka łączników (schematy, diagramy) |  |  |  | łącznik krzywkowe, łączniki krzywkowe, łączniki pokrętne, pokrętła, rozłączniki, przełączniki, rozłącznik, przełącznik, wyłącznik, wyłączniki, krzywka, sk | SK |  | 0.1893 | 0.2023 | 0.066 | 0.066 | 0.09 | Zdzisław Wieteska | 071/3158201 w 280 | w.wieteska@spamel.com.pl
2401 | SK25-2.8338\S10 | Łącznik Krzywkowy 25A, Rozłącznik 1-0-2 (2 - biegunowy), do zabudowy modułowej | szt | 1 | 66.12 | PLN | 23 |  |  |  | A | C |  | EDI | 5907723130265 |  |  | SK25-2.8338\S10 | 901712 | [5 empty] | 1 | sk-25-32-40-s10.png | SPAMEL_PL_SK25_S10.pdf | Certyfikat_bezpieczenstwa_sk25_pl.pdf |  | Certyfikat_zgodnosci_sk25_CE.pdf |  | Zastosowanie Łączniki krzywkowe są elektrycznymi obrotowymi łącznikami wielotorowymi przystosowanymi do załączania i wyłączania prądów. Łączniki krzywkowe znajdują zastosowanie w obwodach instalacji elektrycznych niskiego napięcia zwłaszcza jako wyłączniki, rozłączniki, przełączniki oraz łączniki sterownicze. Łączniki krzywkowe mogą być zainstalowane w pomieszczeniach zamkniętych (3 stopień zanieczyszczenia - przeznaczenie przemysłowe) w temp. -40...+70°C. Łączniki krzywkowe spełniają wymagania normy PN-EN 60947-3, IEC 60947-3. Ponadto mogą pracować w warunkach środowiskowych określonych w normach: IEC 60068-2-6 (wibracje), IEC 60068-2-27 (udary), IEC 60068-2-2 (suche gorąco), IEC 60068-2-1 (zimno), IEC 60068-2-30 (wilgotne gorąco), IEC 60068-2-52 (mgła solna). Budowa Segmentowa budowa łączników z podwójnymi krzywkami umożliwia tworzenie dowolnych programów łączeń w funkcji położenia pokrętła napędu. Stosując dobraną liczbę zębów zębatki w mechanizmie napędu można uzyskiwać kąty skoku pokrętła co 30°, 45° lub 90°, np.: przy 30° daje nam maksymalnie 12 pozycji pokrętła. Ponadto rozłączniki SK charakteryzują się małymi gabarytami, stopniem ochrony IP20 zwiększającym bezpieczeństwo instalatora. Ze względu na sposób mocowania oferowane są łączniki: • Do pulpitu - P • Do bazo-szyny (TS35) - BS • W obudowie - OB11, OB12, OB13, OB14 • W obudowie z lampką OB11 L, OB12 L, OB13 L, OB14 L • Do szyny (TS35) z maskownicą modułówą - S10, Linki » Łączniki krzywkowe SK 10/16/20 » Łączniki krzywkowe SK 25/32/40 » Czoła do łączników SK » Wyszukiwarka łączników (schematy, diagramy) |  |  |  | łącznik krzywkowe, łączniki krzywkowe, łączniki pokrętne, pokrętła, rozłączniki, przełączniki, rozłącznik, przełącznik, wyłącznik, wyłączniki, krzywka, sk | SK |  | 0.1801 | 0.1931 | 0.066 | 0.066 | 0.09 | Zdzisław Wieteska | 071/3158201 w 280 | w.wieteska@spamel.com.pl
2402 | SK25-2.8445\BS03 | Łącznik Krzywkowy 25A, Łącznik obwodów 0-1-2-3, mocowanie bazo szynowe czoło szare pokrętło czarne | szt | 1 | 63.21 | PLN | 23 |  |  |  | A | C |  | EDI | 5907723131651 |  |  | SK25-2.8445\BS03 | 901712 | [5 empty] | 1 | sk25-32-40-bs03.png | SPAMEL_PL_SK25_BS.pdf | Certyfikat_bezpieczenstwa_sk25_pl.pdf |  | Certyfikat_zgodnosci_sk25_CE.pdf |  | Zastosowanie Łączniki krzywkowe są elektrycznymi obrotowymi łącznikami wielotorowymi przystosowanymi do załączania i wyłączania prądów. Łączniki krzywkowe znajdują zastosowanie w obwodach instalacji elektrycznych niskiego napięcia zwłaszcza jako wyłączniki, rozłączniki, przełączniki oraz łączniki sterownicze. Łączniki krzywkowe mogą być zainstalowane w pomieszczeniach zamkniętych (3 stopień zanieczyszczenia - przeznaczenie przemysłowe) w temp. -40...+70°C. Łączniki krzywkowe spełniają wymagania normy PN-EN 60947-3, IEC 60947-3. Ponadto mogą pracować w warunkach środowiskowych określonych w normach: IEC 60068-2-6 (wibracje), IEC 60068-2-27 (udary), IEC 60068-2-2 (suche gorąco), IEC 60068-2-1 (zimno), IEC 60068-2-30 (wilgotne gorąco), IEC 60068-2-52 (mgła solna). Budowa Segmentowa budowa łączników z podwójnymi krzywkami umożliwia tworzenie dowolnych programów łączeń w funkcji położenia pokrętła napędu. Stosując dobraną liczbę zębów zębatki w mechanizmie napędu można uzyskiwać kąty skoku pokrętła co 30°, 45° lub 90°, np.: przy 30° daje nam maksymalnie 12 pozycji pokrętła. Ponadto rozłączniki SK charakteryzują się małymi gabarytami, stopniem ochrony IP20 zwiększającym bezpieczeństwo instalatora. Ze względu na sposób mocowania oferowane są łączniki: • Do pulpitu - P • Do bazo-szyny (TS35) - BS • W obudowie - OB11, OB12, OB13, OB14 • W obudowie z lampką OB11 L, OB12 L, OB13 L, OB14 L • Do szyny (TS35) z maskownicą modułówą - S10, Linki » Łączniki krzywkowe SK 10/16/20 » Łączniki krzywkowe SK 25/32/40 » Czoła do łączników SK » Wyszukiwarka łączników (schematy, diagramy) |  |  |  | łącznik krzywkowe, łączniki krzywkowe, łączniki pokrętne, pokrętła, rozłączniki, przełączniki, rozłącznik, przełącznik, wyłącznik, wyłączniki, krzywka, sk | SK |  | 0.1996 | 0.2126 | 0.066 | 0.066 | 0.09 | Zdzisław Wieteska | 071/3158201 w 280 | w.wieteska@spamel.com.pl
2403 | SK25-2.8445\OB13 | Łącznik Krzywkowy 25A, Łącznik obwodów 0-1-2-3, w obudowie OB13, | szt | 1 | 75.21 | PLN | 23 |  |  |  | A | D |  | EDI | 5907723070103 |  |  | SK25-2.8445\OB13 | 901711 | [5 empty] | 1 | ob13.png | SPAMEL_PL_SK25_OB13.pdf | Certyfikat_bezpieczenstwa_sk25_pl.pdf |  | Certyfikat_zgodnosci_sk25_CE.pdf |  | Zastosowanie Łączniki krzywkowe są elektrycznymi obrotowymi łącznikami wielotorowymi przystosowanymi do załączania i wyłączania prądów. Łączniki krzywkowe znajdują zastosowanie w obwodach instalacji elektrycznych niskiego napięcia zwłaszcza jako wyłączniki, rozłączniki, przełączniki oraz łączniki sterownicze. Łączniki krzywkowe mogą być zainstalowane w pomieszczeniach zamkniętych (3 stopień zanieczyszczenia - przeznaczenie przemysłowe) w temp. -40...+70°C. Łączniki krzywkowe spełniają wymagania normy PN-EN 60947-3, IEC 60947-3. Ponadto mogą pracować w warunkach środowiskowych określonych w normach: IEC 60068-2-6 (wibracje), IEC 60068-2-27 (udary), IEC 60068-2-2 (suche gorąco), IEC 60068-2-1 (zimno), IEC 60068-2-30 (wilgotne gorąco), IEC 60068-2-52 (mgła solna). Budowa Segmentowa budowa łączników z podwójnymi krzywkami umożliwia tworzenie dowolnych programów łączeń w funkcji położenia pokrętła napędu. Stosując dobraną liczbę zębów zębatki w mechanizmie napędu można uzyskiwać kąty skoku pokrętła co 30°, 45° lub 90°, np.: przy 30° daje nam maksymalnie 12 pozycji pokrętła. Ponadto rozłączniki SK charakteryzują się małymi gabarytami, stopniem ochrony IP20 zwiększającym bezpieczeństwo instalatora. Ze względu na sposób mocowania oferowane są łączniki: • Do pulpitu - P • Do bazo-szyny (TS35) - BS • W obudowie - OB11, OB12, OB13, OB14 • W obudowie z lampką OB11 L, OB12 L, OB13 L, OB14 L • Do szyny (TS35) z maskownicą modułówą - S10, Linki » Łączniki krzywkowe SK 10/16/20 » Łączniki krzywkowe SK 25/32/40 » Czoła do łączników SK » Wyszukiwarka łączników (schematy, diagramy) |  |  |  | łącznik krzywkowe, łączniki krzywkowe, łączniki pokrętne, pokrętła, rozłączniki, przełączniki, rozłącznik, przełącznik, wyłącznik, wyłączniki, krzywka, sk | SK |  | 0.4268 | 0.4758 | 0.105 | 0.135 | 0.14 | Zdzisław Wieteska | 071/3158201 w 280 | w.wieteska@spamel.com.pl
2404 | SK25-2.8445\P03 | Łącznik Krzywkowy 25A, Łącznik obwodów 0-1-2-3, mocowany do pulpitu czoło szare pokrętło czarne | szt | 1 | 56.26 | PLN | 23 |  |  |  | A | C |  | EDI | 5907723033320 |  |  | SK25-2.8445\P03 | 901710 | [5 empty] | 1 | sk25-32-40-p03.png | SPAMEL_PL_SK25_P.pdf | Certyfikat_bezpieczenstwa_sk25_pl.pdf |  | Certyfikat_zgodnosci_sk25_CE.pdf |  | Zastosowanie Łączniki krzywkowe są elektrycznymi obrotowymi łącznikami wielotorowymi przystosowanymi do załączania i wyłączania prądów. Łączniki krzywkowe znajdują zastosowanie w obwodach instalacji elektrycznych niskiego napięcia zwłaszcza jako wyłączniki, rozłączniki, przełączniki oraz łączniki sterownicze. Łączniki krzywkowe mogą być zainstalowane w pomieszczeniach zamkniętych (3 stopień zanieczyszczenia - przeznaczenie przemysłowe) w temp. -40...+70°C. Łączniki krzywkowe spełniają wymagania normy PN-EN 60947-3, IEC 60947-3. Ponadto mogą pracować w warunkach środowiskowych określonych w normach: IEC 60068-2-6 (wibracje), IEC 60068-2-27 (udary), IEC 60068-2-2 (suche gorąco), IEC 60068-2-1 (zimno), IEC 60068-2-30 (wilgotne gorąco), IEC 60068-2-52 (mgła solna). Budowa Segmentowa budowa łączników z podwójnymi krzywkami umożliwia tworzenie dowolnych programów łączeń w funkcji położenia pokrętła napędu. Stosując dobraną liczbę zębów zębatki w mechanizmie napędu można uzyskiwać kąty skoku pokrętła co 30°, 45° lub 90°, np.: przy 30° daje nam maksymalnie 12 pozycji pokrętła. Ponadto rozłączniki SK charakteryzują się małymi gabarytami, stopniem ochrony IP20 zwiększającym bezpieczeństwo instalatora. Ze względu na sposób mocowania oferowane są łączniki: • Do pulpitu - P • Do bazo-szyny (TS35) - BS • W obudowie - OB11, OB12, OB13, OB14 • W obudowie z lampką OB11 L, OB12 L, OB13 L, OB14 L • Do szyny (TS35) z maskownicą modułówą - S10, Linki » Łączniki krzywkowe SK 10/16/20 » Łączniki krzywkowe SK 25/32/40 » Czoła do łączników SK » Wyszukiwarka łączników (schematy, diagramy) |  |  |  | łącznik krzywkowe, łączniki krzywkowe, łączniki pokrętne, pokrętła, rozłączniki, przełączniki, rozłącznik, przełącznik, wyłącznik, wyłączniki, krzywka, sk | SK |  | 0.1802 | 0.1932 | 0.066 | 0.066 | 0.09 | Zdzisław Wieteska | 071/3158201 w 280 | w.wieteska@spamel.com.pl
2405 | SK25-3.8210\BS07 | Łącznik Krzywkowy 25A, Rozłącznik 0-1 (6 - biegunowy), mocowanie bazo szynowe czoło zamykane czarne | szt | 1 | 94.51 | PLN | 23 |  |  |  | A | C |  | EDI | 5907723088900 |  |  | SK25-3.8210\BS07 | 901712 | [5 empty] | 1 | sk25-32-40-bs03.png | SPAMEL_PL_SK25_BS.pdf | Certyfikat_bezpieczenstwa_sk25_pl.pdf |  | Certyfikat_zgodnosci_sk25_CE.pdf |  | Zastosowanie Łączniki krzywkowe są elektrycznymi obrotowymi łącznikami wielotorowymi przystosowanymi do załączania i wyłączania prądów. Łączniki krzywkowe znajdują zastosowanie w obwodach instalacji elektrycznych niskiego napięcia zwłaszcza jako wyłączniki, rozłączniki, przełączniki oraz łączniki sterownicze. Łączniki krzywkowe mogą być zainstalowane w pomieszczeniach zamkniętych (3 stopień zanieczyszczenia - przeznaczenie przemysłowe) w temp. -40...+70°C. Łączniki krzywkowe spełniają wymagania normy PN-EN 60947-3, IEC 60947-3. Ponadto mogą pracować w warunkach środowiskowych określonych w normach: IEC 60068-2-6 (wibracje), IEC 60068-2-27 (udary), IEC 60068-2-2 (suche gorąco), IEC 60068-2-1 (zimno), IEC 60068-2-30 (wilgotne gorąco), IEC 60068-2-52 (mgła solna). Budowa Segmentowa budowa łączników z podwójnymi krzywkami umożliwia tworzenie dowolnych programów łączeń w funkcji położenia pokrętła napędu. Stosując dobraną liczbę zębów zębatki w mechanizmie napędu można uzyskiwać kąty skoku pokrętła co 30°, 45° lub 90°, np.: przy 30° daje nam maksymalnie 12 pozycji pokrętła. Ponadto rozłączniki SK charakteryzują się małymi gabarytami, stopniem ochrony IP20 zwiększającym bezpieczeństwo instalatora. Ze względu na sposób mocowania oferowane są łączniki: • Do pulpitu - P • Do bazo-szyny (TS35) - BS • W obudowie - OB11, OB12, OB13, OB14 • W obudowie z lampką OB11 L, OB12 L, OB13 L, OB14 L • Do szyny (TS35) z maskownicą modułówą - S10, Linki » Łączniki krzywkowe SK 10/16/20 » Łączniki krzywkowe SK 25/32/40 » Czoła do łączników SK » Wyszukiwarka łączników (schematy, diagramy) |  |  |  | łącznik krzywkowe, łączniki krzywkowe, łączniki pokrętne, pokrętła, rozłączniki, przełączniki, rozłącznik, przełącznik, wyłącznik, wyłączniki, krzywka, sk | SK |  | 0.2712 | 0.2842 | 0.066 | 0.066 | 0.09 | Zdzisław Wieteska | 071/3158201 w 280 | w.wieteska@spamel.com.pl
2406 | SK25-3.8210\OB13 | Łącznik Krzywkowy 25A, Rozłącznik 0-1 (6 - biegunowy), w obudowie OB13, | szt | 1 | 94.33 | PLN | 23 |  |  |  | A | D |  | EDI | 5907723153769 |  |  | SK25-3.8210\OB13 | 901711 | [5 empty] | 1 | ob13.png | SPAMEL_PL_SK25_OB13.pdf | Certyfikat_bezpieczenstwa_sk25_pl.pdf |  | Certyfikat_zgodnosci_sk25_CE.pdf |  | Zastosowanie Łączniki krzywkowe są elektrycznymi obrotowymi łącznikami wielotorowymi przystosowanymi do załączania i wyłączania prądów. Łączniki krzywkowe znajdują zastosowanie w obwodach instalacji elektrycznych niskiego napięcia zwłaszcza jako wyłączniki, rozłączniki, przełączniki oraz łączniki sterownicze. Łączniki krzywkowe mogą być zainstalowane w pomieszczeniach zamkniętych (3 stopień zanieczyszczenia - przeznaczenie przemysłowe) w temp. -40...+70°C. Łączniki krzywkowe spełniają wymagania normy PN-EN 60947-3, IEC 60947-3. Ponadto mogą pracować w warunkach środowiskowych określonych w normach: IEC 60068-2-6 (wibracje), IEC 60068-2-27 (udary), IEC 60068-2-2 (suche gorąco), IEC 60068-2-1 (zimno), IEC 60068-2-30 (wilgotne gorąco), IEC 60068-2-52 (mgła solna). Budowa Segmentowa budowa łączników z podwójnymi krzywkami umożliwia tworzenie dowolnych programów łączeń w funkcji położenia pokrętła napędu. Stosując dobraną liczbę zębów zębatki w mechanizmie napędu można uzyskiwać kąty skoku pokrętła co 30°, 45° lub 90°, np.: przy 30° daje nam maksymalnie 12 pozycji pokrętła. Ponadto rozłączniki SK charakteryzują się małymi gabarytami, stopniem ochrony IP20 zwiększającym bezpieczeństwo instalatora. Ze względu na sposób mocowania oferowane są łączniki: • Do pulpitu - P • Do bazo-szyny (TS35) - BS • W obudowie - OB11, OB12, OB13, OB14 • W obudowie z lampką OB11 L, OB12 L, OB13 L, OB14 L • Do szyny (TS35) z maskownicą modułówą - S10, Linki » Łączniki krzywkowe SK 10/16/20 » Łączniki krzywkowe SK 25/32/40 » Czoła do łączników SK » Wyszukiwarka łączników (schematy, diagramy) |  |  |  | łącznik krzywkowe, łączniki krzywkowe, łączniki pokrętne, pokrętła, rozłączniki, przełączniki, rozłącznik, przełącznik, wyłącznik, wyłączniki, krzywka, sk | SK |  | 0.4918 | 0.5408 | 0.105 | 0.135 | 0.14 | Zdzisław Wieteska | 071/3158201 w 280 | w.wieteska@spamel.com.pl
2407 | SK25-3.8210\OB13Z | Łącznik Krzywkowy 25A, Rozłącznik 0-1 (6 - biegunowy), w obudowie OB13 z czołem zamykanym | szt | 1 | 107.16 | PLN | 23 |  |  |  | A | D |  | EDI | 5907723150195 |  |  | SK25-3.8210\OB13Z | 901711 | [5 empty] | 1 | ob13.png | SPAMEL_PL_SK25_OB13.pdf | Certyfikat_bezpieczenstwa_sk25_pl.pdf |  | Certyfikat_zgodnosci_sk25_CE.pdf |  | Zastosowanie Łączniki krzywkowe są elektrycznymi obrotowymi łącznikami wielotorowymi przystosowanymi do załączania i wyłączania prądów. Łączniki krzywkowe znajdują zastosowanie w obwodach instalacji elektrycznych niskiego napięcia zwłaszcza jako wyłączniki, rozłączniki, przełączniki oraz łączniki sterownicze. Łączniki krzywkowe mogą być zainstalowane w pomieszczeniach zamkniętych (3 stopień zanieczyszczenia - przeznaczenie przemysłowe) w temp. -40...+70°C. Łączniki krzywkowe spełniają wymagania normy PN-EN 60947-3, IEC 60947-3. Ponadto mogą pracować w warunkach środowiskowych określonych w normach: IEC 60068-2-6 (wibracje), IEC 60068-2-27 (udary), IEC 60068-2-2 (suche gorąco), IEC 60068-2-1 (zimno), IEC 60068-2-30 (wilgotne gorąco), IEC 60068-2-52 (mgła solna). Budowa Segmentowa budowa łączników z podwójnymi krzywkami umożliwia tworzenie dowolnych programów łączeń w funkcji położenia pokrętła napędu. Stosując dobraną liczbę zębów zębatki w mechanizmie napędu można uzyskiwać kąty skoku pokrętła co 30°, 45° lub 90°, np.: przy 30° daje nam maksymalnie 12 pozycji pokrętła. Ponadto rozłączniki SK charakteryzują się małymi gabarytami, stopniem ochrony IP20 zwiększającym bezpieczeństwo instalatora. Ze względu na sposób mocowania oferowane są łączniki: • Do pulpitu - P • Do bazo-szyny (TS35) - BS • W obudowie - OB11, OB12, OB13, OB14 • W obudowie z lampką OB11 L, OB12 L, OB13 L, OB14 L • Do szyny (TS35) z maskownicą modułówą - S10, Linki » Łączniki krzywkowe SK 10/16/20 » Łączniki krzywkowe SK 25/32/40 » Czoła do łączników SK » Wyszukiwarka łączników (schematy, diagramy) |  |  |  | łącznik krzywkowe, łączniki krzywkowe, łączniki pokrętne, pokrętła, rozłączniki, przełączniki, rozłącznik, przełącznik, wyłącznik, wyłączniki, krzywka, sk | SK |  | 0.4991 | 0.5481 | 0.105 | 0.135 | 0.14 | Zdzisław Wieteska | 071/3158201 w 280 | w.wieteska@spamel.com.pl
2408 | SK25-3.8210\OB13ZC | Łącznik Krzywkowy 25A, Rozłącznik 0-1 (6 - biegunowy), w obudowie OB13 z czołem zamykanym żółto/czerwonym | szt | 1 | 107.16 | PLN | 23 |  |  |  | A | D |  | EDI | 5907723135017 |  |  | SK25-3.8210\OB13ZC | 901711 | [5 empty] | 1 | ob13.png | SPAMEL_PL_SK25_OB13.pdf | Certyfikat_bezpieczenstwa_sk25_pl.pdf |  | Certyfikat_zgodnosci_sk25_CE.pdf |  | Zastosowanie Łączniki krzywkowe są elektrycznymi obrotowymi łącznikami wielotorowymi przystosowanymi do załączania i wyłączania prądów. Łączniki krzywkowe znajdują zastosowanie w obwodach instalacji elektrycznych niskiego napięcia zwłaszcza jako wyłączniki, rozłączniki, przełączniki oraz łączniki sterownicze. Łączniki krzywkowe mogą być zainstalowane w pomieszczeniach zamkniętych (3 stopień zanieczyszczenia - przeznaczenie przemysłowe) w temp. -40...+70°C. Łączniki krzywkowe spełniają wymagania normy PN-EN 60947-3, IEC 60947-3. Ponadto mogą pracować w warunkach środowiskowych określonych w normach: IEC 60068-2-6 (wibracje), IEC 60068-2-27 (udary), IEC 60068-2-2 (suche gorąco), IEC 60068-2-1 (zimno), IEC 60068-2-30 (wilgotne gorąco), IEC 60068-2-52 (mgła solna). Budowa Segmentowa budowa łączników z podwójnymi krzywkami umożliwia tworzenie dowolnych programów łączeń w funkcji położenia pokrętła napędu. Stosując dobraną liczbę zębów zębatki w mechanizmie napędu można uzyskiwać kąty skoku pokrętła co 30°, 45° lub 90°, np.: przy 30° daje nam maksymalnie 12 pozycji pokrętła. Ponadto rozłączniki SK charakteryzują się małymi gabarytami, stopniem ochrony IP20 zwiększającym bezpieczeństwo instalatora. Ze względu na sposób mocowania oferowane są łączniki: • Do pulpitu - P • Do bazo-szyny (TS35) - BS • W obudowie - OB11, OB12, OB13, OB14 • W obudowie z lampką OB11 L, OB12 L, OB13 L, OB14 L • Do szyny (TS35) z maskownicą modułówą - S10, Linki » Łączniki krzywkowe SK 10/16/20 » Łączniki krzywkowe SK 25/32/40 » Czoła do łączników SK » Wyszukiwarka łączników (schematy, diagramy) |  |  |  | łącznik krzywkowe, łączniki krzywkowe, łączniki pokrętne, pokrętła, rozłączniki, przełączniki, rozłącznik, przełącznik, wyłącznik, wyłączniki, krzywka, sk | SK |  | 0.4991 | 0.5481 | 0.105 | 0.135 | 0.14 | Zdzisław Wieteska | 071/3158201 w 280 | w.wieteska@spamel.com.pl
2409 | SK25-3.8210\OB14ZC/L | Łącznik Krzywkowy 25A, Rozłącznik 0-1 (6 - biegunowy), w obudowie OB14 z czołem zamykanym żółto/czerwonymz lampką | szt | 1 | 119.79 | PLN | 23 |  |  |  | A | D |  | EDI | 5907723156043 |  |  | SK25-3.8210\OB14ZC/L | 901711 | [5 empty] | 1 | ob14l.png | SPAMEL_PL_SK25_OB14L.pdf | Certyfikat_bezpieczenstwa_sk25_pl.pdf |  | Certyfikat_zgodnosci_sk25_CE.pdf |  | Zastosowanie Łączniki krzywkowe są elektrycznymi obrotowymi łącznikami wielotorowymi przystosowanymi do załączania i wyłączania prądów. Łączniki krzywkowe znajdują zastosowanie w obwodach instalacji elektrycznych niskiego napięcia zwłaszcza jako wyłączniki, rozłączniki, przełączniki oraz łączniki sterownicze. Łączniki krzywkowe mogą być zainstalowane w pomieszczeniach zamkniętych (3 stopień zanieczyszczenia - przeznaczenie przemysłowe) w temp. -40...+70°C. Łączniki krzywkowe spełniają wymagania normy PN-EN 60947-3, IEC 60947-3. Ponadto mogą pracować w warunkach środowiskowych określonych w normach: IEC 60068-2-6 (wibracje), IEC 60068-2-27 (udary), IEC 60068-2-2 (suche gorąco), IEC 60068-2-1 (zimno), IEC 60068-2-30 (wilgotne gorąco), IEC 60068-2-52 (mgła solna). Budowa Segmentowa budowa łączników z podwójnymi krzywkami umożliwia tworzenie dowolnych programów łączeń w funkcji położenia pokrętła napędu. Stosując dobraną liczbę zębów zębatki w mechanizmie napędu można uzyskiwać kąty skoku pokrętła co 30°, 45° lub 90°, np.: przy 30° daje nam maksymalnie 12 pozycji pokrętła. Ponadto rozłączniki SK charakteryzują się małymi gabarytami, stopniem ochrony IP20 zwiększającym bezpieczeństwo instalatora. Ze względu na sposób mocowania oferowane są łączniki: • Do pulpitu - P • Do bazo-szyny (TS35) - BS • W obudowie - OB11, OB12, OB13, OB14 • W obudowie z lampką OB11 L, OB12 L, OB13 L, OB14 L • Do szyny (TS35) z maskownicą modułówą - S10, Linki » Łączniki krzywkowe SK 10/16/20 » Łączniki krzywkowe SK 25/32/40 » Czoła do łączników SK » Wyszukiwarka łączników (schematy, diagramy) |  |  |  | łącznik krzywkowe, łączniki krzywkowe, łączniki pokrętne, pokrętła, rozłączniki, przełączniki, rozłącznik, przełącznik, wyłącznik, wyłączniki, krzywka, sk | SK |  | 0.5392 | 0.5882 | 0.105 | 0.135 | 0.14 | Zdzisław Wieteska | 071/3158201 w 280 | w.wieteska@spamel.com.pl
2410 | SK25-3.8210\P01M | Łącznik Krzywkowy 25A, Rozłącznik 0-1 (6 - biegunowy), \P01M | szt | 1 | 75.38 | PLN | 23 |  |  |  | A | C |  | EDI | 5907723105171 |  |  | SK25-3.8210\P01M | 901710 | [5 empty] | 1 | sk25-32-40-p03.png | [5 empty] | Zastosowanie Łączniki krzywkowe są elektrycznymi obrotowymi łącznikami wielotorowymi przystosowanymi do załączania i wyłączania prądów. Łączniki krzywkowe znajdują zastosowanie w obwodach instalacji elektrycznych niskiego napięcia zwłaszcza jako wyłączniki, rozłączniki, przełączniki oraz łączniki sterownicze. Łączniki krzywkowe mogą być zainstalowane w pomieszczeniach zamkniętych (3 stopień zanieczyszczenia - przeznaczenie przemysłowe) w temp. -40...+70°C. Łączniki krzywkowe spełniają wymagania normy PN-EN 60947-3, IEC 60947-3. Ponadto mogą pracować w warunkach środowiskowych określonych w normach: IEC 60068-2-6 (wibracje), IEC 60068-2-27 (udary), IEC 60068-2-2 (suche gorąco), IEC 60068-2-1 (zimno), IEC 60068-2-30 (wilgotne gorąco), IEC 60068-2-52 (mgła solna). Budowa Segmentowa budowa łączników z podwójnymi krzywkami umożliwia tworzenie dowolnych programów łączeń w funkcji położenia pokrętła napędu. Stosując dobraną liczbę zębów zębatki w mechanizmie napędu można uzyskiwać kąty skoku pokrętła co 30°, 45° lub 90°, np.: przy 30° daje nam maksymalnie 12 pozycji pokrętła. Ponadto rozłączniki SK charakteryzują się małymi gabarytami, stopniem ochrony IP20 zwiększającym bezpieczeństwo instalatora. Ze względu na sposób mocowania oferowane są łączniki: • Do pulpitu - P • Do bazo-szyny (TS35) - BS • W obudowie - OB11, OB12, OB13, OB14 • W obudowie z lampką OB11 L, OB12 L, OB13 L, OB14 L • Do szyny (TS35) z maskownicą modułówą - S10, Linki » Łączniki krzywkowe SK 10/16/20 » Łączniki krzywkowe SK 25/32/40 » Czoła do łączników SK » Wyszukiwarka łączników (schematy, diagramy) |  |  |  | łącznik krzywkowe, łączniki krzywkowe, łączniki pokrętne, pokrętła, rozłączniki, przełączniki, rozłącznik, przełącznik, wyłącznik, wyłączniki, krzywka, sk | SK |  | 0.2012 | 0.2142 | 0.066 | 0.066 | 0.09 | Zdzisław Wieteska | 071/3158201 w 280 | w.wieteska@spamel.com.pl
2411 | SK25-3.8210\P04 | Łącznik Krzywkowy 25A, Rozłącznik 0-1 (6 - biegunowy), mocowany do pulpitu czoło źółto szare pokrętło czerwone | szt | 1 | 75.38 | PLN | 23 |  |  |  | A | C |  | EDI | 5907723083301 |  |  | SK25-3.8210\P04 | 901710 | [5 empty] | 1 | sk25-32-40-p03.png | SPAMEL_PL_SK25_P.pdf | Certyfikat_bezpieczenstwa_sk25_pl.pdf |  | Certyfikat_zgodnosci_sk25_CE.pdf |  | Zastosowanie Łączniki krzywkowe są elektrycznymi obrotowymi łącznikami wielotorowymi przystosowanymi do załączania i wyłączania prądów. Łączniki krzywkowe znajdują zastosowanie w obwodach instalacji elektrycznych niskiego napięcia zwłaszcza jako wyłączniki, rozłączniki, przełączniki oraz łączniki sterownicze. Łączniki krzywkowe mogą być zainstalowane w pomieszczeniach zamkniętych (3 stopień zanieczyszczenia - przeznaczenie przemysłowe) w temp. -40...+70°C. Łączniki krzywkowe spełniają wymagania normy PN-EN 60947-3, IEC 60947-3. Ponadto mogą pracować w warunkach środowiskowych określonych w normach: IEC 60068-2-6 (wibracje), IEC 60068-2-27 (udary), IEC 60068-2-2 (suche gorąco), IEC 60068-2-1 (zimno), IEC 60068-2-30 (wilgotne gorąco), IEC 60068-2-52 (mgła solna). Budowa Segmentowa budowa łączników z podwójnymi krzywkami umożliwia tworzenie dowolnych programów łączeń w funkcji położenia pokrętła napędu. Stosując dobraną liczbę zębów zębatki w mechanizmie napędu można uzyskiwać kąty skoku pokrętła co 30°, 45° lub 90°, np.: przy 30° daje nam maksymalnie 12 pozycji pokrętła. Ponadto rozłączniki SK charakteryzują się małymi gabarytami, stopniem ochrony IP20 zwiększającym bezpieczeństwo instalatora. Ze względu na sposób mocowania oferowane są łączniki: • Do pulpitu - P • Do bazo-szyny (TS35) - BS • W obudowie - OB11, OB12, OB13, OB14 • W obudowie z lampką OB11 L, OB12 L, OB13 L, OB14 L • Do szyny (TS35) z maskownicą modułówą - S10, Linki » Łączniki krzywkowe SK 10/16/20 » Łączniki krzywkowe SK 25/32/40 » Czoła do łączników SK » Wyszukiwarka łączników (schematy, diagramy) |  |  |  | łącznik krzywkowe, łączniki krzywkowe, łączniki pokrętne, pokrętła, rozłączniki, przełączniki, rozłącznik, przełącznik, wyłącznik, wyłączniki, krzywka, sk | SK |  | 0.2461 | 0.2591 | 0.066 | 0.066 | 0.09 | Zdzisław Wieteska | 071/3158201 w 280 | w.wieteska@spamel.com.pl
2412 | SK25-3.8210\P08 | Łącznik Krzywkowy 25A, Rozłącznik 0-1 (6 - biegunowy), mocowanie do pulpitu czoło zamykane żółto/czerwone | szt | 1 | 87.55 | PLN | 23 |  |  |  | A | C |  | EDI | 5907723168466 |  |  | SK25-3.8210\P08 | 901710 | [5 empty] | 1 | sk25-32-40-p03.png | SPAMEL_PL_SK25_P.pdf | Certyfikat_bezpieczenstwa_sk25_pl.pdf |  | Certyfikat_zgodnosci_sk25_CE.pdf |  | Zastosowanie Łączniki krzywkowe są elektrycznymi obrotowymi łącznikami wielotorowymi przystosowanymi do załączania i wyłączania prądów. Łączniki krzywkowe znajdują zastosowanie w obwodach instalacji elektrycznych niskiego napięcia zwłaszcza jako wyłączniki, rozłączniki, przełączniki oraz łączniki sterownicze. Łączniki krzywkowe mogą być zainstalowane w pomieszczeniach zamkniętych (3 stopień zanieczyszczenia - przeznaczenie przemysłowe) w temp. -40...+70°C. Łączniki krzywkowe spełniają wymagania normy PN-EN 60947-3, IEC 60947-3. Ponadto mogą pracować w warunkach środowiskowych określonych w normach: IEC 60068-2-6 (wibracje), IEC 60068-2-27 (udary), IEC 60068-2-2 (suche gorąco), IEC 60068-2-1 (zimno), IEC 60068-2-30 (wilgotne gorąco), IEC 60068-2-52 (mgła solna). Budowa Segmentowa budowa łączników z podwójnymi krzywkami umożliwia tworzenie dowolnych programów łączeń w funkcji położenia pokrętła napędu. Stosując dobraną liczbę zębów zębatki w mechanizmie napędu można uzyskiwać kąty skoku pokrętła co 30°, 45° lub 90°, np.: przy 30° daje nam maksymalnie 12 pozycji pokrętła. Ponadto rozłączniki SK charakteryzują się małymi gabarytami, stopniem ochrony IP20 zwiększającym bezpieczeństwo instalatora. Ze względu na sposób mocowania oferowane są łączniki: • Do pulpitu - P • Do bazo-szyny (TS35) - BS • W obudowie - OB11, OB12, OB13, OB14 • W obudowie z lampką OB11 L, OB12 L, OB13 L, OB14 L • Do szyny (TS35) z maskownicą modułówą - S10, Linki » Łączniki krzywkowe SK 10/16/20 » Łączniki krzywkowe SK 25/32/40 » Czoła do łączników SK » Wyszukiwarka łączników (schematy, diagramy) |  |  |  | łącznik krzywkowe, łączniki krzywkowe, łączniki pokrętne, pokrętła, rozłączniki, przełączniki, rozłącznik, przełącznik, wyłącznik, wyłączniki, krzywka, sk | SK |  | 0.2519 | 0.2649 | 0.066 | 0.066 | 0.09 | Zdzisław Wieteska | 071/3158201 w 280 | w.wieteska@spamel.com.pl
2413 | SK25-3.8220\BS03 | Łącznik Krzywkowy 25A, Rozłącznik 0-1 (5 - biegunowy), mocowanie bazo szynowe czoło szare pokrętło czarne | szt | 1 | 91.99 | PLN | 23 |  |  |  | A | C |  | EDI | 5907723153745 |  |  | SK25-3.8220\BS03 | 901712 | [5 empty] | 1 | sk25-32-40-bs03.png | SPAMEL_PL_SK25_BS.pdf | Certyfikat_bezpieczenstwa_sk25_pl.pdf |  | Certyfikat_zgodnosci_sk25_CE.pdf |  | Zastosowanie Łączniki krzywkowe są elektrycznymi obrotowymi łącznikami wielotorowymi przystosowanymi do załączania i wyłączania prądów. Łączniki krzywkowe znajdują zastosowanie w obwodach instalacji elektrycznych niskiego napięcia zwłaszcza jako wyłączniki, rozłączniki, przełączniki oraz łączniki sterownicze. Łączniki krzywkowe mogą być zainstalowane w pomieszczeniach zamkniętych (3 stopień zanieczyszczenia - przeznaczenie przemysłowe) w temp. -40...+70°C. Łączniki krzywkowe spełniają wymagania normy PN-EN 60947-3, IEC 60947-3. Ponadto mogą pracować w warunkach środowiskowych określonych w normach: IEC 60068-2-6 (wibracje), IEC 60068-2-27 (udary), IEC 60068-2-2 (suche gorąco), IEC 60068-2-1 (zimno), IEC 60068-2-30 (wilgotne gorąco), IEC 60068-2-52 (mgła solna). Budowa Segmentowa budowa łączników z podwójnymi krzywkami umożliwia tworzenie dowolnych programów łączeń w funkcji położenia pokrętła napędu. Stosując dobraną liczbę zębów zębatki w mechanizmie napędu można uzyskiwać kąty skoku pokrętła co 30°, 45° lub 90°, np.: przy 30° daje nam maksymalnie 12 pozycji pokrętła. Ponadto rozłączniki SK charakteryzują się małymi gabarytami, stopniem ochrony IP20 zwiększającym bezpieczeństwo instalatora. Ze względu na sposób mocowania oferowane są łączniki: • Do pulpitu - P • Do bazo-szyny (TS35) - BS • W obudowie - OB11, OB12, OB13, OB14 • W obudowie z lampką OB11 L, OB12 L, OB13 L, OB14 L • Do szyny (TS35) z maskownicą modułówą - S10, Linki » Łączniki krzywkowe SK 10/16/20 » Łączniki krzywkowe SK 25/32/40 » Czoła do łączników SK » Wyszukiwarka łączników (schematy, diagramy) |  |  |  | łącznik krzywkowe, łączniki krzywkowe, łączniki pokrętne, pokrętła, rozłączniki, przełączniki, rozłącznik, przełącznik, wyłącznik, wyłączniki, krzywka, sk | SK |  | 0.238 | 0.251 | 0.066 | 0.066 | 0.09 | Zdzisław Wieteska | 071/3158201 w 280 | w.wieteska@spamel.com.pl
2414 | SK25-3.8220\OB14ZC | Łącznik Krzywkowy 25A, Rozłącznik 0-1 (5 - biegunowy), w obudowie OB14 z czołem zamykanym żółto/czerwonym | szt | 1 | 108.32 | PLN | 23 |  |  |  | A | D |  | EDI | 5907723160446 |  |  | SK25-3.8220\OB14ZC | 901711 | [5 empty] | 1 | ob14.png | SPAMEL_PL_SK25_OB14.pdf | Certyfikat_bezpieczenstwa_sk25_pl.pdf |  | Certyfikat_zgodnosci_sk25_CE.pdf |  | Zastosowanie Łączniki krzywkowe są elektrycznymi obrotowymi łącznikami wielotorowymi przystosowanymi do załączania i wyłączania prądów. Łączniki krzywkowe znajdują zastosowanie w obwodach instalacji elektrycznych niskiego napięcia zwłaszcza jako wyłączniki, rozłączniki, przełączniki oraz łączniki sterownicze. Łączniki krzywkowe mogą być zainstalowane w pomieszczeniach zamkniętych (3 stopień zanieczyszczenia - przeznaczenie przemysłowe) w temp. -40...+70°C. Łączniki krzywkowe spełniają wymagania normy PN-EN 60947-3, IEC 60947-3. Ponadto mogą pracować w warunkach środowiskowych określonych w normach: IEC 60068-2-6 (wibracje), IEC 60068-2-27 (udary), IEC 60068-2-2 (suche gorąco), IEC 60068-2-1 (zimno), IEC 60068-2-30 (wilgotne gorąco), IEC 60068-2-52 (mgła solna). Budowa Segmentowa budowa łączników z podwójnymi krzywkami umożliwia tworzenie dowolnych programów łączeń w funkcji położenia pokrętła napędu. Stosując dobraną liczbę zębów zębatki w mechanizmie napędu można uzyskiwać kąty skoku pokrętła co 30°, 45° lub 90°, np.: przy 30° daje nam maksymalnie 12 pozycji pokrętła. Ponadto rozłączniki SK charakteryzują się małymi gabarytami, stopniem ochrony IP20 zwiększającym bezpieczeństwo instalatora. Ze względu na sposób mocowania oferowane są łączniki: • Do pulpitu - P • Do bazo-szyny (TS35) - BS • W obudowie - OB11, OB12, OB13, OB14 • W obudowie z lampką OB11 L, OB12 L, OB13 L, OB14 L • Do szyny (TS35) z maskownicą modułówą - S10, Linki » Łączniki krzywkowe SK 10/16/20 » Łączniki krzywkowe SK 25/32/40 » Czoła do łączników SK » Wyszukiwarka łączników (schematy, diagramy) |  |  |  | łącznik krzywkowe, łączniki krzywkowe, łączniki pokrętne, pokrętła, rozłączniki, przełączniki, rozłącznik, przełącznik, wyłącznik, wyłączniki, krzywka, sk | SK |  | 0.5163 | 0.5653 | 0.105 | 0.135 | 0.14 | Zdzisław Wieteska | 071/3158201 w 280 | w.wieteska@spamel.com.pl
2415 | SK25-3.8220\P03 | Łącznik Krzywkowy 25A, Rozłącznik 0-1 (5 - biegunowy), mocowany do pulpitu czoło szare pokrętło czarne | szt | 1 | 83.69 | PLN | 23 |  |  |  | A | C |  | EDI |  |  |  | SK25-3.8220\P03 | 901710 | [5 empty] | 1 | sk25-32-40-p03.png | SPAMEL_PL_SK25_P.pdf | Certyfikat_bezpieczenstwa_sk25_pl.pdf |  | Certyfikat_zgodnosci_sk25_CE.pdf |  | Zastosowanie Łączniki krzywkowe są elektrycznymi obrotowymi łącznikami wielotorowymi przystosowanymi do załączania i wyłączania prądów. Łączniki krzywkowe znajdują zastosowanie w obwodach instalacji elektrycznych niskiego napięcia zwłaszcza jako wyłączniki, rozłączniki, przełączniki oraz łączniki sterownicze. Łączniki krzywkowe mogą być zainstalowane w pomieszczeniach zamkniętych (3 stopień zanieczyszczenia - przeznaczenie przemysłowe) w temp. -40...+70°C. Łączniki krzywkowe spełniają wymagania normy PN-EN 60947-3, IEC 60947-3. Ponadto mogą pracować w warunkach środowiskowych określonych w normach: IEC 60068-2-6 (wibracje), IEC 60068-2-27 (udary), IEC 60068-2-2 (suche gorąco), IEC 60068-2-1 (zimno), IEC 60068-2-30 (wilgotne gorąco), IEC 60068-2-52 (mgła solna). Budowa Segmentowa budowa łączników z podwójnymi krzywkami umożliwia tworzenie dowolnych programów łączeń w funkcji położenia pokrętła napędu. Stosując dobraną liczbę zębów zębatki w mechanizmie napędu można uzyskiwać kąty skoku pokrętła co 30°, 45° lub 90°, np.: przy 30° daje nam maksymalnie 12 pozycji pokrętła. Ponadto rozłączniki SK charakteryzują się małymi gabarytami, stopniem ochrony IP20 zwiększającym bezpieczeństwo instalatora. Ze względu na sposób mocowania oferowane są łączniki: • Do pulpitu - P • Do bazo-szyny (TS35) - BS • W obudowie - OB11, OB12, OB13, OB14 • W obudowie z lampką OB11 L, OB12 L, OB13 L, OB14 L • Do szyny (TS35) z maskownicą modułówą - S10, Linki » Łączniki krzywkowe SK 10/16/20 » Łączniki krzywkowe SK 25/32/40 » Czoła do łączników SK » Wyszukiwarka łączników (schematy, diagramy) |  |  |  | łącznik krzywkowe, łączniki krzywkowe, łączniki pokrętne, pokrętła, rozłączniki, przełączniki, rozłącznik, przełącznik, wyłącznik, wyłączniki, krzywka, sk | SK |  | 0.2186 | 0.2316 | 0.066 | 0.066 | 0.09 | Zdzisław Wieteska | 071/3158201 w 280 | w.wieteska@spamel.com.pl
2416 | SK25-3.83139\OB13 | Łącznik Krzywkowy 25A, Przełącznik dwubiegowy dwa oddzielne uzwojenia, w obudowie OB13, | szt | 1 | 94.33 | PLN | 23 |  |  |  | A | D |  | EDI | 5907723160118 |  |  | SK25-3.83139\OB13 | 901711 | [5 empty] | 1 | ob13.png | SPAMEL_PL_SK25_OB13.pdf | Certyfikat_bezpieczenstwa_sk25_pl.pdf |  | Certyfikat_zgodnosci_sk25_CE.pdf |  | Zastosowanie Łączniki krzywkowe są elektrycznymi obrotowymi łącznikami wielotorowymi przystosowanymi do załączania i wyłączania prądów. Łączniki krzywkowe znajdują zastosowanie w obwodach instalacji elektrycznych niskiego napięcia zwłaszcza jako wyłączniki, rozłączniki, przełączniki oraz łączniki sterownicze. Łączniki krzywkowe mogą być zainstalowane w pomieszczeniach zamkniętych (3 stopień zanieczyszczenia - przeznaczenie przemysłowe) w temp. -40...+70°C. Łączniki krzywkowe spełniają wymagania normy PN-EN 60947-3, IEC 60947-3. Ponadto mogą pracować w warunkach środowiskowych określonych w normach: IEC 60068-2-6 (wibracje), IEC 60068-2-27 (udary), IEC 60068-2-2 (suche gorąco), IEC 60068-2-1 (zimno), IEC 60068-2-30 (wilgotne gorąco), IEC 60068-2-52 (mgła solna). Budowa Segmentowa budowa łączników z podwójnymi krzywkami umożliwia tworzenie dowolnych programów łączeń w funkcji położenia pokrętła napędu. Stosując dobraną liczbę zębów zębatki w mechanizmie napędu można uzyskiwać kąty skoku pokrętła co 30°, 45° lub 90°, np.: przy 30° daje nam maksymalnie 12 pozycji pokrętła. Ponadto rozłączniki SK charakteryzują się małymi gabarytami, stopniem ochrony IP20 zwiększającym bezpieczeństwo instalatora. Ze względu na sposób mocowania oferowane są łączniki: • Do pulpitu - P • Do bazo-szyny (TS35) - BS • W obudowie - OB11, OB12, OB13, OB14 • W obudowie z lampką OB11 L, OB12 L, OB13 L, OB14 L • Do szyny (TS35) z maskownicą modułówą - S10, Linki » Łączniki krzywkowe SK 10/16/20 » Łączniki krzywkowe SK 25/32/40 » Czoła do łączników SK » Wyszukiwarka łączników (schematy, diagramy) |  |  |  | łącznik krzywkowe, łączniki krzywkowe, łączniki pokrętne, pokrętła, rozłączniki, przełączniki, rozłącznik, przełącznik, wyłącznik, wyłączniki, krzywka, sk | SK |  | 0.4968 | 0.5458 | 0.105 | 0.135 | 0.14 | Zdzisław Wieteska | 071/3158201 w 280 | w.wieteska@spamel.com.pl
2417 | SK25-3.83139\P03 | Łącznik Krzywkowy 25A, Przełącznik dwubiegowy dwa oddzielne uzwojenia, mocowany do pulpitu czoło szare pokrętło czarne | szt | 1 | 75.38 | PLN | 23 |  |  |  | A | C |  | EDI | 5907723162181 |  |  | SK25-3.83139\P03 | 901710 | [5 empty] | 1 | sk25-32-40-p03.png | SPAMEL_PL_SK25_P.pdf | Certyfikat_bezpieczenstwa_sk25_pl.pdf |  | Certyfikat_zgodnosci_sk25_CE.pdf |  | Zastosowanie Łączniki krzywkowe są elektrycznymi obrotowymi łącznikami wielotorowymi przystosowanymi do załączania i wyłączania prądów. Łączniki krzywkowe znajdują zastosowanie w obwodach instalacji elektrycznych niskiego napięcia zwłaszcza jako wyłączniki, rozłączniki, przełączniki oraz łączniki sterownicze. Łączniki krzywkowe mogą być zainstalowane w pomieszczeniach zamkniętych (3 stopień zanieczyszczenia - przeznaczenie przemysłowe) w temp. -40...+70°C. Łączniki krzywkowe spełniają wymagania normy PN-EN 60947-3, IEC 60947-3. Ponadto mogą pracować w warunkach środowiskowych określonych w normach: IEC 60068-2-6 (wibracje), IEC 60068-2-27 (udary), IEC 60068-2-2 (suche gorąco), IEC 60068-2-1 (zimno), IEC 60068-2-30 (wilgotne gorąco), IEC 60068-2-52 (mgła solna). Budowa Segmentowa budowa łączników z podwójnymi krzywkami umożliwia tworzenie dowolnych programów łączeń w funkcji położenia pokrętła napędu. Stosując dobraną liczbę zębów zębatki w mechanizmie napędu można uzyskiwać kąty skoku pokrętła co 30°, 45° lub 90°, np.: przy 30° daje nam maksymalnie 12 pozycji pokrętła. Ponadto rozłączniki SK charakteryzują się małymi gabarytami, stopniem ochrony IP20 zwiększającym bezpieczeństwo instalatora. Ze względu na sposób mocowania oferowane są łączniki: • Do pulpitu - P • Do bazo-szyny (TS35) - BS • W obudowie - OB11, OB12, OB13, OB14 • W obudowie z lampką OB11 L, OB12 L, OB13 L, OB14 L • Do szyny (TS35) z maskownicą modułówą - S10, Linki » Łączniki krzywkowe SK 10/16/20 » Łączniki krzywkowe SK 25/32/40 » Czoła do łączników SK » Wyszukiwarka łączników (schematy, diagramy) |  |  |  | łącznik krzywkowe, łączniki krzywkowe, łączniki pokrętne, pokrętła, rozłączniki, przełączniki, rozłącznik, przełącznik, wyłącznik, wyłączniki, krzywka, sk | SK |  | 0.2382 | 0.2512 | 0.066 | 0.066 | 0.09 | Zdzisław Wieteska | 071/3158201 w 280 | w.wieteska@spamel.com.pl
2418 | SK25-3.8368\BS03 | Łącznik Krzywkowy 25A, Przełącznik zmiany kierunku obrotów L-O-P, mocowanie bazo szynowe czoło szare pokrętło czarne | szt | 1 | 71.78 | PLN | 23 |  |  |  | A | C |  | EDI | 5907723043572 |  |  | SK25-3.8368\BS03 | 901712 | [5 empty] | 1 | sk25-32-40-bs03.png | SPAMEL_PL_SK25_BS.pdf | Certyfikat_bezpieczenstwa_sk25_pl.pdf |  | Certyfikat_zgodnosci_sk25_CE.pdf |  | Zastosowanie Łączniki krzywkowe są elektrycznymi obrotowymi łącznikami wielotorowymi przystosowanymi do załączania i wyłączania prądów. Łączniki krzywkowe znajdują zastosowanie w obwodach instalacji elektrycznych niskiego napięcia zwłaszcza jako wyłączniki, rozłączniki, przełączniki oraz łączniki sterownicze. Łączniki krzywkowe mogą być zainstalowane w pomieszczeniach zamkniętych (3 stopień zanieczyszczenia - przeznaczenie przemysłowe) w temp. -40...+70°C. Łączniki krzywkowe spełniają wymagania normy PN-EN 60947-3, IEC 60947-3. Ponadto mogą pracować w warunkach środowiskowych określonych w normach: IEC 60068-2-6 (wibracje), IEC 60068-2-27 (udary), IEC 60068-2-2 (suche gorąco), IEC 60068-2-1 (zimno), IEC 60068-2-30 (wilgotne gorąco), IEC 60068-2-52 (mgła solna). Budowa Segmentowa budowa łączników z podwójnymi krzywkami umożliwia tworzenie dowolnych programów łączeń w funkcji położenia pokrętła napędu. Stosując dobraną liczbę zębów zębatki w mechanizmie napędu można uzyskiwać kąty skoku pokrętła co 30°, 45° lub 90°, np.: przy 30° daje nam maksymalnie 12 pozycji pokrętła. Ponadto rozłączniki SK charakteryzują się małymi gabarytami, stopniem ochrony IP20 zwiększającym bezpieczeństwo instalatora. Ze względu na sposób mocowania oferowane są łączniki: • Do pulpitu - P • Do bazo-szyny (TS35) - BS • W obudowie - OB11, OB12, OB13, OB14 • W obudowie z lampką OB11 L, OB12 L, OB13 L, OB14 L • Do szyny (TS35) z maskownicą modułówą - S10, Linki » Łączniki krzywkowe SK 10/16/20 » Łączniki krzywkowe SK 25/32/40 » Czoła do łączników SK » Wyszukiwarka łączników (schematy, diagramy) |  |  |  | łącznik krzywkowe, łączniki krzywkowe, łączniki pokrętne, pokrętła, rozłączniki, przełączniki, rozłącznik, przełącznik, wyłącznik, wyłączniki, krzywka, sk | SK |  | 0.2491 | 0.2621 | 0.066 | 0.066 | 0.09 | Zdzisław Wieteska | 071/3158201 w 280 | w.wieteska@spamel.com.pl
2419 | SK25-3.8368\BS07 | Łącznik Krzywkowy 25A, Przełącznik zmiany kierunku obrotów L-O-P, mocowanie bazo szynowe czoło zamykane czarne | szt | 1 | 83.92 | PLN | 23 |  |  |  | A | C |  | EDI | 5907723043596 |  |  | SK25-3.8368\BS07 | 901712 | [5 empty] | 1 | sk25-32-40-bs03.png | SPAMEL_PL_SK25_BS.pdf | Certyfikat_bezpieczenstwa_sk25_pl.pdf |  | Certyfikat_zgodnosci_sk25_CE.pdf |  | Zastosowanie Łączniki krzywkowe są elektrycznymi obrotowymi łącznikami wielotorowymi przystosowanymi do załączania i wyłączania prądów. Łączniki krzywkowe znajdują zastosowanie w obwodach instalacji elektrycznych niskiego napięcia zwłaszcza jako wyłączniki, rozłączniki, przełączniki oraz łączniki sterownicze. Łączniki krzywkowe mogą być zainstalowane w pomieszczeniach zamkniętych (3 stopień zanieczyszczenia - przeznaczenie przemysłowe) w temp. -40...+70°C. Łączniki krzywkowe spełniają wymagania normy PN-EN 60947-3, IEC 60947-3. Ponadto mogą pracować w warunkach środowiskowych określonych w normach: IEC 60068-2-6 (wibracje), IEC 60068-2-27 (udary), IEC 60068-2-2 (suche gorąco), IEC 60068-2-1 (zimno), IEC 60068-2-30 (wilgotne gorąco), IEC 60068-2-52 (mgła solna). Budowa Segmentowa budowa łączników z podwójnymi krzywkami umożliwia tworzenie dowolnych programów łączeń w funkcji położenia pokrętła napędu. Stosując dobraną liczbę zębów zębatki w mechanizmie napędu można uzyskiwać kąty skoku pokrętła co 30°, 45° lub 90°, np.: przy 30° daje nam maksymalnie 12 pozycji pokrętła. Ponadto rozłączniki SK charakteryzują się małymi gabarytami, stopniem ochrony IP20 zwiększającym bezpieczeństwo instalatora. Ze względu na sposób mocowania oferowane są łączniki: • Do pulpitu - P • Do bazo-szyny (TS35) - BS • W obudowie - OB11, OB12, OB13, OB14 • W obudowie z lampką OB11 L, OB12 L, OB13 L, OB14 L • Do szyny (TS35) z maskownicą modułówą - S10, Linki » Łączniki krzywkowe SK 10/16/20 » Łączniki krzywkowe SK 25/32/40 » Czoła do łączników SK » Wyszukiwarka łączników (schematy, diagramy) |  |  |  | łącznik krzywkowe, łączniki krzywkowe, łączniki pokrętne, pokrętła, rozłączniki, przełączniki, rozłącznik, przełącznik, wyłącznik, wyłączniki, krzywka, sk | SK |  | 0.2549 | 0.2679 | 0.066 | 0.066 | 0.09 | Zdzisław Wieteska | 071/3158201 w 280 | w.wieteska@spamel.com.pl
2420 | SK25-3.8368\OB13 | Łącznik Krzywkowy 25A, Przełącznik zmiany kierunku obrotów L-O-P, w obudowie OB13, | szt | 1 | 83.77 | PLN | 23 |  |  |  | A | D |  | EDI | 5907723070417 |  |  | SK25-3.8368\OB13 | 901711 | [5 empty] | 1 | ob13.png | SPAMEL_PL_SK25_OB13.pdf | Certyfikat_bezpieczenstwa_sk25_pl.pdf |  | Certyfikat_zgodnosci_sk25_CE.pdf |  | Zastosowanie Łączniki krzywkowe są elektrycznymi obrotowymi łącznikami wielotorowymi przystosowanymi do załączania i wyłączania prądów. Łączniki krzywkowe znajdują zastosowanie w obwodach instalacji elektrycznych niskiego napięcia zwłaszcza jako wyłączniki, rozłączniki, przełączniki oraz łączniki sterownicze. Łączniki krzywkowe mogą być zainstalowane w pomieszczeniach zamkniętych (3 stopień zanieczyszczenia - przeznaczenie przemysłowe) w temp. -40...+70°C. Łączniki krzywkowe spełniają wymagania normy PN-EN 60947-3, IEC 60947-3. Ponadto mogą pracować w warunkach środowiskowych określonych w normach: IEC 60068-2-6 (wibracje), IEC 60068-2-27 (udary), IEC 60068-2-2 (suche gorąco), IEC 60068-2-1 (zimno), IEC 60068-2-30 (wilgotne gorąco), IEC 60068-2-52 (mgła solna). Budowa Segmentowa budowa łączników z podwójnymi krzywkami umożliwia tworzenie dowolnych programów łączeń w funkcji położenia pokrętła napędu. Stosując dobraną liczbę zębów zębatki w mechanizmie napędu można uzyskiwać kąty skoku pokrętła co 30°, 45° lub 90°, np.: przy 30° daje nam maksymalnie 12 pozycji pokrętła. Ponadto rozłączniki SK charakteryzują się małymi gabarytami, stopniem ochrony IP20 zwiększającym bezpieczeństwo instalatora. Ze względu na sposób mocowania oferowane są łączniki: • Do pulpitu - P • Do bazo-szyny (TS35) - BS • W obudowie - OB11, OB12, OB13, OB14 • W obudowie z lampką OB11 L, OB12 L, OB13 L, OB14 L • Do szyny (TS35) z maskownicą modułówą - S10, Linki » Łączniki krzywkowe SK 10/16/20 » Łączniki krzywkowe SK 25/32/40 » Czoła do łączników SK » Wyszukiwarka łączników (schematy, diagramy) |  |  |  | łącznik krzywkowe, łączniki krzywkowe, łączniki pokrętne, pokrętła, rozłączniki, przełączniki, rozłącznik, przełącznik, wyłącznik, wyłączniki, krzywka, sk | SK |  | 0.4889 | 0.5379 | 0.105 | 0.135 | 0.14 | Zdzisław Wieteska | 071/3158201 w 280 | w.wieteska@spamel.com.pl
2421 | SK25-3.8368\OB13ZC | Łącznik Krzywkowy 25A, Przełącznik zmiany kierunku obrotów L-O-P, w obudowie OB13 z czołem zamykanym żółto/czerwonym | szt | 1 | 95.92 | PLN | 23 |  |  |  | A | D |  | EDI | 5907723114340 |  |  | SK25-3.8368\OB13ZC | 901711 | [5 empty] | 1 | ob13.png | SPAMEL_PL_SK25_OB13.pdf | Certyfikat_bezpieczenstwa_sk25_pl.pdf |  | Certyfikat_zgodnosci_sk25_CE.pdf |  | Zastosowanie Łączniki krzywkowe są elektrycznymi obrotowymi łącznikami wielotorowymi przystosowanymi do załączania i wyłączania prądów. Łączniki krzywkowe znajdują zastosowanie w obwodach instalacji elektrycznych niskiego napięcia zwłaszcza jako wyłączniki, rozłączniki, przełączniki oraz łączniki sterownicze. Łączniki krzywkowe mogą być zainstalowane w pomieszczeniach zamkniętych (3 stopień zanieczyszczenia - przeznaczenie przemysłowe) w temp. -40...+70°C. Łączniki krzywkowe spełniają wymagania normy PN-EN 60947-3, IEC 60947-3. Ponadto mogą pracować w warunkach środowiskowych określonych w normach: IEC 60068-2-6 (wibracje), IEC 60068-2-27 (udary), IEC 60068-2-2 (suche gorąco), IEC 60068-2-1 (zimno), IEC 60068-2-30 (wilgotne gorąco), IEC 60068-2-52 (mgła solna). Budowa Segmentowa budowa łączników z podwójnymi krzywkami umożliwia tworzenie dowolnych programów łączeń w funkcji położenia pokrętła napędu. Stosując dobraną liczbę zębów zębatki w mechanizmie napędu można uzyskiwać kąty skoku pokrętła co 30°, 45° lub 90°, np.: przy 30° daje nam maksymalnie 12 pozycji pokrętła. Ponadto rozłączniki SK charakteryzują się małymi gabarytami, stopniem ochrony IP20 zwiększającym bezpieczeństwo instalatora. Ze względu na sposób mocowania oferowane są łączniki: • Do pulpitu - P • Do bazo-szyny (TS35) - BS • W obudowie - OB11, OB12, OB13, OB14 • W obudowie z lampką OB11 L, OB12 L, OB13 L, OB14 L • Do szyny (TS35) z maskownicą modułówą - S10, Linki » Łączniki krzywkowe SK 10/16/20 » Łączniki krzywkowe SK 25/32/40 » Czoła do łączników SK » Wyszukiwarka łączników (schematy, diagramy) |  |  |  | łącznik krzywkowe, łączniki krzywkowe, łączniki pokrętne, pokrętła, rozłączniki, przełączniki, rozłącznik, przełącznik, wyłącznik, wyłączniki, krzywka, sk | SK |  | 0.4961 | 0.5451 | 0.105 | 0.135 | 0.14 | Zdzisław Wieteska | 071/3158201 w 280 | w.wieteska@spamel.com.pl
2422 | SK25-3.8368\P03 | Łącznik Krzywkowy 25A, Przełącznik zmiany kierunku obrotów L-O-P, mocowany do pulpitu czoło szare pokrętło czarne | szt | 1 | 64.81 | PLN | 23 |  |  |  | A | C |  | EDI | 5907723032811 |  |  | SK25-3.8368\P03 | 901710 | [5 empty] | 1 | sk25-32-40-p03.png | SPAMEL_PL_SK25_P.pdf | Certyfikat_bezpieczenstwa_sk25_pl.pdf |  | Certyfikat_zgodnosci_sk25_CE.pdf |  | Zastosowanie Łączniki krzywkowe są elektrycznymi obrotowymi łącznikami wielotorowymi przystosowanymi do załączania i wyłączania prądów. Łączniki krzywkowe znajdują zastosowanie w obwodach instalacji elektrycznych niskiego napięcia zwłaszcza jako wyłączniki, rozłączniki, przełączniki oraz łączniki sterownicze. Łączniki krzywkowe mogą być zainstalowane w pomieszczeniach zamkniętych (3 stopień zanieczyszczenia - przeznaczenie przemysłowe) w temp. -40...+70°C. Łączniki krzywkowe spełniają wymagania normy PN-EN 60947-3, IEC 60947-3. Ponadto mogą pracować w warunkach środowiskowych określonych w normach: IEC 60068-2-6 (wibracje), IEC 60068-2-27 (udary), IEC 60068-2-2 (suche gorąco), IEC 60068-2-1 (zimno), IEC 60068-2-30 (wilgotne gorąco), IEC 60068-2-52 (mgła solna). Budowa Segmentowa budowa łączników z podwójnymi krzywkami umożliwia tworzenie dowolnych programów łączeń w funkcji położenia pokrętła napędu. Stosując dobraną liczbę zębów zębatki w mechanizmie napędu można uzyskiwać kąty skoku pokrętła co 30°, 45° lub 90°, np.: przy 30° daje nam maksymalnie 12 pozycji pokrętła. Ponadto rozłączniki SK charakteryzują się małymi gabarytami, stopniem ochrony IP20 zwiększającym bezpieczeństwo instalatora. Ze względu na sposób mocowania oferowane są łączniki: • Do pulpitu - P • Do bazo-szyny (TS35) - BS • W obudowie - OB11, OB12, OB13, OB14 • W obudowie z lampką OB11 L, OB12 L, OB13 L, OB14 L • Do szyny (TS35) z maskownicą modułówą - S10, Linki » Łączniki krzywkowe SK 10/16/20 » Łączniki krzywkowe SK 25/32/40 » Czoła do łączników SK » Wyszukiwarka łączników (schematy, diagramy) |  |  |  | łącznik krzywkowe, łączniki krzywkowe, łączniki pokrętne, pokrętła, rozłączniki, przełączniki, rozłącznik, przełącznik, wyłącznik, wyłączniki, krzywka, sk | SK |  | 0.2299 | 0.2429 | 0.066 | 0.066 | 0.09 | Zdzisław Wieteska | 071/3158201 w 280 | w.wieteska@spamel.com.pl
2423 | SK25-3.8368\P04 | Łącznik Krzywkowy 25A, Przełącznik zmiany kierunku obrotów L-O-P, mocowany do pulpitu czoło źółto szare pokrętło czerwone | szt | 1 | 64.81 | PLN | 23 |  |  |  | A | C |  | EDI | 5907723043725 |  |  | SK25-3.8368\P04 | 901710 | [5 empty] | 1 | sk25-32-40-p03.png | SPAMEL_PL_SK25_P.pdf | Certyfikat_bezpieczenstwa_sk25_pl.pdf |  | Certyfikat_zgodnosci_sk25_CE.pdf |  | Zastosowanie Łączniki krzywkowe są elektrycznymi obrotowymi łącznikami wielotorowymi przystosowanymi do załączania i wyłączania prądów. Łączniki krzywkowe znajdują zastosowanie w obwodach instalacji elektrycznych niskiego napięcia zwłaszcza jako wyłączniki, rozłączniki, przełączniki oraz łączniki sterownicze. Łączniki krzywkowe mogą być zainstalowane w pomieszczeniach zamkniętych (3 stopień zanieczyszczenia - przeznaczenie przemysłowe) w temp. -40...+70°C. Łączniki krzywkowe spełniają wymagania normy PN-EN 60947-3, IEC 60947-3. Ponadto mogą pracować w warunkach środowiskowych określonych w normach: IEC 60068-2-6 (wibracje), IEC 60068-2-27 (udary), IEC 60068-2-2 (suche gorąco), IEC 60068-2-1 (zimno), IEC 60068-2-30 (wilgotne gorąco), IEC 60068-2-52 (mgła solna). Budowa Segmentowa budowa łączników z podwójnymi krzywkami umożliwia tworzenie dowolnych programów łączeń w funkcji położenia pokrętła napędu. Stosując dobraną liczbę zębów zębatki w mechanizmie napędu można uzyskiwać kąty skoku pokrętła co 30°, 45° lub 90°, np.: przy 30° daje nam maksymalnie 12 pozycji pokrętła. Ponadto rozłączniki SK charakteryzują się małymi gabarytami, stopniem ochrony IP20 zwiększającym bezpieczeństwo instalatora. Ze względu na sposób mocowania oferowane są łączniki: • Do pulpitu - P • Do bazo-szyny (TS35) - BS • W obudowie - OB11, OB12, OB13, OB14 • W obudowie z lampką OB11 L, OB12 L, OB13 L, OB14 L • Do szyny (TS35) z maskownicą modułówą - S10, Linki » Łączniki krzywkowe SK 10/16/20 » Łączniki krzywkowe SK 25/32/40 » Czoła do łączników SK » Wyszukiwarka łączników (schematy, diagramy) |  |  |  | łącznik krzywkowe, łączniki krzywkowe, łączniki pokrętne, pokrętła, rozłączniki, przełączniki, rozłącznik, przełącznik, wyłącznik, wyłączniki, krzywka, sk | SK |  | 0.2299 | 0.2429 | 0.066 | 0.066 | 0.09 | Zdzisław Wieteska | 071/3158201 w 280 | w.wieteska@spamel.com.pl
2424 | SK25-3.8368\P07 | Łącznik Krzywkowy 25A, Przełącznik zmiany kierunku obrotów L-O-P, mocowanie do pulpitu czoło zamykane czarne | szt | 1 | 76.97 | PLN | 23 |  |  |  | A | C |  | EDI | 5907723043732 |  |  | SK25-3.8368\P07 | 901710 | [5 empty] | 1 | sk25-32-40-p03.png | SPAMEL_PL_SK25_P.pdf | Certyfikat_bezpieczenstwa_sk25_pl.pdf |  | Certyfikat_zgodnosci_sk25_CE.pdf |  | Zastosowanie Łączniki krzywkowe są elektrycznymi obrotowymi łącznikami wielotorowymi przystosowanymi do załączania i wyłączania prądów. Łączniki krzywkowe znajdują zastosowanie w obwodach instalacji elektrycznych niskiego napięcia zwłaszcza jako wyłączniki, rozłączniki, przełączniki oraz łączniki sterownicze. Łączniki krzywkowe mogą być zainstalowane w pomieszczeniach zamkniętych (3 stopień zanieczyszczenia - przeznaczenie przemysłowe) w temp. -40...+70°C. Łączniki krzywkowe spełniają wymagania normy PN-EN 60947-3, IEC 60947-3. Ponadto mogą pracować w warunkach środowiskowych określonych w normach: IEC 60068-2-6 (wibracje), IEC 60068-2-27 (udary), IEC 60068-2-2 (suche gorąco), IEC 60068-2-1 (zimno), IEC 60068-2-30 (wilgotne gorąco), IEC 60068-2-52 (mgła solna). Budowa Segmentowa budowa łączników z podwójnymi krzywkami umożliwia tworzenie dowolnych programów łączeń w funkcji położenia pokrętła napędu. Stosując dobraną liczbę zębów zębatki w mechanizmie napędu można uzyskiwać kąty skoku pokrętła co 30°, 45° lub 90°, np.: przy 30° daje nam maksymalnie 12 pozycji pokrętła. Ponadto rozłączniki SK charakteryzują się małymi gabarytami, stopniem ochrony IP20 zwiększającym bezpieczeństwo instalatora. Ze względu na sposób mocowania oferowane są łączniki: • Do pulpitu - P • Do bazo-szyny (TS35) - BS • W obudowie - OB11, OB12, OB13, OB14 • W obudowie z lampką OB11 L, OB12 L, OB13 L, OB14 L • Do szyny (TS35) z maskownicą modułówą - S10, Linki » Łączniki krzywkowe SK 10/16/20 » Łączniki krzywkowe SK 25/32/40 » Czoła do łączników SK » Wyszukiwarka łączników (schematy, diagramy) |  |  |  | łącznik krzywkowe, łączniki krzywkowe, łączniki pokrętne, pokrętła, rozłączniki, przełączniki, rozłącznik, przełącznik, wyłącznik, wyłączniki, krzywka, sk | SK |  | 0.2357 | 0.2487 | 0.066 | 0.066 | 0.09 | Zdzisław Wieteska | 071/3158201 w 280 | w.wieteska@spamel.com.pl
2425 | SK25-3.8368\P08 | Łącznik Krzywkowy 25A, Przełącznik zmiany kierunku obrotów L-O-P, mocowanie do pulpitu czoło zamykane żółto/czerwone | szt | 1 | 76.97 | PLN | 23 |  |  |  | A | C |  | EDI | 5907723043749 |  |  | SK25-3.8368\P08 | 901710 | [5 empty] | 1 | sk25-32-40-p03.png | SPAMEL_PL_SK25_P.pdf | Certyfikat_bezpieczenstwa_sk25_pl.pdf |  | Certyfikat_zgodnosci_sk25_CE.pdf |  | Zastosowanie Łączniki krzywkowe są elektrycznymi obrotowymi łącznikami wielotorowymi przystosowanymi do załączania i wyłączania prądów. Łączniki krzywkowe znajdują zastosowanie w obwodach instalacji elektrycznych niskiego napięcia zwłaszcza jako wyłączniki, rozłączniki, przełączniki oraz łączniki sterownicze. Łączniki krzywkowe mogą być zainstalowane w pomieszczeniach zamkniętych (3 stopień zanieczyszczenia - przeznaczenie przemysłowe) w temp. -40...+70°C. Łączniki krzywkowe spełniają wymagania normy PN-EN 60947-3, IEC 60947-3. Ponadto mogą pracować w warunkach środowiskowych określonych w normach: IEC 60068-2-6 (wibracje), IEC 60068-2-27 (udary), IEC 60068-2-2 (suche gorąco), IEC 60068-2-1 (zimno), IEC 60068-2-30 (wilgotne gorąco), IEC 60068-2-52 (mgła solna). Budowa Segmentowa budowa łączników z podwójnymi krzywkami umożliwia tworzenie dowolnych programów łączeń w funkcji położenia pokrętła napędu. Stosując dobraną liczbę zębów zębatki w mechanizmie napędu można uzyskiwać kąty skoku pokrętła co 30°, 45° lub 90°, np.: przy 30° daje nam maksymalnie 12 pozycji pokrętła. Ponadto rozłączniki SK charakteryzują się małymi gabarytami, stopniem ochrony IP20 zwiększającym bezpieczeństwo instalatora. Ze względu na sposób mocowania oferowane są łączniki: • Do pulpitu - P • Do bazo-szyny (TS35) - BS • W obudowie - OB11, OB12, OB13, OB14 • W obudowie z lampką OB11 L, OB12 L, OB13 L, OB14 L • Do szyny (TS35) z maskownicą modułówą - S10, Linki » Łączniki krzywkowe SK 10/16/20 » Łączniki krzywkowe SK 25/32/40 » Czoła do łączników SK » Wyszukiwarka łączników (schematy, diagramy) |  |  |  | łącznik krzywkowe, łączniki krzywkowe, łączniki pokrętne, pokrętła, rozłączniki, przełączniki, rozłącznik, przełącznik, wyłącznik, wyłączniki, krzywka, sk | SK |  | 0.2357 | 0.2487 | 0.066 | 0.066 | 0.09 | Zdzisław Wieteska | 071/3158201 w 280 | w.wieteska@spamel.com.pl
2426 | SK25-3.8380\BS03 | Łącznik Krzywkowy 25A, Rozłącznik 1-0-2 (3 - biegunowy), mocowanie bazo szynowe czoło szare pokrętło czarne | szt | 1 | 77.46 | PLN | 23 |  |  |  | A | C |  | EDI | 5907723042711 |  |  | SK25-3.8380\BS03 | 901712 | [5 empty] | 1 | sk25-32-40-bs03.png | SPAMEL_PL_SK25_BS.pdf | Certyfikat_bezpieczenstwa_sk25_pl.pdf |  | Certyfikat_zgodnosci_sk25_CE.pdf |  | Zastosowanie Łączniki krzywkowe są elektrycznymi obrotowymi łącznikami wielotorowymi przystosowanymi do załączania i wyłączania prądów. Łączniki krzywkowe znajdują zastosowanie w obwodach instalacji elektrycznych niskiego napięcia zwłaszcza jako wyłączniki, rozłączniki, przełączniki oraz łączniki sterownicze. Łączniki krzywkowe mogą być zainstalowane w pomieszczeniach zamkniętych (3 stopień zanieczyszczenia - przeznaczenie przemysłowe) w temp. -40...+70°C. Łączniki krzywkowe spełniają wymagania normy PN-EN 60947-3, IEC 60947-3. Ponadto mogą pracować w warunkach środowiskowych określonych w normach: IEC 60068-2-6 (wibracje), IEC 60068-2-27 (udary), IEC 60068-2-2 (suche gorąco), IEC 60068-2-1 (zimno), IEC 60068-2-30 (wilgotne gorąco), IEC 60068-2-52 (mgła solna). Budowa Segmentowa budowa łączników z podwójnymi krzywkami umożliwia tworzenie dowolnych programów łączeń w funkcji położenia pokrętła napędu. Stosując dobraną liczbę zębów zębatki w mechanizmie napędu można uzyskiwać kąty skoku pokrętła co 30°, 45° lub 90°, np.: przy 30° daje nam maksymalnie 12 pozycji pokrętła. Ponadto rozłączniki SK charakteryzują się małymi gabarytami, stopniem ochrony IP20 zwiększającym bezpieczeństwo instalatora. Ze względu na sposób mocowania oferowane są łączniki: • Do pulpitu - P • Do bazo-szyny (TS35) - BS • W obudowie - OB11, OB12, OB13, OB14 • W obudowie z lampką OB11 L, OB12 L, OB13 L, OB14 L • Do szyny (TS35) z maskownicą modułówą - S10, Linki » Łączniki krzywkowe SK 10/16/20 » Łączniki krzywkowe SK 25/32/40 » Czoła do łączników SK » Wyszukiwarka łączników (schematy, diagramy) |  |  |  | łącznik krzywkowe, łączniki krzywkowe, łączniki pokrętne, pokrętła, rozłączniki, przełączniki, rozłącznik, przełącznik, wyłącznik, wyłączniki, krzywka, sk | SK |  | 0.2577 | 0.2707 | 0.066 | 0.066 | 0.09 | Zdzisław Wieteska | 071/3158201 w 280 | w.wieteska@spamel.com.pl
2427 | SK25-3.8380\BS04 | Łącznik Krzywkowy 25A, Rozłącznik 1-0-2 (3 - biegunowy), mocowanie bazo szynowe czoło żółto szare pokrętło czerwone | szt | 1 | 77.46 | PLN | 23 |  |  |  | A | C |  | EDI | 5907723042728 |  |  | SK25-3.8380\BS04 | 901712 | [5 empty] | 1 | sk25-32-40-bs03.png | SPAMEL_PL_SK25_BS.pdf | Certyfikat_bezpieczenstwa_sk25_pl.pdf |  | Certyfikat_zgodnosci_sk25_CE.pdf |  | Zastosowanie Łączniki krzywkowe są elektrycznymi obrotowymi łącznikami wielotorowymi przystosowanymi do załączania i wyłączania prądów. Łączniki krzywkowe znajdują zastosowanie w obwodach instalacji elektrycznych niskiego napięcia zwłaszcza jako wyłączniki, rozłączniki, przełączniki oraz łączniki sterownicze. Łączniki krzywkowe mogą być zainstalowane w pomieszczeniach zamkniętych (3 stopień zanieczyszczenia - przeznaczenie przemysłowe) w temp. -40...+70°C. Łączniki krzywkowe spełniają wymagania normy PN-EN 60947-3, IEC 60947-3. Ponadto mogą pracować w warunkach środowiskowych określonych w normach: IEC 60068-2-6 (wibracje), IEC 60068-2-27 (udary), IEC 60068-2-2 (suche gorąco), IEC 60068-2-1 (zimno), IEC 60068-2-30 (wilgotne gorąco), IEC 60068-2-52 (mgła solna). Budowa Segmentowa budowa łączników z podwójnymi krzywkami umożliwia tworzenie dowolnych programów łączeń w funkcji położenia pokrętła napędu. Stosując dobraną liczbę zębów zębatki w mechanizmie napędu można uzyskiwać kąty skoku pokrętła co 30°, 45° lub 90°, np.: przy 30° daje nam maksymalnie 12 pozycji pokrętła. Ponadto rozłączniki SK charakteryzują się małymi gabarytami, stopniem ochrony IP20 zwiększającym bezpieczeństwo instalatora. Ze względu na sposób mocowania oferowane są łączniki: • Do pulpitu - P • Do bazo-szyny (TS35) - BS • W obudowie - OB11, OB12, OB13, OB14 • W obudowie z lampką OB11 L, OB12 L, OB13 L, OB14 L • Do szyny (TS35) z maskownicą modułówą - S10, Linki » Łączniki krzywkowe SK 10/16/20 » Łączniki krzywkowe SK 25/32/40 » Czoła do łączników SK » Wyszukiwarka łączników (schematy, diagramy) |  |  |  | łącznik krzywkowe, łączniki krzywkowe, łączniki pokrętne, pokrętła, rozłączniki, przełączniki, rozłącznik, przełącznik, wyłącznik, wyłączniki, krzywka, sk | SK |  | 0.2577 | 0.2707 | 0.066 | 0.066 | 0.09 | Zdzisław Wieteska | 071/3158201 w 280 | w.wieteska@spamel.com.pl
2428 | SK25-3.8380\BS07 | Łącznik Krzywkowy 25A, Rozłącznik 1-0-2 (3 - biegunowy), mocowanie bazo szynowe czoło zamykane czarne | szt | 1 | 89.64 | PLN | 23 |  |  |  | A | C |  | EDI | 5907723042735 |  |  | SK25-3.8380\BS07 | 901712 | [5 empty] | 1 | sk25-32-40-bs03.png | SPAMEL_PL_SK25_BS.pdf | Certyfikat_bezpieczenstwa_sk25_pl.pdf |  | Certyfikat_zgodnosci_sk25_CE.pdf |  | Zastosowanie Łączniki krzywkowe są elektrycznymi obrotowymi łącznikami wielotorowymi przystosowanymi do załączania i wyłączania prądów. Łączniki krzywkowe znajdują zastosowanie w obwodach instalacji elektrycznych niskiego napięcia zwłaszcza jako wyłączniki, rozłączniki, przełączniki oraz łączniki sterownicze. Łączniki krzywkowe mogą być zainstalowane w pomieszczeniach zamkniętych (3 stopień zanieczyszczenia - przeznaczenie przemysłowe) w temp. -40...+70°C. Łączniki krzywkowe spełniają wymagania normy PN-EN 60947-3, IEC 60947-3. Ponadto mogą pracować w warunkach środowiskowych określonych w normach: IEC 60068-2-6 (wibracje), IEC 60068-2-27 (udary), IEC 60068-2-2 (suche gorąco), IEC 60068-2-1 (zimno), IEC 60068-2-30 (wilgotne gorąco), IEC 60068-2-52 (mgła solna). Budowa Segmentowa budowa łączników z podwójnymi krzywkami umożliwia tworzenie dowolnych programów łączeń w funkcji położenia pokrętła napędu. Stosując dobraną liczbę zębów zębatki w mechanizmie napędu można uzyskiwać kąty skoku pokrętła co 30°, 45° lub 90°, np.: przy 30° daje nam maksymalnie 12 pozycji pokrętła. Ponadto rozłączniki SK charakteryzują się małymi gabarytami, stopniem ochrony IP20 zwiększającym bezpieczeństwo instalatora. Ze względu na sposób mocowania oferowane są łączniki: • Do pulpitu - P • Do bazo-szyny (TS35) - BS • W obudowie - OB11, OB12, OB13, OB14 • W obudowie z lampką OB11 L, OB12 L, OB13 L, OB14 L • Do szyny (TS35) z maskownicą modułówą - S10, Linki » Łączniki krzywkowe SK 10/16/20 » Łączniki krzywkowe SK 25/32/40 » Czoła do łączników SK » Wyszukiwarka łączników (schematy, diagramy) |  |  |  | łącznik krzywkowe, łączniki krzywkowe, łączniki pokrętne, pokrętła, rozłączniki, przełączniki, rozłącznik, przełącznik, wyłącznik, wyłączniki, krzywka, sk | SK |  | 0.2635 | 0.2765 | 0.066 | 0.066 | 0.09 | Zdzisław Wieteska | 071/3158201 w 280 | w.wieteska@spamel.com.pl
2429 | SK25-3.8380\OB13 | Łącznik Krzywkowy 25A, Rozłącznik 1-0-2 (3 - biegunowy), w obudowie OB13, | szt | 1 | 89.48 | PLN | 23 |  |  |  | A | D |  | EDI | 5907723070387 |  |  | SK25-3.8380\OB13 | 901711 | [5 empty] | 1 | ob13.png | SPAMEL_PL_SK25_OB13.pdf | Certyfikat_bezpieczenstwa_sk25_pl.pdf |  | Certyfikat_zgodnosci_sk25_CE.pdf |  | Zastosowanie Łączniki krzywkowe są elektrycznymi obrotowymi łącznikami wielotorowymi przystosowanymi do załączania i wyłączania prądów. Łączniki krzywkowe znajdują zastosowanie w obwodach instalacji elektrycznych niskiego napięcia zwłaszcza jako wyłączniki, rozłączniki, przełączniki oraz łączniki sterownicze. Łączniki krzywkowe mogą być zainstalowane w pomieszczeniach zamkniętych (3 stopień zanieczyszczenia - przeznaczenie przemysłowe) w temp. -40...+70°C. Łączniki krzywkowe spełniają wymagania normy PN-EN 60947-3, IEC 60947-3. Ponadto mogą pracować w warunkach środowiskowych określonych w normach: IEC 60068-2-6 (wibracje), IEC 60068-2-27 (udary), IEC 60068-2-2 (suche gorąco), IEC 60068-2-1 (zimno), IEC 60068-2-30 (wilgotne gorąco), IEC 60068-2-52 (mgła solna). Budowa Segmentowa budowa łączników z podwójnymi krzywkami umożliwia tworzenie dowolnych programów łączeń w funkcji położenia pokrętła napędu. Stosując dobraną liczbę zębów zębatki w mechanizmie napędu można uzyskiwać kąty skoku pokrętła co 30°, 45° lub 90°, np.: przy 30° daje nam maksymalnie 12 pozycji pokrętła. Ponadto rozłączniki SK charakteryzują się małymi gabarytami, stopniem ochrony IP20 zwiększającym bezpieczeństwo instalatora. Ze względu na sposób mocowania oferowane są łączniki: • Do pulpitu - P • Do bazo-szyny (TS35) - BS • W obudowie - OB11, OB12, OB13, OB14 • W obudowie z lampką OB11 L, OB12 L, OB13 L, OB14 L • Do szyny (TS35) z maskownicą modułówą - S10, Linki » Łączniki krzywkowe SK 10/16/20 » Łączniki krzywkowe SK 25/32/40 » Czoła do łączników SK » Wyszukiwarka łączników (schematy, diagramy) |  |  |  | łącznik krzywkowe, łączniki krzywkowe, łączniki pokrętne, pokrętła, rozłączniki, przełączniki, rozłącznik, przełącznik, wyłącznik, wyłączniki, krzywka, sk | SK |  | 0.48 | 0.529 | 0.105 | 0.135 | 0.14 | Zdzisław Wieteska | 071/3158201 w 280 | w.wieteska@spamel.com.pl
2430 | SK25-3.8380\OB13ZC | Łącznik Krzywkowy 25A, Rozłącznik 1-0-2 (3 - biegunowy), w obudowie OB13 z czołem zamykanym żółto/czerwonym | szt | 1 | 101.64 | PLN | 23 |  |  |  | A | D |  | EDI | 5907723073975 |  |  | SK25-3.8380\OB13ZC | 901711 | [5 empty] | 1 | ob13.png | SPAMEL_PL_SK25_OB13.pdf | Certyfikat_bezpieczenstwa_sk25_pl.pdf |  | Certyfikat_zgodnosci_sk25_CE.pdf |  | Zastosowanie Łączniki krzywkowe są elektrycznymi obrotowymi łącznikami wielotorowymi przystosowanymi do załączania i wyłączania prądów. Łączniki krzywkowe znajdują zastosowanie w obwodach instalacji elektrycznych niskiego napięcia zwłaszcza jako wyłączniki, rozłączniki, przełączniki oraz łączniki sterownicze. Łączniki krzywkowe mogą być zainstalowane w pomieszczeniach zamkniętych (3 stopień zanieczyszczenia - przeznaczenie przemysłowe) w temp. -40...+70°C. Łączniki krzywkowe spełniają wymagania normy PN-EN 60947-3, IEC 60947-3. Ponadto mogą pracować w warunkach środowiskowych określonych w normach: IEC 60068-2-6 (wibracje), IEC 60068-2-27 (udary), IEC 60068-2-2 (suche gorąco), IEC 60068-2-1 (zimno), IEC 60068-2-30 (wilgotne gorąco), IEC 60068-2-52 (mgła solna). Budowa Segmentowa budowa łączników z podwójnymi krzywkami umożliwia tworzenie dowolnych programów łączeń w funkcji położenia pokrętła napędu. Stosując dobraną liczbę zębów zębatki w mechanizmie napędu można uzyskiwać kąty skoku pokrętła co 30°, 45° lub 90°, np.: przy 30° daje nam maksymalnie 12 pozycji pokrętła. Ponadto rozłączniki SK charakteryzują się małymi gabarytami, stopniem ochrony IP20 zwiększającym bezpieczeństwo instalatora. Ze względu na sposób mocowania oferowane są łączniki: • Do pulpitu - P • Do bazo-szyny (TS35) - BS • W obudowie - OB11, OB12, OB13, OB14 • W obudowie z lampką OB11 L, OB12 L, OB13 L, OB14 L • Do szyny (TS35) z maskownicą modułówą - S10, Linki » Łączniki krzywkowe SK 10/16/20 » Łączniki krzywkowe SK 25/32/40 » Czoła do łączników SK » Wyszukiwarka łączników (schematy, diagramy) |  |  |  | łącznik krzywkowe, łączniki krzywkowe, łączniki pokrętne, pokrętła, rozłączniki, przełączniki, rozłącznik, przełącznik, wyłącznik, wyłączniki, krzywka, sk | SK |  | 0.48 | 0.529 | 0.105 | 0.135 | 0.14 | Zdzisław Wieteska | 071/3158201 w 280 | w.wieteska@spamel.com.pl
2431 | SK25-3.8380\P03 | Łącznik Krzywkowy 25A, Rozłącznik 1-0-2 (3 - biegunowy), mocowany do pulpitu czoło szare pokrętło czarne | szt | 1 | 70.52 | PLN | 23 |  |  |  | A | C |  | EDI | 5907723033337 |  |  | SK25-3.8380\P03 | 901710 | [5 empty] | 1 | sk25-32-40-p03.png | SPAMEL_PL_SK25_P.pdf | Certyfikat_bezpieczenstwa_sk25_pl.pdf |  | Certyfikat_zgodnosci_sk25_CE.pdf |  | Zastosowanie Łączniki krzywkowe są elektrycznymi obrotowymi łącznikami wielotorowymi przystosowanymi do załączania i wyłączania prądów. Łączniki krzywkowe znajdują zastosowanie w obwodach instalacji elektrycznych niskiego napięcia zwłaszcza jako wyłączniki, rozłączniki, przełączniki oraz łączniki sterownicze. Łączniki krzywkowe mogą być zainstalowane w pomieszczeniach zamkniętych (3 stopień zanieczyszczenia - przeznaczenie przemysłowe) w temp. -40...+70°C. Łączniki krzywkowe spełniają wymagania normy PN-EN 60947-3, IEC 60947-3. Ponadto mogą pracować w warunkach środowiskowych określonych w normach: IEC 60068-2-6 (wibracje), IEC 60068-2-27 (udary), IEC 60068-2-2 (suche gorąco), IEC 60068-2-1 (zimno), IEC 60068-2-30 (wilgotne gorąco), IEC 60068-2-52 (mgła solna). Budowa Segmentowa budowa łączników z podwójnymi krzywkami umożliwia tworzenie dowolnych programów łączeń w funkcji położenia pokrętła napędu. Stosując dobraną liczbę zębów zębatki w mechanizmie napędu można uzyskiwać kąty skoku pokrętła co 30°, 45° lub 90°, np.: przy 30° daje nam maksymalnie 12 pozycji pokrętła. Ponadto rozłączniki SK charakteryzują się małymi gabarytami, stopniem ochrony IP20 zwiększającym bezpieczeństwo instalatora. Ze względu na sposób mocowania oferowane są łączniki: • Do pulpitu - P • Do bazo-szyny (TS35) - BS • W obudowie - OB11, OB12, OB13, OB14 • W obudowie z lampką OB11 L, OB12 L, OB13 L, OB14 L • Do szyny (TS35) z maskownicą modułówą - S10, Linki » Łączniki krzywkowe SK 10/16/20 » Łączniki krzywkowe SK 25/32/40 » Czoła do łączników SK » Wyszukiwarka łączników (schematy, diagramy) |  |  |  | łącznik krzywkowe, łączniki krzywkowe, łączniki pokrętne, pokrętła, rozłączniki, przełączniki, rozłącznik, przełącznik, wyłącznik, wyłączniki, krzywka, sk | SK |  | 0.2385 | 0.2515 | 0.066 | 0.066 | 0.09 | Zdzisław Wieteska | 071/3158201 w 280 | w.wieteska@spamel.com.pl
2432 | SK25-3.8380\P08 | Łącznik Krzywkowy 25A, Rozłącznik 1-0-2 (3 - biegunowy), mocowanie do pulpitu czoło zamykane żółto/czerwone | szt | 1 | 82.68 | PLN | 23 |  |  |  | A | C |  | EDI | 5907723042827 |  |  | SK25-3.8380\P08 | 901710 | [5 empty] | 1 | sk25-32-40-p03.png | SPAMEL_PL_SK25_P.pdf | Certyfikat_bezpieczenstwa_sk25_pl.pdf |  | Certyfikat_zgodnosci_sk25_CE.pdf |  | Zastosowanie Łączniki krzywkowe są elektrycznymi obrotowymi łącznikami wielotorowymi przystosowanymi do załączania i wyłączania prądów. Łączniki krzywkowe znajdują zastosowanie w obwodach instalacji elektrycznych niskiego napięcia zwłaszcza jako wyłączniki, rozłączniki, przełączniki oraz łączniki sterownicze. Łączniki krzywkowe mogą być zainstalowane w pomieszczeniach zamkniętych (3 stopień zanieczyszczenia - przeznaczenie przemysłowe) w temp. -40...+70°C. Łączniki krzywkowe spełniają wymagania normy PN-EN 60947-3, IEC 60947-3. Ponadto mogą pracować w warunkach środowiskowych określonych w normach: IEC 60068-2-6 (wibracje), IEC 60068-2-27 (udary), IEC 60068-2-2 (suche gorąco), IEC 60068-2-1 (zimno), IEC 60068-2-30 (wilgotne gorąco), IEC 60068-2-52 (mgła solna). Budowa Segmentowa budowa łączników z podwójnymi krzywkami umożliwia tworzenie dowolnych programów łączeń w funkcji położenia pokrętła napędu. Stosując dobraną liczbę zębów zębatki w mechanizmie napędu można uzyskiwać kąty skoku pokrętła co 30°, 45° lub 90°, np.: przy 30° daje nam maksymalnie 12 pozycji pokrętła. Ponadto rozłączniki SK charakteryzują się małymi gabarytami, stopniem ochrony IP20 zwiększającym bezpieczeństwo instalatora. Ze względu na sposób mocowania oferowane są łączniki: • Do pulpitu - P • Do bazo-szyny (TS35) - BS • W obudowie - OB11, OB12, OB13, OB14 • W obudowie z lampką OB11 L, OB12 L, OB13 L, OB14 L • Do szyny (TS35) z maskownicą modułówą - S10, Linki » Łączniki krzywkowe SK 10/16/20 » Łączniki krzywkowe SK 25/32/40 » Czoła do łączników SK » Wyszukiwarka łączników (schematy, diagramy) |  |  |  | łącznik krzywkowe, łączniki krzywkowe, łączniki pokrętne, pokrętła, rozłączniki, przełączniki, rozłącznik, przełącznik, wyłącznik, wyłączniki, krzywka, sk | SK |  | 0.2443 | 0.2573 | 0.066 | 0.066 | 0.09 | Zdzisław Wieteska | 071/3158201 w 280 | w.wieteska@spamel.com.pl
2433 | SK25-3.8380\P09 | Łącznik Krzywkowy 25A, Rozłącznik 1-0-2 (3 - biegunowy), pokrętło długie czarne | szt | 1 | 70.52 | PLN | 23 |  |  |  | A | C |  | EDI | 5907723042810 |  |  | SK25-3.8380\P09 | 901710 | [5 empty] | 1 | sk25-32-40-p03.png | SPAMEL_PL_SK25_P.pdf | Certyfikat_bezpieczenstwa_sk25_pl.pdf |  | Certyfikat_zgodnosci_sk25_CE.pdf |  | Zastosowanie Łączniki krzywkowe są elektrycznymi obrotowymi łącznikami wielotorowymi przystosowanymi do załączania i wyłączania prądów. Łączniki krzywkowe znajdują zastosowanie w obwodach instalacji elektrycznych niskiego napięcia zwłaszcza jako wyłączniki, rozłączniki, przełączniki oraz łączniki sterownicze. Łączniki krzywkowe mogą być zainstalowane w pomieszczeniach zamkniętych (3 stopień zanieczyszczenia - przeznaczenie przemysłowe) w temp. -40...+70°C. Łączniki krzywkowe spełniają wymagania normy PN-EN 60947-3, IEC 60947-3. Ponadto mogą pracować w warunkach środowiskowych określonych w normach: IEC 60068-2-6 (wibracje), IEC 60068-2-27 (udary), IEC 60068-2-2 (suche gorąco), IEC 60068-2-1 (zimno), IEC 60068-2-30 (wilgotne gorąco), IEC 60068-2-52 (mgła solna). Budowa Segmentowa budowa łączników z podwójnymi krzywkami umożliwia tworzenie dowolnych programów łączeń w funkcji położenia pokrętła napędu. Stosując dobraną liczbę zębów zębatki w mechanizmie napędu można uzyskiwać kąty skoku pokrętła co 30°, 45° lub 90°, np.: przy 30° daje nam maksymalnie 12 pozycji pokrętła. Ponadto rozłączniki SK charakteryzują się małymi gabarytami, stopniem ochrony IP20 zwiększającym bezpieczeństwo instalatora. Ze względu na sposób mocowania oferowane są łączniki: • Do pulpitu - P • Do bazo-szyny (TS35) - BS • W obudowie - OB11, OB12, OB13, OB14 • W obudowie z lampką OB11 L, OB12 L, OB13 L, OB14 L • Do szyny (TS35) z maskownicą modułówą - S10, Linki » Łączniki krzywkowe SK 10/16/20 » Łączniki krzywkowe SK 25/32/40 » Czoła do łączników SK » Wyszukiwarka łączników (schematy, diagramy) |  |  |  | łącznik krzywkowe, łączniki krzywkowe, łączniki pokrętne, pokrętła, rozłączniki, przełączniki, rozłącznik, przełącznik, wyłącznik, wyłączniki, krzywka, sk | SK |  | 0.243 | 0.256 | 0.066 | 0.066 | 0.09 | Zdzisław Wieteska | 071/3158201 w 280 | w.wieteska@spamel.com.pl
2434 | SK25-4.824\OB13 | Łącznik Krzywkowy 25A, -4.824 w obudowie OB13, | szt | 1 | 118.59 | PLN | 23 |  |  |  | A | D |  | EDI | 5907723161931 |  |  | SK25-4.824\OB13 | 901711 | [5 empty] | 1 | ob13.png | SPAMEL_PL_SK25_OB13.pdf | Certyfikat_bezpieczenstwa_sk25_pl.pdf |  | Certyfikat_zgodnosci_sk25_CE.pdf |  | Zastosowanie Łączniki krzywkowe są elektrycznymi obrotowymi łącznikami wielotorowymi przystosowanymi do załączania i wyłączania prądów. Łączniki krzywkowe znajdują zastosowanie w obwodach instalacji elektrycznych niskiego napięcia zwłaszcza jako wyłączniki, rozłączniki, przełączniki oraz łączniki sterownicze. Łączniki krzywkowe mogą być zainstalowane w pomieszczeniach zamkniętych (3 stopień zanieczyszczenia - przeznaczenie przemysłowe) w temp. -40...+70°C. Łączniki krzywkowe spełniają wymagania normy PN-EN 60947-3, IEC 60947-3. Ponadto mogą pracować w warunkach środowiskowych określonych w normach: IEC 60068-2-6 (wibracje), IEC 60068-2-27 (udary), IEC 60068-2-2 (suche gorąco), IEC 60068-2-1 (zimno), IEC 60068-2-30 (wilgotne gorąco), IEC 60068-2-52 (mgła solna). Budowa Segmentowa budowa łączników z podwójnymi krzywkami umożliwia tworzenie dowolnych programów łączeń w funkcji położenia pokrętła napędu. Stosując dobraną liczbę zębów zębatki w mechanizmie napędu można uzyskiwać kąty skoku pokrętła co 30°, 45° lub 90°, np.: przy 30° daje nam maksymalnie 12 pozycji pokrętła. Ponadto rozłączniki SK charakteryzują się małymi gabarytami, stopniem ochrony IP20 zwiększającym bezpieczeństwo instalatora. Ze względu na sposób mocowania oferowane są łączniki: • Do pulpitu - P • Do bazo-szyny (TS35) - BS • W obudowie - OB11, OB12, OB13, OB14 • W obudowie z lampką OB11 L, OB12 L, OB13 L, OB14 L • Do szyny (TS35) z maskownicą modułówą - S10, Linki » Łączniki krzywkowe SK 10/16/20 » Łączniki krzywkowe SK 25/32/40 » Czoła do łączników SK » Wyszukiwarka łączników (schematy, diagramy) |  |  |  | łącznik krzywkowe, łączniki krzywkowe, łączniki pokrętne, pokrętła, rozłączniki, przełączniki, rozłącznik, przełącznik, wyłącznik, wyłączniki, krzywka, sk | SK |  | 0.4231 | 0.4721 | 0.105 | 0.135 | 0.14 | Zdzisław Wieteska | 071/3158201 w 280 | w.wieteska@spamel.com.pl
2435 | SK25-4.824\OB13ZC | Łącznik Krzywkowy 25A, -4.824 w obudowie OB13 z czołem zamykanym żółto/czerwonym | szt | 1 | 131.4 | PLN | 23 |  |  |  | A | D |  | EDI | 5907723160491 |  |  | SK25-4.824\OB13ZC | 901711 | [5 empty] | 1 | ob13.png | SPAMEL_PL_SK25_OB13.pdf | Certyfikat_bezpieczenstwa_sk25_pl.pdf |  | Certyfikat_zgodnosci_sk25_CE.pdf |  | Zastosowanie Łączniki krzywkowe są elektrycznymi obrotowymi łącznikami wielotorowymi przystosowanymi do załączania i wyłączania prądów. Łączniki krzywkowe znajdują zastosowanie w obwodach instalacji elektrycznych niskiego napięcia zwłaszcza jako wyłączniki, rozłączniki, przełączniki oraz łączniki sterownicze. Łączniki krzywkowe mogą być zainstalowane w pomieszczeniach zamkniętych (3 stopień zanieczyszczenia - przeznaczenie przemysłowe) w temp. -40...+70°C. Łączniki krzywkowe spełniają wymagania normy PN-EN 60947-3, IEC 60947-3. Ponadto mogą pracować w warunkach środowiskowych określonych w normach: IEC 60068-2-6 (wibracje), IEC 60068-2-27 (udary), IEC 60068-2-2 (suche gorąco), IEC 60068-2-1 (zimno), IEC 60068-2-30 (wilgotne gorąco), IEC 60068-2-52 (mgła solna). Budowa Segmentowa budowa łączników z podwójnymi krzywkami umożliwia tworzenie dowolnych programów łączeń w funkcji położenia pokrętła napędu. Stosując dobraną liczbę zębów zębatki w mechanizmie napędu można uzyskiwać kąty skoku pokrętła co 30°, 45° lub 90°, np.: przy 30° daje nam maksymalnie 12 pozycji pokrętła. Ponadto rozłączniki SK charakteryzują się małymi gabarytami, stopniem ochrony IP20 zwiększającym bezpieczeństwo instalatora. Ze względu na sposób mocowania oferowane są łączniki: • Do pulpitu - P • Do bazo-szyny (TS35) - BS • W obudowie - OB11, OB12, OB13, OB14 • W obudowie z lampką OB11 L, OB12 L, OB13 L, OB14 L • Do szyny (TS35) z maskownicą modułówą - S10, Linki » Łączniki krzywkowe SK 10/16/20 » Łączniki krzywkowe SK 25/32/40 » Czoła do łączników SK » Wyszukiwarka łączników (schematy, diagramy) |  |  |  | łącznik krzywkowe, łączniki krzywkowe, łączniki pokrętne, pokrętła, rozłączniki, przełączniki, rozłącznik, przełącznik, wyłącznik, wyłączniki, krzywka, sk | SK |  | 0.4303 | 0.4793 | 0.105 | 0.135 | 0.14 | Zdzisław Wieteska | 071/3158201 w 280 | w.wieteska@spamel.com.pl
2436 | SK25-4.8240\OB13 | Łącznik Krzywkowy 25A, -4.8240 w obudowie OB13, | szt | 1 | 118.59 | PLN | 23 |  |  |  | A | D |  | EDI | 5907723125001 |  |  | SK25-4.8240\OB13 | 901711 | [5 empty] | 1 | sk25-ob13.png | SPAMEL_PL_SK25_OB13.pdf | Certyfikat_bezpieczenstwa_sk25_pl.pdf |  | Certyfikat_zgodnosci_sk25_CE.pdf |  | Zastosowanie Łączniki krzywkowe są elektrycznymi obrotowymi łącznikami wielotorowymi przystosowanymi do załączania i wyłączania prądów. Łączniki krzywkowe znajdują zastosowanie w obwodach instalacji elektrycznych niskiego napięcia zwłaszcza jako wyłączniki, rozłączniki, przełączniki oraz łączniki sterownicze. Łączniki krzywkowe mogą być zainstalowane w pomieszczeniach zamkniętych (3 stopień zanieczyszczenia - przeznaczenie przemysłowe) w temp. -40...+70°C. Łączniki krzywkowe spełniają wymagania normy PN-EN 60947-3, IEC 60947-3. Ponadto mogą pracować w warunkach środowiskowych określonych w normach: IEC 60068-2-6 (wibracje), IEC 60068-2-27 (udary), IEC 60068-2-2 (suche gorąco), IEC 60068-2-1 (zimno), IEC 60068-2-30 (wilgotne gorąco), IEC 60068-2-52 (mgła solna). Budowa Segmentowa budowa łączników z podwójnymi krzywkami umożliwia tworzenie dowolnych programów łączeń w funkcji położenia pokrętła napędu. Stosując dobraną liczbę zębów zębatki w mechanizmie napędu można uzyskiwać kąty skoku pokrętła co 30°, 45° lub 90°, np.: przy 30° daje nam maksymalnie 12 pozycji pokrętła. Ponadto rozłączniki SK charakteryzują się małymi gabarytami, stopniem ochrony IP20 zwiększającym bezpieczeństwo instalatora. Ze względu na sposób mocowania oferowane są łączniki: • Do pulpitu - P • Do bazo-szyny (TS35) - BS • W obudowie - OB11, OB12, OB13, OB14 • W obudowie z lampką OB11 L, OB12 L, OB13 L, OB14 L • Do szyny (TS35) z maskownicą modułówą - S10, Linki » Łączniki krzywkowe SK 10/16/20 » Łączniki krzywkowe SK 25/32/40 » Czoła do łączników SK » Wyszukiwarka łączników (schematy, diagramy) |  |  |  | łącznik krzywkowe, łączniki krzywkowe, łączniki pokrętne, pokrętła, rozłączniki, przełączniki, rozłącznik, przełącznik, wyłącznik, wyłączniki, krzywka, sk | SK |  | 0.5683 | 0.6173 | 0.105 | 0.135 | 0.14 | Zdzisław Wieteska | 071/3158201 w 280 | w.wieteska@spamel.com.pl
2437 | SK25-4.8240\OB13ZC | Łącznik Krzywkowy 25A, -4.8240 w obudowie OB13 z czołem zamykanym żółto/czerwonym | szt | 1 | 131.4 | PLN | 23 |  |  |  | A | D |  | EDI | 5907723113428 |  |  | SK25-4.8240\OB13ZC | 901711 | [5 empty] | 1 | sk25-ob13.png | SPAMEL_PL_SK25_OB13.pdf | Certyfikat_bezpieczenstwa_sk25_pl.pdf |  | Certyfikat_zgodnosci_sk25_CE.pdf |  | Zastosowanie Łączniki krzywkowe są elektrycznymi obrotowymi łącznikami wielotorowymi przystosowanymi do załączania i wyłączania prądów. Łączniki krzywkowe znajdują zastosowanie w obwodach instalacji elektrycznych niskiego napięcia zwłaszcza jako wyłączniki, rozłączniki, przełączniki oraz łączniki sterownicze. Łączniki krzywkowe mogą być zainstalowane w pomieszczeniach zamkniętych (3 stopień zanieczyszczenia - przeznaczenie przemysłowe) w temp. -40...+70°C. Łączniki krzywkowe spełniają wymagania normy PN-EN 60947-3, IEC 60947-3. Ponadto mogą pracować w warunkach środowiskowych określonych w normach: IEC 60068-2-6 (wibracje), IEC 60068-2-27 (udary), IEC 60068-2-2 (suche gorąco), IEC 60068-2-1 (zimno), IEC 60068-2-30 (wilgotne gorąco), IEC 60068-2-52 (mgła solna). Budowa Segmentowa budowa łączników z podwójnymi krzywkami umożliwia tworzenie dowolnych programów łączeń w funkcji położenia pokrętła napędu. Stosując dobraną liczbę zębów zębatki w mechanizmie napędu można uzyskiwać kąty skoku pokrętła co 30°, 45° lub 90°, np.: przy 30° daje nam maksymalnie 12 pozycji pokrętła. Ponadto rozłączniki SK charakteryzują się małymi gabarytami, stopniem ochrony IP20 zwiększającym bezpieczeństwo instalatora. Ze względu na sposób mocowania oferowane są łączniki: • Do pulpitu - P • Do bazo-szyny (TS35) - BS • W obudowie - OB11, OB12, OB13, OB14 • W obudowie z lampką OB11 L, OB12 L, OB13 L, OB14 L • Do szyny (TS35) z maskownicą modułówą - S10, Linki » Łączniki krzywkowe SK 10/16/20 » Łączniki krzywkowe SK 25/32/40 » Czoła do łączników SK » Wyszukiwarka łączników (schematy, diagramy) |  |  |  | łącznik krzywkowe, łączniki krzywkowe, łączniki pokrętne, pokrętła, rozłączniki, przełączniki, rozłącznik, przełącznik, wyłącznik, wyłączniki, krzywka, sk | SK |  | 0.5755 | 0.6245 | 0.105 | 0.135 | 0.14 | Zdzisław Wieteska | 071/3158201 w 280 | w.wieteska@spamel.com.pl
2438 | SK25-4.8240\OB14 | Łącznik Krzywkowy 25A, -4.8240 w obudowie OB14, | szt | 1 | 120.17 | PLN | 23 |  |  |  | A | D |  | EDI | 5907723117983 |  |  | SK25-4.8240\OB14 | 901711 | [5 empty] | 1 | sk25-ob14.png | SPAMEL_PL_SK25_OB14.pdf | Certyfikat_bezpieczenstwa_sk25_pl.pdf |  | Certyfikat_zgodnosci_sk25_CE.pdf |  | Zastosowanie Łączniki krzywkowe są elektrycznymi obrotowymi łącznikami wielotorowymi przystosowanymi do załączania i wyłączania prądów. Łączniki krzywkowe znajdują zastosowanie w obwodach instalacji elektrycznych niskiego napięcia zwłaszcza jako wyłączniki, rozłączniki, przełączniki oraz łączniki sterownicze. Łączniki krzywkowe mogą być zainstalowane w pomieszczeniach zamkniętych (3 stopień zanieczyszczenia - przeznaczenie przemysłowe) w temp. -40...+70°C. Łączniki krzywkowe spełniają wymagania normy PN-EN 60947-3, IEC 60947-3. Ponadto mogą pracować w warunkach środowiskowych określonych w normach: IEC 60068-2-6 (wibracje), IEC 60068-2-27 (udary), IEC 60068-2-2 (suche gorąco), IEC 60068-2-1 (zimno), IEC 60068-2-30 (wilgotne gorąco), IEC 60068-2-52 (mgła solna). Budowa Segmentowa budowa łączników z podwójnymi krzywkami umożliwia tworzenie dowolnych programów łączeń w funkcji położenia pokrętła napędu. Stosując dobraną liczbę zębów zębatki w mechanizmie napędu można uzyskiwać kąty skoku pokrętła co 30°, 45° lub 90°, np.: przy 30° daje nam maksymalnie 12 pozycji pokrętła. Ponadto rozłączniki SK charakteryzują się małymi gabarytami, stopniem ochrony IP20 zwiększającym bezpieczeństwo instalatora. Ze względu na sposób mocowania oferowane są łączniki: • Do pulpitu - P • Do bazo-szyny (TS35) - BS • W obudowie - OB11, OB12, OB13, OB14 • W obudowie z lampką OB11 L, OB12 L, OB13 L, OB14 L • Do szyny (TS35) z maskownicą modułówą - S10, Linki » Łączniki krzywkowe SK 10/16/20 » Łączniki krzywkowe SK 25/32/40 » Czoła do łączników SK » Wyszukiwarka łączników (schematy, diagramy) |  |  |  | łącznik krzywkowe, łączniki krzywkowe, łączniki pokrętne, pokrętła, rozłączniki, przełączniki, rozłącznik, przełącznik, wyłącznik, wyłączniki, krzywka, sk | SK |  | 0.6028 | 0.6518 | 0.105 | 0.135 | 0.14 | Zdzisław Wieteska | 071/3158201 w 280 | w.wieteska@spamel.com.pl
2439 | SK25-4.831\BS03 | Łącznik Krzywkowy 25A, Przełącznik rozruchowy trójfazowy (0,Y,A), mocowanie bazo szynowe czoło szare pokrętło czarne | szt | 1 | 94.76 | PLN | 23 |  |  |  | A | C |  | EDI | 0 |  |  | SK25-4.831\BS03 | 901712 | [5 empty] | 1 | sk25-32-40-bs03.png | SPAMEL_PL_SK25_BS.pdf | Certyfikat_bezpieczenstwa_sk25_pl.pdf |  | Certyfikat_zgodnosci_sk25_CE.pdf |  | Zastosowanie Łączniki krzywkowe są elektrycznymi obrotowymi łącznikami wielotorowymi przystosowanymi do załączania i wyłączania prądów. Łączniki krzywkowe znajdują zastosowanie w obwodach instalacji elektrycznych niskiego napięcia zwłaszcza jako wyłączniki, rozłączniki, przełączniki oraz łączniki sterownicze. Łączniki krzywkowe mogą być zainstalowane w pomieszczeniach zamkniętych (3 stopień zanieczyszczenia - przeznaczenie przemysłowe) w temp. -40...+70°C. Łączniki krzywkowe spełniają wymagania normy PN-EN 60947-3, IEC 60947-3. Ponadto mogą pracować w warunkach środowiskowych określonych w normach: IEC 60068-2-6 (wibracje), IEC 60068-2-27 (udary), IEC 60068-2-2 (suche gorąco), IEC 60068-2-1 (zimno), IEC 60068-2-30 (wilgotne gorąco), IEC 60068-2-52 (mgła solna). Budowa Segmentowa budowa łączników z podwójnymi krzywkami umożliwia tworzenie dowolnych programów łączeń w funkcji położenia pokrętła napędu. Stosując dobraną liczbę zębów zębatki w mechanizmie napędu można uzyskiwać kąty skoku pokrętła co 30°, 45° lub 90°, np.: przy 30° daje nam maksymalnie 12 pozycji pokrętła. Ponadto rozłączniki SK charakteryzują się małymi gabarytami, stopniem ochrony IP20 zwiększającym bezpieczeństwo instalatora. Ze względu na sposób mocowania oferowane są łączniki: • Do pulpitu - P • Do bazo-szyny (TS35) - BS • W obudowie - OB11, OB12, OB13, OB14 • W obudowie z lampką OB11 L, OB12 L, OB13 L, OB14 L • Do szyny (TS35) z maskownicą modułówą - S10, Linki » Łączniki krzywkowe SK 10/16/20 » Łączniki krzywkowe SK 25/32/40 » Czoła do łączników SK » Wyszukiwarka łączników (schematy, diagramy) |  |  |  | łącznik krzywkowe, łączniki krzywkowe, łączniki pokrętne, pokrętła, rozłączniki, przełączniki, rozłącznik, przełącznik, wyłącznik, wyłączniki, krzywka, sk | SK |  | 0.3058 | 0.3208 | 0.066 | 0.066 | 0.115 | Zdzisław Wieteska | 071/3158201 w 280 | w.wieteska@spamel.com.pl
2440 | SK25-4.831\OB13 | Łącznik Krzywkowy 25A, Przełącznik rozruchowy trójfazowy (0,Y,A), w obudowie OB13, | szt | 1 | 106.76 | PLN | 23 |  |  |  | A | D |  | EDI | 5907723070424 |  |  | SK25-4.831\OB13 | 901711 | [5 empty] | 1 | ob13.png | SPAMEL_PL_SK25_OB13.pdf | Certyfikat_bezpieczenstwa_sk25_pl.pdf |  | Certyfikat_zgodnosci_sk25_CE.pdf |  | Zastosowanie Łączniki krzywkowe są elektrycznymi obrotowymi łącznikami wielotorowymi przystosowanymi do załączania i wyłączania prądów. Łączniki krzywkowe znajdują zastosowanie w obwodach instalacji elektrycznych niskiego napięcia zwłaszcza jako wyłączniki, rozłączniki, przełączniki oraz łączniki sterownicze. Łączniki krzywkowe mogą być zainstalowane w pomieszczeniach zamkniętych (3 stopień zanieczyszczenia - przeznaczenie przemysłowe) w temp. -40...+70°C. Łączniki krzywkowe spełniają wymagania normy PN-EN 60947-3, IEC 60947-3. Ponadto mogą pracować w warunkach środowiskowych określonych w normach: IEC 60068-2-6 (wibracje), IEC 60068-2-27 (udary), IEC 60068-2-2 (suche gorąco), IEC 60068-2-1 (zimno), IEC 60068-2-30 (wilgotne gorąco), IEC 60068-2-52 (mgła solna). Budowa Segmentowa budowa łączników z podwójnymi krzywkami umożliwia tworzenie dowolnych programów łączeń w funkcji położenia pokrętła napędu. Stosując dobraną liczbę zębów zębatki w mechanizmie napędu można uzyskiwać kąty skoku pokrętła co 30°, 45° lub 90°, np.: przy 30° daje nam maksymalnie 12 pozycji pokrętła. Ponadto rozłączniki SK charakteryzują się małymi gabarytami, stopniem ochrony IP20 zwiększającym bezpieczeństwo instalatora. Ze względu na sposób mocowania oferowane są łączniki: • Do pulpitu - P • Do bazo-szyny (TS35) - BS • W obudowie - OB11, OB12, OB13, OB14 • W obudowie z lampką OB11 L, OB12 L, OB13 L, OB14 L • Do szyny (TS35) z maskownicą modułówą - S10, Linki » Łączniki krzywkowe SK 10/16/20 » Łączniki krzywkowe SK 25/32/40 » Czoła do łączników SK » Wyszukiwarka łączników (schematy, diagramy) |  |  |  | łącznik krzywkowe, łączniki krzywkowe, łączniki pokrętne, pokrętła, rozłączniki, przełączniki, rozłącznik, przełącznik, wyłącznik, wyłączniki, krzywka, sk | SK |  | 0.564 | 0.613 | 0.105 | 0.135 | 0.14 | Zdzisław Wieteska | 071/3158201 w 280 | w.wieteska@spamel.com.pl
2441 | SK25-4.831\OB2 | Łącznik Krzywkowy 25A, Przełącznik rozruchowy trójfazowy (0,Y,A), w obudowie OB2, | szt | 1 | 105.17 | PLN | 23 |  |  |  | A | D |  | EDI | 5907723032484 |  |  | SK25-4.831\OB2 | 901711 | [5 empty] | 1 | sk25-ob2.png |  | Certyfikat_bezpieczenstwa_sk25_pl.pdf |  | Certyfikat_zgodnosci_sk25_CE.pdf |  | Zastosowanie Łączniki krzywkowe są elektrycznymi obrotowymi łącznikami wielotorowymi przystosowanymi do załączania i wyłączania prądów. Łączniki krzywkowe znajdują zastosowanie w obwodach instalacji elektrycznych niskiego napięcia zwłaszcza jako wyłączniki, rozłączniki, przełączniki oraz łączniki sterownicze. Łączniki krzywkowe mogą być zainstalowane w pomieszczeniach zamkniętych (3 stopień zanieczyszczenia - przeznaczenie przemysłowe) w temp. -40...+70°C. Łączniki krzywkowe spełniają wymagania normy PN-EN 60947-3, IEC 60947-3. Ponadto mogą pracować w warunkach środowiskowych określonych w normach: IEC 60068-2-6 (wibracje), IEC 60068-2-27 (udary), IEC 60068-2-2 (suche gorąco), IEC 60068-2-1 (zimno), IEC 60068-2-30 (wilgotne gorąco), IEC 60068-2-52 (mgła solna). Budowa Segmentowa budowa łączników z podwójnymi krzywkami umożliwia tworzenie dowolnych programów łączeń w funkcji położenia pokrętła napędu. Stosując dobraną liczbę zębów zębatki w mechanizmie napędu można uzyskiwać kąty skoku pokrętła co 30°, 45° lub 90°, np.: przy 30° daje nam maksymalnie 12 pozycji pokrętła. Ponadto rozłączniki SK charakteryzują się małymi gabarytami, stopniem ochrony IP20 zwiększającym bezpieczeństwo instalatora. Ze względu na sposób mocowania oferowane są łączniki: • Do pulpitu - P • Do bazo-szyny (TS35) - BS • W obudowie - OB11, OB12, OB13, OB14 • W obudowie z lampką OB11 L, OB12 L, OB13 L, OB14 L • Do szyny (TS35) z maskownicą modułówą - S10, Linki » Łączniki krzywkowe SK 10/16/20 » Łączniki krzywkowe SK 25/32/40 » Czoła do łączników SK » Wyszukiwarka łączników (schematy, diagramy) |  |  |  | łącznik krzywkowe, łączniki krzywkowe, łączniki pokrętne, pokrętła, rozłączniki, przełączniki, rozłącznik, przełącznik, wyłącznik, wyłączniki, krzywka, sk | SK |  | 0.5791 | 0.6281 | 0.105 | 0.135 | 0.14 | Zdzisław Wieteska | 071/3158201 w 280 | w.wieteska@spamel.com.pl
2442 | SK25-4.831\P03 | Łącznik Krzywkowy 25A, Przełącznik rozruchowy trójfazowy (0,Y,A), mocowany do pulpitu czoło szare pokrętło czarne | szt | 1 | 87.81 | PLN | 23 |  |  |  | A | C |  | EDI | 5907723033344 |  |  | SK25-4.831\P03 | 901710 | [5 empty] | 1 | sk25-32-40-p03.png | SPAMEL_PL_SK25_P.pdf | Certyfikat_bezpieczenstwa_sk25_pl.pdf |  | Certyfikat_zgodnosci_sk25_CE.pdf |  | Zastosowanie Łączniki krzywkowe są elektrycznymi obrotowymi łącznikami wielotorowymi przystosowanymi do załączania i wyłączania prądów. Łączniki krzywkowe znajdują zastosowanie w obwodach instalacji elektrycznych niskiego napięcia zwłaszcza jako wyłączniki, rozłączniki, przełączniki oraz łączniki sterownicze. Łączniki krzywkowe mogą być zainstalowane w pomieszczeniach zamkniętych (3 stopień zanieczyszczenia - przeznaczenie przemysłowe) w temp. -40...+70°C. Łączniki krzywkowe spełniają wymagania normy PN-EN 60947-3, IEC 60947-3. Ponadto mogą pracować w warunkach środowiskowych określonych w normach: IEC 60068-2-6 (wibracje), IEC 60068-2-27 (udary), IEC 60068-2-2 (suche gorąco), IEC 60068-2-1 (zimno), IEC 60068-2-30 (wilgotne gorąco), IEC 60068-2-52 (mgła solna). Budowa Segmentowa budowa łączników z podwójnymi krzywkami umożliwia tworzenie dowolnych programów łączeń w funkcji położenia pokrętła napędu. Stosując dobraną liczbę zębów zębatki w mechanizmie napędu można uzyskiwać kąty skoku pokrętła co 30°, 45° lub 90°, np.: przy 30° daje nam maksymalnie 12 pozycji pokrętła. Ponadto rozłączniki SK charakteryzują się małymi gabarytami, stopniem ochrony IP20 zwiększającym bezpieczeństwo instalatora. Ze względu na sposób mocowania oferowane są łączniki: • Do pulpitu - P • Do bazo-szyny (TS35) - BS • W obudowie - OB11, OB12, OB13, OB14 • W obudowie z lampką OB11 L, OB12 L, OB13 L, OB14 L • Do szyny (TS35) z maskownicą modułówą - S10, Linki » Łączniki krzywkowe SK 10/16/20 » Łączniki krzywkowe SK 25/32/40 » Czoła do łączników SK » Wyszukiwarka łączników (schematy, diagramy) |  |  |  | łącznik krzywkowe, łączniki krzywkowe, łączniki pokrętne, pokrętła, rozłączniki, przełączniki, rozłącznik, przełącznik, wyłącznik, wyłączniki, krzywka, sk | SK |  | 0.2866 | 0.3016 | 0.066 | 0.066 | 0.115 | Zdzisław Wieteska | 071/3158201 w 280 | w.wieteska@spamel.com.pl
2443 | SK25-4.831\P07 | Łącznik Krzywkowy 25A, Przełącznik rozruchowy trójfazowy (0,Y,A), mocowanie do pulpitu czoło zamykane czarne | szt | 1 | 99.97 | PLN | 23 |  |  |  | A | C |  | EDI | 5907723065512 |  |  | SK25-4.831\P07 | 901710 | [5 empty] | 1 | sk25-32-40-p03.png | SPAMEL_PL_SK25_P.pdf | Certyfikat_bezpieczenstwa_sk25_pl.pdf |  | Certyfikat_zgodnosci_sk25_CE.pdf |  | Zastosowanie Łączniki krzywkowe są elektrycznymi obrotowymi łącznikami wielotorowymi przystosowanymi do załączania i wyłączania prądów. Łączniki krzywkowe znajdują zastosowanie w obwodach instalacji elektrycznych niskiego napięcia zwłaszcza jako wyłączniki, rozłączniki, przełączniki oraz łączniki sterownicze. Łączniki krzywkowe mogą być zainstalowane w pomieszczeniach zamkniętych (3 stopień zanieczyszczenia - przeznaczenie przemysłowe) w temp. -40...+70°C. Łączniki krzywkowe spełniają wymagania normy PN-EN 60947-3, IEC 60947-3. Ponadto mogą pracować w warunkach środowiskowych określonych w normach: IEC 60068-2-6 (wibracje), IEC 60068-2-27 (udary), IEC 60068-2-2 (suche gorąco), IEC 60068-2-1 (zimno), IEC 60068-2-30 (wilgotne gorąco), IEC 60068-2-52 (mgła solna). Budowa Segmentowa budowa łączników z podwójnymi krzywkami umożliwia tworzenie dowolnych programów łączeń w funkcji położenia pokrętła napędu. Stosując dobraną liczbę zębów zębatki w mechanizmie napędu można uzyskiwać kąty skoku pokrętła co 30°, 45° lub 90°, np.: przy 30° daje nam maksymalnie 12 pozycji pokrętła. Ponadto rozłączniki SK charakteryzują się małymi gabarytami, stopniem ochrony IP20 zwiększającym bezpieczeństwo instalatora. Ze względu na sposób mocowania oferowane są łączniki: • Do pulpitu - P • Do bazo-szyny (TS35) - BS • W obudowie - OB11, OB12, OB13, OB14 • W obudowie z lampką OB11 L, OB12 L, OB13 L, OB14 L • Do szyny (TS35) z maskownicą modułówą - S10, Linki » Łączniki krzywkowe SK 10/16/20 » Łączniki krzywkowe SK 25/32/40 » Czoła do łączników SK » Wyszukiwarka łączników (schematy, diagramy) |  |  |  | łącznik krzywkowe, łączniki krzywkowe, łączniki pokrętne, pokrętła, rozłączniki, przełączniki, rozłącznik, przełącznik, wyłącznik, wyłączniki, krzywka, sk | SK |  | 0.2923 | 0.3073 | 0.066 | 0.066 | 0.115 | Zdzisław Wieteska | 071/3158201 w 280 | w.wieteska@spamel.com.pl
2444 | SK25-4.8390\BS03 | Łącznik Krzywkowy 25A, Przełącznik Dahlander'a dwubiegowy, mocowanie bazo szynowe czoło szare pokrętło czarne | szt | 1 | 106.59 | PLN | 23 |  |  |  | A | C |  | EDI | 5907723116979 |  |  | SK25-4.8390\BS03 | 901712 | [5 empty] | 1 | sk25-32-40-bs03.png | SPAMEL_PL_SK25_BS.pdf | Certyfikat_bezpieczenstwa_sk25_pl.pdf |  | Certyfikat_zgodnosci_sk25_CE.pdf |  | Zastosowanie Łączniki krzywkowe są elektrycznymi obrotowymi łącznikami wielotorowymi przystosowanymi do załączania i wyłączania prądów. Łączniki krzywkowe znajdują zastosowanie w obwodach instalacji elektrycznych niskiego napięcia zwłaszcza jako wyłączniki, rozłączniki, przełączniki oraz łączniki sterownicze. Łączniki krzywkowe mogą być zainstalowane w pomieszczeniach zamkniętych (3 stopień zanieczyszczenia - przeznaczenie przemysłowe) w temp. -40...+70°C. Łączniki krzywkowe spełniają wymagania normy PN-EN 60947-3, IEC 60947-3. Ponadto mogą pracować w warunkach środowiskowych określonych w normach: IEC 60068-2-6 (wibracje), IEC 60068-2-27 (udary), IEC 60068-2-2 (suche gorąco), IEC 60068-2-1 (zimno), IEC 60068-2-30 (wilgotne gorąco), IEC 60068-2-52 (mgła solna). Budowa Segmentowa budowa łączników z podwójnymi krzywkami umożliwia tworzenie dowolnych programów łączeń w funkcji położenia pokrętła napędu. Stosując dobraną liczbę zębów zębatki w mechanizmie napędu można uzyskiwać kąty skoku pokrętła co 30°, 45° lub 90°, np.: przy 30° daje nam maksymalnie 12 pozycji pokrętła. Ponadto rozłączniki SK charakteryzują się małymi gabarytami, stopniem ochrony IP20 zwiększającym bezpieczeństwo instalatora. Ze względu na sposób mocowania oferowane są łączniki: • Do pulpitu - P • Do bazo-szyny (TS35) - BS • W obudowie - OB11, OB12, OB13, OB14 • W obudowie z lampką OB11 L, OB12 L, OB13 L, OB14 L • Do szyny (TS35) z maskownicą modułówą - S10, Linki » Łączniki krzywkowe SK 10/16/20 » Łączniki krzywkowe SK 25/32/40 » Czoła do łączników SK » Wyszukiwarka łączników (schematy, diagramy) |  |  |  | łącznik krzywkowe, łączniki krzywkowe, łączniki pokrętne, pokrętła, rozłączniki, przełączniki, rozłącznik, przełącznik, wyłącznik, wyłączniki, krzywka, sk | SK |  | 0.3046 | 0.3196 | 0.066 | 0.066 | 0.115 | Zdzisław Wieteska | 071/3158201 w 280 | w.wieteska@spamel.com.pl
2445 | SK25-4.8390\OB13 | Łącznik Krzywkowy 25A, Przełącznik Dahlander'a dwubiegowy, w obudowie OB13, | szt | 1 | 118.59 | PLN | 23 |  |  |  | A | D |  | EDI | 5907723070448 |  |  | SK25-4.8390\OB13 | 901711 | [5 empty] | 1 | ob13.png | SPAMEL_PL_SK25_OB13.pdf | Certyfikat_bezpieczenstwa_sk25_pl.pdf |  | Certyfikat_zgodnosci_sk25_CE.pdf |  | Zastosowanie Łączniki krzywkowe są elektrycznymi obrotowymi łącznikami wielotorowymi przystosowanymi do załączania i wyłączania prądów. Łączniki krzywkowe znajdują zastosowanie w obwodach instalacji elektrycznych niskiego napięcia zwłaszcza jako wyłączniki, rozłączniki, przełączniki oraz łączniki sterownicze. Łączniki krzywkowe mogą być zainstalowane w pomieszczeniach zamkniętych (3 stopień zanieczyszczenia - przeznaczenie przemysłowe) w temp. -40...+70°C. Łączniki krzywkowe spełniają wymagania normy PN-EN 60947-3, IEC 60947-3. Ponadto mogą pracować w warunkach środowiskowych określonych w normach: IEC 60068-2-6 (wibracje), IEC 60068-2-27 (udary), IEC 60068-2-2 (suche gorąco), IEC 60068-2-1 (zimno), IEC 60068-2-30 (wilgotne gorąco), IEC 60068-2-52 (mgła solna). Budowa Segmentowa budowa łączników z podwójnymi krzywkami umożliwia tworzenie dowolnych programów łączeń w funkcji położenia pokrętła napędu. Stosując dobraną liczbę zębów zębatki w mechanizmie napędu można uzyskiwać kąty skoku pokrętła co 30°, 45° lub 90°, np.: przy 30° daje nam maksymalnie 12 pozycji pokrętła. Ponadto rozłączniki SK charakteryzują się małymi gabarytami, stopniem ochrony IP20 zwiększającym bezpieczeństwo instalatora. Ze względu na sposób mocowania oferowane są łączniki: • Do pulpitu - P • Do bazo-szyny (TS35) - BS • W obudowie - OB11, OB12, OB13, OB14 • W obudowie z lampką OB11 L, OB12 L, OB13 L, OB14 L • Do szyny (TS35) z maskownicą modułówą - S10, Linki » Łączniki krzywkowe SK 10/16/20 » Łączniki krzywkowe SK 25/32/40 » Czoła do łączników SK » Wyszukiwarka łączników (schematy, diagramy) |  |  |  | łącznik krzywkowe, łączniki krzywkowe, łączniki pokrętne, pokrętła, rozłączniki, przełączniki, rozłącznik, przełącznik, wyłącznik, wyłączniki, krzywka, sk | SK |  | 0 | 0.049 | 0.105 | 0.135 | 0.14 | Zdzisław Wieteska | 071/3158201 w 280 | w.wieteska@spamel.com.pl
2446 | SK25-4.8390\P03 | Łącznik Krzywkowy 25A, Przełącznik Dahlander'a dwubiegowy, mocowany do pulpitu czoło szare pokrętło czarne | szt | 1 | 99.62 | PLN | 23 |  |  |  | A | C |  | EDI | 5907723062290 |  |  | SK25-4.8390\P03 | 901710 | [5 empty] | 1 | sk25-32-40-p03.png | SPAMEL_PL_SK25_P.pdf | Certyfikat_bezpieczenstwa_sk25_pl.pdf |  | Certyfikat_zgodnosci_sk25_CE.pdf |  | Zastosowanie Łączniki krzywkowe są elektrycznymi obrotowymi łącznikami wielotorowymi przystosowanymi do załączania i wyłączania prądów. Łączniki krzywkowe znajdują zastosowanie w obwodach instalacji elektrycznych niskiego napięcia zwłaszcza jako wyłączniki, rozłączniki, przełączniki oraz łączniki sterownicze. Łączniki krzywkowe mogą być zainstalowane w pomieszczeniach zamkniętych (3 stopień zanieczyszczenia - przeznaczenie przemysłowe) w temp. -40...+70°C. Łączniki krzywkowe spełniają wymagania normy PN-EN 60947-3, IEC 60947-3. Ponadto mogą pracować w warunkach środowiskowych określonych w normach: IEC 60068-2-6 (wibracje), IEC 60068-2-27 (udary), IEC 60068-2-2 (suche gorąco), IEC 60068-2-1 (zimno), IEC 60068-2-30 (wilgotne gorąco), IEC 60068-2-52 (mgła solna). Budowa Segmentowa budowa łączników z podwójnymi krzywkami umożliwia tworzenie dowolnych programów łączeń w funkcji położenia pokrętła napędu. Stosując dobraną liczbę zębów zębatki w mechanizmie napędu można uzyskiwać kąty skoku pokrętła co 30°, 45° lub 90°, np.: przy 30° daje nam maksymalnie 12 pozycji pokrętła. Ponadto rozłączniki SK charakteryzują się małymi gabarytami, stopniem ochrony IP20 zwiększającym bezpieczeństwo instalatora. Ze względu na sposób mocowania oferowane są łączniki: • Do pulpitu - P • Do bazo-szyny (TS35) - BS • W obudowie - OB11, OB12, OB13, OB14 • W obudowie z lampką OB11 L, OB12 L, OB13 L, OB14 L • Do szyny (TS35) z maskownicą modułówą - S10, Linki » Łączniki krzywkowe SK 10/16/20 » Łączniki krzywkowe SK 25/32/40 » Czoła do łączników SK » Wyszukiwarka łączników (schematy, diagramy) |  |  |  | łącznik krzywkowe, łączniki krzywkowe, łączniki pokrętne, pokrętła, rozłączniki, przełączniki, rozłącznik, przełącznik, wyłącznik, wyłączniki, krzywka, sk | SK |  | 0.2854 | 0.3004 | 0.066 | 0.066 | 0.115 | Zdzisław Wieteska | 071/3158201 w 280 | w.wieteska@spamel.com.pl
2447 | SK25-4.8396\BS03 | Łącznik Krzywkowy 25A, Rozłącznik 1-0-2 (4 - biegunowy), mocowanie bazo szynowe czoło szare pokrętło czarne | szt | 1 | 106.59 | PLN | 23 |  |  |  | A | C |  | EDI | 5907723116672 |  |  | SK25-4.8396\BS03 | 901712 | [5 empty] | 1 | sk25-32-40-bs03.png | SPAMEL_PL_SK25_BS.pdf | Certyfikat_bezpieczenstwa_sk25_pl.pdf |  | Certyfikat_zgodnosci_sk25_CE.pdf |  | Zastosowanie Łączniki krzywkowe są elektrycznymi obrotowymi łącznikami wielotorowymi przystosowanymi do załączania i wyłączania prądów. Łączniki krzywkowe znajdują zastosowanie w obwodach instalacji elektrycznych niskiego napięcia zwłaszcza jako wyłączniki, rozłączniki, przełączniki oraz łączniki sterownicze. Łączniki krzywkowe mogą być zainstalowane w pomieszczeniach zamkniętych (3 stopień zanieczyszczenia - przeznaczenie przemysłowe) w temp. -40...+70°C. Łączniki krzywkowe spełniają wymagania normy PN-EN 60947-3, IEC 60947-3. Ponadto mogą pracować w warunkach środowiskowych określonych w normach: IEC 60068-2-6 (wibracje), IEC 60068-2-27 (udary), IEC 60068-2-2 (suche gorąco), IEC 60068-2-1 (zimno), IEC 60068-2-30 (wilgotne gorąco), IEC 60068-2-52 (mgła solna). Budowa Segmentowa budowa łączników z podwójnymi krzywkami umożliwia tworzenie dowolnych programów łączeń w funkcji położenia pokrętła napędu. Stosując dobraną liczbę zębów zębatki w mechanizmie napędu można uzyskiwać kąty skoku pokrętła co 30°, 45° lub 90°, np.: przy 30° daje nam maksymalnie 12 pozycji pokrętła. Ponadto rozłączniki SK charakteryzują się małymi gabarytami, stopniem ochrony IP20 zwiększającym bezpieczeństwo instalatora. Ze względu na sposób mocowania oferowane są łączniki: • Do pulpitu - P • Do bazo-szyny (TS35) - BS • W obudowie - OB11, OB12, OB13, OB14 • W obudowie z lampką OB11 L, OB12 L, OB13 L, OB14 L • Do szyny (TS35) z maskownicą modułówą - S10, Linki » Łączniki krzywkowe SK 10/16/20 » Łączniki krzywkowe SK 25/32/40 » Czoła do łączników SK » Wyszukiwarka łączników (schematy, diagramy) |  |  |  | łącznik krzywkowe, łączniki krzywkowe, łączniki pokrętne, pokrętła, rozłączniki, przełączniki, rozłącznik, przełącznik, wyłącznik, wyłączniki, krzywka, sk | SK |  | 0.2957 | 0.3107 | 0.066 | 0.066 | 0.115 | Zdzisław Wieteska | 071/3158201 w 280 | w.wieteska@spamel.com.pl
2448 | SK25-4.8396\BS04 | Łącznik Krzywkowy 25A, Rozłącznik 1-0-2 (4 - biegunowy), mocowanie bazo szynowe czoło żółto szare pokrętło czerwone | szt | 1 | 106.59 | PLN | 23 |  |  |  | A | C |  | EDI | 5907723119017 |  |  | SK25-4.8396\BS04 | 901712 | [5 empty] | 1 | sk25-32-40-bs03.png | SPAMEL_PL_SK25_BS.pdf | Certyfikat_bezpieczenstwa_sk25_pl.pdf |  | Certyfikat_zgodnosci_sk25_CE.pdf |  | Zastosowanie Łączniki krzywkowe są elektrycznymi obrotowymi łącznikami wielotorowymi przystosowanymi do załączania i wyłączania prądów. Łączniki krzywkowe znajdują zastosowanie w obwodach instalacji elektrycznych niskiego napięcia zwłaszcza jako wyłączniki, rozłączniki, przełączniki oraz łączniki sterownicze. Łączniki krzywkowe mogą być zainstalowane w pomieszczeniach zamkniętych (3 stopień zanieczyszczenia - przeznaczenie przemysłowe) w temp. -40...+70°C. Łączniki krzywkowe spełniają wymagania normy PN-EN 60947-3, IEC 60947-3. Ponadto mogą pracować w warunkach środowiskowych określonych w normach: IEC 60068-2-6 (wibracje), IEC 60068-2-27 (udary), IEC 60068-2-2 (suche gorąco), IEC 60068-2-1 (zimno), IEC 60068-2-30 (wilgotne gorąco), IEC 60068-2-52 (mgła solna). Budowa Segmentowa budowa łączników z podwójnymi krzywkami umożliwia tworzenie dowolnych programów łączeń w funkcji położenia pokrętła napędu. Stosując dobraną liczbę zębów zębatki w mechanizmie napędu można uzyskiwać kąty skoku pokrętła co 30°, 45° lub 90°, np.: przy 30° daje nam maksymalnie 12 pozycji pokrętła. Ponadto rozłączniki SK charakteryzują się małymi gabarytami, stopniem ochrony IP20 zwiększającym bezpieczeństwo instalatora. Ze względu na sposób mocowania oferowane są łączniki: • Do pulpitu - P • Do bazo-szyny (TS35) - BS • W obudowie - OB11, OB12, OB13, OB14 • W obudowie z lampką OB11 L, OB12 L, OB13 L, OB14 L • Do szyny (TS35) z maskownicą modułówą - S10, Linki » Łączniki krzywkowe SK 10/16/20 » Łączniki krzywkowe SK 25/32/40 » Czoła do łączników SK » Wyszukiwarka łączników (schematy, diagramy) |  |  |  | łącznik krzywkowe, łączniki krzywkowe, łączniki pokrętne, pokrętła, rozłączniki, przełączniki, rozłącznik, przełącznik, wyłącznik, wyłączniki, krzywka, sk | SK |  | 0.2957 | 0.3107 | 0.066 | 0.066 | 0.115 | Zdzisław Wieteska | 071/3158201 w 280 | w.wieteska@spamel.com.pl
2449 | SK25-4.8396\P03 | Łącznik Krzywkowy 25A, Rozłącznik 1-0-2 (4 - biegunowy), mocowany do pulpitu czoło szare pokrętło czarne | szt | 1 | 99.62 | PLN | 23 |  |  |  | A | C |  | EDI | 5907723172197 |  |  | SK25-4.8396\P03 | 901710 | [5 empty] | 1 | sk25-32-40-p03.png | SPAMEL_PL_SK25_P.pdf | Certyfikat_bezpieczenstwa_sk25_pl.pdf |  | Certyfikat_zgodnosci_sk25_CE.pdf |  | Zastosowanie Łączniki krzywkowe są elektrycznymi obrotowymi łącznikami wielotorowymi przystosowanymi do załączania i wyłączania prądów. Łączniki krzywkowe znajdują zastosowanie w obwodach instalacji elektrycznych niskiego napięcia zwłaszcza jako wyłączniki, rozłączniki, przełączniki oraz łączniki sterownicze. Łączniki krzywkowe mogą być zainstalowane w pomieszczeniach zamkniętych (3 stopień zanieczyszczenia - przeznaczenie przemysłowe) w temp. -40...+70°C. Łączniki krzywkowe spełniają wymagania normy PN-EN 60947-3, IEC 60947-3. Ponadto mogą pracować w warunkach środowiskowych określonych w normach: IEC 60068-2-6 (wibracje), IEC 60068-2-27 (udary), IEC 60068-2-2 (suche gorąco), IEC 60068-2-1 (zimno), IEC 60068-2-30 (wilgotne gorąco), IEC 60068-2-52 (mgła solna). Budowa Segmentowa budowa łączników z podwójnymi krzywkami umożliwia tworzenie dowolnych programów łączeń w funkcji położenia pokrętła napędu. Stosując dobraną liczbę zębów zębatki w mechanizmie napędu można uzyskiwać kąty skoku pokrętła co 30°, 45° lub 90°, np.: przy 30° daje nam maksymalnie 12 pozycji pokrętła. Ponadto rozłączniki SK charakteryzują się małymi gabarytami, stopniem ochrony IP20 zwiększającym bezpieczeństwo instalatora. Ze względu na sposób mocowania oferowane są łączniki: • Do pulpitu - P • Do bazo-szyny (TS35) - BS • W obudowie - OB11, OB12, OB13, OB14 • W obudowie z lampką OB11 L, OB12 L, OB13 L, OB14 L • Do szyny (TS35) z maskownicą modułówą - S10, Linki » Łączniki krzywkowe SK 10/16/20 » Łączniki krzywkowe SK 25/32/40 » Czoła do łączników SK » Wyszukiwarka łączników (schematy, diagramy) |  |  |  | łącznik krzywkowe, łączniki krzywkowe, łączniki pokrętne, pokrętła, rozłączniki, przełączniki, rozłącznik, przełącznik, wyłącznik, wyłączniki, krzywka, sk | SK |  | 0.2763 | 0.2913 | 0.066 | 0.066 | 0.115 | Zdzisław Wieteska | 071/3158201 w 280 | w.wieteska@spamel.com.pl
2450 | SK25-4.8396\P08 | Łącznik Krzywkowy 25A, Rozłącznik 1-0-2 (4 - biegunowy), mocowanie do pulpitu czoło zamykane żółto/czerwone | szt | 1 | 116.11 | PLN | 23 |  |  |  | A | C |  | EDI | 5907723164673 |  |  | SK25-4.8396\P08 | 901710 | [5 empty] | 1 | sk25-32-40-p03.png | SPAMEL_PL_SK25_P.pdf | Certyfikat_bezpieczenstwa_sk25_pl.pdf |  | Certyfikat_zgodnosci_sk25_CE.pdf |  | Zastosowanie Łączniki krzywkowe są elektrycznymi obrotowymi łącznikami wielotorowymi przystosowanymi do załączania i wyłączania prądów. Łączniki krzywkowe znajdują zastosowanie w obwodach instalacji elektrycznych niskiego napięcia zwłaszcza jako wyłączniki, rozłączniki, przełączniki oraz łączniki sterownicze. Łączniki krzywkowe mogą być zainstalowane w pomieszczeniach zamkniętych (3 stopień zanieczyszczenia - przeznaczenie przemysłowe) w temp. -40...+70°C. Łączniki krzywkowe spełniają wymagania normy PN-EN 60947-3, IEC 60947-3. Ponadto mogą pracować w warunkach środowiskowych określonych w normach: IEC 60068-2-6 (wibracje), IEC 60068-2-27 (udary), IEC 60068-2-2 (suche gorąco), IEC 60068-2-1 (zimno), IEC 60068-2-30 (wilgotne gorąco), IEC 60068-2-52 (mgła solna). Budowa Segmentowa budowa łączników z podwójnymi krzywkami umożliwia tworzenie dowolnych programów łączeń w funkcji położenia pokrętła napędu. Stosując dobraną liczbę zębów zębatki w mechanizmie napędu można uzyskiwać kąty skoku pokrętła co 30°, 45° lub 90°, np.: przy 30° daje nam maksymalnie 12 pozycji pokrętła. Ponadto rozłączniki SK charakteryzują się małymi gabarytami, stopniem ochrony IP20 zwiększającym bezpieczeństwo instalatora. Ze względu na sposób mocowania oferowane są łączniki: • Do pulpitu - P • Do bazo-szyny (TS35) - BS • W obudowie - OB11, OB12, OB13, OB14 • W obudowie z lampką OB11 L, OB12 L, OB13 L, OB14 L • Do szyny (TS35) z maskownicą modułówą - S10, Linki » Łączniki krzywkowe SK 10/16/20 » Łączniki krzywkowe SK 25/32/40 » Czoła do łączników SK » Wyszukiwarka łączników (schematy, diagramy) |  |  |  | łącznik krzywkowe, łączniki krzywkowe, łączniki pokrętne, pokrętła, rozłączniki, przełączniki, rozłącznik, przełącznik, wyłącznik, wyłączniki, krzywka, sk | SK |  | 0.2821 | 0.2971 | 0.066 | 0.066 | 0.115 | Zdzisław Wieteska | 071/3158201 w 280 | w.wieteska@spamel.com.pl
2451 | SK25-4.883\P03 | Łącznik Krzywkowy 25A, Przełącznik Pomiaru Napięcia, mocowany do pulpitu czoło szare pokrętło czarne | szt | 1 | 99.62 | PLN | 23 |  |  |  | A | C |  | EDI | 5907723137073 |  |  | SK25-4.883\P03 | 901710 | [5 empty] | 1 | sk25-32-40-p03.png | SPAMEL_PL_SK25_P.pdf | Certyfikat_bezpieczenstwa_sk25_pl.pdf |  | Certyfikat_zgodnosci_sk25_CE.pdf |  | Zastosowanie Łączniki krzywkowe są elektrycznymi obrotowymi łącznikami wielotorowymi przystosowanymi do załączania i wyłączania prądów. Łączniki krzywkowe znajdują zastosowanie w obwodach instalacji elektrycznych niskiego napięcia zwłaszcza jako wyłączniki, rozłączniki, przełączniki oraz łączniki sterownicze. Łączniki krzywkowe mogą być zainstalowane w pomieszczeniach zamkniętych (3 stopień zanieczyszczenia - przeznaczenie przemysłowe) w temp. -40...+70°C. Łączniki krzywkowe spełniają wymagania normy PN-EN 60947-3, IEC 60947-3. Ponadto mogą pracować w warunkach środowiskowych określonych w normach: IEC 60068-2-6 (wibracje), IEC 60068-2-27 (udary), IEC 60068-2-2 (suche gorąco), IEC 60068-2-1 (zimno), IEC 60068-2-30 (wilgotne gorąco), IEC 60068-2-52 (mgła solna). Budowa Segmentowa budowa łączników z podwójnymi krzywkami umożliwia tworzenie dowolnych programów łączeń w funkcji położenia pokrętła napędu. Stosując dobraną liczbę zębów zębatki w mechanizmie napędu można uzyskiwać kąty skoku pokrętła co 30°, 45° lub 90°, np.: przy 30° daje nam maksymalnie 12 pozycji pokrętła. Ponadto rozłączniki SK charakteryzują się małymi gabarytami, stopniem ochrony IP20 zwiększającym bezpieczeństwo instalatora. Ze względu na sposób mocowania oferowane są łączniki: • Do pulpitu - P • Do bazo-szyny (TS35) - BS • W obudowie - OB11, OB12, OB13, OB14 • W obudowie z lampką OB11 L, OB12 L, OB13 L, OB14 L • Do szyny (TS35) z maskownicą modułówą - S10, Linki » Łączniki krzywkowe SK 10/16/20 » Łączniki krzywkowe SK 25/32/40 » Czoła do łączników SK » Wyszukiwarka łączników (schematy, diagramy) |  |  |  | łącznik krzywkowe, łączniki krzywkowe, łączniki pokrętne, pokrętła, rozłączniki, przełączniki, rozłącznik, przełącznik, wyłącznik, wyłączniki, krzywka, sk | SK |  | 0.2859 | 0.3009 | 0.066 | 0.066 | 0.115 | Zdzisław Wieteska | 071/3158201 w 280 | w.wieteska@spamel.com.pl
2452 | SK25-5.8538\BS03 | Łącznik Krzywkowy 25A, Przełącznik rozruchowy trójfazowy ze zmianą kierunku obrotów, mocowanie bazo szynowe czoło szare pokrętło czarne | szt | 1 | 128.71 | PLN | 23 |  |  |  | A | C |  | EDI | 0 |  |  | SK25-5.8538\BS03 | 901712 | [5 empty] | 1 | sk25-32-40-bs03.png | SPAMEL_PL_SK25_BS.pdf | Certyfikat_bezpieczenstwa_sk25_pl.pdf |  | Certyfikat_zgodnosci_sk25_CE.pdf |  | Zastosowanie Łączniki krzywkowe są elektrycznymi obrotowymi łącznikami wielotorowymi przystosowanymi do załączania i wyłączania prądów. Łączniki krzywkowe znajdują zastosowanie w obwodach instalacji elektrycznych niskiego napięcia zwłaszcza jako wyłączniki, rozłączniki, przełączniki oraz łączniki sterownicze. Łączniki krzywkowe mogą być zainstalowane w pomieszczeniach zamkniętych (3 stopień zanieczyszczenia - przeznaczenie przemysłowe) w temp. -40...+70°C. Łączniki krzywkowe spełniają wymagania normy PN-EN 60947-3, IEC 60947-3. Ponadto mogą pracować w warunkach środowiskowych określonych w normach: IEC 60068-2-6 (wibracje), IEC 60068-2-27 (udary), IEC 60068-2-2 (suche gorąco), IEC 60068-2-1 (zimno), IEC 60068-2-30 (wilgotne gorąco), IEC 60068-2-52 (mgła solna). Budowa Segmentowa budowa łączników z podwójnymi krzywkami umożliwia tworzenie dowolnych programów łączeń w funkcji położenia pokrętła napędu. Stosując dobraną liczbę zębów zębatki w mechanizmie napędu można uzyskiwać kąty skoku pokrętła co 30°, 45° lub 90°, np.: przy 30° daje nam maksymalnie 12 pozycji pokrętła. Ponadto rozłączniki SK charakteryzują się małymi gabarytami, stopniem ochrony IP20 zwiększającym bezpieczeństwo instalatora. Ze względu na sposób mocowania oferowane są łączniki: • Do pulpitu - P • Do bazo-szyny (TS35) - BS • W obudowie - OB11, OB12, OB13, OB14 • W obudowie z lampką OB11 L, OB12 L, OB13 L, OB14 L • Do szyny (TS35) z maskownicą modułówą - S10, Linki » Łączniki krzywkowe SK 10/16/20 » Łączniki krzywkowe SK 25/32/40 » Czoła do łączników SK » Wyszukiwarka łączników (schematy, diagramy) |  |  |  | łącznik krzywkowe, łączniki krzywkowe, łączniki pokrętne, pokrętła, rozłączniki, przełączniki, rozłącznik, przełącznik, wyłącznik, wyłączniki, krzywka, sk | SK |  | 0.3503 | 0.3653 | 0.066 | 0.066 | 0.115 | Zdzisław Wieteska | 071/3158201 w 280 | w.wieteska@spamel.com.pl
2453 | SK25-5.8538\OB3 | Łącznik Krzywkowy 25A, Przełącznik rozruchowy trójfazowy ze zmianą kierunku obrotów, w obudowie OB3, | szt | 1 | 142.3 | PLN | 23 |  |  |  | A | D |  | EDI | 5907723057692 |  |  | SK25-5.8538\OB3 | 901711 | [5 empty] | 1 | sk25-ob3.png |  | Certyfikat_bezpieczenstwa_sk25_pl.pdf |  | Certyfikat_zgodnosci_sk25_CE.pdf |  | Zastosowanie Łączniki krzywkowe są elektrycznymi obrotowymi łącznikami wielotorowymi przystosowanymi do załączania i wyłączania prądów. Łączniki krzywkowe znajdują zastosowanie w obwodach instalacji elektrycznych niskiego napięcia zwłaszcza jako wyłączniki, rozłączniki, przełączniki oraz łączniki sterownicze. Łączniki krzywkowe mogą być zainstalowane w pomieszczeniach zamkniętych (3 stopień zanieczyszczenia - przeznaczenie przemysłowe) w temp. -40...+70°C. Łączniki krzywkowe spełniają wymagania normy PN-EN 60947-3, IEC 60947-3. Ponadto mogą pracować w warunkach środowiskowych określonych w normach: IEC 60068-2-6 (wibracje), IEC 60068-2-27 (udary), IEC 60068-2-2 (suche gorąco), IEC 60068-2-1 (zimno), IEC 60068-2-30 (wilgotne gorąco), IEC 60068-2-52 (mgła solna). Budowa Segmentowa budowa łączników z podwójnymi krzywkami umożliwia tworzenie dowolnych programów łączeń w funkcji położenia pokrętła napędu. Stosując dobraną liczbę zębów zębatki w mechanizmie napędu można uzyskiwać kąty skoku pokrętła co 30°, 45° lub 90°, np.: przy 30° daje nam maksymalnie 12 pozycji pokrętła. Ponadto rozłączniki SK charakteryzują się małymi gabarytami, stopniem ochrony IP20 zwiększającym bezpieczeństwo instalatora. Ze względu na sposób mocowania oferowane są łączniki: • Do pulpitu - P • Do bazo-szyny (TS35) - BS • W obudowie - OB11, OB12, OB13, OB14 • W obudowie z lampką OB11 L, OB12 L, OB13 L, OB14 L • Do szyny (TS35) z maskownicą modułówą - S10, Linki » Łączniki krzywkowe SK 10/16/20 » Łączniki krzywkowe SK 25/32/40 » Czoła do łączników SK » Wyszukiwarka łączników (schematy, diagramy) |  |  |  | łącznik krzywkowe, łączniki krzywkowe, łączniki pokrętne, pokrętła, rozłączniki, przełączniki, rozłącznik, przełącznik, wyłącznik, wyłączniki, krzywka, sk | SK |  | 0.6625 | 0.7115 | 0.105 | 0.135 | 0.14 | Zdzisław Wieteska | 071/3158201 w 280 | w.wieteska@spamel.com.pl
2454 | SK25-5.8538\P03 | Łącznik Krzywkowy 25A, Przełącznik rozruchowy trójfazowy ze zmianą kierunku obrotów, mocowany do pulpitu czoło szare pokrętło czarne | szt | 1 | 121.76 | PLN | 23 |  |  |  | A | C |  | EDI | 5907723067486 |  |  | SK25-5.8538\P03 | 901710 | [5 empty] | 1 | sk25-32-40-p03.png | SPAMEL_PL_SK25_P.pdf | Certyfikat_bezpieczenstwa_sk25_pl.pdf |  | Certyfikat_zgodnosci_sk25_CE.pdf |  | Zastosowanie Łączniki krzywkowe są elektrycznymi obrotowymi łącznikami wielotorowymi przystosowanymi do załączania i wyłączania prądów. Łączniki krzywkowe znajdują zastosowanie w obwodach instalacji elektrycznych niskiego napięcia zwłaszcza jako wyłączniki, rozłączniki, przełączniki oraz łączniki sterownicze. Łączniki krzywkowe mogą być zainstalowane w pomieszczeniach zamkniętych (3 stopień zanieczyszczenia - przeznaczenie przemysłowe) w temp. -40...+70°C. Łączniki krzywkowe spełniają wymagania normy PN-EN 60947-3, IEC 60947-3. Ponadto mogą pracować w warunkach środowiskowych określonych w normach: IEC 60068-2-6 (wibracje), IEC 60068-2-27 (udary), IEC 60068-2-2 (suche gorąco), IEC 60068-2-1 (zimno), IEC 60068-2-30 (wilgotne gorąco), IEC 60068-2-52 (mgła solna). Budowa Segmentowa budowa łączników z podwójnymi krzywkami umożliwia tworzenie dowolnych programów łączeń w funkcji położenia pokrętła napędu. Stosując dobraną liczbę zębów zębatki w mechanizmie napędu można uzyskiwać kąty skoku pokrętła co 30°, 45° lub 90°, np.: przy 30° daje nam maksymalnie 12 pozycji pokrętła. Ponadto rozłączniki SK charakteryzują się małymi gabarytami, stopniem ochrony IP20 zwiększającym bezpieczeństwo instalatora. Ze względu na sposób mocowania oferowane są łączniki: • Do pulpitu - P • Do bazo-szyny (TS35) - BS • W obudowie - OB11, OB12, OB13, OB14 • W obudowie z lampką OB11 L, OB12 L, OB13 L, OB14 L • Do szyny (TS35) z maskownicą modułówą - S10, Linki » Łączniki krzywkowe SK 10/16/20 » Łączniki krzywkowe SK 25/32/40 » Czoła do łączników SK » Wyszukiwarka łączników (schematy, diagramy) |  |  |  | łącznik krzywkowe, łączniki krzywkowe, łączniki pokrętne, pokrętła, rozłączniki, przełączniki, rozłącznik, przełącznik, wyłącznik, wyłączniki, krzywka, sk | SK |  | 0.3311 | 0.3461 | 0.066 | 0.066 | 0.115 | Zdzisław Wieteska | 071/3158201 w 280 | w.wieteska@spamel.com.pl
2455 | SK25-6.821\P08 | Łącznik Krzywkowy 25A, -6.821mocowanie do pulpitu czoło zamykane żółto/czerwone | szt | 1 | 159.32 | PLN | 23 |  |  |  | A | C |  | EDI | 5907723114708 |  |  | SK25-6.821\P08 | 901710 | [5 empty] | 1 | sk25-32-40-p03.png | SPAMEL_PL_SK25_P.pdf | Certyfikat_bezpieczenstwa_sk25_pl.pdf |  | Certyfikat_zgodnosci_sk25_CE.pdf |  | Zastosowanie Łączniki krzywkowe są elektrycznymi obrotowymi łącznikami wielotorowymi przystosowanymi do załączania i wyłączania prądów. Łączniki krzywkowe znajdują zastosowanie w obwodach instalacji elektrycznych niskiego napięcia zwłaszcza jako wyłączniki, rozłączniki, przełączniki oraz łączniki sterownicze. Łączniki krzywkowe mogą być zainstalowane w pomieszczeniach zamkniętych (3 stopień zanieczyszczenia - przeznaczenie przemysłowe) w temp. -40...+70°C. Łączniki krzywkowe spełniają wymagania normy PN-EN 60947-3, IEC 60947-3. Ponadto mogą pracować w warunkach środowiskowych określonych w normach: IEC 60068-2-6 (wibracje), IEC 60068-2-27 (udary), IEC 60068-2-2 (suche gorąco), IEC 60068-2-1 (zimno), IEC 60068-2-30 (wilgotne gorąco), IEC 60068-2-52 (mgła solna). Budowa Segmentowa budowa łączników z podwójnymi krzywkami umożliwia tworzenie dowolnych programów łączeń w funkcji położenia pokrętła napędu. Stosując dobraną liczbę zębów zębatki w mechanizmie napędu można uzyskiwać kąty skoku pokrętła co 30°, 45° lub 90°, np.: przy 30° daje nam maksymalnie 12 pozycji pokrętła. Ponadto rozłączniki SK charakteryzują się małymi gabarytami, stopniem ochrony IP20 zwiększającym bezpieczeństwo instalatora. Ze względu na sposób mocowania oferowane są łączniki: • Do pulpitu - P • Do bazo-szyny (TS35) - BS • W obudowie - OB11, OB12, OB13, OB14 • W obudowie z lampką OB11 L, OB12 L, OB13 L, OB14 L • Do szyny (TS35) z maskownicą modułówą - S10, Linki » Łączniki krzywkowe SK 10/16/20 » Łączniki krzywkowe SK 25/32/40 » Czoła do łączników SK » Wyszukiwarka łączników (schematy, diagramy) |  |  |  | łącznik krzywkowe, łączniki krzywkowe, łączniki pokrętne, pokrętła, rozłączniki, przełączniki, rozłącznik, przełącznik, wyłącznik, wyłączniki, krzywka, sk | SK |  | 0.3578 | 0.3838 | 0.066 | 0.066 | 0.165 | Zdzisław Wieteska | 071/3158201 w 280 | w.wieteska@spamel.com.pl
2456 | SK25-7.8538\OB3 | Łącznik Krzywkowy 25A, Przełącznik Dahlander'a dwubiegowy ze zmianą kierunku obrotów, w obudowie OB3, | szt | 1 | 179.72 | PLN | 23 |  |  |  | A | D |  | EDI | 5907723055988 |  |  | SK25-7.8538\OB3 | 901711 | [5 empty] | 1 | sk25-ob3.png |  | Certyfikat_bezpieczenstwa_sk25_pl.pdf |  | Certyfikat_zgodnosci_sk25_CE.pdf |  | Zastosowanie Łączniki krzywkowe są elektrycznymi obrotowymi łącznikami wielotorowymi przystosowanymi do załączania i wyłączania prądów. Łączniki krzywkowe znajdują zastosowanie w obwodach instalacji elektrycznych niskiego napięcia zwłaszcza jako wyłączniki, rozłączniki, przełączniki oraz łączniki sterownicze. Łączniki krzywkowe mogą być zainstalowane w pomieszczeniach zamkniętych (3 stopień zanieczyszczenia - przeznaczenie przemysłowe) w temp. -40...+70°C. Łączniki krzywkowe spełniają wymagania normy PN-EN 60947-3, IEC 60947-3. Ponadto mogą pracować w warunkach środowiskowych określonych w normach: IEC 60068-2-6 (wibracje), IEC 60068-2-27 (udary), IEC 60068-2-2 (suche gorąco), IEC 60068-2-1 (zimno), IEC 60068-2-30 (wilgotne gorąco), IEC 60068-2-52 (mgła solna). Budowa Segmentowa budowa łączników z podwójnymi krzywkami umożliwia tworzenie dowolnych programów łączeń w funkcji położenia pokrętła napędu. Stosując dobraną liczbę zębów zębatki w mechanizmie napędu można uzyskiwać kąty skoku pokrętła co 30°, 45° lub 90°, np.: przy 30° daje nam maksymalnie 12 pozycji pokrętła. Ponadto rozłączniki SK charakteryzują się małymi gabarytami, stopniem ochrony IP20 zwiększającym bezpieczeństwo instalatora. Ze względu na sposób mocowania oferowane są łączniki: • Do pulpitu - P • Do bazo-szyny (TS35) - BS • W obudowie - OB11, OB12, OB13, OB14 • W obudowie z lampką OB11 L, OB12 L, OB13 L, OB14 L • Do szyny (TS35) z maskownicą modułówą - S10, Linki » Łączniki krzywkowe SK 10/16/20 » Łączniki krzywkowe SK 25/32/40 » Czoła do łączników SK » Wyszukiwarka łączników (schematy, diagramy) |  |  |  | łącznik krzywkowe, łączniki krzywkowe, łączniki pokrętne, pokrętła, rozłączniki, przełączniki, rozłącznik, przełącznik, wyłącznik, wyłączniki, krzywka, sk | SK |  | 0.7587 | 0.8137 | 0.105 | 0.135 | 0.173 | Zdzisław Wieteska | 071/3158201 w 280 | w.wieteska@spamel.com.pl
2457 | SK25-7.8538\P03 | Łącznik Krzywkowy 25A, Przełącznik Dahlander'a dwubiegowy ze zmianą kierunku obrotów, mocowany do pulpitu czoło szare pokrętło czarne | szt | 1 | 162.35 | PLN | 23 |  |  |  | A | C |  | EDI | 5907723067509 |  |  | SK25-7.8538\P03 | 901710 | [5 empty] | 1 | sk25-32-40-p03.png | SPAMEL_PL_SK25_P.pdf | Certyfikat_bezpieczenstwa_sk25_pl.pdf |  | Certyfikat_zgodnosci_sk25_CE.pdf |  | Zastosowanie Łączniki krzywkowe są elektrycznymi obrotowymi łącznikami wielotorowymi przystosowanymi do załączania i wyłączania prądów. Łączniki krzywkowe znajdują zastosowanie w obwodach instalacji elektrycznych niskiego napięcia zwłaszcza jako wyłączniki, rozłączniki, przełączniki oraz łączniki sterownicze. Łączniki krzywkowe mogą być zainstalowane w pomieszczeniach zamkniętych (3 stopień zanieczyszczenia - przeznaczenie przemysłowe) w temp. -40...+70°C. Łączniki krzywkowe spełniają wymagania normy PN-EN 60947-3, IEC 60947-3. Ponadto mogą pracować w warunkach środowiskowych określonych w normach: IEC 60068-2-6 (wibracje), IEC 60068-2-27 (udary), IEC 60068-2-2 (suche gorąco), IEC 60068-2-1 (zimno), IEC 60068-2-30 (wilgotne gorąco), IEC 60068-2-52 (mgła solna). Budowa Segmentowa budowa łączników z podwójnymi krzywkami umożliwia tworzenie dowolnych programów łączeń w funkcji położenia pokrętła napędu. Stosując dobraną liczbę zębów zębatki w mechanizmie napędu można uzyskiwać kąty skoku pokrętła co 30°, 45° lub 90°, np.: przy 30° daje nam maksymalnie 12 pozycji pokrętła. Ponadto rozłączniki SK charakteryzują się małymi gabarytami, stopniem ochrony IP20 zwiększającym bezpieczeństwo instalatora. Ze względu na sposób mocowania oferowane są łączniki: • Do pulpitu - P • Do bazo-szyny (TS35) - BS • W obudowie - OB11, OB12, OB13, OB14 • W obudowie z lampką OB11 L, OB12 L, OB13 L, OB14 L • Do szyny (TS35) z maskownicą modułówą - S10, Linki » Łączniki krzywkowe SK 10/16/20 » Łączniki krzywkowe SK 25/32/40 » Czoła do łączników SK » Wyszukiwarka łączników (schematy, diagramy) |  |  |  | łącznik krzywkowe, łączniki krzywkowe, łączniki pokrętne, pokrętła, rozłączniki, przełączniki, rozłącznik, przełącznik, wyłącznik, wyłączniki, krzywka, sk | SK |  | 0.4181 | 0.4441 | 0.066 | 0.066 | 0.165 | Zdzisław Wieteska | 071/3158201 w 280 | w.wieteska@spamel.com.pl
2458 | SK32-1.825\OB13 | Łącznik Krzywkowy 32A, Rozłącznik 0-1 (1 - biegunowy), w obudowie OB13, | szt | 1 | 59.15 | PLN | 23 |  |  |  | A | D |  | EDI | 5907723070271 |  |  | SK32-1.825\OB13 | 901811 | [5 empty] | 1 | ob13.png | SPAMEL_PL_SK32_OB13.pdf | Certyfikat_bezpieczenstwa_sk32_pl.pdf |  | Certyfikat_zgodnosci_sk25_CE.pdf |  | Zastosowanie Łączniki krzywkowe są elektrycznymi obrotowymi łącznikami wielotorowymi przystosowanymi do załączania i wyłączania prądów. Łączniki krzywkowe znajdują zastosowanie w obwodach instalacji elektrycznych niskiego napięcia zwłaszcza jako wyłączniki, rozłączniki, przełączniki oraz łączniki sterownicze. Łączniki krzywkowe mogą być zainstalowane w pomieszczeniach zamkniętych (3 stopień zanieczyszczenia - przeznaczenie przemysłowe) w temp. -40...+70°C. Łączniki krzywkowe spełniają wymagania normy PN-EN 60947-3, IEC 60947-3. Ponadto mogą pracować w warunkach środowiskowych określonych w normach: IEC 60068-2-6 (wibracje), IEC 60068-2-27 (udary), IEC 60068-2-2 (suche gorąco), IEC 60068-2-1 (zimno), IEC 60068-2-30 (wilgotne gorąco), IEC 60068-2-52 (mgła solna). Budowa Segmentowa budowa łączników z podwójnymi krzywkami umożliwia tworzenie dowolnych programów łączeń w funkcji położenia pokrętła napędu. Stosując dobraną liczbę zębów zębatki w mechanizmie napędu można uzyskiwać kąty skoku pokrętła co 30°, 45° lub 90°, np.: przy 30° daje nam maksymalnie 12 pozycji pokrętła. Ponadto rozłączniki SK charakteryzują się małymi gabarytami, stopniem ochrony IP20 zwiększającym bezpieczeństwo instalatora. Ze względu na sposób mocowania oferowane są łączniki: • Do pulpitu - P • Do bazo-szyny (TS35) - BS • W obudowie - OB11, OB12, OB13, OB14 • W obudowie z lampką OB11 L, OB12 L, OB13 L, OB14 L • Do szyny (TS35) z maskownicą modułówą - S10, Linki » Łączniki krzywkowe SK 10/16/20 » Łączniki krzywkowe SK 25/32/40 » Czoła do łączników SK » Wyszukiwarka łączników (schematy, diagramy) |  |  |  | łącznik krzywkowe, łączniki krzywkowe, łączniki pokrętne, pokrętła, rozłączniki, przełączniki, rozłącznik, przełącznik, wyłącznik, wyłączniki, krzywka, sk | SK |  | 0.5802 | 0.6292 | 0.105 | 0.135 | 0.14 | Zdzisław Wieteska | 071/3158201 w 280 | w.wieteska@spamel.com.pl
2459 | SK32-1.825\OB13ZC | Łącznik Krzywkowy 32A, Rozłącznik 0-1 (1 - biegunowy), w obudowie OB13 z czołem zamykanym żółto/czerwonym | szt | 1 | 71.96 | PLN | 23 |  |  |  | A | D |  | EDI | 5907723131729 |  |  | SK32-1.825\OB13ZC | 901811 | [5 empty] | 1 | ob13.png | SPAMEL_PL_SK32_OB13.pdf | Certyfikat_bezpieczenstwa_sk32_pl.pdf |  | Certyfikat_zgodnosci_sk25_CE.pdf |  | Zastosowanie Łączniki krzywkowe są elektrycznymi obrotowymi łącznikami wielotorowymi przystosowanymi do załączania i wyłączania prądów. Łączniki krzywkowe znajdują zastosowanie w obwodach instalacji elektrycznych niskiego napięcia zwłaszcza jako wyłączniki, rozłączniki, przełączniki oraz łączniki sterownicze. Łączniki krzywkowe mogą być zainstalowane w pomieszczeniach zamkniętych (3 stopień zanieczyszczenia - przeznaczenie przemysłowe) w temp. -40...+70°C. Łączniki krzywkowe spełniają wymagania normy PN-EN 60947-3, IEC 60947-3. Ponadto mogą pracować w warunkach środowiskowych określonych w normach: IEC 60068-2-6 (wibracje), IEC 60068-2-27 (udary), IEC 60068-2-2 (suche gorąco), IEC 60068-2-1 (zimno), IEC 60068-2-30 (wilgotne gorąco), IEC 60068-2-52 (mgła solna). Budowa Segmentowa budowa łączników z podwójnymi krzywkami umożliwia tworzenie dowolnych programów łączeń w funkcji położenia pokrętła napędu. Stosując dobraną liczbę zębów zębatki w mechanizmie napędu można uzyskiwać kąty skoku pokrętła co 30°, 45° lub 90°, np.: przy 30° daje nam maksymalnie 12 pozycji pokrętła. Ponadto rozłączniki SK charakteryzują się małymi gabarytami, stopniem ochrony IP20 zwiększającym bezpieczeństwo instalatora. Ze względu na sposób mocowania oferowane są łączniki: • Do pulpitu - P • Do bazo-szyny (TS35) - BS • W obudowie - OB11, OB12, OB13, OB14 • W obudowie z lampką OB11 L, OB12 L, OB13 L, OB14 L • Do szyny (TS35) z maskownicą modułówą - S10, Linki » Łączniki krzywkowe SK 10/16/20 » Łączniki krzywkowe SK 25/32/40 » Czoła do łączników SK » Wyszukiwarka łączników (schematy, diagramy) |  |  |  | łącznik krzywkowe, łączniki krzywkowe, łączniki pokrętne, pokrętła, rozłączniki, przełączniki, rozłącznik, przełącznik, wyłącznik, wyłączniki, krzywka, sk | SK |  | 0.5874 | 0.6364 | 0.105 | 0.135 | 0.14 | Zdzisław Wieteska | 071/3158201 w 280 | w.wieteska@spamel.com.pl
2460 | SK32-1.825\P03 | Łącznik Krzywkowy 32A, Rozłącznik 0-1 (1 - biegunowy), mocowany do pulpitu czoło szare pokrętło czarne | szt | 1 | 40.18 | PLN | 23 |  |  |  | A | C |  | EDI | 5907723033351 |  |  | SK32-1.825\P03 | 901810 | [5 empty] | 1 | sk25-32-40-p03.png | SPAMEL_PL_SK32_P.pdf | Certyfikat_bezpieczenstwa_sk32_pl.pdf |  | Certyfikat_zgodnosci_sk25_CE.pdf |  | Zastosowanie Łączniki krzywkowe są elektrycznymi obrotowymi łącznikami wielotorowymi przystosowanymi do załączania i wyłączania prądów. Łączniki krzywkowe znajdują zastosowanie w obwodach instalacji elektrycznych niskiego napięcia zwłaszcza jako wyłączniki, rozłączniki, przełączniki oraz łączniki sterownicze. Łączniki krzywkowe mogą być zainstalowane w pomieszczeniach zamkniętych (3 stopień zanieczyszczenia - przeznaczenie przemysłowe) w temp. -40...+70°C. Łączniki krzywkowe spełniają wymagania normy PN-EN 60947-3, IEC 60947-3. Ponadto mogą pracować w warunkach środowiskowych określonych w normach: IEC 60068-2-6 (wibracje), IEC 60068-2-27 (udary), IEC 60068-2-2 (suche gorąco), IEC 60068-2-1 (zimno), IEC 60068-2-30 (wilgotne gorąco), IEC 60068-2-52 (mgła solna). Budowa Segmentowa budowa łączników z podwójnymi krzywkami umożliwia tworzenie dowolnych programów łączeń w funkcji położenia pokrętła napędu. Stosując dobraną liczbę zębów zębatki w mechanizmie napędu można uzyskiwać kąty skoku pokrętła co 30°, 45° lub 90°, np.: przy 30° daje nam maksymalnie 12 pozycji pokrętła. Ponadto rozłączniki SK charakteryzują się małymi gabarytami, stopniem ochrony IP20 zwiększającym bezpieczeństwo instalatora. Ze względu na sposób mocowania oferowane są łączniki: • Do pulpitu - P • Do bazo-szyny (TS35) - BS • W obudowie - OB11, OB12, OB13, OB14 • W obudowie z lampką OB11 L, OB12 L, OB13 L, OB14 L • Do szyny (TS35) z maskownicą modułówą - S10, Linki » Łączniki krzywkowe SK 10/16/20 » Łączniki krzywkowe SK 25/32/40 » Czoła do łączników SK » Wyszukiwarka łączników (schematy, diagramy) |  |  |  | łącznik krzywkowe, łączniki krzywkowe, łączniki pokrętne, pokrętła, rozłączniki, przełączniki, rozłącznik, przełącznik, wyłącznik, wyłączniki, krzywka, sk | SK |  | 0.1356 | 0.1486 | 0.066 | 0.066 | 0.09 | Zdzisław Wieteska | 071/3158201 w 280 | w.wieteska@spamel.com.pl
2461 | SK32-1.828\BS03 | Łącznik Krzywkowy 32A, Rozłącznik 0-1 (2 - biegunowy), mocowanie bazo szynowe czoło szare pokrętło czarne | szt | 1 | 49.7 | PLN | 23 |  |  |  | A | C |  | EDI | 5907723037632 |  |  | SK32-1.828\BS03 | 901812 | [5 empty] | 1 | sk25-32-40-bs03.png | SPAMEL_PL_SK32_BS.pdf | Certyfikat_bezpieczenstwa_sk32_pl.pdf |  | Certyfikat_zgodnosci_sk25_CE.pdf |  | Zastosowanie Łączniki krzywkowe są elektrycznymi obrotowymi łącznikami wielotorowymi przystosowanymi do załączania i wyłączania prądów. Łączniki krzywkowe znajdują zastosowanie w obwodach instalacji elektrycznych niskiego napięcia zwłaszcza jako wyłączniki, rozłączniki, przełączniki oraz łączniki sterownicze. Łączniki krzywkowe mogą być zainstalowane w pomieszczeniach zamkniętych (3 stopień zanieczyszczenia - przeznaczenie przemysłowe) w temp. -40...+70°C. Łączniki krzywkowe spełniają wymagania normy PN-EN 60947-3, IEC 60947-3. Ponadto mogą pracować w warunkach środowiskowych określonych w normach: IEC 60068-2-6 (wibracje), IEC 60068-2-27 (udary), IEC 60068-2-2 (suche gorąco), IEC 60068-2-1 (zimno), IEC 60068-2-30 (wilgotne gorąco), IEC 60068-2-52 (mgła solna). Budowa Segmentowa budowa łączników z podwójnymi krzywkami umożliwia tworzenie dowolnych programów łączeń w funkcji położenia pokrętła napędu. Stosując dobraną liczbę zębów zębatki w mechanizmie napędu można uzyskiwać kąty skoku pokrętła co 30°, 45° lub 90°, np.: przy 30° daje nam maksymalnie 12 pozycji pokrętła. Ponadto rozłączniki SK charakteryzują się małymi gabarytami, stopniem ochrony IP20 zwiększającym bezpieczeństwo instalatora. Ze względu na sposób mocowania oferowane są łączniki: • Do pulpitu - P • Do bazo-szyny (TS35) - BS • W obudowie - OB11, OB12, OB13, OB14 • W obudowie z lampką OB11 L, OB12 L, OB13 L, OB14 L • Do szyny (TS35) z maskownicą modułówą - S10, Linki » Łączniki krzywkowe SK 10/16/20 » Łączniki krzywkowe SK 25/32/40 » Czoła do łączników SK » Wyszukiwarka łączników (schematy, diagramy) |  |  |  | łącznik krzywkowe, łączniki krzywkowe, łączniki pokrętne, pokrętła, rozłączniki, przełączniki, rozłącznik, przełącznik, wyłącznik, wyłączniki, krzywka, sk | SK |  | 0.1666 | 0.1796 | 0.066 | 0.066 | 0.09 | Zdzisław Wieteska | 071/3158201 w 280 | w.wieteska@spamel.com.pl
2462 | SK32-1.828\OB13 | Łącznik Krzywkowy 32A, Rozłącznik 0-1 (2 - biegunowy), w obudowie OB13, | szt | 1 | 61.72 | PLN | 23 |  |  |  | A | D |  | EDI | 5907723070295 |  |  | SK32-1.828\OB13 | 901811 | [5 empty] | 1 | ob13.png | SPAMEL_PL_SK32_OB13.pdf | Certyfikat_bezpieczenstwa_sk32_pl.pdf |  | Certyfikat_zgodnosci_sk25_CE.pdf |  | Zastosowanie Łączniki krzywkowe są elektrycznymi obrotowymi łącznikami wielotorowymi przystosowanymi do załączania i wyłączania prądów. Łączniki krzywkowe znajdują zastosowanie w obwodach instalacji elektrycznych niskiego napięcia zwłaszcza jako wyłączniki, rozłączniki, przełączniki oraz łączniki sterownicze. Łączniki krzywkowe mogą być zainstalowane w pomieszczeniach zamkniętych (3 stopień zanieczyszczenia - przeznaczenie przemysłowe) w temp. -40...+70°C. Łączniki krzywkowe spełniają wymagania normy PN-EN 60947-3, IEC 60947-3. Ponadto mogą pracować w warunkach środowiskowych określonych w normach: IEC 60068-2-6 (wibracje), IEC 60068-2-27 (udary), IEC 60068-2-2 (suche gorąco), IEC 60068-2-1 (zimno), IEC 60068-2-30 (wilgotne gorąco), IEC 60068-2-52 (mgła solna). Budowa Segmentowa budowa łączników z podwójnymi krzywkami umożliwia tworzenie dowolnych programów łączeń w funkcji położenia pokrętła napędu. Stosując dobraną liczbę zębów zębatki w mechanizmie napędu można uzyskiwać kąty skoku pokrętła co 30°, 45° lub 90°, np.: przy 30° daje nam maksymalnie 12 pozycji pokrętła. Ponadto rozłączniki SK charakteryzują się małymi gabarytami, stopniem ochrony IP20 zwiększającym bezpieczeństwo instalatora. Ze względu na sposób mocowania oferowane są łączniki: • Do pulpitu - P • Do bazo-szyny (TS35) - BS • W obudowie - OB11, OB12, OB13, OB14 • W obudowie z lampką OB11 L, OB12 L, OB13 L, OB14 L • Do szyny (TS35) z maskownicą modułówą - S10, Linki » Łączniki krzywkowe SK 10/16/20 » Łączniki krzywkowe SK 25/32/40 » Czoła do łączników SK » Wyszukiwarka łączników (schematy, diagramy) |  |  |  | łącznik krzywkowe, łączniki krzywkowe, łączniki pokrętne, pokrętła, rozłączniki, przełączniki, rozłącznik, przełącznik, wyłącznik, wyłączniki, krzywka, sk | SK |  | 0 | 0.049 | 0.105 | 0.135 | 0.14 | Zdzisław Wieteska | 071/3158201 w 280 | w.wieteska@spamel.com.pl
2463 | SK32-1.828\P03 | Łącznik Krzywkowy 32A, Rozłącznik 0-1 (2 - biegunowy), mocowany do pulpitu czoło szare pokrętło czarne | szt | 1 | 42.76 | PLN | 23 |  |  |  | A | C |  | EDI | 5907723033368 |  |  | SK32-1.828\P03 | 901810 | [5 empty] | 1 | sk25-32-40-p03.png | SPAMEL_PL_SK32_P.pdf | Certyfikat_bezpieczenstwa_sk32_pl.pdf |  | Certyfikat_zgodnosci_sk25_CE.pdf |  | Zastosowanie Łączniki krzywkowe są elektrycznymi obrotowymi łącznikami wielotorowymi przystosowanymi do załączania i wyłączania prądów. Łączniki krzywkowe znajdują zastosowanie w obwodach instalacji elektrycznych niskiego napięcia zwłaszcza jako wyłączniki, rozłączniki, przełączniki oraz łączniki sterownicze. Łączniki krzywkowe mogą być zainstalowane w pomieszczeniach zamkniętych (3 stopień zanieczyszczenia - przeznaczenie przemysłowe) w temp. -40...+70°C. Łączniki krzywkowe spełniają wymagania normy PN-EN 60947-3, IEC 60947-3. Ponadto mogą pracować w warunkach środowiskowych określonych w normach: IEC 60068-2-6 (wibracje), IEC 60068-2-27 (udary), IEC 60068-2-2 (suche gorąco), IEC 60068-2-1 (zimno), IEC 60068-2-30 (wilgotne gorąco), IEC 60068-2-52 (mgła solna). Budowa Segmentowa budowa łączników z podwójnymi krzywkami umożliwia tworzenie dowolnych programów łączeń w funkcji położenia pokrętła napędu. Stosując dobraną liczbę zębów zębatki w mechanizmie napędu można uzyskiwać kąty skoku pokrętła co 30°, 45° lub 90°, np.: przy 30° daje nam maksymalnie 12 pozycji pokrętła. Ponadto rozłączniki SK charakteryzują się małymi gabarytami, stopniem ochrony IP20 zwiększającym bezpieczeństwo instalatora. Ze względu na sposób mocowania oferowane są łączniki: • Do pulpitu - P • Do bazo-szyny (TS35) - BS • W obudowie - OB11, OB12, OB13, OB14 • W obudowie z lampką OB11 L, OB12 L, OB13 L, OB14 L • Do szyny (TS35) z maskownicą modułówą - S10, Linki » Łączniki krzywkowe SK 10/16/20 » Łączniki krzywkowe SK 25/32/40 » Czoła do łączników SK » Wyszukiwarka łączników (schematy, diagramy) |  |  |  | łącznik krzywkowe, łączniki krzywkowe, łączniki pokrętne, pokrętła, rozłączniki, przełączniki, rozłącznik, przełącznik, wyłącznik, wyłączniki, krzywka, sk | SK |  | 0.1474 | 0.1604 | 0.066 | 0.066 | 0.09 | Zdzisław Wieteska | 071/3158201 w 280 | w.wieteska@spamel.com.pl
2464 | SK32-1.828\P08 | Łącznik Krzywkowy 32A, Rozłącznik 0-1 (2 - biegunowy), mocowanie do pulpitu czoło zamykane żółto/czerwone | szt | 1 | 54.92 | PLN | 23 |  |  |  | A | C |  | EDI | 5907723037717 |  |  | SK32-1.828\P08 | 901810 | [5 empty] | 1 | sk25-32-40-p03.png | SPAMEL_PL_SK32_P.pdf | Certyfikat_bezpieczenstwa_sk32_pl.pdf |  | Certyfikat_zgodnosci_sk25_CE.pdf |  | Zastosowanie Łączniki krzywkowe są elektrycznymi obrotowymi łącznikami wielotorowymi przystosowanymi do załączania i wyłączania prądów. Łączniki krzywkowe znajdują zastosowanie w obwodach instalacji elektrycznych niskiego napięcia zwłaszcza jako wyłączniki, rozłączniki, przełączniki oraz łączniki sterownicze. Łączniki krzywkowe mogą być zainstalowane w pomieszczeniach zamkniętych (3 stopień zanieczyszczenia - przeznaczenie przemysłowe) w temp. -40...+70°C. Łączniki krzywkowe spełniają wymagania normy PN-EN 60947-3, IEC 60947-3. Ponadto mogą pracować w warunkach środowiskowych określonych w normach: IEC 60068-2-6 (wibracje), IEC 60068-2-27 (udary), IEC 60068-2-2 (suche gorąco), IEC 60068-2-1 (zimno), IEC 60068-2-30 (wilgotne gorąco), IEC 60068-2-52 (mgła solna). Budowa Segmentowa budowa łączników z podwójnymi krzywkami umożliwia tworzenie dowolnych programów łączeń w funkcji położenia pokrętła napędu. Stosując dobraną liczbę zębów zębatki w mechanizmie napędu można uzyskiwać kąty skoku pokrętła co 30°, 45° lub 90°, np.: przy 30° daje nam maksymalnie 12 pozycji pokrętła. Ponadto rozłączniki SK charakteryzują się małymi gabarytami, stopniem ochrony IP20 zwiększającym bezpieczeństwo instalatora. Ze względu na sposób mocowania oferowane są łączniki: • Do pulpitu - P • Do bazo-szyny (TS35) - BS • W obudowie - OB11, OB12, OB13, OB14 • W obudowie z lampką OB11 L, OB12 L, OB13 L, OB14 L • Do szyny (TS35) z maskownicą modułówą - S10, Linki » Łączniki krzywkowe SK 10/16/20 » Łączniki krzywkowe SK 25/32/40 » Czoła do łączników SK » Wyszukiwarka łączników (schematy, diagramy) |  |  |  | łącznik krzywkowe, łączniki krzywkowe, łączniki pokrętne, pokrętła, rozłączniki, przełączniki, rozłącznik, przełącznik, wyłącznik, wyłączniki, krzywka, sk | SK |  | 0.1532 | 0.1662 | 0.066 | 0.066 | 0.09 | Zdzisław Wieteska | 071/3158201 w 280 | w.wieteska@spamel.com.pl
2465 | SK32-1.834\OB13 | Łącznik Krzywkowy 32A, Rozłącznik 1-0-2 (1 - biegunowy), w obudowie OB13, | szt | 1 | 61.72 | PLN | 23 |  |  |  | A | D |  | EDI | 5907723070301 |  |  | SK32-1.834\OB13 | 901811 | [5 empty] | 1 | ob13.png | SPAMEL_PL_SK32_OB13.pdf | Certyfikat_bezpieczenstwa_sk32_pl.pdf |  | Certyfikat_zgodnosci_sk25_CE.pdf |  | Zastosowanie Łączniki krzywkowe są elektrycznymi obrotowymi łącznikami wielotorowymi przystosowanymi do załączania i wyłączania prądów. Łączniki krzywkowe znajdują zastosowanie w obwodach instalacji elektrycznych niskiego napięcia zwłaszcza jako wyłączniki, rozłączniki, przełączniki oraz łączniki sterownicze. Łączniki krzywkowe mogą być zainstalowane w pomieszczeniach zamkniętych (3 stopień zanieczyszczenia - przeznaczenie przemysłowe) w temp. -40...+70°C. Łączniki krzywkowe spełniają wymagania normy PN-EN 60947-3, IEC 60947-3. Ponadto mogą pracować w warunkach środowiskowych określonych w normach: IEC 60068-2-6 (wibracje), IEC 60068-2-27 (udary), IEC 60068-2-2 (suche gorąco), IEC 60068-2-1 (zimno), IEC 60068-2-30 (wilgotne gorąco), IEC 60068-2-52 (mgła solna). Budowa Segmentowa budowa łączników z podwójnymi krzywkami umożliwia tworzenie dowolnych programów łączeń w funkcji położenia pokrętła napędu. Stosując dobraną liczbę zębów zębatki w mechanizmie napędu można uzyskiwać kąty skoku pokrętła co 30°, 45° lub 90°, np.: przy 30° daje nam maksymalnie 12 pozycji pokrętła. Ponadto rozłączniki SK charakteryzują się małymi gabarytami, stopniem ochrony IP20 zwiększającym bezpieczeństwo instalatora. Ze względu na sposób mocowania oferowane są łączniki: • Do pulpitu - P • Do bazo-szyny (TS35) - BS • W obudowie - OB11, OB12, OB13, OB14 • W obudowie z lampką OB11 L, OB12 L, OB13 L, OB14 L • Do szyny (TS35) z maskownicą modułówą - S10, Linki » Łączniki krzywkowe SK 10/16/20 » Łączniki krzywkowe SK 25/32/40 » Czoła do łączników SK » Wyszukiwarka łączników (schematy, diagramy) |  |  |  | łącznik krzywkowe, łączniki krzywkowe, łączniki pokrętne, pokrętła, rozłączniki, przełączniki, rozłącznik, przełącznik, wyłącznik, wyłączniki, krzywka, sk | SK |  | 0 | 0.049 | 0.105 | 0.135 | 0.14 | Zdzisław Wieteska | 071/3158201 w 280 | w.wieteska@spamel.com.pl
2466 | SK32-1.834\P03 | Łącznik Krzywkowy 32A, Rozłącznik 1-0-2 (1 - biegunowy), mocowany do pulpitu czoło szare pokrętło czarne | szt | 1 | 42.76 | PLN | 23 |  |  |  | A | C |  | EDI | 5907723033375 |  |  | SK32-1.834\P03 | 901810 | [5 empty] | 1 | sk25-32-40-p03.png | SPAMEL_PL_SK32_P.pdf | Certyfikat_bezpieczenstwa_sk32_pl.pdf |  | Certyfikat_zgodnosci_sk25_CE.pdf |  | Zastosowanie Łączniki krzywkowe są elektrycznymi obrotowymi łącznikami wielotorowymi przystosowanymi do załączania i wyłączania prądów. Łączniki krzywkowe znajdują zastosowanie w obwodach instalacji elektrycznych niskiego napięcia zwłaszcza jako wyłączniki, rozłączniki, przełączniki oraz łączniki sterownicze. Łączniki krzywkowe mogą być zainstalowane w pomieszczeniach zamkniętych (3 stopień zanieczyszczenia - przeznaczenie przemysłowe) w temp. -40...+70°C. Łączniki krzywkowe spełniają wymagania normy PN-EN 60947-3, IEC 60947-3. Ponadto mogą pracować w warunkach środowiskowych określonych w normach: IEC 60068-2-6 (wibracje), IEC 60068-2-27 (udary), IEC 60068-2-2 (suche gorąco), IEC 60068-2-1 (zimno), IEC 60068-2-30 (wilgotne gorąco), IEC 60068-2-52 (mgła solna). Budowa Segmentowa budowa łączników z podwójnymi krzywkami umożliwia tworzenie dowolnych programów łączeń w funkcji położenia pokrętła napędu. Stosując dobraną liczbę zębów zębatki w mechanizmie napędu można uzyskiwać kąty skoku pokrętła co 30°, 45° lub 90°, np.: przy 30° daje nam maksymalnie 12 pozycji pokrętła. Ponadto rozłączniki SK charakteryzują się małymi gabarytami, stopniem ochrony IP20 zwiększającym bezpieczeństwo instalatora. Ze względu na sposób mocowania oferowane są łączniki: • Do pulpitu - P • Do bazo-szyny (TS35) - BS • W obudowie - OB11, OB12, OB13, OB14 • W obudowie z lampką OB11 L, OB12 L, OB13 L, OB14 L • Do szyny (TS35) z maskownicą modułówą - S10, Linki » Łączniki krzywkowe SK 10/16/20 » Łączniki krzywkowe SK 25/32/40 » Czoła do łączników SK » Wyszukiwarka łączników (schematy, diagramy) |  |  |  | łącznik krzywkowe, łączniki krzywkowe, łączniki pokrętne, pokrętła, rozłączniki, przełączniki, rozłącznik, przełącznik, wyłącznik, wyłączniki, krzywka, sk | SK |  | 0.1477 | 0.1607 | 0.066 | 0.066 | 0.09 | Zdzisław Wieteska | 071/3158201 w 280 | w.wieteska@spamel.com.pl
2467 | SK32-2.8210\BS08 | Łącznik Krzywkowy 32A, Rozłącznik 0-1 (4 - biegunowy), mocowanie do bazoszynowe czoło zamykane żółto/czerwone | szt | 1 | 81.3 | PLN | 23 |  |  |  | A | C |  | EDI | 5907723040236 |  |  | SK32-2.8210\BS08 | 901812 | [5 empty] | 1 | sk25-32-40-bs03.png | SPAMEL_PL_SK32_BS.pdf | Certyfikat_bezpieczenstwa_sk32_pl.pdf |  | Certyfikat_zgodnosci_sk25_CE.pdf |  | Zastosowanie Łączniki krzywkowe są elektrycznymi obrotowymi łącznikami wielotorowymi przystosowanymi do załączania i wyłączania prądów. Łączniki krzywkowe znajdują zastosowanie w obwodach instalacji elektrycznych niskiego napięcia zwłaszcza jako wyłączniki, rozłączniki, przełączniki oraz łączniki sterownicze. Łączniki krzywkowe mogą być zainstalowane w pomieszczeniach zamkniętych (3 stopień zanieczyszczenia - przeznaczenie przemysłowe) w temp. -40...+70°C. Łączniki krzywkowe spełniają wymagania normy PN-EN 60947-3, IEC 60947-3. Ponadto mogą pracować w warunkach środowiskowych określonych w normach: IEC 60068-2-6 (wibracje), IEC 60068-2-27 (udary), IEC 60068-2-2 (suche gorąco), IEC 60068-2-1 (zimno), IEC 60068-2-30 (wilgotne gorąco), IEC 60068-2-52 (mgła solna). Budowa Segmentowa budowa łączników z podwójnymi krzywkami umożliwia tworzenie dowolnych programów łączeń w funkcji położenia pokrętła napędu. Stosując dobraną liczbę zębów zębatki w mechanizmie napędu można uzyskiwać kąty skoku pokrętła co 30°, 45° lub 90°, np.: przy 30° daje nam maksymalnie 12 pozycji pokrętła. Ponadto rozłączniki SK charakteryzują się małymi gabarytami, stopniem ochrony IP20 zwiększającym bezpieczeństwo instalatora. Ze względu na sposób mocowania oferowane są łączniki: • Do pulpitu - P • Do bazo-szyny (TS35) - BS • W obudowie - OB11, OB12, OB13, OB14 • W obudowie z lampką OB11 L, OB12 L, OB13 L, OB14 L • Do szyny (TS35) z maskownicą modułówą - S10, Linki » Łączniki krzywkowe SK 10/16/20 » Łączniki krzywkowe SK 25/32/40 » Czoła do łączników SK » Wyszukiwarka łączników (schematy, diagramy) |  |  |  | łącznik krzywkowe, łączniki krzywkowe, łączniki pokrętne, pokrętła, rozłączniki, przełączniki, rozłącznik, przełącznik, wyłącznik, wyłączniki, krzywka, sk | SK |  | 0.2162 | 0.2292 | 0.066 | 0.066 | 0.09 | Zdzisław Wieteska | 071/3158201 w 280 | w.wieteska@spamel.com.pl
2468 | SK32-2.8210\OB13 | Łącznik Krzywkowy 32A, Rozłącznik 0-1 (4 - biegunowy), w obudowie OB13, | szt | 1 | 81.15 | PLN | 23 |  |  |  | A | D |  | EDI | 5907723070332 |  |  | SK32-2.8210\OB13 | 901811 | [5 empty] | 1 | ob13.png | SPAMEL_PL_SK32_OB13.pdf | Certyfikat_bezpieczenstwa_sk32_pl.pdf |  | Certyfikat_zgodnosci_sk25_CE.pdf |  | Zastosowanie Łączniki krzywkowe są elektrycznymi obrotowymi łącznikami wielotorowymi przystosowanymi do załączania i wyłączania prądów. Łączniki krzywkowe znajdują zastosowanie w obwodach instalacji elektrycznych niskiego napięcia zwłaszcza jako wyłączniki, rozłączniki, przełączniki oraz łączniki sterownicze. Łączniki krzywkowe mogą być zainstalowane w pomieszczeniach zamkniętych (3 stopień zanieczyszczenia - przeznaczenie przemysłowe) w temp. -40...+70°C. Łączniki krzywkowe spełniają wymagania normy PN-EN 60947-3, IEC 60947-3. Ponadto mogą pracować w warunkach środowiskowych określonych w normach: IEC 60068-2-6 (wibracje), IEC 60068-2-27 (udary), IEC 60068-2-2 (suche gorąco), IEC 60068-2-1 (zimno), IEC 60068-2-30 (wilgotne gorąco), IEC 60068-2-52 (mgła solna). Budowa Segmentowa budowa łączników z podwójnymi krzywkami umożliwia tworzenie dowolnych programów łączeń w funkcji położenia pokrętła napędu. Stosując dobraną liczbę zębów zębatki w mechanizmie napędu można uzyskiwać kąty skoku pokrętła co 30°, 45° lub 90°, np.: przy 30° daje nam maksymalnie 12 pozycji pokrętła. Ponadto rozłączniki SK charakteryzują się małymi gabarytami, stopniem ochrony IP20 zwiększającym bezpieczeństwo instalatora. Ze względu na sposób mocowania oferowane są łączniki: • Do pulpitu - P • Do bazo-szyny (TS35) - BS • W obudowie - OB11, OB12, OB13, OB14 • W obudowie z lampką OB11 L, OB12 L, OB13 L, OB14 L • Do szyny (TS35) z maskownicą modułówą - S10, Linki » Łączniki krzywkowe SK 10/16/20 » Łączniki krzywkowe SK 25/32/40 » Czoła do łączników SK » Wyszukiwarka łączników (schematy, diagramy) |  |  |  | łącznik krzywkowe, łączniki krzywkowe, łączniki pokrętne, pokrętła, rozłączniki, przełączniki, rozłącznik, przełącznik, wyłącznik, wyłączniki, krzywka, sk | SK |  | 0.4534 | 0.5024 | 0.105 | 0.135 | 0.14 | Zdzisław Wieteska | 071/3158201 w 280 | w.wieteska@spamel.com.pl
2469 | SK32-2.8210\OB13/L | Łącznik Krzywkowy 32A, Rozłącznik 0-1 (4 - biegunowy), w obudowie OB13, z lampką | szt | 1 | 92.19 | PLN | 23 |  |  |  | A | D |  | EDI | 5907723123960 |  |  | SK32-2.8210\OB13/L | 901811 | [5 empty] | 1 | ob13l.png | SPAMEL_PL_SK32_OB13L.pdf | Certyfikat_bezpieczenstwa_sk32_pl.pdf |  | Certyfikat_zgodnosci_sk25_CE.pdf |  | Zastosowanie Łączniki krzywkowe są elektrycznymi obrotowymi łącznikami wielotorowymi przystosowanymi do załączania i wyłączania prądów. Łączniki krzywkowe znajdują zastosowanie w obwodach instalacji elektrycznych niskiego napięcia zwłaszcza jako wyłączniki, rozłączniki, przełączniki oraz łączniki sterownicze. Łączniki krzywkowe mogą być zainstalowane w pomieszczeniach zamkniętych (3 stopień zanieczyszczenia - przeznaczenie przemysłowe) w temp. -40...+70°C. Łączniki krzywkowe spełniają wymagania normy PN-EN 60947-3, IEC 60947-3. Ponadto mogą pracować w warunkach środowiskowych określonych w normach: IEC 60068-2-6 (wibracje), IEC 60068-2-27 (udary), IEC 60068-2-2 (suche gorąco), IEC 60068-2-1 (zimno), IEC 60068-2-30 (wilgotne gorąco), IEC 60068-2-52 (mgła solna). Budowa Segmentowa budowa łączników z podwójnymi krzywkami umożliwia tworzenie dowolnych programów łączeń w funkcji położenia pokrętła napędu. Stosując dobraną liczbę zębów zębatki w mechanizmie napędu można uzyskiwać kąty skoku pokrętła co 30°, 45° lub 90°, np.: przy 30° daje nam maksymalnie 12 pozycji pokrętła. Ponadto rozłączniki SK charakteryzują się małymi gabarytami, stopniem ochrony IP20 zwiększającym bezpieczeństwo instalatora. Ze względu na sposób mocowania oferowane są łączniki: • Do pulpitu - P • Do bazo-szyny (TS35) - BS • W obudowie - OB11, OB12, OB13, OB14 • W obudowie z lampką OB11 L, OB12 L, OB13 L, OB14 L • Do szyny (TS35) z maskownicą modułówą - S10, Linki » Łączniki krzywkowe SK 10/16/20 » Łączniki krzywkowe SK 25/32/40 » Czoła do łączników SK » Wyszukiwarka łączników (schematy, diagramy) |  |  |  | łącznik krzywkowe, łączniki krzywkowe, łączniki pokrętne, pokrętła, rozłączniki, przełączniki, rozłącznik, przełącznik, wyłącznik, wyłączniki, krzywka, sk | SK |  | 0.4579 | 0.5069 | 0.105 | 0.135 | 0.14 | Zdzisław Wieteska | 071/3158201 w 280 | w.wieteska@spamel.com.pl
2470 | SK32-2.8210\OB13ZC | Łącznik Krzywkowy 32A, Rozłącznik 0-1 (4 - biegunowy), w obudowie OB13 z czołem zamykanym żółto/czerwonym | szt | 1 | 93.96 | PLN | 23 |  |  |  | A | D |  | EDI | 5907723137936 |  |  | SK32-2.8210\OB13ZC | 901811 | [5 empty] | 1 | ob13.png | SPAMEL_PL_SK32_OB13.pdf | Certyfikat_bezpieczenstwa_sk32_pl.pdf |  | Certyfikat_zgodnosci_sk25_CE.pdf |  | Zastosowanie Łączniki krzywkowe są elektrycznymi obrotowymi łącznikami wielotorowymi przystosowanymi do załączania i wyłączania prądów. Łączniki krzywkowe znajdują zastosowanie w obwodach instalacji elektrycznych niskiego napięcia zwłaszcza jako wyłączniki, rozłączniki, przełączniki oraz łączniki sterownicze. Łączniki krzywkowe mogą być zainstalowane w pomieszczeniach zamkniętych (3 stopień zanieczyszczenia - przeznaczenie przemysłowe) w temp. -40...+70°C. Łączniki krzywkowe spełniają wymagania normy PN-EN 60947-3, IEC 60947-3. Ponadto mogą pracować w warunkach środowiskowych określonych w normach: IEC 60068-2-6 (wibracje), IEC 60068-2-27 (udary), IEC 60068-2-2 (suche gorąco), IEC 60068-2-1 (zimno), IEC 60068-2-30 (wilgotne gorąco), IEC 60068-2-52 (mgła solna). Budowa Segmentowa budowa łączników z podwójnymi krzywkami umożliwia tworzenie dowolnych programów łączeń w funkcji położenia pokrętła napędu. Stosując dobraną liczbę zębów zębatki w mechanizmie napędu można uzyskiwać kąty skoku pokrętła co 30°, 45° lub 90°, np.: przy 30° daje nam maksymalnie 12 pozycji pokrętła. Ponadto rozłączniki SK charakteryzują się małymi gabarytami, stopniem ochrony IP20 zwiększającym bezpieczeństwo instalatora. Ze względu na sposób mocowania oferowane są łączniki: • Do pulpitu - P • Do bazo-szyny (TS35) - BS • W obudowie - OB11, OB12, OB13, OB14 • W obudowie z lampką OB11 L, OB12 L, OB13 L, OB14 L • Do szyny (TS35) z maskownicą modułówą - S10, Linki » Łączniki krzywkowe SK 10/16/20 » Łączniki krzywkowe SK 25/32/40 » Czoła do łączników SK » Wyszukiwarka łączników (schematy, diagramy) |  |  |  | łącznik krzywkowe, łączniki krzywkowe, łączniki pokrętne, pokrętła, rozłączniki, przełączniki, rozłącznik, przełącznik, wyłącznik, wyłączniki, krzywka, sk | SK |  | 0.4534 | 0.5024 | 0.105 | 0.135 | 0.14 | Zdzisław Wieteska | 071/3158201 w 280 | w.wieteska@spamel.com.pl
2471 | SK32-2.8210\OB14 | Łącznik Krzywkowy 32A, Rozłącznik 0-1 (4 - biegunowy), w obudowie OB14, | szt | 1 | 82.71 | PLN | 23 |  |  |  | A | D |  | EDI | 5907723094642 |  |  | SK32-2.8210\OB14 | 901811 | [5 empty] | 1 | ob14.png | SPAMEL_PL_SK32_OB14.pdf | Certyfikat_bezpieczenstwa_sk32_pl.pdf |  | Certyfikat_zgodnosci_sk25_CE.pdf |  | Zastosowanie Łączniki krzywkowe są elektrycznymi obrotowymi łącznikami wielotorowymi przystosowanymi do załączania i wyłączania prądów. Łączniki krzywkowe znajdują zastosowanie w obwodach instalacji elektrycznych niskiego napięcia zwłaszcza jako wyłączniki, rozłączniki, przełączniki oraz łączniki sterownicze. Łączniki krzywkowe mogą być zainstalowane w pomieszczeniach zamkniętych (3 stopień zanieczyszczenia - przeznaczenie przemysłowe) w temp. -40...+70°C. Łączniki krzywkowe spełniają wymagania normy PN-EN 60947-3, IEC 60947-3. Ponadto mogą pracować w warunkach środowiskowych określonych w normach: IEC 60068-2-6 (wibracje), IEC 60068-2-27 (udary), IEC 60068-2-2 (suche gorąco), IEC 60068-2-1 (zimno), IEC 60068-2-30 (wilgotne gorąco), IEC 60068-2-52 (mgła solna). Budowa Segmentowa budowa łączników z podwójnymi krzywkami umożliwia tworzenie dowolnych programów łączeń w funkcji położenia pokrętła napędu. Stosując dobraną liczbę zębów zębatki w mechanizmie napędu można uzyskiwać kąty skoku pokrętła co 30°, 45° lub 90°, np.: przy 30° daje nam maksymalnie 12 pozycji pokrętła. Ponadto rozłączniki SK charakteryzują się małymi gabarytami, stopniem ochrony IP20 zwiększającym bezpieczeństwo instalatora. Ze względu na sposób mocowania oferowane są łączniki: • Do pulpitu - P • Do bazo-szyny (TS35) - BS • W obudowie - OB11, OB12, OB13, OB14 • W obudowie z lampką OB11 L, OB12 L, OB13 L, OB14 L • Do szyny (TS35) z maskownicą modułówą - S10, Linki » Łączniki krzywkowe SK 10/16/20 » Łączniki krzywkowe SK 25/32/40 » Czoła do łączników SK » Wyszukiwarka łączników (schematy, diagramy) |  |  |  | łącznik krzywkowe, łączniki krzywkowe, łączniki pokrętne, pokrętła, rozłączniki, przełączniki, rozłącznik, przełącznik, wyłącznik, wyłączniki, krzywka, sk | SK |  | 0.4543 | 0.5033 | 0.105 | 0.135 | 0.14 | Zdzisław Wieteska | 071/3158201 w 280 | w.wieteska@spamel.com.pl
2472 | SK32-2.8210\OB14ZC | Łącznik Krzywkowy 32A, Rozłącznik 0-1 (4 - biegunowy), w obudowie OB14 z czołem zamykanym żółto/czerwonym | szt | 1 | 95.46 | PLN | 23 |  |  |  | A | D |  | EDI | 5907723128606 |  |  | SK32-2.8210\OB14ZC | 901811 | [5 empty] | 1 | ob14.png | SPAMEL_PL_SK32_OB14.pdf | Certyfikat_bezpieczenstwa_sk32_pl.pdf |  | Certyfikat_zgodnosci_sk25_CE.pdf |  | Zastosowanie Łączniki krzywkowe są elektrycznymi obrotowymi łącznikami wielotorowymi przystosowanymi do załączania i wyłączania prądów. Łączniki krzywkowe znajdują zastosowanie w obwodach instalacji elektrycznych niskiego napięcia zwłaszcza jako wyłączniki, rozłączniki, przełączniki oraz łączniki sterownicze. Łączniki krzywkowe mogą być zainstalowane w pomieszczeniach zamkniętych (3 stopień zanieczyszczenia - przeznaczenie przemysłowe) w temp. -40...+70°C. Łączniki krzywkowe spełniają wymagania normy PN-EN 60947-3, IEC 60947-3. Ponadto mogą pracować w warunkach środowiskowych określonych w normach: IEC 60068-2-6 (wibracje), IEC 60068-2-27 (udary), IEC 60068-2-2 (suche gorąco), IEC 60068-2-1 (zimno), IEC 60068-2-30 (wilgotne gorąco), IEC 60068-2-52 (mgła solna). Budowa Segmentowa budowa łączników z podwójnymi krzywkami umożliwia tworzenie dowolnych programów łączeń w funkcji położenia pokrętła napędu. Stosując dobraną liczbę zębów zębatki w mechanizmie napędu można uzyskiwać kąty skoku pokrętła co 30°, 45° lub 90°, np.: przy 30° daje nam maksymalnie 12 pozycji pokrętła. Ponadto rozłączniki SK charakteryzują się małymi gabarytami, stopniem ochrony IP20 zwiększającym bezpieczeństwo instalatora. Ze względu na sposób mocowania oferowane są łączniki: • Do pulpitu - P • Do bazo-szyny (TS35) - BS • W obudowie - OB11, OB12, OB13, OB14 • W obudowie z lampką OB11 L, OB12 L, OB13 L, OB14 L • Do szyny (TS35) z maskownicą modułówą - S10, Linki » Łączniki krzywkowe SK 10/16/20 » Łączniki krzywkowe SK 25/32/40 » Czoła do łączników SK » Wyszukiwarka łączników (schematy, diagramy) |  |  |  | łącznik krzywkowe, łączniki krzywkowe, łączniki pokrętne, pokrętła, rozłączniki, przełączniki, rozłącznik, przełącznik, wyłącznik, wyłączniki, krzywka, sk | SK |  | 0.4534 | 0.5024 | 0.105 | 0.135 | 0.14 | Zdzisław Wieteska | 071/3158201 w 280 | w.wieteska@spamel.com.pl
2473 | SK32-2.8210\P03 | Łącznik Krzywkowy 32A, Rozłącznik 0-1 (4 - biegunowy), mocowany do pulpitu czoło szare pokrętło czarne | szt | 1 | 62.19 | PLN | 23 |  |  |  | A | C |  | EDI | 5907723033405 |  |  | SK32-2.8210\P03 | 901810 | [5 empty] | 1 | sk25-32-40-p03.png | SPAMEL_PL_SK32_P.pdf | Certyfikat_bezpieczenstwa_sk32_pl.pdf |  | Certyfikat_zgodnosci_sk25_CE.pdf |  | Zastosowanie Łączniki krzywkowe są elektrycznymi obrotowymi łącznikami wielotorowymi przystosowanymi do załączania i wyłączania prądów. Łączniki krzywkowe znajdują zastosowanie w obwodach instalacji elektrycznych niskiego napięcia zwłaszcza jako wyłączniki, rozłączniki, przełączniki oraz łączniki sterownicze. Łączniki krzywkowe mogą być zainstalowane w pomieszczeniach zamkniętych (3 stopień zanieczyszczenia - przeznaczenie przemysłowe) w temp. -40...+70°C. Łączniki krzywkowe spełniają wymagania normy PN-EN 60947-3, IEC 60947-3. Ponadto mogą pracować w warunkach środowiskowych określonych w normach: IEC 60068-2-6 (wibracje), IEC 60068-2-27 (udary), IEC 60068-2-2 (suche gorąco), IEC 60068-2-1 (zimno), IEC 60068-2-30 (wilgotne gorąco), IEC 60068-2-52 (mgła solna). Budowa Segmentowa budowa łączników z podwójnymi krzywkami umożliwia tworzenie dowolnych programów łączeń w funkcji położenia pokrętła napędu. Stosując dobraną liczbę zębów zębatki w mechanizmie napędu można uzyskiwać kąty skoku pokrętła co 30°, 45° lub 90°, np.: przy 30° daje nam maksymalnie 12 pozycji pokrętła. Ponadto rozłączniki SK charakteryzują się małymi gabarytami, stopniem ochrony IP20 zwiększającym bezpieczeństwo instalatora. Ze względu na sposób mocowania oferowane są łączniki: • Do pulpitu - P • Do bazo-szyny (TS35) - BS • W obudowie - OB11, OB12, OB13, OB14 • W obudowie z lampką OB11 L, OB12 L, OB13 L, OB14 L • Do szyny (TS35) z maskownicą modułówą - S10, Linki » Łączniki krzywkowe SK 10/16/20 » Łączniki krzywkowe SK 25/32/40 » Czoła do łączników SK » Wyszukiwarka łączników (schematy, diagramy) |  |  |  | łącznik krzywkowe, łączniki krzywkowe, łączniki pokrętne, pokrętła, rozłączniki, przełączniki, rozłącznik, przełącznik, wyłącznik, wyłączniki, krzywka, sk | SK |  | 0.1911 | 0.2041 | 0.066 | 0.066 | 0.09 | Zdzisław Wieteska | 071/3158201 w 280 | w.wieteska@spamel.com.pl
2474 | SK32-2.8210\P04 | Łącznik Krzywkowy 32A, Rozłącznik 0-1 (4 - biegunowy), mocowany do pulpitu czoło źółto szare pokrętło czerwone | szt | 1 | 62.19 | PLN | 23 |  |  |  | A | C |  | EDI | 5907723040281 |  |  | SK32-2.8210\P04 | 901810 | [5 empty] | 1 | sk25-32-40-p03.png | SPAMEL_PL_SK32_P.pdf | Certyfikat_bezpieczenstwa_sk32_pl.pdf |  | Certyfikat_zgodnosci_sk25_CE.pdf |  | Zastosowanie Łączniki krzywkowe są elektrycznymi obrotowymi łącznikami wielotorowymi przystosowanymi do załączania i wyłączania prądów. Łączniki krzywkowe znajdują zastosowanie w obwodach instalacji elektrycznych niskiego napięcia zwłaszcza jako wyłączniki, rozłączniki, przełączniki oraz łączniki sterownicze. Łączniki krzywkowe mogą być zainstalowane w pomieszczeniach zamkniętych (3 stopień zanieczyszczenia - przeznaczenie przemysłowe) w temp. -40...+70°C. Łączniki krzywkowe spełniają wymagania normy PN-EN 60947-3, IEC 60947-3. Ponadto mogą pracować w warunkach środowiskowych określonych w normach: IEC 60068-2-6 (wibracje), IEC 60068-2-27 (udary), IEC 60068-2-2 (suche gorąco), IEC 60068-2-1 (zimno), IEC 60068-2-30 (wilgotne gorąco), IEC 60068-2-52 (mgła solna). Budowa Segmentowa budowa łączników z podwójnymi krzywkami umożliwia tworzenie dowolnych programów łączeń w funkcji położenia pokrętła napędu. Stosując dobraną liczbę zębów zębatki w mechanizmie napędu można uzyskiwać kąty skoku pokrętła co 30°, 45° lub 90°, np.: przy 30° daje nam maksymalnie 12 pozycji pokrętła. Ponadto rozłączniki SK charakteryzują się małymi gabarytami, stopniem ochrony IP20 zwiększającym bezpieczeństwo instalatora. Ze względu na sposób mocowania oferowane są łączniki: • Do pulpitu - P • Do bazo-szyny (TS35) - BS • W obudowie - OB11, OB12, OB13, OB14 • W obudowie z lampką OB11 L, OB12 L, OB13 L, OB14 L • Do szyny (TS35) z maskownicą modułówą - S10, Linki » Łączniki krzywkowe SK 10/16/20 » Łączniki krzywkowe SK 25/32/40 » Czoła do łączników SK » Wyszukiwarka łączników (schematy, diagramy) |  |  |  | łącznik krzywkowe, łączniki krzywkowe, łączniki pokrętne, pokrętła, rozłączniki, przełączniki, rozłącznik, przełącznik, wyłącznik, wyłączniki, krzywka, sk | SK |  | 0.1911 | 0.2041 | 0.066 | 0.066 | 0.09 | Zdzisław Wieteska | 071/3158201 w 280 | w.wieteska@spamel.com.pl
2475 | SK32-2.8210\P07 | Łącznik Krzywkowy 32A, Rozłącznik 0-1 (4 - biegunowy), mocowanie do pulpitu czoło zamykane czarne | szt | 1 | 74.35 | PLN | 23 |  |  |  | A | C |  | EDI | 5907723040298 |  |  | SK32-2.8210\P07 | 901810 | [5 empty] | 1 | sk25-32-40-p03.png | SPAMEL_PL_SK32_P.pdf | Certyfikat_bezpieczenstwa_sk32_pl.pdf |  | Certyfikat_zgodnosci_sk25_CE.pdf |  | Zastosowanie Łączniki krzywkowe są elektrycznymi obrotowymi łącznikami wielotorowymi przystosowanymi do załączania i wyłączania prądów. Łączniki krzywkowe znajdują zastosowanie w obwodach instalacji elektrycznych niskiego napięcia zwłaszcza jako wyłączniki, rozłączniki, przełączniki oraz łączniki sterownicze. Łączniki krzywkowe mogą być zainstalowane w pomieszczeniach zamkniętych (3 stopień zanieczyszczenia - przeznaczenie przemysłowe) w temp. -40...+70°C. Łączniki krzywkowe spełniają wymagania normy PN-EN 60947-3, IEC 60947-3. Ponadto mogą pracować w warunkach środowiskowych określonych w normach: IEC 60068-2-6 (wibracje), IEC 60068-2-27 (udary), IEC 60068-2-2 (suche gorąco), IEC 60068-2-1 (zimno), IEC 60068-2-30 (wilgotne gorąco), IEC 60068-2-52 (mgła solna). Budowa Segmentowa budowa łączników z podwójnymi krzywkami umożliwia tworzenie dowolnych programów łączeń w funkcji położenia pokrętła napędu. Stosując dobraną liczbę zębów zębatki w mechanizmie napędu można uzyskiwać kąty skoku pokrętła co 30°, 45° lub 90°, np.: przy 30° daje nam maksymalnie 12 pozycji pokrętła. Ponadto rozłączniki SK charakteryzują się małymi gabarytami, stopniem ochrony IP20 zwiększającym bezpieczeństwo instalatora. Ze względu na sposób mocowania oferowane są łączniki: • Do pulpitu - P • Do bazo-szyny (TS35) - BS • W obudowie - OB11, OB12, OB13, OB14 • W obudowie z lampką OB11 L, OB12 L, OB13 L, OB14 L • Do szyny (TS35) z maskownicą modułówą - S10, Linki » Łączniki krzywkowe SK 10/16/20 » Łączniki krzywkowe SK 25/32/40 » Czoła do łączników SK » Wyszukiwarka łączników (schematy, diagramy) |  |  |  | łącznik krzywkowe, łączniki krzywkowe, łączniki pokrętne, pokrętła, rozłączniki, przełączniki, rozłącznik, przełącznik, wyłącznik, wyłączniki, krzywka, sk | SK |  | 0.1968 | 0.2098 | 0.066 | 0.066 | 0.09 | Zdzisław Wieteska | 071/3158201 w 280 | w.wieteska@spamel.com.pl
2476 | SK32-2.8210\P08 | Łącznik Krzywkowy 32A, Rozłącznik 0-1 (4 - biegunowy), mocowanie do pulpitu czoło zamykane żółto/czerwone | szt | 1 | 74.35 | PLN | 23 |  |  |  | A | C |  | EDI | 5907723040304 |  |  | SK32-2.8210\P08 | 901810 | [5 empty] | 1 | sk25-32-40-p03.png | SPAMEL_PL_SK32_P.pdf | Certyfikat_bezpieczenstwa_sk32_pl.pdf |  | Certyfikat_zgodnosci_sk25_CE.pdf |  | Zastosowanie Łączniki krzywkowe są elektrycznymi obrotowymi łącznikami wielotorowymi przystosowanymi do załączania i wyłączania prądów. Łączniki krzywkowe znajdują zastosowanie w obwodach instalacji elektrycznych niskiego napięcia zwłaszcza jako wyłączniki, rozłączniki, przełączniki oraz łączniki sterownicze. Łączniki krzywkowe mogą być zainstalowane w pomieszczeniach zamkniętych (3 stopień zanieczyszczenia - przeznaczenie przemysłowe) w temp. -40...+70°C. Łączniki krzywkowe spełniają wymagania normy PN-EN 60947-3, IEC 60947-3. Ponadto mogą pracować w warunkach środowiskowych określonych w normach: IEC 60068-2-6 (wibracje), IEC 60068-2-27 (udary), IEC 60068-2-2 (suche gorąco), IEC 60068-2-1 (zimno), IEC 60068-2-30 (wilgotne gorąco), IEC 60068-2-52 (mgła solna). Budowa Segmentowa budowa łączników z podwójnymi krzywkami umożliwia tworzenie dowolnych programów łączeń w funkcji położenia pokrętła napędu. Stosując dobraną liczbę zębów zębatki w mechanizmie napędu można uzyskiwać kąty skoku pokrętła co 30°, 45° lub 90°, np.: przy 30° daje nam maksymalnie 12 pozycji pokrętła. Ponadto rozłączniki SK charakteryzują się małymi gabarytami, stopniem ochrony IP20 zwiększającym bezpieczeństwo instalatora. Ze względu na sposób mocowania oferowane są łączniki: • Do pulpitu - P • Do bazo-szyny (TS35) - BS • W obudowie - OB11, OB12, OB13, OB14 • W obudowie z lampką OB11 L, OB12 L, OB13 L, OB14 L • Do szyny (TS35) z maskownicą modułówą - S10, Linki » Łączniki krzywkowe SK 10/16/20 » Łączniki krzywkowe SK 25/32/40 » Czoła do łączników SK » Wyszukiwarka łączników (schematy, diagramy) |  |  |  | łącznik krzywkowe, łączniki krzywkowe, łączniki pokrętne, pokrętła, rozłączniki, przełączniki, rozłącznik, przełącznik, wyłącznik, wyłączniki, krzywka, sk | SK |  | 0.1968 | 0.2098 | 0.066 | 0.066 | 0.09 | Zdzisław Wieteska | 071/3158201 w 280 | w.wieteska@spamel.com.pl
2477 | SK32-2.8210\P10 | Łącznik Krzywkowy 32A, Rozłącznik 0-1 (4 - biegunowy), pokrętło długie żółto czerwone | szt | 1 | 62.19 | PLN | 23 |  |  |  | A | C |  | EDI | 5907723040328 |  |  | SK32-2.8210\P10 | 901810 | [5 empty] | 1 | sk25-32-40-p03.png | SPAMEL_PL_SK32_P.pdf | Certyfikat_bezpieczenstwa_sk32_pl.pdf |  | Certyfikat_zgodnosci_sk25_CE.pdf |  | Zastosowanie Łączniki krzywkowe są elektrycznymi obrotowymi łącznikami wielotorowymi przystosowanymi do załączania i wyłączania prądów. Łączniki krzywkowe znajdują zastosowanie w obwodach instalacji elektrycznych niskiego napięcia zwłaszcza jako wyłączniki, rozłączniki, przełączniki oraz łączniki sterownicze. Łączniki krzywkowe mogą być zainstalowane w pomieszczeniach zamkniętych (3 stopień zanieczyszczenia - przeznaczenie przemysłowe) w temp. -40...+70°C. Łączniki krzywkowe spełniają wymagania normy PN-EN 60947-3, IEC 60947-3. Ponadto mogą pracować w warunkach środowiskowych określonych w normach: IEC 60068-2-6 (wibracje), IEC 60068-2-27 (udary), IEC 60068-2-2 (suche gorąco), IEC 60068-2-1 (zimno), IEC 60068-2-30 (wilgotne gorąco), IEC 60068-2-52 (mgła solna). Budowa Segmentowa budowa łączników z podwójnymi krzywkami umożliwia tworzenie dowolnych programów łączeń w funkcji położenia pokrętła napędu. Stosując dobraną liczbę zębów zębatki w mechanizmie napędu można uzyskiwać kąty skoku pokrętła co 30°, 45° lub 90°, np.: przy 30° daje nam maksymalnie 12 pozycji pokrętła. Ponadto rozłączniki SK charakteryzują się małymi gabarytami, stopniem ochrony IP20 zwiększającym bezpieczeństwo instalatora. Ze względu na sposób mocowania oferowane są łączniki: • Do pulpitu - P • Do bazo-szyny (TS35) - BS • W obudowie - OB11, OB12, OB13, OB14 • W obudowie z lampką OB11 L, OB12 L, OB13 L, OB14 L • Do szyny (TS35) z maskownicą modułówą - S10, Linki » Łączniki krzywkowe SK 10/16/20 » Łączniki krzywkowe SK 25/32/40 » Czoła do łączników SK » Wyszukiwarka łączników (schematy, diagramy) |  |  |  | łącznik krzywkowe, łączniki krzywkowe, łączniki pokrętne, pokrętła, rozłączniki, przełączniki, rozłącznik, przełącznik, wyłącznik, wyłączniki, krzywka, sk | SK |  | 0.1955 | 0.2085 | 0.066 | 0.066 | 0.09 | Zdzisław Wieteska | 071/3158201 w 280 | w.wieteska@spamel.com.pl
2478 | SK32-2.8210\S10 | Łącznik Krzywkowy 32A, Rozłącznik 0-1 (4 - biegunowy), do zabudowy modułowej | szt | 1 | 69.16 | PLN | 23 |  |  |  | A | C |  | EDI | 5907723115217 |  |  | SK32-2.8210\S10 | 901812 | [5 empty] | 1 | sk-25-32-40-s10.png | SPAMEL_PL_SK32_S10.pdf | Certyfikat_bezpieczenstwa_sk32_pl.pdf |  | Certyfikat_zgodnosci_sk25_CE.pdf |  | Zastosowanie Łączniki krzywkowe są elektrycznymi obrotowymi łącznikami wielotorowymi przystosowanymi do załączania i wyłączania prądów. Łączniki krzywkowe znajdują zastosowanie w obwodach instalacji elektrycznych niskiego napięcia zwłaszcza jako wyłączniki, rozłączniki, przełączniki oraz łączniki sterownicze. Łączniki krzywkowe mogą być zainstalowane w pomieszczeniach zamkniętych (3 stopień zanieczyszczenia - przeznaczenie przemysłowe) w temp. -40...+70°C. Łączniki krzywkowe spełniają wymagania normy PN-EN 60947-3, IEC 60947-3. Ponadto mogą pracować w warunkach środowiskowych określonych w normach: IEC 60068-2-6 (wibracje), IEC 60068-2-27 (udary), IEC 60068-2-2 (suche gorąco), IEC 60068-2-1 (zimno), IEC 60068-2-30 (wilgotne gorąco), IEC 60068-2-52 (mgła solna). Budowa Segmentowa budowa łączników z podwójnymi krzywkami umożliwia tworzenie dowolnych programów łączeń w funkcji położenia pokrętła napędu. Stosując dobraną liczbę zębów zębatki w mechanizmie napędu można uzyskiwać kąty skoku pokrętła co 30°, 45° lub 90°, np.: przy 30° daje nam maksymalnie 12 pozycji pokrętła. Ponadto rozłączniki SK charakteryzują się małymi gabarytami, stopniem ochrony IP20 zwiększającym bezpieczeństwo instalatora. Ze względu na sposób mocowania oferowane są łączniki: • Do pulpitu - P • Do bazo-szyny (TS35) - BS • W obudowie - OB11, OB12, OB13, OB14 • W obudowie z lampką OB11 L, OB12 L, OB13 L, OB14 L • Do szyny (TS35) z maskownicą modułówą - S10, Linki » Łączniki krzywkowe SK 10/16/20 » Łączniki krzywkowe SK 25/32/40 » Czoła do łączników SK » Wyszukiwarka łączników (schematy, diagramy) |  |  |  | łącznik krzywkowe, łączniki krzywkowe, łączniki pokrętne, pokrętła, rozłączniki, przełączniki, rozłącznik, przełącznik, wyłącznik, wyłączniki, krzywka, sk | SK |  | 0.1774 | 0.1904 | 0.066 | 0.066 | 0.09 | Zdzisław Wieteska | 071/3158201 w 280 | w.wieteska@spamel.com.pl
2479 | SK32-2.8211\BS03 | Łącznik Krzywkowy 32A, Rozłącznik 0-1 (3 - biegunowy), mocowanie bazo szynowe czoło szare pokrętło czarne | szt | 1 | 64.66 | PLN | 23 |  |  |  | A | C |  | EDI | 5907723038431 |  |  | SK32-2.8211\BS03 | 901812 | [5 empty] | 1 | sk25-32-40-bs03.png | SPAMEL_PL_SK32_BS.pdf | Certyfikat_bezpieczenstwa_sk32_pl.pdf |  | Certyfikat_zgodnosci_sk25_CE.pdf |  | Zastosowanie Łączniki krzywkowe są elektrycznymi obrotowymi łącznikami wielotorowymi przystosowanymi do załączania i wyłączania prądów. Łączniki krzywkowe znajdują zastosowanie w obwodach instalacji elektrycznych niskiego napięcia zwłaszcza jako wyłączniki, rozłączniki, przełączniki oraz łączniki sterownicze. Łączniki krzywkowe mogą być zainstalowane w pomieszczeniach zamkniętych (3 stopień zanieczyszczenia - przeznaczenie przemysłowe) w temp. -40...+70°C. Łączniki krzywkowe spełniają wymagania normy PN-EN 60947-3, IEC 60947-3. Ponadto mogą pracować w warunkach środowiskowych określonych w normach: IEC 60068-2-6 (wibracje), IEC 60068-2-27 (udary), IEC 60068-2-2 (suche gorąco), IEC 60068-2-1 (zimno), IEC 60068-2-30 (wilgotne gorąco), IEC 60068-2-52 (mgła solna). Budowa Segmentowa budowa łączników z podwójnymi krzywkami umożliwia tworzenie dowolnych programów łączeń w funkcji położenia pokrętła napędu. Stosując dobraną liczbę zębów zębatki w mechanizmie napędu można uzyskiwać kąty skoku pokrętła co 30°, 45° lub 90°, np.: przy 30° daje nam maksymalnie 12 pozycji pokrętła. Ponadto rozłączniki SK charakteryzują się małymi gabarytami, stopniem ochrony IP20 zwiększającym bezpieczeństwo instalatora. Ze względu na sposób mocowania oferowane są łączniki: • Do pulpitu - P • Do bazo-szyny (TS35) - BS • W obudowie - OB11, OB12, OB13, OB14 • W obudowie z lampką OB11 L, OB12 L, OB13 L, OB14 L • Do szyny (TS35) z maskownicą modułówą - S10, Linki » Łączniki krzywkowe SK 10/16/20 » Łączniki krzywkowe SK 25/32/40 » Czoła do łączników SK » Wyszukiwarka łączników (schematy, diagramy) |  |  |  | łącznik krzywkowe, łączniki krzywkowe, łączniki pokrętne, pokrętła, rozłączniki, przełączniki, rozłącznik, przełącznik, wyłącznik, wyłączniki, krzywka, sk | SK |  | 0.1993 | 0.2123 | 0.066 | 0.066 | 0.09 | Zdzisław Wieteska | 071/3158201 w 280 | w.wieteska@spamel.com.pl
2480 | SK32-2.8211\BS04 | Łącznik Krzywkowy 32A, Rozłącznik 0-1 (3 - biegunowy), mocowanie bazo szynowe czoło żółto szare pokrętło czerwone | szt | 1 | 64.66 | PLN | 23 |  |  |  | A | C |  | EDI | 5907723038448 |  |  | SK32-2.8211\BS04 | 901812 | [5 empty] | 1 | sk25-32-40-bs03.png | SPAMEL_PL_SK32_BS.pdf | Certyfikat_bezpieczenstwa_sk32_pl.pdf |  | Certyfikat_zgodnosci_sk25_CE.pdf |  | Zastosowanie Łączniki krzywkowe są elektrycznymi obrotowymi łącznikami wielotorowymi przystosowanymi do załączania i wyłączania prądów. Łączniki krzywkowe znajdują zastosowanie w obwodach instalacji elektrycznych niskiego napięcia zwłaszcza jako wyłączniki, rozłączniki, przełączniki oraz łączniki sterownicze. Łączniki krzywkowe mogą być zainstalowane w pomieszczeniach zamkniętych (3 stopień zanieczyszczenia - przeznaczenie przemysłowe) w temp. -40...+70°C. Łączniki krzywkowe spełniają wymagania normy PN-EN 60947-3, IEC 60947-3. Ponadto mogą pracować w warunkach środowiskowych określonych w normach: IEC 60068-2-6 (wibracje), IEC 60068-2-27 (udary), IEC 60068-2-2 (suche gorąco), IEC 60068-2-1 (zimno), IEC 60068-2-30 (wilgotne gorąco), IEC 60068-2-52 (mgła solna). Budowa Segmentowa budowa łączników z podwójnymi krzywkami umożliwia tworzenie dowolnych programów łączeń w funkcji położenia pokrętła napędu. Stosując dobraną liczbę zębów zębatki w mechanizmie napędu można uzyskiwać kąty skoku pokrętła co 30°, 45° lub 90°, np.: przy 30° daje nam maksymalnie 12 pozycji pokrętła. Ponadto rozłączniki SK charakteryzują się małymi gabarytami, stopniem ochrony IP20 zwiększającym bezpieczeństwo instalatora. Ze względu na sposób mocowania oferowane są łączniki: • Do pulpitu - P • Do bazo-szyny (TS35) - BS • W obudowie - OB11, OB12, OB13, OB14 • W obudowie z lampką OB11 L, OB12 L, OB13 L, OB14 L • Do szyny (TS35) z maskownicą modułówą - S10, Linki » Łączniki krzywkowe SK 10/16/20 » Łączniki krzywkowe SK 25/32/40 » Czoła do łączników SK » Wyszukiwarka łączników (schematy, diagramy) |  |  |  | łącznik krzywkowe, łączniki krzywkowe, łączniki pokrętne, pokrętła, rozłączniki, przełączniki, rozłącznik, przełącznik, wyłącznik, wyłączniki, krzywka, sk | SK |  | 0.1993 | 0.2123 | 0.066 | 0.066 | 0.09 | Zdzisław Wieteska | 071/3158201 w 280 | w.wieteska@spamel.com.pl
2481 | SK32-2.8211\BS07 | Łącznik Krzywkowy 32A, Rozłącznik 0-1 (3 - biegunowy), mocowanie bazo szynowe czoło zamykane czarne | szt | 1 | 76.82 | PLN | 23 |  |  |  | A | C |  | EDI | 5907723038455 |  |  | SK32-2.8211\BS07 | 901812 | [5 empty] | 1 | sk25-32-40-bs03.png | SPAMEL_PL_SK32_BS.pdf | Certyfikat_bezpieczenstwa_sk32_pl.pdf |  | Certyfikat_zgodnosci_sk25_CE.pdf |  | Zastosowanie Łączniki krzywkowe są elektrycznymi obrotowymi łącznikami wielotorowymi przystosowanymi do załączania i wyłączania prądów. Łączniki krzywkowe znajdują zastosowanie w obwodach instalacji elektrycznych niskiego napięcia zwłaszcza jako wyłączniki, rozłączniki, przełączniki oraz łączniki sterownicze. Łączniki krzywkowe mogą być zainstalowane w pomieszczeniach zamkniętych (3 stopień zanieczyszczenia - przeznaczenie przemysłowe) w temp. -40...+70°C. Łączniki krzywkowe spełniają wymagania normy PN-EN 60947-3, IEC 60947-3. Ponadto mogą pracować w warunkach środowiskowych określonych w normach: IEC 60068-2-6 (wibracje), IEC 60068-2-27 (udary), IEC 60068-2-2 (suche gorąco), IEC 60068-2-1 (zimno), IEC 60068-2-30 (wilgotne gorąco), IEC 60068-2-52 (mgła solna). Budowa Segmentowa budowa łączników z podwójnymi krzywkami umożliwia tworzenie dowolnych programów łączeń w funkcji położenia pokrętła napędu. Stosując dobraną liczbę zębów zębatki w mechanizmie napędu można uzyskiwać kąty skoku pokrętła co 30°, 45° lub 90°, np.: przy 30° daje nam maksymalnie 12 pozycji pokrętła. Ponadto rozłączniki SK charakteryzują się małymi gabarytami, stopniem ochrony IP20 zwiększającym bezpieczeństwo instalatora. Ze względu na sposób mocowania oferowane są łączniki: • Do pulpitu - P • Do bazo-szyny (TS35) - BS • W obudowie - OB11, OB12, OB13, OB14 • W obudowie z lampką OB11 L, OB12 L, OB13 L, OB14 L • Do szyny (TS35) z maskownicą modułówą - S10, Linki » Łączniki krzywkowe SK 10/16/20 » Łączniki krzywkowe SK 25/32/40 » Czoła do łączników SK » Wyszukiwarka łączników (schematy, diagramy) |  |  |  | łącznik krzywkowe, łączniki krzywkowe, łączniki pokrętne, pokrętła, rozłączniki, przełączniki, rozłącznik, przełącznik, wyłącznik, wyłączniki, krzywka, sk | SK |  | 0.2051 | 0.2181 | 0.066 | 0.066 | 0.09 | Zdzisław Wieteska | 071/3158201 w 280 | w.wieteska@spamel.com.pl
2482 | SK32-2.8211\BS08 | Łącznik Krzywkowy 32A, Rozłącznik 0-1 (3 - biegunowy), mocowanie do bazoszynowe czoło zamykane żółto/czerwone | szt | 1 | 76.82 | PLN | 23 |  |  |  | A | C |  | EDI | 5907723038462 |  |  | SK32-2.8211\BS08 | 901812 | [5 empty] | 1 | sk25-32-40-bs03.png | SPAMEL_PL_SK32_BS.pdf | Certyfikat_bezpieczenstwa_sk32_pl.pdf |  | Certyfikat_zgodnosci_sk25_CE.pdf |  | Zastosowanie Łączniki krzywkowe są elektrycznymi obrotowymi łącznikami wielotorowymi przystosowanymi do załączania i wyłączania prądów. Łączniki krzywkowe znajdują zastosowanie w obwodach instalacji elektrycznych niskiego napięcia zwłaszcza jako wyłączniki, rozłączniki, przełączniki oraz łączniki sterownicze. Łączniki krzywkowe mogą być zainstalowane w pomieszczeniach zamkniętych (3 stopień zanieczyszczenia - przeznaczenie przemysłowe) w temp. -40...+70°C. Łączniki krzywkowe spełniają wymagania normy PN-EN 60947-3, IEC 60947-3. Ponadto mogą pracować w warunkach środowiskowych określonych w normach: IEC 60068-2-6 (wibracje), IEC 60068-2-27 (udary), IEC 60068-2-2 (suche gorąco), IEC 60068-2-1 (zimno), IEC 60068-2-30 (wilgotne gorąco), IEC 60068-2-52 (mgła solna). Budowa Segmentowa budowa łączników z podwójnymi krzywkami umożliwia tworzenie dowolnych programów łączeń w funkcji położenia pokrętła napędu. Stosując dobraną liczbę zębów zębatki w mechanizmie napędu można uzyskiwać kąty skoku pokrętła co 30°, 45° lub 90°, np.: przy 30° daje nam maksymalnie 12 pozycji pokrętła. Ponadto rozłączniki SK charakteryzują się małymi gabarytami, stopniem ochrony IP20 zwiększającym bezpieczeństwo instalatora. Ze względu na sposób mocowania oferowane są łączniki: • Do pulpitu - P • Do bazo-szyny (TS35) - BS • W obudowie - OB11, OB12, OB13, OB14 • W obudowie z lampką OB11 L, OB12 L, OB13 L, OB14 L • Do szyny (TS35) z maskownicą modułówą - S10, Linki » Łączniki krzywkowe SK 10/16/20 » Łączniki krzywkowe SK 25/32/40 » Czoła do łączników SK » Wyszukiwarka łączników (schematy, diagramy) |  |  |  | łącznik krzywkowe, łączniki krzywkowe, łączniki pokrętne, pokrętła, rozłączniki, przełączniki, rozłącznik, przełącznik, wyłącznik, wyłączniki, krzywka, sk | SK |  | 0.2051 | 0.2181 | 0.066 | 0.066 | 0.09 | Zdzisław Wieteska | 071/3158201 w 280 | w.wieteska@spamel.com.pl
2483 | SK32-2.8211\OB13 | Łącznik Krzywkowy 32A, Rozłącznik 0-1 (3 - biegunowy), w obudowie OB13, | szt | 1 | 76.66 | PLN | 23 |  |  |  | A | D |  | EDI | 5907723070110 |  |  | SK32-2.8211\OB13 | 901811 | [5 empty] | 1 | ob13.png | SPAMEL_PL_SK32_OB13.pdf | Certyfikat_bezpieczenstwa_sk32_pl.pdf |  | Certyfikat_zgodnosci_sk25_CE.pdf |  | Zastosowanie Łączniki krzywkowe są elektrycznymi obrotowymi łącznikami wielotorowymi przystosowanymi do załączania i wyłączania prądów. Łączniki krzywkowe znajdują zastosowanie w obwodach instalacji elektrycznych niskiego napięcia zwłaszcza jako wyłączniki, rozłączniki, przełączniki oraz łączniki sterownicze. Łączniki krzywkowe mogą być zainstalowane w pomieszczeniach zamkniętych (3 stopień zanieczyszczenia - przeznaczenie przemysłowe) w temp. -40...+70°C. Łączniki krzywkowe spełniają wymagania normy PN-EN 60947-3, IEC 60947-3. Ponadto mogą pracować w warunkach środowiskowych określonych w normach: IEC 60068-2-6 (wibracje), IEC 60068-2-27 (udary), IEC 60068-2-2 (suche gorąco), IEC 60068-2-1 (zimno), IEC 60068-2-30 (wilgotne gorąco), IEC 60068-2-52 (mgła solna). Budowa Segmentowa budowa łączników z podwójnymi krzywkami umożliwia tworzenie dowolnych programów łączeń w funkcji położenia pokrętła napędu. Stosując dobraną liczbę zębów zębatki w mechanizmie napędu można uzyskiwać kąty skoku pokrętła co 30°, 45° lub 90°, np.: przy 30° daje nam maksymalnie 12 pozycji pokrętła. Ponadto rozłączniki SK charakteryzują się małymi gabarytami, stopniem ochrony IP20 zwiększającym bezpieczeństwo instalatora. Ze względu na sposób mocowania oferowane są łączniki: • Do pulpitu - P • Do bazo-szyny (TS35) - BS • W obudowie - OB11, OB12, OB13, OB14 • W obudowie z lampką OB11 L, OB12 L, OB13 L, OB14 L • Do szyny (TS35) z maskownicą modułówą - S10, Linki » Łączniki krzywkowe SK 10/16/20 » Łączniki krzywkowe SK 25/32/40 » Czoła do łączników SK » Wyszukiwarka łączników (schematy, diagramy) |  |  |  | łącznik krzywkowe, łączniki krzywkowe, łączniki pokrętne, pokrętła, rozłączniki, przełączniki, rozłącznik, przełącznik, wyłącznik, wyłączniki, krzywka, sk | SK |  | 0.4426 | 0.4916 | 0.105 | 0.135 | 0.14 | Zdzisław Wieteska | 071/3158201 w 280 | w.wieteska@spamel.com.pl
2484 | SK32-2.8211\OB13C | Łącznik Krzywkowy 32A, Rozłącznik 0-1 (3 - biegunowy), w obudowie OB13 z czołem żółto/czerwonym | szt | 1 | 76.66 | PLN | 23 |  |  |  | A | D |  | EDI | 5907723135550 |  |  | SK32-2.8211\OB13C | 901811 | [5 empty] | 1 | ob13.png | SPAMEL_PL_SK32_OB13.pdf | Certyfikat_bezpieczenstwa_sk32_pl.pdf |  | Certyfikat_zgodnosci_sk25_CE.pdf |  | Zastosowanie Łączniki krzywkowe są elektrycznymi obrotowymi łącznikami wielotorowymi przystosowanymi do załączania i wyłączania prądów. Łączniki krzywkowe znajdują zastosowanie w obwodach instalacji elektrycznych niskiego napięcia zwłaszcza jako wyłączniki, rozłączniki, przełączniki oraz łączniki sterownicze. Łączniki krzywkowe mogą być zainstalowane w pomieszczeniach zamkniętych (3 stopień zanieczyszczenia - przeznaczenie przemysłowe) w temp. -40...+70°C. Łączniki krzywkowe spełniają wymagania normy PN-EN 60947-3, IEC 60947-3. Ponadto mogą pracować w warunkach środowiskowych określonych w normach: IEC 60068-2-6 (wibracje), IEC 60068-2-27 (udary), IEC 60068-2-2 (suche gorąco), IEC 60068-2-1 (zimno), IEC 60068-2-30 (wilgotne gorąco), IEC 60068-2-52 (mgła solna). Budowa Segmentowa budowa łączników z podwójnymi krzywkami umożliwia tworzenie dowolnych programów łączeń w funkcji położenia pokrętła napędu. Stosując dobraną liczbę zębów zębatki w mechanizmie napędu można uzyskiwać kąty skoku pokrętła co 30°, 45° lub 90°, np.: przy 30° daje nam maksymalnie 12 pozycji pokrętła. Ponadto rozłączniki SK charakteryzują się małymi gabarytami, stopniem ochrony IP20 zwiększającym bezpieczeństwo instalatora. Ze względu na sposób mocowania oferowane są łączniki: • Do pulpitu - P • Do bazo-szyny (TS35) - BS • W obudowie - OB11, OB12, OB13, OB14 • W obudowie z lampką OB11 L, OB12 L, OB13 L, OB14 L • Do szyny (TS35) z maskownicą modułówą - S10, Linki » Łączniki krzywkowe SK 10/16/20 » Łączniki krzywkowe SK 25/32/40 » Czoła do łączników SK » Wyszukiwarka łączników (schematy, diagramy) |  |  |  | łącznik krzywkowe, łączniki krzywkowe, łączniki pokrętne, pokrętła, rozłączniki, przełączniki, rozłącznik, przełącznik, wyłącznik, wyłączniki, krzywka, sk | SK |  | 0.4426 | 0.4916 | 0.105 | 0.135 | 0.14 | Zdzisław Wieteska | 071/3158201 w 280 | w.wieteska@spamel.com.pl
2485 | SK32-2.8211\OB13Z | Łącznik Krzywkowy 32A, Rozłącznik 0-1 (3 - biegunowy), w obudowie OB13 z czołem zamykanym | szt | 1 | 88.81 | PLN | 23 |  |  |  | A | D |  | EDI | 0 |  |  | SK32-2.8211\OB13Z | 901811 | [5 empty] | 1 | ob13.png | SPAMEL_PL_SK32_OB13.pdf | Certyfikat_bezpieczenstwa_sk32_pl.pdf |  | Certyfikat_zgodnosci_sk25_CE.pdf |  | Zastosowanie Łączniki krzywkowe są elektrycznymi obrotowymi łącznikami wielotorowymi przystosowanymi do załączania i wyłączania prądów. Łączniki krzywkowe znajdują zastosowanie w obwodach instalacji elektrycznych niskiego napięcia zwłaszcza jako wyłączniki, rozłączniki, przełączniki oraz łączniki sterownicze. Łączniki krzywkowe mogą być zainstalowane w pomieszczeniach zamkniętych (3 stopień zanieczyszczenia - przeznaczenie przemysłowe) w temp. -40...+70°C. Łączniki krzywkowe spełniają wymagania normy PN-EN 60947-3, IEC 60947-3. Ponadto mogą pracować w warunkach środowiskowych określonych w normach: IEC 60068-2-6 (wibracje), IEC 60068-2-27 (udary), IEC 60068-2-2 (suche gorąco), IEC 60068-2-1 (zimno), IEC 60068-2-30 (wilgotne gorąco), IEC 60068-2-52 (mgła solna). Budowa Segmentowa budowa łączników z podwójnymi krzywkami umożliwia tworzenie dowolnych programów łączeń w funkcji położenia pokrętła napędu. Stosując dobraną liczbę zębów zębatki w mechanizmie napędu można uzyskiwać kąty skoku pokrętła co 30°, 45° lub 90°, np.: przy 30° daje nam maksymalnie 12 pozycji pokrętła. Ponadto rozłączniki SK charakteryzują się małymi gabarytami, stopniem ochrony IP20 zwiększającym bezpieczeństwo instalatora. Ze względu na sposób mocowania oferowane są łączniki: • Do pulpitu - P • Do bazo-szyny (TS35) - BS • W obudowie - OB11, OB12, OB13, OB14 • W obudowie z lampką OB11 L, OB12 L, OB13 L, OB14 L • Do szyny (TS35) z maskownicą modułówą - S10, Linki » Łączniki krzywkowe SK 10/16/20 » Łączniki krzywkowe SK 25/32/40 » Czoła do łączników SK » Wyszukiwarka łączników (schematy, diagramy) |  |  |  | łącznik krzywkowe, łączniki krzywkowe, łączniki pokrętne, pokrętła, rozłączniki, przełączniki, rozłącznik, przełącznik, wyłącznik, wyłączniki, krzywka, sk | SK |  | 0.4498 | 0.4988 | 0.105 | 0.135 | 0.14 | Zdzisław Wieteska | 071/3158201 w 280 | w.wieteska@spamel.com.pl
2486 | SK32-2.8211\OB13ZC | Łącznik Krzywkowy 32A, Rozłącznik 0-1 (3 - biegunowy), w obudowie OB13 z czołem zamykanym żółto/czerwonym | szt | 1 | 88.81 | PLN | 23 |  |  |  | A | D |  | EDI | 5907723086739 |  |  | SK32-2.8211\OB13ZC | 901811 | [5 empty] | 1 | ob13.png | SPAMEL_PL_SK32_OB13.pdf | Certyfikat_bezpieczenstwa_sk32_pl.pdf |  | Certyfikat_zgodnosci_sk25_CE.pdf |  | Zastosowanie Łączniki krzywkowe są elektrycznymi obrotowymi łącznikami wielotorowymi przystosowanymi do załączania i wyłączania prądów. Łączniki krzywkowe znajdują zastosowanie w obwodach instalacji elektrycznych niskiego napięcia zwłaszcza jako wyłączniki, rozłączniki, przełączniki oraz łączniki sterownicze. Łączniki krzywkowe mogą być zainstalowane w pomieszczeniach zamkniętych (3 stopień zanieczyszczenia - przeznaczenie przemysłowe) w temp. -40...+70°C. Łączniki krzywkowe spełniają wymagania normy PN-EN 60947-3, IEC 60947-3. Ponadto mogą pracować w warunkach środowiskowych określonych w normach: IEC 60068-2-6 (wibracje), IEC 60068-2-27 (udary), IEC 60068-2-2 (suche gorąco), IEC 60068-2-1 (zimno), IEC 60068-2-30 (wilgotne gorąco), IEC 60068-2-52 (mgła solna). Budowa Segmentowa budowa łączników z podwójnymi krzywkami umożliwia tworzenie dowolnych programów łączeń w funkcji położenia pokrętła napędu. Stosując dobraną liczbę zębów zębatki w mechanizmie napędu można uzyskiwać kąty skoku pokrętła co 30°, 45° lub 90°, np.: przy 30° daje nam maksymalnie 12 pozycji pokrętła. Ponadto rozłączniki SK charakteryzują się małymi gabarytami, stopniem ochrony IP20 zwiększającym bezpieczeństwo instalatora. Ze względu na sposób mocowania oferowane są łączniki: • Do pulpitu - P • Do bazo-szyny (TS35) - BS • W obudowie - OB11, OB12, OB13, OB14 • W obudowie z lampką OB11 L, OB12 L, OB13 L, OB14 L • Do szyny (TS35) z maskownicą modułówą - S10, Linki » Łączniki krzywkowe SK 10/16/20 » Łączniki krzywkowe SK 25/32/40 » Czoła do łączników SK » Wyszukiwarka łączników (schematy, diagramy) |  |  |  | łącznik krzywkowe, łączniki krzywkowe, łączniki pokrętne, pokrętła, rozłączniki, przełączniki, rozłącznik, przełącznik, wyłącznik, wyłączniki, krzywka, sk | SK |  | 0.4498 | 0.4988 | 0.105 | 0.135 | 0.14 | Zdzisław Wieteska | 071/3158201 w 280 | w.wieteska@spamel.com.pl
2487 | SK32-2.8211\OB14ZC | Łącznik Krzywkowy 32A, Rozłącznik 0-1 (3 - biegunowy), w obudowie OB14 z czołem zamykanym żółto/czerwonym | szt | 1 | 90.39 | PLN | 23 |  |  |  | A | D |  | EDI | 5907723104921 |  |  | SK32-2.8211\OB14ZC | 901811 | [5 empty] | 1 | ob14.png | SPAMEL_PL_SK32_OB14.pdf | Certyfikat_bezpieczenstwa_sk32_pl.pdf |  | Certyfikat_zgodnosci_sk25_CE.pdf |  | Zastosowanie Łączniki krzywkowe są elektrycznymi obrotowymi łącznikami wielotorowymi przystosowanymi do załączania i wyłączania prądów. Łączniki krzywkowe znajdują zastosowanie w obwodach instalacji elektrycznych niskiego napięcia zwłaszcza jako wyłączniki, rozłączniki, przełączniki oraz łączniki sterownicze. Łączniki krzywkowe mogą być zainstalowane w pomieszczeniach zamkniętych (3 stopień zanieczyszczenia - przeznaczenie przemysłowe) w temp. -40...+70°C. Łączniki krzywkowe spełniają wymagania normy PN-EN 60947-3, IEC 60947-3. Ponadto mogą pracować w warunkach środowiskowych określonych w normach: IEC 60068-2-6 (wibracje), IEC 60068-2-27 (udary), IEC 60068-2-2 (suche gorąco), IEC 60068-2-1 (zimno), IEC 60068-2-30 (wilgotne gorąco), IEC 60068-2-52 (mgła solna). Budowa Segmentowa budowa łączników z podwójnymi krzywkami umożliwia tworzenie dowolnych programów łączeń w funkcji położenia pokrętła napędu. Stosując dobraną liczbę zębów zębatki w mechanizmie napędu można uzyskiwać kąty skoku pokrętła co 30°, 45° lub 90°, np.: przy 30° daje nam maksymalnie 12 pozycji pokrętła. Ponadto rozłączniki SK charakteryzują się małymi gabarytami, stopniem ochrony IP20 zwiększającym bezpieczeństwo instalatora. Ze względu na sposób mocowania oferowane są łączniki: • Do pulpitu - P • Do bazo-szyny (TS35) - BS • W obudowie - OB11, OB12, OB13, OB14 • W obudowie z lampką OB11 L, OB12 L, OB13 L, OB14 L • Do szyny (TS35) z maskownicą modułówą - S10, Linki » Łączniki krzywkowe SK 10/16/20 » Łączniki krzywkowe SK 25/32/40 » Czoła do łączników SK » Wyszukiwarka łączników (schematy, diagramy) |  |  |  | łącznik krzywkowe, łączniki krzywkowe, łączniki pokrętne, pokrętła, rozłączniki, przełączniki, rozłącznik, przełącznik, wyłącznik, wyłączniki, krzywka, sk | SK |  | 0.5327 | 0.5817 | 0.105 | 0.135 | 0.14 | Zdzisław Wieteska | 071/3158201 w 280 | w.wieteska@spamel.com.pl
2488 | SK32-2.8211\P03 | Łącznik Krzywkowy 32A, Rozłącznik 0-1 (3 - biegunowy), mocowany do pulpitu czoło szare pokrętło czarne | szt | 1 | 57.71 | PLN | 23 |  |  |  | A | C |  | EDI | 5907723033382 |  |  | SK32-2.8211\P03 | 901810 | [5 empty] | 1 | sk25-32-40-p03.png | SPAMEL_PL_SK32_P.pdf | Certyfikat_bezpieczenstwa_sk32_pl.pdf |  | Certyfikat_zgodnosci_sk25_CE.pdf |  | Zastosowanie Łączniki krzywkowe są elektrycznymi obrotowymi łącznikami wielotorowymi przystosowanymi do załączania i wyłączania prądów. Łączniki krzywkowe znajdują zastosowanie w obwodach instalacji elektrycznych niskiego napięcia zwłaszcza jako wyłączniki, rozłączniki, przełączniki oraz łączniki sterownicze. Łączniki krzywkowe mogą być zainstalowane w pomieszczeniach zamkniętych (3 stopień zanieczyszczenia - przeznaczenie przemysłowe) w temp. -40...+70°C. Łączniki krzywkowe spełniają wymagania normy PN-EN 60947-3, IEC 60947-3. Ponadto mogą pracować w warunkach środowiskowych określonych w normach: IEC 60068-2-6 (wibracje), IEC 60068-2-27 (udary), IEC 60068-2-2 (suche gorąco), IEC 60068-2-1 (zimno), IEC 60068-2-30 (wilgotne gorąco), IEC 60068-2-52 (mgła solna). Budowa Segmentowa budowa łączników z podwójnymi krzywkami umożliwia tworzenie dowolnych programów łączeń w funkcji położenia pokrętła napędu. Stosując dobraną liczbę zębów zębatki w mechanizmie napędu można uzyskiwać kąty skoku pokrętła co 30°, 45° lub 90°, np.: przy 30° daje nam maksymalnie 12 pozycji pokrętła. Ponadto rozłączniki SK charakteryzują się małymi gabarytami, stopniem ochrony IP20 zwiększającym bezpieczeństwo instalatora. Ze względu na sposób mocowania oferowane są łączniki: • Do pulpitu - P • Do bazo-szyny (TS35) - BS • W obudowie - OB11, OB12, OB13, OB14 • W obudowie z lampką OB11 L, OB12 L, OB13 L, OB14 L • Do szyny (TS35) z maskownicą modułówą - S10, Linki » Łączniki krzywkowe SK 10/16/20 » Łączniki krzywkowe SK 25/32/40 » Czoła do łączników SK » Wyszukiwarka łączników (schematy, diagramy) |  |  |  | łącznik krzywkowe, łączniki krzywkowe, łączniki pokrętne, pokrętła, rozłączniki, przełączniki, rozłącznik, przełącznik, wyłącznik, wyłączniki, krzywka, sk | SK |  | 0.18 | 0.193 | 0.066 | 0.066 | 0.09 | Zdzisław Wieteska | 071/3158201 w 280 | w.wieteska@spamel.com.pl
2489 | SK32-2.8211\P04 | Łącznik Krzywkowy 32A, Rozłącznik 0-1 (3 - biegunowy), mocowany do pulpitu czoło źółto szare pokrętło czerwone | szt | 1 | 57.71 | PLN | 23 |  |  |  | A | C |  | EDI | 5907723038585 |  |  | SK32-2.8211\P04 | 901810 | [5 empty] | 1 | sk25-32-40-p03.png | SPAMEL_PL_SK32_P.pdf | Certyfikat_bezpieczenstwa_sk32_pl.pdf |  | Certyfikat_zgodnosci_sk25_CE.pdf |  | Zastosowanie Łączniki krzywkowe są elektrycznymi obrotowymi łącznikami wielotorowymi przystosowanymi do załączania i wyłączania prądów. Łączniki krzywkowe znajdują zastosowanie w obwodach instalacji elektrycznych niskiego napięcia zwłaszcza jako wyłączniki, rozłączniki, przełączniki oraz łączniki sterownicze. Łączniki krzywkowe mogą być zainstalowane w pomieszczeniach zamkniętych (3 stopień zanieczyszczenia - przeznaczenie przemysłowe) w temp. -40...+70°C. Łączniki krzywkowe spełniają wymagania normy PN-EN 60947-3, IEC 60947-3. Ponadto mogą pracować w warunkach środowiskowych określonych w normach: IEC 60068-2-6 (wibracje), IEC 60068-2-27 (udary), IEC 60068-2-2 (suche gorąco), IEC 60068-2-1 (zimno), IEC 60068-2-30 (wilgotne gorąco), IEC 60068-2-52 (mgła solna). Budowa Segmentowa budowa łączników z podwójnymi krzywkami umożliwia tworzenie dowolnych programów łączeń w funkcji położenia pokrętła napędu. Stosując dobraną liczbę zębów zębatki w mechanizmie napędu można uzyskiwać kąty skoku pokrętła co 30°, 45° lub 90°, np.: przy 30° daje nam maksymalnie 12 pozycji pokrętła. Ponadto rozłączniki SK charakteryzują się małymi gabarytami, stopniem ochrony IP20 zwiększającym bezpieczeństwo instalatora. Ze względu na sposób mocowania oferowane są łączniki: • Do pulpitu - P • Do bazo-szyny (TS35) - BS • W obudowie - OB11, OB12, OB13, OB14 • W obudowie z lampką OB11 L, OB12 L, OB13 L, OB14 L • Do szyny (TS35) z maskownicą modułówą - S10, Linki » Łączniki krzywkowe SK 10/16/20 » Łączniki krzywkowe SK 25/32/40 » Czoła do łączników SK » Wyszukiwarka łączników (schematy, diagramy) |  |  |  | łącznik krzywkowe, łączniki krzywkowe, łączniki pokrętne, pokrętła, rozłączniki, przełączniki, rozłącznik, przełącznik, wyłącznik, wyłączniki, krzywka, sk | SK |  | 0.18 | 0.193 | 0.066 | 0.066 | 0.09 | Zdzisław Wieteska | 071/3158201 w 280 | w.wieteska@spamel.com.pl
2490 | SK32-2.8211\P07 | Łącznik Krzywkowy 32A, Rozłącznik 0-1 (3 - biegunowy), mocowanie do pulpitu czoło zamykane czarne | szt | 1 | 69.85 | PLN | 23 |  |  |  | A | C |  | EDI | 5907723038592 |  |  | SK32-2.8211\P07 | 901810 | [5 empty] | 1 | sk25-32-40-p03.png | SPAMEL_PL_SK32_P.pdf | Certyfikat_bezpieczenstwa_sk32_pl.pdf |  | Certyfikat_zgodnosci_sk25_CE.pdf |  | Zastosowanie Łączniki krzywkowe są elektrycznymi obrotowymi łącznikami wielotorowymi przystosowanymi do załączania i wyłączania prądów. Łączniki krzywkowe znajdują zastosowanie w obwodach instalacji elektrycznych niskiego napięcia zwłaszcza jako wyłączniki, rozłączniki, przełączniki oraz łączniki sterownicze. Łączniki krzywkowe mogą być zainstalowane w pomieszczeniach zamkniętych (3 stopień zanieczyszczenia - przeznaczenie przemysłowe) w temp. -40...+70°C. Łączniki krzywkowe spełniają wymagania normy PN-EN 60947-3, IEC 60947-3. Ponadto mogą pracować w warunkach środowiskowych określonych w normach: IEC 60068-2-6 (wibracje), IEC 60068-2-27 (udary), IEC 60068-2-2 (suche gorąco), IEC 60068-2-1 (zimno), IEC 60068-2-30 (wilgotne gorąco), IEC 60068-2-52 (mgła solna). Budowa Segmentowa budowa łączników z podwójnymi krzywkami umożliwia tworzenie dowolnych programów łączeń w funkcji położenia pokrętła napędu. Stosując dobraną liczbę zębów zębatki w mechanizmie napędu można uzyskiwać kąty skoku pokrętła co 30°, 45° lub 90°, np.: przy 30° daje nam maksymalnie 12 pozycji pokrętła. Ponadto rozłączniki SK charakteryzują się małymi gabarytami, stopniem ochrony IP20 zwiększającym bezpieczeństwo instalatora. Ze względu na sposób mocowania oferowane są łączniki: • Do pulpitu - P • Do bazo-szyny (TS35) - BS • W obudowie - OB11, OB12, OB13, OB14 • W obudowie z lampką OB11 L, OB12 L, OB13 L, OB14 L • Do szyny (TS35) z maskownicą modułówą - S10, Linki » Łączniki krzywkowe SK 10/16/20 » Łączniki krzywkowe SK 25/32/40 » Czoła do łączników SK » Wyszukiwarka łączników (schematy, diagramy) |  |  |  | łącznik krzywkowe, łączniki krzywkowe, łączniki pokrętne, pokrętła, rozłączniki, przełączniki, rozłącznik, przełącznik, wyłącznik, wyłączniki, krzywka, sk | SK |  | 0.1858 | 0.1988 | 0.066 | 0.066 | 0.09 | Zdzisław Wieteska | 071/3158201 w 280 | w.wieteska@spamel.com.pl
2491 | SK32-2.8211\P08 | Łącznik Krzywkowy 32A, Rozłącznik 0-1 (3 - biegunowy), mocowanie do pulpitu czoło zamykane żółto/czerwone | szt | 1 | 69.85 | PLN | 23 |  |  |  | A | C |  | EDI | 5907723034266 |  |  | SK32-2.8211\P08 | 901810 | [5 empty] | 1 | sk25-32-40-p03.png | SPAMEL_PL_SK32_P.pdf | Certyfikat_bezpieczenstwa_sk32_pl.pdf |  | Certyfikat_zgodnosci_sk25_CE.pdf |  | Zastosowanie Łączniki krzywkowe są elektrycznymi obrotowymi łącznikami wielotorowymi przystosowanymi do załączania i wyłączania prądów. Łączniki krzywkowe znajdują zastosowanie w obwodach instalacji elektrycznych niskiego napięcia zwłaszcza jako wyłączniki, rozłączniki, przełączniki oraz łączniki sterownicze. Łączniki krzywkowe mogą być zainstalowane w pomieszczeniach zamkniętych (3 stopień zanieczyszczenia - przeznaczenie przemysłowe) w temp. -40...+70°C. Łączniki krzywkowe spełniają wymagania normy PN-EN 60947-3, IEC 60947-3. Ponadto mogą pracować w warunkach środowiskowych określonych w normach: IEC 60068-2-6 (wibracje), IEC 60068-2-27 (udary), IEC 60068-2-2 (suche gorąco), IEC 60068-2-1 (zimno), IEC 60068-2-30 (wilgotne gorąco), IEC 60068-2-52 (mgła solna). Budowa Segmentowa budowa łączników z podwójnymi krzywkami umożliwia tworzenie dowolnych programów łączeń w funkcji położenia pokrętła napędu. Stosując dobraną liczbę zębów zębatki w mechanizmie napędu można uzyskiwać kąty skoku pokrętła co 30°, 45° lub 90°, np.: przy 30° daje nam maksymalnie 12 pozycji pokrętła. Ponadto rozłączniki SK charakteryzują się małymi gabarytami, stopniem ochrony IP20 zwiększającym bezpieczeństwo instalatora. Ze względu na sposób mocowania oferowane są łączniki: • Do pulpitu - P • Do bazo-szyny (TS35) - BS • W obudowie - OB11, OB12, OB13, OB14 • W obudowie z lampką OB11 L, OB12 L, OB13 L, OB14 L • Do szyny (TS35) z maskownicą modułówą - S10, Linki » Łączniki krzywkowe SK 10/16/20 » Łączniki krzywkowe SK 25/32/40 » Czoła do łączników SK » Wyszukiwarka łączników (schematy, diagramy) |  |  |  | łącznik krzywkowe, łączniki krzywkowe, łączniki pokrętne, pokrętła, rozłączniki, przełączniki, rozłącznik, przełącznik, wyłącznik, wyłączniki, krzywka, sk | SK |  | 0.1858 | 0.1988 | 0.066 | 0.066 | 0.09 | Zdzisław Wieteska | 071/3158201 w 280 | w.wieteska@spamel.com.pl
2492 | SK32-2.8211\ROS | Łącznik Krzywkowy 32A, Rozłącznik 0-1 (3 - biegunowy), \ROS | szt | 1 | 57.71 | PLN | 23 |  |  |  | A | C |  | EDI | 5907723038622 |  |  | SK32-2.8211\ROS | 90181110 | [5 empty] | 1 |  |  | Certyfikat_bezpieczenstwa_sk32_pl.pdf |  | Certyfikat_zgodnosci_sk25_CE.pdf |  | Zastosowanie Łączniki krzywkowe są elektrycznymi obrotowymi łącznikami wielotorowymi przystosowanymi do załączania i wyłączania prądów. Łączniki krzywkowe znajdują zastosowanie w obwodach instalacji elektrycznych niskiego napięcia zwłaszcza jako wyłączniki, rozłączniki, przełączniki oraz łączniki sterownicze. Łączniki krzywkowe mogą być zainstalowane w pomieszczeniach zamkniętych (3 stopień zanieczyszczenia - przeznaczenie przemysłowe) w temp. -40...+70°C. Łączniki krzywkowe spełniają wymagania normy PN-EN 60947-3, IEC 60947-3. Ponadto mogą pracować w warunkach środowiskowych określonych w normach: IEC 60068-2-6 (wibracje), IEC 60068-2-27 (udary), IEC 60068-2-2 (suche gorąco), IEC 60068-2-1 (zimno), IEC 60068-2-30 (wilgotne gorąco), IEC 60068-2-52 (mgła solna). Budowa Segmentowa budowa łączników z podwójnymi krzywkami umożliwia tworzenie dowolnych programów łączeń w funkcji położenia pokrętła napędu. Stosując dobraną liczbę zębów zębatki w mechanizmie napędu można uzyskiwać kąty skoku pokrętła co 30°, 45° lub 90°, np.: przy 30° daje nam maksymalnie 12 pozycji pokrętła. Ponadto rozłączniki SK charakteryzują się małymi gabarytami, stopniem ochrony IP20 zwiększającym bezpieczeństwo instalatora. Ze względu na sposób mocowania oferowane są łączniki: • Do pulpitu - P • Do bazo-szyny (TS35) - BS • W obudowie - OB11, OB12, OB13, OB14 • W obudowie z lampką OB11 L, OB12 L, OB13 L, OB14 L • Do szyny (TS35) z maskownicą modułówą - S10, Linki » Łączniki krzywkowe SK 10/16/20 » Łączniki krzywkowe SK 25/32/40 » Czoła do łączników SK » Wyszukiwarka łączników (schematy, diagramy) |  |  |  | łącznik krzywkowe, łączniki krzywkowe, łączniki pokrętne, pokrętła, rozłączniki, przełączniki, rozłącznik, przełącznik, wyłącznik, wyłączniki, krzywka, sk | SK |  | 0.1773 | 0.1903 | 0.066 | 0.066 | 0.09 | Zdzisław Wieteska | 071/3158201 w 280 | w.wieteska@spamel.com.pl
2493 | SK32-2.829\BS08 | Łącznik Krzywkowy 32A, Rozłącznik 0-1 (3 - biegunowy) z torem sygnal, mocowanie do bazoszynowe czoło zamykane żółto/czerwone | szt | 1 | 86.84 | PLN | 23 |  |  |  | A | C |  | EDI | 5907723039438 |  |  | SK32-2.829\BS08 | 901812 | [5 empty] | 1 | sk25-32-40-bs03.png | SPAMEL_PL_SK32_BS.pdf | Certyfikat_bezpieczenstwa_sk32_pl.pdf |  | Certyfikat_zgodnosci_sk25_CE.pdf |  | Zastosowanie Łączniki krzywkowe są elektrycznymi obrotowymi łącznikami wielotorowymi przystosowanymi do załączania i wyłączania prądów. Łączniki krzywkowe znajdują zastosowanie w obwodach instalacji elektrycznych niskiego napięcia zwłaszcza jako wyłączniki, rozłączniki, przełączniki oraz łączniki sterownicze. Łączniki krzywkowe mogą być zainstalowane w pomieszczeniach zamkniętych (3 stopień zanieczyszczenia - przeznaczenie przemysłowe) w temp. -40...+70°C. Łączniki krzywkowe spełniają wymagania normy PN-EN 60947-3, IEC 60947-3. Ponadto mogą pracować w warunkach środowiskowych określonych w normach: IEC 60068-2-6 (wibracje), IEC 60068-2-27 (udary), IEC 60068-2-2 (suche gorąco), IEC 60068-2-1 (zimno), IEC 60068-2-30 (wilgotne gorąco), IEC 60068-2-52 (mgła solna). Budowa Segmentowa budowa łączników z podwójnymi krzywkami umożliwia tworzenie dowolnych programów łączeń w funkcji położenia pokrętła napędu. Stosując dobraną liczbę zębów zębatki w mechanizmie napędu można uzyskiwać kąty skoku pokrętła co 30°, 45° lub 90°, np.: przy 30° daje nam maksymalnie 12 pozycji pokrętła. Ponadto rozłączniki SK charakteryzują się małymi gabarytami, stopniem ochrony IP20 zwiększającym bezpieczeństwo instalatora. Ze względu na sposób mocowania oferowane są łączniki: • Do pulpitu - P • Do bazo-szyny (TS35) - BS • W obudowie - OB11, OB12, OB13, OB14 • W obudowie z lampką OB11 L, OB12 L, OB13 L, OB14 L • Do szyny (TS35) z maskownicą modułówą - S10, Linki » Łączniki krzywkowe SK 10/16/20 » Łączniki krzywkowe SK 25/32/40 » Czoła do łączników SK » Wyszukiwarka łączników (schematy, diagramy) |  |  |  | łącznik krzywkowe, łączniki krzywkowe, łączniki pokrętne, pokrętła, rozłączniki, przełączniki, rozłącznik, przełącznik, wyłącznik, wyłączniki, krzywka, sk | SK |  | 0.2125 | 0.2255 | 0.066 | 0.066 | 0.09 | Zdzisław Wieteska | 071/3158201 w 280 | w.wieteska@spamel.com.pl
2494 | SK32-2.829\OB14ZC/L | Łącznik Krzywkowy 32A, Rozłącznik 0-1 (3 - biegunowy) z torem sygnal, w obudowie OB14 z czołem zamykanym żółto/czerwonymz lampką | szt | 1 | 113.7 | PLN | 23 |  |  |  | A | D |  | EDI | 5907723122215 |  |  | SK32-2.829\OB14ZC/L | 901811 | [5 empty] | 1 | ob14l.png | SPAMEL_PL_SK32_OB14L.pdf | Certyfikat_bezpieczenstwa_sk32_pl.pdf |  | Certyfikat_zgodnosci_sk25_CE.pdf |  | Zastosowanie Łączniki krzywkowe są elektrycznymi obrotowymi łącznikami wielotorowymi przystosowanymi do załączania i wyłączania prądów. Łączniki krzywkowe znajdują zastosowanie w obwodach instalacji elektrycznych niskiego napięcia zwłaszcza jako wyłączniki, rozłączniki, przełączniki oraz łączniki sterownicze. Łączniki krzywkowe mogą być zainstalowane w pomieszczeniach zamkniętych (3 stopień zanieczyszczenia - przeznaczenie przemysłowe) w temp. -40...+70°C. Łączniki krzywkowe spełniają wymagania normy PN-EN 60947-3, IEC 60947-3. Ponadto mogą pracować w warunkach środowiskowych określonych w normach: IEC 60068-2-6 (wibracje), IEC 60068-2-27 (udary), IEC 60068-2-2 (suche gorąco), IEC 60068-2-1 (zimno), IEC 60068-2-30 (wilgotne gorąco), IEC 60068-2-52 (mgła solna). Budowa Segmentowa budowa łączników z podwójnymi krzywkami umożliwia tworzenie dowolnych programów łączeń w funkcji położenia pokrętła napędu. Stosując dobraną liczbę zębów zębatki w mechanizmie napędu można uzyskiwać kąty skoku pokrętła co 30°, 45° lub 90°, np.: przy 30° daje nam maksymalnie 12 pozycji pokrętła. Ponadto rozłączniki SK charakteryzują się małymi gabarytami, stopniem ochrony IP20 zwiększającym bezpieczeństwo instalatora. Ze względu na sposób mocowania oferowane są łączniki: • Do pulpitu - P • Do bazo-szyny (TS35) - BS • W obudowie - OB11, OB12, OB13, OB14 • W obudowie z lampką OB11 L, OB12 L, OB13 L, OB14 L • Do szyny (TS35) z maskownicą modułówą - S10, Linki » Łączniki krzywkowe SK 10/16/20 » Łączniki krzywkowe SK 25/32/40 » Czoła do łączników SK » Wyszukiwarka łączników (schematy, diagramy) |  |  |  | łącznik krzywkowe, łączniki krzywkowe, łączniki pokrętne, pokrętła, rozłączniki, przełączniki, rozłącznik, przełącznik, wyłącznik, wyłączniki, krzywka, sk | SK |  | 0.5552 | 0.6042 | 0.105 | 0.139 | 0.14 | Zdzisław Wieteska | 071/3158201 w 280 | w.wieteska@spamel.com.pl
2495 | SK32-2.829\P03 | Łącznik Krzywkowy 32A, Rozłącznik 0-1 (3 - biegunowy) z torem sygnal, mocowany do pulpitu czoło szare pokrętło czarne | szt | 1 | 65.33 | PLN | 23 |  |  |  | A | C |  | EDI | 5907723033399 |  |  | SK32-2.829\P03 | 901810 | [5 empty] | 1 | sk25-32-40-p03.png | SPAMEL_PL_SK32_P.pdf | Certyfikat_bezpieczenstwa_sk32_pl.pdf |  | Certyfikat_zgodnosci_sk25_CE.pdf |  | Zastosowanie Łączniki krzywkowe są elektrycznymi obrotowymi łącznikami wielotorowymi przystosowanymi do załączania i wyłączania prądów. Łączniki krzywkowe znajdują zastosowanie w obwodach instalacji elektrycznych niskiego napięcia zwłaszcza jako wyłączniki, rozłączniki, przełączniki oraz łączniki sterownicze. Łączniki krzywkowe mogą być zainstalowane w pomieszczeniach zamkniętych (3 stopień zanieczyszczenia - przeznaczenie przemysłowe) w temp. -40...+70°C. Łączniki krzywkowe spełniają wymagania normy PN-EN 60947-3, IEC 60947-3. Ponadto mogą pracować w warunkach środowiskowych określonych w normach: IEC 60068-2-6 (wibracje), IEC 60068-2-27 (udary), IEC 60068-2-2 (suche gorąco), IEC 60068-2-1 (zimno), IEC 60068-2-30 (wilgotne gorąco), IEC 60068-2-52 (mgła solna). Budowa Segmentowa budowa łączników z podwójnymi krzywkami umożliwia tworzenie dowolnych programów łączeń w funkcji położenia pokrętła napędu. Stosując dobraną liczbę zębów zębatki w mechanizmie napędu można uzyskiwać kąty skoku pokrętła co 30°, 45° lub 90°, np.: przy 30° daje nam maksymalnie 12 pozycji pokrętła. Ponadto rozłączniki SK charakteryzują się małymi gabarytami, stopniem ochrony IP20 zwiększającym bezpieczeństwo instalatora. Ze względu na sposób mocowania oferowane są łączniki: • Do pulpitu - P • Do bazo-szyny (TS35) - BS • W obudowie - OB11, OB12, OB13, OB14 • W obudowie z lampką OB11 L, OB12 L, OB13 L, OB14 L • Do szyny (TS35) z maskownicą modułówą - S10, Linki » Łączniki krzywkowe SK 10/16/20 » Łączniki krzywkowe SK 25/32/40 » Czoła do łączników SK » Wyszukiwarka łączników (schematy, diagramy) |  |  |  | łącznik krzywkowe, łączniki krzywkowe, łączniki pokrętne, pokrętła, rozłączniki, przełączniki, rozłącznik, przełącznik, wyłącznik, wyłączniki, krzywka, sk | SK |  | 0.1875 | 0.2005 | 0.066 | 0.066 | 0.09 | Zdzisław Wieteska | 071/3158201 w 280 | w.wieteska@spamel.com.pl
2496 | SK32-2.8338\P03 | Łącznik Krzywkowy 32A, Rozłącznik 1-0-2 (2 - biegunowy), mocowany do pulpitu czoło szare pokrętło czarne | szt | 1 | 62.19 | PLN | 23 |  |  |  | A | C |  | EDI | 5907723033429 |  |  | SK32-2.8338\P03 | 901810 | [5 empty] | 1 | sk25-32-40-p03.png | SPAMEL_PL_SK32_P.pdf | Certyfikat_bezpieczenstwa_sk32_pl.pdf |  | Certyfikat_zgodnosci_sk25_CE.pdf |  | Zastosowanie Łączniki krzywkowe są elektrycznymi obrotowymi łącznikami wielotorowymi przystosowanymi do załączania i wyłączania prądów. Łączniki krzywkowe znajdują zastosowanie w obwodach instalacji elektrycznych niskiego napięcia zwłaszcza jako wyłączniki, rozłączniki, przełączniki oraz łączniki sterownicze. Łączniki krzywkowe mogą być zainstalowane w pomieszczeniach zamkniętych (3 stopień zanieczyszczenia - przeznaczenie przemysłowe) w temp. -40...+70°C. Łączniki krzywkowe spełniają wymagania normy PN-EN 60947-3, IEC 60947-3. Ponadto mogą pracować w warunkach środowiskowych określonych w normach: IEC 60068-2-6 (wibracje), IEC 60068-2-27 (udary), IEC 60068-2-2 (suche gorąco), IEC 60068-2-1 (zimno), IEC 60068-2-30 (wilgotne gorąco), IEC 60068-2-52 (mgła solna). Budowa Segmentowa budowa łączników z podwójnymi krzywkami umożliwia tworzenie dowolnych programów łączeń w funkcji położenia pokrętła napędu. Stosując dobraną liczbę zębów zębatki w mechanizmie napędu można uzyskiwać kąty skoku pokrętła co 30°, 45° lub 90°, np.: przy 30° daje nam maksymalnie 12 pozycji pokrętła. Ponadto rozłączniki SK charakteryzują się małymi gabarytami, stopniem ochrony IP20 zwiększającym bezpieczeństwo instalatora. Ze względu na sposób mocowania oferowane są łączniki: • Do pulpitu - P • Do bazo-szyny (TS35) - BS • W obudowie - OB11, OB12, OB13, OB14 • W obudowie z lampką OB11 L, OB12 L, OB13 L, OB14 L • Do szyny (TS35) z maskownicą modułówą - S10, Linki » Łączniki krzywkowe SK 10/16/20 » Łączniki krzywkowe SK 25/32/40 » Czoła do łączników SK » Wyszukiwarka łączników (schematy, diagramy) |  |  |  | łącznik krzywkowe, łączniki krzywkowe, łączniki pokrętne, pokrętła, rozłączniki, przełączniki, rozłącznik, przełącznik, wyłącznik, wyłączniki, krzywka, sk | SK |  | 0.1914 | 0.2044 | 0.066 | 0.066 | 0.09 | Zdzisław Wieteska | 071/3158201 w 280 | w.wieteska@spamel.com.pl
2497 | SK32-2.8338\S10 | Łącznik Krzywkowy 32A, Rozłącznik 1-0-2 (2 - biegunowy), do zabudowy modułowej | szt | 1 | 64.66 | PLN | 23 |  |  |  | A | C |  | EDI | 5907723119840 |  |  | SK32-2.8338\S10 | 901812 | [5 empty] | 1 | sk-25-32-40-s10.png | SPAMEL_PL_SK32_S10.pdf | Certyfikat_bezpieczenstwa_sk32_pl.pdf |  | Certyfikat_zgodnosci_sk25_CE.pdf |  | Zastosowanie Łączniki krzywkowe są elektrycznymi obrotowymi łącznikami wielotorowymi przystosowanymi do załączania i wyłączania prądów. Łączniki krzywkowe znajdują zastosowanie w obwodach instalacji elektrycznych niskiego napięcia zwłaszcza jako wyłączniki, rozłączniki, przełączniki oraz łączniki sterownicze. Łączniki krzywkowe mogą być zainstalowane w pomieszczeniach zamkniętych (3 stopień zanieczyszczenia - przeznaczenie przemysłowe) w temp. -40...+70°C. Łączniki krzywkowe spełniają wymagania normy PN-EN 60947-3, IEC 60947-3. Ponadto mogą pracować w warunkach środowiskowych określonych w normach: IEC 60068-2-6 (wibracje), IEC 60068-2-27 (udary), IEC 60068-2-2 (suche gorąco), IEC 60068-2-1 (zimno), IEC 60068-2-30 (wilgotne gorąco), IEC 60068-2-52 (mgła solna). Budowa Segmentowa budowa łączników z podwójnymi krzywkami umożliwia tworzenie dowolnych programów łączeń w funkcji położenia pokrętła napędu. Stosując dobraną liczbę zębów zębatki w mechanizmie napędu można uzyskiwać kąty skoku pokrętła co 30°, 45° lub 90°, np.: przy 30° daje nam maksymalnie 12 pozycji pokrętła. Ponadto rozłączniki SK charakteryzują się małymi gabarytami, stopniem ochrony IP20 zwiększającym bezpieczeństwo instalatora. Ze względu na sposób mocowania oferowane są łączniki: • Do pulpitu - P • Do bazo-szyny (TS35) - BS • W obudowie - OB11, OB12, OB13, OB14 • W obudowie z lampką OB11 L, OB12 L, OB13 L, OB14 L • Do szyny (TS35) z maskownicą modułówą - S10, Linki » Łączniki krzywkowe SK 10/16/20 » Łączniki krzywkowe SK 25/32/40 » Czoła do łączników SK » Wyszukiwarka łączników (schematy, diagramy) |  |  |  | łącznik krzywkowe, łączniki krzywkowe, łączniki pokrętne, pokrętła, rozłączniki, przełączniki, rozłącznik, przełącznik, wyłącznik, wyłączniki, krzywka, sk | SK |  | 0.188 | 0.201 | 0.066 | 0.066 | 0.09 | Zdzisław Wieteska | 071/3158201 w 280 | w.wieteska@spamel.com.pl
2498 | SK32-3.8210\BS07 | Łącznik Krzywkowy 32A, Rozłącznik 0-1 (6 - biegunowy), mocowanie bazo szynowe czoło zamykane czarne | szt | 1 | 100.11 | PLN | 23 |  |  |  | A | C |  | EDI | 5907723106475 |  |  | SK32-3.8210\BS07 | 901812 | [5 empty] | 1 | sk32-bs03.png | SPAMEL_PL_SK32_BS.pdf | Certyfikat_bezpieczenstwa_sk32_pl.pdf |  | Certyfikat_zgodnosci_sk25_CE.pdf |  | Zastosowanie Łączniki krzywkowe są elektrycznymi obrotowymi łącznikami wielotorowymi przystosowanymi do załączania i wyłączania prądów. Łączniki krzywkowe znajdują zastosowanie w obwodach instalacji elektrycznych niskiego napięcia zwłaszcza jako wyłączniki, rozłączniki, przełączniki oraz łączniki sterownicze. Łączniki krzywkowe mogą być zainstalowane w pomieszczeniach zamkniętych (3 stopień zanieczyszczenia - przeznaczenie przemysłowe) w temp. -40...+70°C. Łączniki krzywkowe spełniają wymagania normy PN-EN 60947-3, IEC 60947-3. Ponadto mogą pracować w warunkach środowiskowych określonych w normach: IEC 60068-2-6 (wibracje), IEC 60068-2-27 (udary), IEC 60068-2-2 (suche gorąco), IEC 60068-2-1 (zimno), IEC 60068-2-30 (wilgotne gorąco), IEC 60068-2-52 (mgła solna). Budowa Segmentowa budowa łączników z podwójnymi krzywkami umożliwia tworzenie dowolnych programów łączeń w funkcji położenia pokrętła napędu. Stosując dobraną liczbę zębów zębatki w mechanizmie napędu można uzyskiwać kąty skoku pokrętła co 30°, 45° lub 90°, np.: przy 30° daje nam maksymalnie 12 pozycji pokrętła. Ponadto rozłączniki SK charakteryzują się małymi gabarytami, stopniem ochrony IP20 zwiększającym bezpieczeństwo instalatora. Ze względu na sposób mocowania oferowane są łączniki: • Do pulpitu - P • Do bazo-szyny (TS35) - BS • W obudowie - OB11, OB12, OB13, OB14 • W obudowie z lampką OB11 L, OB12 L, OB13 L, OB14 L • Do szyny (TS35) z maskownicą modułówą - S10, Linki » Łączniki krzywkowe SK 10/16/20 » Łączniki krzywkowe SK 25/32/40 » Czoła do łączników SK » Wyszukiwarka łączników (schematy, diagramy) |  |  |  | łącznik krzywkowe, łączniki krzywkowe, łączniki pokrętne, pokrętła, rozłączniki, przełączniki, rozłącznik, przełącznik, wyłącznik, wyłączniki, krzywka, sk | SK |  | 0.2537 | 0.2667 | 0.066 | 0.066 | 0.09 | Zdzisław Wieteska | 071/3158201 w 280 | w.wieteska@spamel.com.pl
2499 | SK32-3.8210\OB13Z | Łącznik Krzywkowy 32A, Rozłącznik 0-1 (6 - biegunowy), w obudowie OB13 z czołem zamykanym | szt | 1 | 112.11 | PLN | 23 |  |  |  | A | D |  | EDI | 5907723126435 |  |  | SK32-3.8210\OB13Z | 901811 | [5 empty] | 1 | ob13.png | SPAMEL_PL_SK32_OB13.pdf | Certyfikat_bezpieczenstwa_sk32_pl.pdf |  | Certyfikat_zgodnosci_sk25_CE.pdf |  | Zastosowanie Łączniki krzywkowe są elektrycznymi obrotowymi łącznikami wielotorowymi przystosowanymi do załączania i wyłączania prądów. Łączniki krzywkowe znajdują zastosowanie w obwodach instalacji elektrycznych niskiego napięcia zwłaszcza jako wyłączniki, rozłączniki, przełączniki oraz łączniki sterownicze. Łączniki krzywkowe mogą być zainstalowane w pomieszczeniach zamkniętych (3 stopień zanieczyszczenia - przeznaczenie przemysłowe) w temp. -40...+70°C. Łączniki krzywkowe spełniają wymagania normy PN-EN 60947-3, IEC 60947-3. Ponadto mogą pracować w warunkach środowiskowych określonych w normach: IEC 60068-2-6 (wibracje), IEC 60068-2-27 (udary), IEC 60068-2-2 (suche gorąco), IEC 60068-2-1 (zimno), IEC 60068-2-30 (wilgotne gorąco), IEC 60068-2-52 (mgła solna). Budowa Segmentowa budowa łączników z podwójnymi krzywkami umożliwia tworzenie dowolnych programów łączeń w funkcji położenia pokrętła napędu. Stosując dobraną liczbę zębów zębatki w mechanizmie napędu można uzyskiwać kąty skoku pokrętła co 30°, 45° lub 90°, np.: przy 30° daje nam maksymalnie 12 pozycji pokrętła. Ponadto rozłączniki SK charakteryzują się małymi gabarytami, stopniem ochrony IP20 zwiększającym bezpieczeństwo instalatora. Ze względu na sposób mocowania oferowane są łączniki: • Do pulpitu - P • Do bazo-szyny (TS35) - BS • W obudowie - OB11, OB12, OB13, OB14 • W obudowie z lampką OB11 L, OB12 L, OB13 L, OB14 L • Do szyny (TS35) z maskownicą modułówą - S10, Linki » Łączniki krzywkowe SK 10/16/20 » Łączniki krzywkowe SK 25/32/40 » Czoła do łączników SK » Wyszukiwarka łączników (schematy, diagramy) |  |  |  | łącznik krzywkowe, łączniki krzywkowe, łączniki pokrętne, pokrętła, rozłączniki, przełączniki, rozłącznik, przełącznik, wyłącznik, wyłączniki, krzywka, sk | SK |  | 0.4999 | 0.5489 | 0.105 | 0.135 | 0.14 | Zdzisław Wieteska | 071/3158201 w 280 | w.wieteska@spamel.com.pl
2500 | SK32-3.8210\OB14 | Łącznik Krzywkowy 32A, Rozłącznik 0-1 (6 - biegunowy), w obudowie OB14, | szt | 1 | 101.56 | PLN | 23 |  |  |  | A | D |  | EDI | 5907723154865 |  |  | SK32-3.8210\OB14 | 901811 | [5 empty] | 1 | ob14.png | SPAMEL_PL_SK32_OB14.pdf | Certyfikat_bezpieczenstwa_sk32_pl.pdf |  | Certyfikat_zgodnosci_sk25_CE.pdf |  | Zastosowanie Łączniki krzywkowe są elektrycznymi obrotowymi łącznikami wielotorowymi przystosowanymi do załączania i wyłączania prądów. Łączniki krzywkowe znajdują zastosowanie w obwodach instalacji elektrycznych niskiego napięcia zwłaszcza jako wyłączniki, rozłączniki, przełączniki oraz łączniki sterownicze. Łączniki krzywkowe mogą być zainstalowane w pomieszczeniach zamkniętych (3 stopień zanieczyszczenia - przeznaczenie przemysłowe) w temp. -40...+70°C. Łączniki krzywkowe spełniają wymagania normy PN-EN 60947-3, IEC 60947-3. Ponadto mogą pracować w warunkach środowiskowych określonych w normach: IEC 60068-2-6 (wibracje), IEC 60068-2-27 (udary), IEC 60068-2-2 (suche gorąco), IEC 60068-2-1 (zimno), IEC 60068-2-30 (wilgotne gorąco), IEC 60068-2-52 (mgła solna). Budowa Segmentowa budowa łączników z podwójnymi krzywkami umożliwia tworzenie dowolnych programów łączeń w funkcji położenia pokrętła napędu. Stosując dobraną liczbę zębów zębatki w mechanizmie napędu można uzyskiwać kąty skoku pokrętła co 30°, 45° lub 90°, np.: przy 30° daje nam maksymalnie 12 pozycji pokrętła. Ponadto rozłączniki SK charakteryzują się małymi gabarytami, stopniem ochrony IP20 zwiększającym bezpieczeństwo instalatora. Ze względu na sposób mocowania oferowane są łączniki: • Do pulpitu - P • Do bazo-szyny (TS35) - BS • W obudowie - OB11, OB12, OB13, OB14 • W obudowie z lampką OB11 L, OB12 L, OB13 L, OB14 L • Do szyny (TS35) z maskownicą modułówą - S10, Linki » Łączniki krzywkowe SK 10/16/20 » Łączniki krzywkowe SK 25/32/40 » Czoła do łączników SK » Wyszukiwarka łączników (schematy, diagramy) |  |  |  | łącznik krzywkowe, łączniki krzywkowe, łączniki pokrętne, pokrętła, rozłączniki, przełączniki, rozłącznik, przełącznik, wyłącznik, wyłączniki, krzywka, sk | SK |  | 0.5282 | 0.5772 | 0.105 | 0.135 | 0.14 | Zdzisław Wieteska | 071/3158201 w 280 | w.wieteska@spamel.com.pl
2501 | SK32-3.8368\BS03 | Łącznik Krzywkowy 32A, Przełącznik zmiany kierunku obrotów L-O-P, mocowanie bazo szynowe czoło szare pokrętło czarne | szt | 1 | 79.39 | PLN | 23 |  |  |  | A | C |  | EDI | 5907723043770 |  |  | SK32-3.8368\BS03 | 901812 | [5 empty] | 1 | sk25-32-40-bs03.png | SPAMEL_PL_SK32_BS.pdf | Certyfikat_bezpieczenstwa_sk32_pl.pdf |  | Certyfikat_zgodnosci_sk25_CE.pdf |  | Zastosowanie Łączniki krzywkowe są elektrycznymi obrotowymi łącznikami wielotorowymi przystosowanymi do załączania i wyłączania prądów. Łączniki krzywkowe znajdują zastosowanie w obwodach instalacji elektrycznych niskiego napięcia zwłaszcza jako wyłączniki, rozłączniki, przełączniki oraz łączniki sterownicze. Łączniki krzywkowe mogą być zainstalowane w pomieszczeniach zamkniętych (3 stopień zanieczyszczenia - przeznaczenie przemysłowe) w temp. -40...+70°C. Łączniki krzywkowe spełniają wymagania normy PN-EN 60947-3, IEC 60947-3. Ponadto mogą pracować w warunkach środowiskowych określonych w normach: IEC 60068-2-6 (wibracje), IEC 60068-2-27 (udary), IEC 60068-2-2 (suche gorąco), IEC 60068-2-1 (zimno), IEC 60068-2-30 (wilgotne gorąco), IEC 60068-2-52 (mgła solna). Budowa Segmentowa budowa łączników z podwójnymi krzywkami umożliwia tworzenie dowolnych programów łączeń w funkcji położenia pokrętła napędu. Stosując dobraną liczbę zębów zębatki w mechanizmie napędu można uzyskiwać kąty skoku pokrętła co 30°, 45° lub 90°, np.: przy 30° daje nam maksymalnie 12 pozycji pokrętła. Ponadto rozłączniki SK charakteryzują się małymi gabarytami, stopniem ochrony IP20 zwiększającym bezpieczeństwo instalatora. Ze względu na sposób mocowania oferowane są łączniki: • Do pulpitu - P • Do bazo-szyny (TS35) - BS • W obudowie - OB11, OB12, OB13, OB14 • W obudowie z lampką OB11 L, OB12 L, OB13 L, OB14 L • Do szyny (TS35) z maskownicą modułówą - S10, Linki » Łączniki krzywkowe SK 10/16/20 » Łączniki krzywkowe SK 25/32/40 » Czoła do łączników SK » Wyszukiwarka łączników (schematy, diagramy) |  |  |  | łącznik krzywkowe, łączniki krzywkowe, łączniki pokrętne, pokrętła, rozłączniki, przełączniki, rozłącznik, przełącznik, wyłącznik, wyłączniki, krzywka, sk | SK |  | 0.2491 | 0.2621 | 0.066 | 0.066 | 0.09 | Zdzisław Wieteska | 071/3158201 w 280 | w.wieteska@spamel.com.pl
2502 | SK32-3.8368\BS04 | Łącznik Krzywkowy 32A, Przełącznik zmiany kierunku obrotów L-O-P, mocowanie bazo szynowe czoło żółto szare pokrętło czerwone | szt | 1 | 79.39 | PLN | 23 |  |  |  | A | C |  | EDI | 5907723022478 |  |  | SK32-3.8368\BS04 | 901812 | [5 empty] | 1 | sk25-32-40-bs03.png | SPAMEL_PL_SK32_BS.pdf | Certyfikat_bezpieczenstwa_sk32_pl.pdf |  | Certyfikat_zgodnosci_sk25_CE.pdf |  | Zastosowanie Łączniki krzywkowe są elektrycznymi obrotowymi łącznikami wielotorowymi przystosowanymi do załączania i wyłączania prądów. Łączniki krzywkowe znajdują zastosowanie w obwodach instalacji elektrycznych niskiego napięcia zwłaszcza jako wyłączniki, rozłączniki, przełączniki oraz łączniki sterownicze. Łączniki krzywkowe mogą być zainstalowane w pomieszczeniach zamkniętych (3 stopień zanieczyszczenia - przeznaczenie przemysłowe) w temp. -40...+70°C. Łączniki krzywkowe spełniają wymagania normy PN-EN 60947-3, IEC 60947-3. Ponadto mogą pracować w warunkach środowiskowych określonych w normach: IEC 60068-2-6 (wibracje), IEC 60068-2-27 (udary), IEC 60068-2-2 (suche gorąco), IEC 60068-2-1 (zimno), IEC 60068-2-30 (wilgotne gorąco), IEC 60068-2-52 (mgła solna). Budowa Segmentowa budowa łączników z podwójnymi krzywkami umożliwia tworzenie dowolnych programów łączeń w funkcji położenia pokrętła napędu. Stosując dobraną liczbę zębów zębatki w mechanizmie napędu można uzyskiwać kąty skoku pokrętła co 30°, 45° lub 90°, np.: przy 30° daje nam maksymalnie 12 pozycji pokrętła. Ponadto rozłączniki SK charakteryzują się małymi gabarytami, stopniem ochrony IP20 zwiększającym bezpieczeństwo instalatora. Ze względu na sposób mocowania oferowane są łączniki: • Do pulpitu - P • Do bazo-szyny (TS35) - BS • W obudowie - OB11, OB12, OB13, OB14 • W obudowie z lampką OB11 L, OB12 L, OB13 L, OB14 L • Do szyny (TS35) z maskownicą modułówą - S10, Linki » Łączniki krzywkowe SK 10/16/20 » Łączniki krzywkowe SK 25/32/40 » Czoła do łączników SK » Wyszukiwarka łączników (schematy, diagramy) |  |  |  | łącznik krzywkowe, łączniki krzywkowe, łączniki pokrętne, pokrętła, rozłączniki, przełączniki, rozłącznik, przełącznik, wyłącznik, wyłączniki, krzywka, sk | SK |  | 0.2491 | 0.2621 | 0.066 | 0.066 | 0.09 | Zdzisław Wieteska | 071/3158201 w 280 | w.wieteska@spamel.com.pl
2503 | SK32-3.8368\OB13 | Łącznik Krzywkowy 32A, Przełącznik zmiany kierunku obrotów L-O-P, w obudowie OB13, | szt | 1 | 91.4 | PLN | 23 |  |  |  | A | D |  | EDI | 5907723070370 |  |  | SK32-3.8368\OB13 | 901811 | [5 empty] | 1 | ob13.png | SPAMEL_PL_SK32_OB13.pdf | Certyfikat_bezpieczenstwa_sk32_pl.pdf |  | Certyfikat_zgodnosci_sk25_CE.pdf |  | Zastosowanie Łączniki krzywkowe są elektrycznymi obrotowymi łącznikami wielotorowymi przystosowanymi do załączania i wyłączania prądów. Łączniki krzywkowe znajdują zastosowanie w obwodach instalacji elektrycznych niskiego napięcia zwłaszcza jako wyłączniki, rozłączniki, przełączniki oraz łączniki sterownicze. Łączniki krzywkowe mogą być zainstalowane w pomieszczeniach zamkniętych (3 stopień zanieczyszczenia - przeznaczenie przemysłowe) w temp. -40...+70°C. Łączniki krzywkowe spełniają wymagania normy PN-EN 60947-3, IEC 60947-3. Ponadto mogą pracować w warunkach środowiskowych określonych w normach: IEC 60068-2-6 (wibracje), IEC 60068-2-27 (udary), IEC 60068-2-2 (suche gorąco), IEC 60068-2-1 (zimno), IEC 60068-2-30 (wilgotne gorąco), IEC 60068-2-52 (mgła solna). Budowa Segmentowa budowa łączników z podwójnymi krzywkami umożliwia tworzenie dowolnych programów łączeń w funkcji położenia pokrętła napędu. Stosując dobraną liczbę zębów zębatki w mechanizmie napędu można uzyskiwać kąty skoku pokrętła co 30°, 45° lub 90°, np.: przy 30° daje nam maksymalnie 12 pozycji pokrętła. Ponadto rozłączniki SK charakteryzują się małymi gabarytami, stopniem ochrony IP20 zwiększającym bezpieczeństwo instalatora. Ze względu na sposób mocowania oferowane są łączniki: • Do pulpitu - P • Do bazo-szyny (TS35) - BS • W obudowie - OB11, OB12, OB13, OB14 • W obudowie z lampką OB11 L, OB12 L, OB13 L, OB14 L • Do szyny (TS35) z maskownicą modułówą - S10, Linki » Łączniki krzywkowe SK 10/16/20 » Łączniki krzywkowe SK 25/32/40 » Czoła do łączników SK » Wyszukiwarka łączników (schematy, diagramy) |  |  |  | łącznik krzywkowe, łączniki krzywkowe, łączniki pokrętne, pokrętła, rozłączniki, przełączniki, rozłącznik, przełącznik, wyłącznik, wyłączniki, krzywka, sk | SK |  | 0.4905 | 0.5395 | 0.105 | 0.135 | 0.14 | Zdzisław Wieteska | 071/3158201 w 280 | w.wieteska@spamel.com.pl
2504 | SK32-3.8368\OB13ZC | Łącznik Krzywkowy 32A, Przełącznik zmiany kierunku obrotów L-O-P, w obudowie OB13 z czołem zamykanym żółto/czerwonym | szt | 1 | 103.57 | PLN | 23 |  |  |  | A | D |  | EDI | 5907723121270 |  |  | SK32-3.8368\OB13ZC | 901811 | [5 empty] | 1 | ob13.png | SPAMEL_PL_SK32_OB13.pdf | Certyfikat_bezpieczenstwa_sk32_pl.pdf |  | Certyfikat_zgodnosci_sk25_CE.pdf |  | Zastosowanie Łączniki krzywkowe są elektrycznymi obrotowymi łącznikami wielotorowymi przystosowanymi do załączania i wyłączania prądów. Łączniki krzywkowe znajdują zastosowanie w obwodach instalacji elektrycznych niskiego napięcia zwłaszcza jako wyłączniki, rozłączniki, przełączniki oraz łączniki sterownicze. Łączniki krzywkowe mogą być zainstalowane w pomieszczeniach zamkniętych (3 stopień zanieczyszczenia - przeznaczenie przemysłowe) w temp. -40...+70°C. Łączniki krzywkowe spełniają wymagania normy PN-EN 60947-3, IEC 60947-3. Ponadto mogą pracować w warunkach środowiskowych określonych w normach: IEC 60068-2-6 (wibracje), IEC 60068-2-27 (udary), IEC 60068-2-2 (suche gorąco), IEC 60068-2-1 (zimno), IEC 60068-2-30 (wilgotne gorąco), IEC 60068-2-52 (mgła solna). Budowa Segmentowa budowa łączników z podwójnymi krzywkami umożliwia tworzenie dowolnych programów łączeń w funkcji położenia pokrętła napędu. Stosując dobraną liczbę zębów zębatki w mechanizmie napędu można uzyskiwać kąty skoku pokrętła co 30°, 45° lub 90°, np.: przy 30° daje nam maksymalnie 12 pozycji pokrętła. Ponadto rozłączniki SK charakteryzują się małymi gabarytami, stopniem ochrony IP20 zwiększającym bezpieczeństwo instalatora. Ze względu na sposób mocowania oferowane są łączniki: • Do pulpitu - P • Do bazo-szyny (TS35) - BS • W obudowie - OB11, OB12, OB13, OB14 • W obudowie z lampką OB11 L, OB12 L, OB13 L, OB14 L • Do szyny (TS35) z maskownicą modułówą - S10, Linki » Łączniki krzywkowe SK 10/16/20 » Łączniki krzywkowe SK 25/32/40 » Czoła do łączników SK » Wyszukiwarka łączników (schematy, diagramy) |  |  |  | łącznik krzywkowe, łączniki krzywkowe, łączniki pokrętne, pokrętła, rozłączniki, przełączniki, rozłącznik, przełącznik, wyłącznik, wyłączniki, krzywka, sk | SK |  | 0.4977 | 0.5467 | 0.105 | 0.135 | 0.14 | Zdzisław Wieteska | 071/3158201 w 280 | w.wieteska@spamel.com.pl
2505 | SK32-3.8368\P03 | Łącznik Krzywkowy 32A, Przełącznik zmiany kierunku obrotów L-O-P, mocowany do pulpitu czoło szare pokrętło czarne | szt | 1 | 72.44 | PLN | 23 |  |  |  | A | C |  | EDI | 5907723033450 |  |  | SK32-3.8368\P03 | 901810 | [5 empty] | 1 | sk25-32-40-p03.png | SPAMEL_PL_SK32_P.pdf | Certyfikat_bezpieczenstwa_sk32_pl.pdf |  | Certyfikat_zgodnosci_sk25_CE.pdf |  | Zastosowanie Łączniki krzywkowe są elektrycznymi obrotowymi łącznikami wielotorowymi przystosowanymi do załączania i wyłączania prądów. Łączniki krzywkowe znajdują zastosowanie w obwodach instalacji elektrycznych niskiego napięcia zwłaszcza jako wyłączniki, rozłączniki, przełączniki oraz łączniki sterownicze. Łączniki krzywkowe mogą być zainstalowane w pomieszczeniach zamkniętych (3 stopień zanieczyszczenia - przeznaczenie przemysłowe) w temp. -40...+70°C. Łączniki krzywkowe spełniają wymagania normy PN-EN 60947-3, IEC 60947-3. Ponadto mogą pracować w warunkach środowiskowych określonych w normach: IEC 60068-2-6 (wibracje), IEC 60068-2-27 (udary), IEC 60068-2-2 (suche gorąco), IEC 60068-2-1 (zimno), IEC 60068-2-30 (wilgotne gorąco), IEC 60068-2-52 (mgła solna). Budowa Segmentowa budowa łączników z podwójnymi krzywkami umożliwia tworzenie dowolnych programów łączeń w funkcji położenia pokrętła napędu. Stosując dobraną liczbę zębów zębatki w mechanizmie napędu można uzyskiwać kąty skoku pokrętła co 30°, 45° lub 90°, np.: przy 30° daje nam maksymalnie 12 pozycji pokrętła. Ponadto rozłączniki SK charakteryzują się małymi gabarytami, stopniem ochrony IP20 zwiększającym bezpieczeństwo instalatora. Ze względu na sposób mocowania oferowane są łączniki: • Do pulpitu - P • Do bazo-szyny (TS35) - BS • W obudowie - OB11, OB12, OB13, OB14 • W obudowie z lampką OB11 L, OB12 L, OB13 L, OB14 L • Do szyny (TS35) z maskownicą modułówą - S10, Linki » Łączniki krzywkowe SK 10/16/20 » Łączniki krzywkowe SK 25/32/40 » Czoła do łączników SK » Wyszukiwarka łączników (schematy, diagramy) |  |  |  | łącznik krzywkowe, łączniki krzywkowe, łączniki pokrętne, pokrętła, rozłączniki, przełączniki, rozłącznik, przełącznik, wyłącznik, wyłączniki, krzywka, sk | SK |  | 0.2299 | 0.2429 | 0.066 | 0.066 | 0.09 | Zdzisław Wieteska | 071/3158201 w 280 | w.wieteska@spamel.com.pl
2506 | SK32-3.8368\P07 | Łącznik Krzywkowy 32A, Przełącznik zmiany kierunku obrotów L-O-P, mocowanie do pulpitu czoło zamykane czarne | szt | 1 | 84.61 | PLN | 23 |  |  |  | A | C |  | EDI | 5907723112063 |  |  | SK32-3.8368\P07 | 901810 | [5 empty] | 1 | sk25-32-40-p03.png | SPAMEL_PL_SK32_P.pdf | Certyfikat_bezpieczenstwa_sk32_pl.pdf |  | Certyfikat_zgodnosci_sk25_CE.pdf |  | Zastosowanie Łączniki krzywkowe są elektrycznymi obrotowymi łącznikami wielotorowymi przystosowanymi do załączania i wyłączania prądów. Łączniki krzywkowe znajdują zastosowanie w obwodach instalacji elektrycznych niskiego napięcia zwłaszcza jako wyłączniki, rozłączniki, przełączniki oraz łączniki sterownicze. Łączniki krzywkowe mogą być zainstalowane w pomieszczeniach zamkniętych (3 stopień zanieczyszczenia - przeznaczenie przemysłowe) w temp. -40...+70°C. Łączniki krzywkowe spełniają wymagania normy PN-EN 60947-3, IEC 60947-3. Ponadto mogą pracować w warunkach środowiskowych określonych w normach: IEC 60068-2-6 (wibracje), IEC 60068-2-27 (udary), IEC 60068-2-2 (suche gorąco), IEC 60068-2-1 (zimno), IEC 60068-2-30 (wilgotne gorąco), IEC 60068-2-52 (mgła solna). Budowa Segmentowa budowa łączników z podwójnymi krzywkami umożliwia tworzenie dowolnych programów łączeń w funkcji położenia pokrętła napędu. Stosując dobraną liczbę zębów zębatki w mechanizmie napędu można uzyskiwać kąty skoku pokrętła co 30°, 45° lub 90°, np.: przy 30° daje nam maksymalnie 12 pozycji pokrętła. Ponadto rozłączniki SK charakteryzują się małymi gabarytami, stopniem ochrony IP20 zwiększającym bezpieczeństwo instalatora. Ze względu na sposób mocowania oferowane są łączniki: • Do pulpitu - P • Do bazo-szyny (TS35) - BS • W obudowie - OB11, OB12, OB13, OB14 • W obudowie z lampką OB11 L, OB12 L, OB13 L, OB14 L • Do szyny (TS35) z maskownicą modułówą - S10, Linki » Łączniki krzywkowe SK 10/16/20 » Łączniki krzywkowe SK 25/32/40 » Czoła do łączników SK » Wyszukiwarka łączników (schematy, diagramy) |  |  |  | łącznik krzywkowe, łączniki krzywkowe, łączniki pokrętne, pokrętła, rozłączniki, przełączniki, rozłącznik, przełącznik, wyłącznik, wyłączniki, krzywka, sk | SK |  | 0.2357 | 0.2487 | 0.066 | 0.066 | 0.09 | Zdzisław Wieteska | 071/3158201 w 280 | w.wieteska@spamel.com.pl
2507 | SK32-3.8368\P08 | Łącznik Krzywkowy 32A, Przełącznik zmiany kierunku obrotów L-O-P, mocowanie do pulpitu czoło zamykane żółto/czerwone | szt | 1 | 84.61 | PLN | 23 |  |  |  | A | C |  | EDI | 5907723033986 |  |  | SK32-3.8368\P08 | 901810 | [5 empty] | 1 | sk25-32-40-p03.png | SPAMEL_PL_SK32_P.pdf | Certyfikat_bezpieczenstwa_sk32_pl.pdf |  | Certyfikat_zgodnosci_sk25_CE.pdf |  | Zastosowanie Łączniki krzywkowe są elektrycznymi obrotowymi łącznikami wielotorowymi przystosowanymi do załączania i wyłączania prądów. Łączniki krzywkowe znajdują zastosowanie w obwodach instalacji elektrycznych niskiego napięcia zwłaszcza jako wyłączniki, rozłączniki, przełączniki oraz łączniki sterownicze. Łączniki krzywkowe mogą być zainstalowane w pomieszczeniach zamkniętych (3 stopień zanieczyszczenia - przeznaczenie przemysłowe) w temp. -40...+70°C. Łączniki krzywkowe spełniają wymagania normy PN-EN 60947-3, IEC 60947-3. Ponadto mogą pracować w warunkach środowiskowych określonych w normach: IEC 60068-2-6 (wibracje), IEC 60068-2-27 (udary), IEC 60068-2-2 (suche gorąco), IEC 60068-2-1 (zimno), IEC 60068-2-30 (wilgotne gorąco), IEC 60068-2-52 (mgła solna). Budowa Segmentowa budowa łączników z podwójnymi krzywkami umożliwia tworzenie dowolnych programów łączeń w funkcji położenia pokrętła napędu. Stosując dobraną liczbę zębów zębatki w mechanizmie napędu można uzyskiwać kąty skoku pokrętła co 30°, 45° lub 90°, np.: przy 30° daje nam maksymalnie 12 pozycji pokrętła. Ponadto rozłączniki SK charakteryzują się małymi gabarytami, stopniem ochrony IP20 zwiększającym bezpieczeństwo instalatora. Ze względu na sposób mocowania oferowane są łączniki: • Do pulpitu - P • Do bazo-szyny (TS35) - BS • W obudowie - OB11, OB12, OB13, OB14 • W obudowie z lampką OB11 L, OB12 L, OB13 L, OB14 L • Do szyny (TS35) z maskownicą modułówą - S10, Linki » Łączniki krzywkowe SK 10/16/20 » Łączniki krzywkowe SK 25/32/40 » Czoła do łączników SK » Wyszukiwarka łączników (schematy, diagramy) |  |  |  | łącznik krzywkowe, łączniki krzywkowe, łączniki pokrętne, pokrętła, rozłączniki, przełączniki, rozłącznik, przełącznik, wyłącznik, wyłączniki, krzywka, sk | SK |  | 0.2357 | 0.2487 | 0.066 | 0.066 | 0.09 | Zdzisław Wieteska | 071/3158201 w 280 | w.wieteska@spamel.com.pl
2508 | SK32-3.8380\BS03 | Łącznik Krzywkowy 32A, Rozłącznik 1-0-2 (3 - biegunowy), mocowanie bazo szynowe czoło szare pokrętło czarne | szt | 1 | 81.84 | PLN | 23 |  |  |  | A | C |  | EDI | 5907723042841 |  |  | SK32-3.8380\BS03 | 901812 | [5 empty] | 1 | sk25-32-40-bs03.png | SPAMEL_PL_SK32_BS.pdf | Certyfikat_bezpieczenstwa_sk32_pl.pdf |  | Certyfikat_zgodnosci_sk25_CE.pdf |  | Zastosowanie Łączniki krzywkowe są elektrycznymi obrotowymi łącznikami wielotorowymi przystosowanymi do załączania i wyłączania prądów. Łączniki krzywkowe znajdują zastosowanie w obwodach instalacji elektrycznych niskiego napięcia zwłaszcza jako wyłączniki, rozłączniki, przełączniki oraz łączniki sterownicze. Łączniki krzywkowe mogą być zainstalowane w pomieszczeniach zamkniętych (3 stopień zanieczyszczenia - przeznaczenie przemysłowe) w temp. -40...+70°C. Łączniki krzywkowe spełniają wymagania normy PN-EN 60947-3, IEC 60947-3. Ponadto mogą pracować w warunkach środowiskowych określonych w normach: IEC 60068-2-6 (wibracje), IEC 60068-2-27 (udary), IEC 60068-2-2 (suche gorąco), IEC 60068-2-1 (zimno), IEC 60068-2-30 (wilgotne gorąco), IEC 60068-2-52 (mgła solna). Budowa Segmentowa budowa łączników z podwójnymi krzywkami umożliwia tworzenie dowolnych programów łączeń w funkcji położenia pokrętła napędu. Stosując dobraną liczbę zębów zębatki w mechanizmie napędu można uzyskiwać kąty skoku pokrętła co 30°, 45° lub 90°, np.: przy 30° daje nam maksymalnie 12 pozycji pokrętła. Ponadto rozłączniki SK charakteryzują się małymi gabarytami, stopniem ochrony IP20 zwiększającym bezpieczeństwo instalatora. Ze względu na sposób mocowania oferowane są łączniki: • Do pulpitu - P • Do bazo-szyny (TS35) - BS • W obudowie - OB11, OB12, OB13, OB14 • W obudowie z lampką OB11 L, OB12 L, OB13 L, OB14 L • Do szyny (TS35) z maskownicą modułówą - S10, Linki » Łączniki krzywkowe SK 10/16/20 » Łączniki krzywkowe SK 25/32/40 » Czoła do łączników SK » Wyszukiwarka łączników (schematy, diagramy) |  |  |  | łącznik krzywkowe, łączniki krzywkowe, łączniki pokrętne, pokrętła, rozłączniki, przełączniki, rozłącznik, przełącznik, wyłącznik, wyłączniki, krzywka, sk | SK |  | 0.2577 | 0.2707 | 0.066 | 0.066 | 0.09 | Zdzisław Wieteska | 071/3158201 w 280 | w.wieteska@spamel.com.pl
2509 | SK32-3.8380\OB13 | Łącznik Krzywkowy 32A, Rozłącznik 1-0-2 (3 - biegunowy), w obudowie OB13, | szt | 1 | 93.84 | PLN | 23 |  |  |  | A | D |  | EDI | 5907723070394 |  |  | SK32-3.8380\OB13 | 901811 | [5 empty] | 1 | ob13.png | SPAMEL_PL_SK32_OB13.pdf | Certyfikat_bezpieczenstwa_sk32_pl.pdf |  | Certyfikat_zgodnosci_sk25_CE.pdf |  | Zastosowanie Łączniki krzywkowe są elektrycznymi obrotowymi łącznikami wielotorowymi przystosowanymi do załączania i wyłączania prądów. Łączniki krzywkowe znajdują zastosowanie w obwodach instalacji elektrycznych niskiego napięcia zwłaszcza jako wyłączniki, rozłączniki, przełączniki oraz łączniki sterownicze. Łączniki krzywkowe mogą być zainstalowane w pomieszczeniach zamkniętych (3 stopień zanieczyszczenia - przeznaczenie przemysłowe) w temp. -40...+70°C. Łączniki krzywkowe spełniają wymagania normy PN-EN 60947-3, IEC 60947-3. Ponadto mogą pracować w warunkach środowiskowych określonych w normach: IEC 60068-2-6 (wibracje), IEC 60068-2-27 (udary), IEC 60068-2-2 (suche gorąco), IEC 60068-2-1 (zimno), IEC 60068-2-30 (wilgotne gorąco), IEC 60068-2-52 (mgła solna). Budowa Segmentowa budowa łączników z podwójnymi krzywkami umożliwia tworzenie dowolnych programów łączeń w funkcji położenia pokrętła napędu. Stosując dobraną liczbę zębów zębatki w mechanizmie napędu można uzyskiwać kąty skoku pokrętła co 30°, 45° lub 90°, np.: przy 30° daje nam maksymalnie 12 pozycji pokrętła. Ponadto rozłączniki SK charakteryzują się małymi gabarytami, stopniem ochrony IP20 zwiększającym bezpieczeństwo instalatora. Ze względu na sposób mocowania oferowane są łączniki: • Do pulpitu - P • Do bazo-szyny (TS35) - BS • W obudowie - OB11, OB12, OB13, OB14 • W obudowie z lampką OB11 L, OB12 L, OB13 L, OB14 L • Do szyny (TS35) z maskownicą modułówą - S10, Linki » Łączniki krzywkowe SK 10/16/20 » Łączniki krzywkowe SK 25/32/40 » Czoła do łączników SK » Wyszukiwarka łączników (schematy, diagramy) |  |  |  | łącznik krzywkowe, łączniki krzywkowe, łączniki pokrętne, pokrętła, rozłączniki, przełączniki, rozłącznik, przełącznik, wyłącznik, wyłączniki, krzywka, sk | SK |  | 0 | 0.049 | 0.105 | 0.135 | 0.14 | Zdzisław Wieteska | 071/3158201 w 280 | w.wieteska@spamel.com.pl
2510 | SK32-3.8380\P03 | Łącznik Krzywkowy 32A, Rozłącznik 1-0-2 (3 - biegunowy), mocowany do pulpitu czoło szare pokrętło czarne | szt | 1 | 74.89 | PLN | 23 |  |  |  | A | C |  | EDI | 5907723033443 |  |  | SK32-3.8380\P03 | 901810 | [5 empty] | 1 | sk25-32-40-p03.png | SPAMEL_PL_SK32_P.pdf | Certyfikat_bezpieczenstwa_sk32_pl.pdf |  | Certyfikat_zgodnosci_sk25_CE.pdf |  | Zastosowanie Łączniki krzywkowe są elektrycznymi obrotowymi łącznikami wielotorowymi przystosowanymi do załączania i wyłączania prądów. Łączniki krzywkowe znajdują zastosowanie w obwodach instalacji elektrycznych niskiego napięcia zwłaszcza jako wyłączniki, rozłączniki, przełączniki oraz łączniki sterownicze. Łączniki krzywkowe mogą być zainstalowane w pomieszczeniach zamkniętych (3 stopień zanieczyszczenia - przeznaczenie przemysłowe) w temp. -40...+70°C. Łączniki krzywkowe spełniają wymagania normy PN-EN 60947-3, IEC 60947-3. Ponadto mogą pracować w warunkach środowiskowych określonych w normach: IEC 60068-2-6 (wibracje), IEC 60068-2-27 (udary), IEC 60068-2-2 (suche gorąco), IEC 60068-2-1 (zimno), IEC 60068-2-30 (wilgotne gorąco), IEC 60068-2-52 (mgła solna). Budowa Segmentowa budowa łączników z podwójnymi krzywkami umożliwia tworzenie dowolnych programów łączeń w funkcji położenia pokrętła napędu. Stosując dobraną liczbę zębów zębatki w mechanizmie napędu można uzyskiwać kąty skoku pokrętła co 30°, 45° lub 90°, np.: przy 30° daje nam maksymalnie 12 pozycji pokrętła. Ponadto rozłączniki SK charakteryzują się małymi gabarytami, stopniem ochrony IP20 zwiększającym bezpieczeństwo instalatora. Ze względu na sposób mocowania oferowane są łączniki: • Do pulpitu - P • Do bazo-szyny (TS35) - BS • W obudowie - OB11, OB12, OB13, OB14 • W obudowie z lampką OB11 L, OB12 L, OB13 L, OB14 L • Do szyny (TS35) z maskownicą modułówą - S10, Linki » Łączniki krzywkowe SK 10/16/20 » Łączniki krzywkowe SK 25/32/40 » Czoła do łączników SK » Wyszukiwarka łączników (schematy, diagramy) |  |  |  | łącznik krzywkowe, łączniki krzywkowe, łączniki pokrętne, pokrętła, rozłączniki, przełączniki, rozłącznik, przełącznik, wyłącznik, wyłączniki, krzywka, sk | SK |  | 0.2385 | 0.2515 | 0.066 | 0.066 | 0.09 | Zdzisław Wieteska | 071/3158201 w 280 | w.wieteska@spamel.com.pl
2511 | SK32-3.8380\P04 | Łącznik Krzywkowy 32A, Rozłącznik 1-0-2 (3 - biegunowy), mocowany do pulpitu czoło źółto szare pokrętło czerwone | szt | 1 | 74.89 | PLN | 23 |  |  |  | A | C |  | EDI | 5907723042926 |  |  | SK32-3.8380\P04 | 901810 | [5 empty] | 1 | sk25-32-40-p03.png | SPAMEL_PL_SK32_P.pdf | Certyfikat_bezpieczenstwa_sk32_pl.pdf |  | Certyfikat_zgodnosci_sk25_CE.pdf |  | Zastosowanie Łączniki krzywkowe są elektrycznymi obrotowymi łącznikami wielotorowymi przystosowanymi do załączania i wyłączania prądów. Łączniki krzywkowe znajdują zastosowanie w obwodach instalacji elektrycznych niskiego napięcia zwłaszcza jako wyłączniki, rozłączniki, przełączniki oraz łączniki sterownicze. Łączniki krzywkowe mogą być zainstalowane w pomieszczeniach zamkniętych (3 stopień zanieczyszczenia - przeznaczenie przemysłowe) w temp. -40...+70°C. Łączniki krzywkowe spełniają wymagania normy PN-EN 60947-3, IEC 60947-3. Ponadto mogą pracować w warunkach środowiskowych określonych w normach: IEC 60068-2-6 (wibracje), IEC 60068-2-27 (udary), IEC 60068-2-2 (suche gorąco), IEC 60068-2-1 (zimno), IEC 60068-2-30 (wilgotne gorąco), IEC 60068-2-52 (mgła solna). Budowa Segmentowa budowa łączników z podwójnymi krzywkami umożliwia tworzenie dowolnych programów łączeń w funkcji położenia pokrętła napędu. Stosując dobraną liczbę zębów zębatki w mechanizmie napędu można uzyskiwać kąty skoku pokrętła co 30°, 45° lub 90°, np.: przy 30° daje nam maksymalnie 12 pozycji pokrętła. Ponadto rozłączniki SK charakteryzują się małymi gabarytami, stopniem ochrony IP20 zwiększającym bezpieczeństwo instalatora. Ze względu na sposób mocowania oferowane są łączniki: • Do pulpitu - P • Do bazo-szyny (TS35) - BS • W obudowie - OB11, OB12, OB13, OB14 • W obudowie z lampką OB11 L, OB12 L, OB13 L, OB14 L • Do szyny (TS35) z maskownicą modułówą - S10, Linki » Łączniki krzywkowe SK 10/16/20 » Łączniki krzywkowe SK 25/32/40 » Czoła do łączników SK » Wyszukiwarka łączników (schematy, diagramy) |  |  |  | łącznik krzywkowe, łączniki krzywkowe, łączniki pokrętne, pokrętła, rozłączniki, przełączniki, rozłącznik, przełącznik, wyłącznik, wyłączniki, krzywka, sk | SK |  | 0.2385 | 0.2515 | 0.066 | 0.066 | 0.09 | Zdzisław Wieteska | 071/3158201 w 280 | w.wieteska@spamel.com.pl
2512 | SK32-4.824\OB13Z | Łącznik Krzywkowy 32A, -4.824 w obudowie OB13 z czołem zamykanym | szt | 1 | 143.48 | PLN | 23 |  |  |  | A | D |  | EDI | 5907723103382 |  |  | SK32-4.824\OB13Z | 901811 | [5 empty] | 1 | ob13.png | SPAMEL_PL_SK32_OB13.pdf | Certyfikat_bezpieczenstwa_sk32_pl.pdf |  | Certyfikat_zgodnosci_sk25_CE.pdf |  | Zastosowanie Łączniki krzywkowe są elektrycznymi obrotowymi łącznikami wielotorowymi przystosowanymi do załączania i wyłączania prądów. Łączniki krzywkowe znajdują zastosowanie w obwodach instalacji elektrycznych niskiego napięcia zwłaszcza jako wyłączniki, rozłączniki, przełączniki oraz łączniki sterownicze. Łączniki krzywkowe mogą być zainstalowane w pomieszczeniach zamkniętych (3 stopień zanieczyszczenia - przeznaczenie przemysłowe) w temp. -40...+70°C. Łączniki krzywkowe spełniają wymagania normy PN-EN 60947-3, IEC 60947-3. Ponadto mogą pracować w warunkach środowiskowych określonych w normach: IEC 60068-2-6 (wibracje), IEC 60068-2-27 (udary), IEC 60068-2-2 (suche gorąco), IEC 60068-2-1 (zimno), IEC 60068-2-30 (wilgotne gorąco), IEC 60068-2-52 (mgła solna). Budowa Segmentowa budowa łączników z podwójnymi krzywkami umożliwia tworzenie dowolnych programów łączeń w funkcji położenia pokrętła napędu. Stosując dobraną liczbę zębów zębatki w mechanizmie napędu można uzyskiwać kąty skoku pokrętła co 30°, 45° lub 90°, np.: przy 30° daje nam maksymalnie 12 pozycji pokrętła. Ponadto rozłączniki SK charakteryzują się małymi gabarytami, stopniem ochrony IP20 zwiększającym bezpieczeństwo instalatora. Ze względu na sposób mocowania oferowane są łączniki: • Do pulpitu - P • Do bazo-szyny (TS35) - BS • W obudowie - OB11, OB12, OB13, OB14 • W obudowie z lampką OB11 L, OB12 L, OB13 L, OB14 L • Do szyny (TS35) z maskownicą modułówą - S10, Linki » Łączniki krzywkowe SK 10/16/20 » Łączniki krzywkowe SK 25/32/40 » Czoła do łączników SK » Wyszukiwarka łączników (schematy, diagramy) |  |  |  | łącznik krzywkowe, łączniki krzywkowe, łączniki pokrętne, pokrętła, rozłączniki, przełączniki, rozłącznik, przełącznik, wyłącznik, wyłączniki, krzywka, sk | SK |  | 0.5148 | 0.5638 | 0.105 | 0.135 | 0.14 | Zdzisław Wieteska | 071/3158201 w 280 | w.wieteska@spamel.com.pl
2513 | SK32-4.831\BS03 | Łącznik Krzywkowy 32A, Przełącznik rozruchowy trójfazowy (0,Y,A), mocowanie bazo szynowe czoło szare pokrętło czarne | szt | 1 | 107.34 | PLN | 23 |  |  |  | A | C |  | EDI | 5907723077058 |  |  | SK32-4.831\BS03 | 901812 | [5 empty] | 1 | sk25-32-40-bs03.png | SPAMEL_PL_SK32_BS.pdf | Certyfikat_bezpieczenstwa_sk32_pl.pdf |  | Certyfikat_zgodnosci_sk25_CE.pdf |  | Zastosowanie Łączniki krzywkowe są elektrycznymi obrotowymi łącznikami wielotorowymi przystosowanymi do załączania i wyłączania prądów. Łączniki krzywkowe znajdują zastosowanie w obwodach instalacji elektrycznych niskiego napięcia zwłaszcza jako wyłączniki, rozłączniki, przełączniki oraz łączniki sterownicze. Łączniki krzywkowe mogą być zainstalowane w pomieszczeniach zamkniętych (3 stopień zanieczyszczenia - przeznaczenie przemysłowe) w temp. -40...+70°C. Łączniki krzywkowe spełniają wymagania normy PN-EN 60947-3, IEC 60947-3. Ponadto mogą pracować w warunkach środowiskowych określonych w normach: IEC 60068-2-6 (wibracje), IEC 60068-2-27 (udary), IEC 60068-2-2 (suche gorąco), IEC 60068-2-1 (zimno), IEC 60068-2-30 (wilgotne gorąco), IEC 60068-2-52 (mgła solna). Budowa Segmentowa budowa łączników z podwójnymi krzywkami umożliwia tworzenie dowolnych programów łączeń w funkcji położenia pokrętła napędu. Stosując dobraną liczbę zębów zębatki w mechanizmie napędu można uzyskiwać kąty skoku pokrętła co 30°, 45° lub 90°, np.: przy 30° daje nam maksymalnie 12 pozycji pokrętła. Ponadto rozłączniki SK charakteryzują się małymi gabarytami, stopniem ochrony IP20 zwiększającym bezpieczeństwo instalatora. Ze względu na sposób mocowania oferowane są łączniki: • Do pulpitu - P • Do bazo-szyny (TS35) - BS • W obudowie - OB11, OB12, OB13, OB14 • W obudowie z lampką OB11 L, OB12 L, OB13 L, OB14 L • Do szyny (TS35) z maskownicą modułówą - S10, Linki » Łączniki krzywkowe SK 10/16/20 » Łączniki krzywkowe SK 25/32/40 » Czoła do łączników SK » Wyszukiwarka łączników (schematy, diagramy) |  |  |  | łącznik krzywkowe, łączniki krzywkowe, łączniki pokrętne, pokrętła, rozłączniki, przełączniki, rozłącznik, przełącznik, wyłącznik, wyłączniki, krzywka, sk | SK |  | 0.3084 | 0.3234 | 0.066 | 0.066 | 0.115 | Zdzisław Wieteska | 071/3158201 w 280 | w.wieteska@spamel.com.pl
2514 | SK32-4.831\OB13 | Łącznik Krzywkowy 32A, Przełącznik rozruchowy trójfazowy (0,Y,A), w obudowie OB13, | szt | 1 | 119.34 | PLN | 23 |  |  |  | A | D |  | EDI | 5907723070400 |  |  | SK32-4.831\OB13 | 901811 | [5 empty] | 1 | ob13.png | SPAMEL_PL_SK32_OB13.pdf | Certyfikat_bezpieczenstwa_sk32_pl.pdf |  | Certyfikat_zgodnosci_sk25_CE.pdf |  | Zastosowanie Łączniki krzywkowe są elektrycznymi obrotowymi łącznikami wielotorowymi przystosowanymi do załączania i wyłączania prądów. Łączniki krzywkowe znajdują zastosowanie w obwodach instalacji elektrycznych niskiego napięcia zwłaszcza jako wyłączniki, rozłączniki, przełączniki oraz łączniki sterownicze. Łączniki krzywkowe mogą być zainstalowane w pomieszczeniach zamkniętych (3 stopień zanieczyszczenia - przeznaczenie przemysłowe) w temp. -40...+70°C. Łączniki krzywkowe spełniają wymagania normy PN-EN 60947-3, IEC 60947-3. Ponadto mogą pracować w warunkach środowiskowych określonych w normach: IEC 60068-2-6 (wibracje), IEC 60068-2-27 (udary), IEC 60068-2-2 (suche gorąco), IEC 60068-2-1 (zimno), IEC 60068-2-30 (wilgotne gorąco), IEC 60068-2-52 (mgła solna). Budowa Segmentowa budowa łączników z podwójnymi krzywkami umożliwia tworzenie dowolnych programów łączeń w funkcji położenia pokrętła napędu. Stosując dobraną liczbę zębów zębatki w mechanizmie napędu można uzyskiwać kąty skoku pokrętła co 30°, 45° lub 90°, np.: przy 30° daje nam maksymalnie 12 pozycji pokrętła. Ponadto rozłączniki SK charakteryzują się małymi gabarytami, stopniem ochrony IP20 zwiększającym bezpieczeństwo instalatora. Ze względu na sposób mocowania oferowane są łączniki: • Do pulpitu - P • Do bazo-szyny (TS35) - BS • W obudowie - OB11, OB12, OB13, OB14 • W obudowie z lampką OB11 L, OB12 L, OB13 L, OB14 L • Do szyny (TS35) z maskownicą modułówą - S10, Linki » Łączniki krzywkowe SK 10/16/20 » Łączniki krzywkowe SK 25/32/40 » Czoła do łączników SK » Wyszukiwarka łączników (schematy, diagramy) |  |  |  | łącznik krzywkowe, łączniki krzywkowe, łączniki pokrętne, pokrętła, rozłączniki, przełączniki, rozłącznik, przełącznik, wyłącznik, wyłączniki, krzywka, sk | SK |  | 0 | 0.049 | 0.105 | 0.135 | 0.14 | Zdzisław Wieteska | 071/3158201 w 280 | w.wieteska@spamel.com.pl
2515 | SK32-4.831\P03 | Łącznik Krzywkowy 32A, Przełącznik rozruchowy trójfazowy (0,Y,A), mocowany do pulpitu czoło szare pokrętło czarne | szt | 1 | 100.38 | PLN | 23 |  |  |  | A | C |  | EDI | 5907723033467 |  |  | SK32-4.831\P03 | 901810 | [5 empty] | 1 | sk25-32-40-p03.png | SPAMEL_PL_SK32_P.pdf | Certyfikat_bezpieczenstwa_sk32_pl.pdf |  | Certyfikat_zgodnosci_sk25_CE.pdf |  | Zastosowanie Łączniki krzywkowe są elektrycznymi obrotowymi łącznikami wielotorowymi przystosowanymi do załączania i wyłączania prądów. Łączniki krzywkowe znajdują zastosowanie w obwodach instalacji elektrycznych niskiego napięcia zwłaszcza jako wyłączniki, rozłączniki, przełączniki oraz łączniki sterownicze. Łączniki krzywkowe mogą być zainstalowane w pomieszczeniach zamkniętych (3 stopień zanieczyszczenia - przeznaczenie przemysłowe) w temp. -40...+70°C. Łączniki krzywkowe spełniają wymagania normy PN-EN 60947-3, IEC 60947-3. Ponadto mogą pracować w warunkach środowiskowych określonych w normach: IEC 60068-2-6 (wibracje), IEC 60068-2-27 (udary), IEC 60068-2-2 (suche gorąco), IEC 60068-2-1 (zimno), IEC 60068-2-30 (wilgotne gorąco), IEC 60068-2-52 (mgła solna). Budowa Segmentowa budowa łączników z podwójnymi krzywkami umożliwia tworzenie dowolnych programów łączeń w funkcji położenia pokrętła napędu. Stosując dobraną liczbę zębów zębatki w mechanizmie napędu można uzyskiwać kąty skoku pokrętła co 30°, 45° lub 90°, np.: przy 30° daje nam maksymalnie 12 pozycji pokrętła. Ponadto rozłączniki SK charakteryzują się małymi gabarytami, stopniem ochrony IP20 zwiększającym bezpieczeństwo instalatora. Ze względu na sposób mocowania oferowane są łączniki: • Do pulpitu - P • Do bazo-szyny (TS35) - BS • W obudowie - OB11, OB12, OB13, OB14 • W obudowie z lampką OB11 L, OB12 L, OB13 L, OB14 L • Do szyny (TS35) z maskownicą modułówą - S10, Linki » Łączniki krzywkowe SK 10/16/20 » Łączniki krzywkowe SK 25/32/40 » Czoła do łączników SK » Wyszukiwarka łączników (schematy, diagramy) |  |  |  | łącznik krzywkowe, łączniki krzywkowe, łączniki pokrętne, pokrętła, rozłączniki, przełączniki, rozłącznik, przełącznik, wyłącznik, wyłączniki, krzywka, sk | SK |  | 0.2892 | 0.3042 | 0.066 | 0.066 | 0.115 | Zdzisław Wieteska | 071/3158201 w 280 | w.wieteska@spamel.com.pl
2516 | SK32-4.8396\BS03 | Łącznik Krzywkowy 32A, Rozłącznik 1-0-2 (4 - biegunowy), mocowanie bazo szynowe czoło szare pokrętło czarne | szt | 1 | 119.3 | PLN | 23 |  |  |  | A | C |  | EDI | 5907723149762 |  |  | SK32-4.8396\BS03 | 901812 | [5 empty] | 1 | sk25-32-40-bs03.png | SPAMEL_PL_SK32_BS.pdf | Certyfikat_bezpieczenstwa_sk32_pl.pdf |  | Certyfikat_zgodnosci_sk25_CE.pdf |  | Zastosowanie Łączniki krzywkowe są elektrycznymi obrotowymi łącznikami wielotorowymi przystosowanymi do załączania i wyłączania prądów. Łączniki krzywkowe znajdują zastosowanie w obwodach instalacji elektrycznych niskiego napięcia zwłaszcza jako wyłączniki, rozłączniki, przełączniki oraz łączniki sterownicze. Łączniki krzywkowe mogą być zainstalowane w pomieszczeniach zamkniętych (3 stopień zanieczyszczenia - przeznaczenie przemysłowe) w temp. -40...+70°C. Łączniki krzywkowe spełniają wymagania normy PN-EN 60947-3, IEC 60947-3. Ponadto mogą pracować w warunkach środowiskowych określonych w normach: IEC 60068-2-6 (wibracje), IEC 60068-2-27 (udary), IEC 60068-2-2 (suche gorąco), IEC 60068-2-1 (zimno), IEC 60068-2-30 (wilgotne gorąco), IEC 60068-2-52 (mgła solna). Budowa Segmentowa budowa łączników z podwójnymi krzywkami umożliwia tworzenie dowolnych programów łączeń w funkcji położenia pokrętła napędu. Stosując dobraną liczbę zębów zębatki w mechanizmie napędu można uzyskiwać kąty skoku pokrętła co 30°, 45° lub 90°, np.: przy 30° daje nam maksymalnie 12 pozycji pokrętła. Ponadto rozłączniki SK charakteryzują się małymi gabarytami, stopniem ochrony IP20 zwiększającym bezpieczeństwo instalatora. Ze względu na sposób mocowania oferowane są łączniki: • Do pulpitu - P • Do bazo-szyny (TS35) - BS • W obudowie - OB11, OB12, OB13, OB14 • W obudowie z lampką OB11 L, OB12 L, OB13 L, OB14 L • Do szyny (TS35) z maskownicą modułówą - S10, Linki » Łączniki krzywkowe SK 10/16/20 » Łączniki krzywkowe SK 25/32/40 » Czoła do łączników SK » Wyszukiwarka łączników (schematy, diagramy) |  |  |  | łącznik krzywkowe, łączniki krzywkowe, łączniki pokrętne, pokrętła, rozłączniki, przełączniki, rozłącznik, przełącznik, wyłącznik, wyłączniki, krzywka, sk | SK |  | 0.2957 | 0.3107 | 0.066 | 0.066 | 0.115 | Zdzisław Wieteska | 071/3158201 w 280 | w.wieteska@spamel.com.pl
2517 | SK32-4.8396\P03 | Łącznik Krzywkowy 32A, Rozłącznik 1-0-2 (4 - biegunowy), mocowany do pulpitu czoło szare pokrętło czarne | szt | 1 | 112.37 | PLN | 23 |  |  |  | A | C |  | EDI | 5907723160736 |  |  | SK32-4.8396\P03 | 901810 | [5 empty] | 1 | sk25-32-40-p03.png | SPAMEL_PL_SK32_P.pdf | Certyfikat_bezpieczenstwa_sk32_pl.pdf |  | Certyfikat_zgodnosci_sk25_CE.pdf |  | Zastosowanie Łączniki krzywkowe są elektrycznymi obrotowymi łącznikami wielotorowymi przystosowanymi do załączania i wyłączania prądów. Łączniki krzywkowe znajdują zastosowanie w obwodach instalacji elektrycznych niskiego napięcia zwłaszcza jako wyłączniki, rozłączniki, przełączniki oraz łączniki sterownicze. Łączniki krzywkowe mogą być zainstalowane w pomieszczeniach zamkniętych (3 stopień zanieczyszczenia - przeznaczenie przemysłowe) w temp. -40...+70°C. Łączniki krzywkowe spełniają wymagania normy PN-EN 60947-3, IEC 60947-3. Ponadto mogą pracować w warunkach środowiskowych określonych w normach: IEC 60068-2-6 (wibracje), IEC 60068-2-27 (udary), IEC 60068-2-2 (suche gorąco), IEC 60068-2-1 (zimno), IEC 60068-2-30 (wilgotne gorąco), IEC 60068-2-52 (mgła solna). Budowa Segmentowa budowa łączników z podwójnymi krzywkami umożliwia tworzenie dowolnych programów łączeń w funkcji położenia pokrętła napędu. Stosując dobraną liczbę zębów zębatki w mechanizmie napędu można uzyskiwać kąty skoku pokrętła co 30°, 45° lub 90°, np.: przy 30° daje nam maksymalnie 12 pozycji pokrętła. Ponadto rozłączniki SK charakteryzują się małymi gabarytami, stopniem ochrony IP20 zwiększającym bezpieczeństwo instalatora. Ze względu na sposób mocowania oferowane są łączniki: • Do pulpitu - P • Do bazo-szyny (TS35) - BS • W obudowie - OB11, OB12, OB13, OB14 • W obudowie z lampką OB11 L, OB12 L, OB13 L, OB14 L • Do szyny (TS35) z maskownicą modułówą - S10, Linki » Łączniki krzywkowe SK 10/16/20 » Łączniki krzywkowe SK 25/32/40 » Czoła do łączników SK » Wyszukiwarka łączników (schematy, diagramy) |  |  |  | łącznik krzywkowe, łączniki krzywkowe, łączniki pokrętne, pokrętła, rozłączniki, przełączniki, rozłącznik, przełącznik, wyłącznik, wyłączniki, krzywka, sk | SK |  | 0.2763 | 0.2913 | 0.066 | 0.066 | 0.115 | Zdzisław Wieteska | 071/3158201 w 280 | w.wieteska@spamel.com.pl
2518 | SK32-5.8538\P03 | Łącznik Krzywkowy 32A, Przełącznik rozruchowy trójfazowy ze zmianą kierunku obrotów, mocowany do pulpitu czoło szare pokrętło czarne | szt | 1 | 130.61 | PLN | 23 |  |  |  | A | C |  | EDI | 5907723067523 |  |  | SK32-5.8538\P03 | 901810 | [5 empty] | 1 | sk25-32-40-p03.png | SPAMEL_PL_SK32_P.pdf | Certyfikat_bezpieczenstwa_sk32_pl.pdf |  | Certyfikat_zgodnosci_sk25_CE.pdf |  | Zastosowanie Łączniki krzywkowe są elektrycznymi obrotowymi łącznikami wielotorowymi przystosowanymi do załączania i wyłączania prądów. Łączniki krzywkowe znajdują zastosowanie w obwodach instalacji elektrycznych niskiego napięcia zwłaszcza jako wyłączniki, rozłączniki, przełączniki oraz łączniki sterownicze. Łączniki krzywkowe mogą być zainstalowane w pomieszczeniach zamkniętych (3 stopień zanieczyszczenia - przeznaczenie przemysłowe) w temp. -40...+70°C. Łączniki krzywkowe spełniają wymagania normy PN-EN 60947-3, IEC 60947-3. Ponadto mogą pracować w warunkach środowiskowych określonych w normach: IEC 60068-2-6 (wibracje), IEC 60068-2-27 (udary), IEC 60068-2-2 (suche gorąco), IEC 60068-2-1 (zimno), IEC 60068-2-30 (wilgotne gorąco), IEC 60068-2-52 (mgła solna). Budowa Segmentowa budowa łączników z podwójnymi krzywkami umożliwia tworzenie dowolnych programów łączeń w funkcji położenia pokrętła napędu. Stosując dobraną liczbę zębów zębatki w mechanizmie napędu można uzyskiwać kąty skoku pokrętła co 30°, 45° lub 90°, np.: przy 30° daje nam maksymalnie 12 pozycji pokrętła. Ponadto rozłączniki SK charakteryzują się małymi gabarytami, stopniem ochrony IP20 zwiększającym bezpieczeństwo instalatora. Ze względu na sposób mocowania oferowane są łączniki: • Do pulpitu - P • Do bazo-szyny (TS35) - BS • W obudowie - OB11, OB12, OB13, OB14 • W obudowie z lampką OB11 L, OB12 L, OB13 L, OB14 L • Do szyny (TS35) z maskownicą modułówą - S10, Linki » Łączniki krzywkowe SK 10/16/20 » Łączniki krzywkowe SK 25/32/40 » Czoła do łączników SK » Wyszukiwarka łączników (schematy, diagramy) |  |  |  | łącznik krzywkowe, łączniki krzywkowe, łączniki pokrętne, pokrętła, rozłączniki, przełączniki, rozłącznik, przełącznik, wyłącznik, wyłączniki, krzywka, sk | SK |  | 0.3311 | 0.3461 | 0.066 | 0.066 | 0.115 | Zdzisław Wieteska | 071/3158201 w 280 | w.wieteska@spamel.com.pl
2519 | SK32-5.8538\P08 | Łącznik Krzywkowy 32A, Przełącznik rozruchowy trójfazowy ze zmianą kierunku obrotów, mocowanie do pulpitu czoło zamykane żółto/czerwone | szt | 1 | 143.45 | PLN | 23 |  |  |  | A | C |  | EDI | 5907723136595 |  |  | SK32-5.8538\P08 | 901810 | [5 empty] | 1 | sk25-32-40-p03.png | SPAMEL_PL_SK32_P.pdf | Certyfikat_bezpieczenstwa_sk32_pl.pdf |  | Certyfikat_zgodnosci_sk25_CE.pdf |  | Zastosowanie Łączniki krzywkowe są elektrycznymi obrotowymi łącznikami wielotorowymi przystosowanymi do załączania i wyłączania prądów. Łączniki krzywkowe znajdują zastosowanie w obwodach instalacji elektrycznych niskiego napięcia zwłaszcza jako wyłączniki, rozłączniki, przełączniki oraz łączniki sterownicze. Łączniki krzywkowe mogą być zainstalowane w pomieszczeniach zamkniętych (3 stopień zanieczyszczenia - przeznaczenie przemysłowe) w temp. -40...+70°C. Łączniki krzywkowe spełniają wymagania normy PN-EN 60947-3, IEC 60947-3. Ponadto mogą pracować w warunkach środowiskowych określonych w normach: IEC 60068-2-6 (wibracje), IEC 60068-2-27 (udary), IEC 60068-2-2 (suche gorąco), IEC 60068-2-1 (zimno), IEC 60068-2-30 (wilgotne gorąco), IEC 60068-2-52 (mgła solna). Budowa Segmentowa budowa łączników z podwójnymi krzywkami umożliwia tworzenie dowolnych programów łączeń w funkcji położenia pokrętła napędu. Stosując dobraną liczbę zębów zębatki w mechanizmie napędu można uzyskiwać kąty skoku pokrętła co 30°, 45° lub 90°, np.: przy 30° daje nam maksymalnie 12 pozycji pokrętła. Ponadto rozłączniki SK charakteryzują się małymi gabarytami, stopniem ochrony IP20 zwiększającym bezpieczeństwo instalatora. Ze względu na sposób mocowania oferowane są łączniki: • Do pulpitu - P • Do bazo-szyny (TS35) - BS • W obudowie - OB11, OB12, OB13, OB14 • W obudowie z lampką OB11 L, OB12 L, OB13 L, OB14 L • Do szyny (TS35) z maskownicą modułówą - S10, Linki » Łączniki krzywkowe SK 10/16/20 » Łączniki krzywkowe SK 25/32/40 » Czoła do łączników SK » Wyszukiwarka łączników (schematy, diagramy) |  |  |  | łącznik krzywkowe, łączniki krzywkowe, łączniki pokrętne, pokrętła, rozłączniki, przełączniki, rozłącznik, przełącznik, wyłącznik, wyłączniki, krzywka, sk | SK |  | 0.3368 | 0.3518 | 0.066 | 0.066 | 0.115 | Zdzisław Wieteska | 071/3158201 w 280 | w.wieteska@spamel.com.pl
2520 | SK32-7.8380\P03 | Łącznik Krzywkowy 32A, -7.8380mocowany do pulpitu czoło szare pokrętło czarne | szt | 1 | 180.09 | PLN | 23 |  |  |  | A | C |  | EDI | 5907723153806 |  |  | SK32-7.8380\P03 | 901810 | [5 empty] | 1 | sk25-32-40-p03.png | SPAMEL_PL_SK32_P.pdf | Certyfikat_bezpieczenstwa_sk32_pl.pdf |  | Certyfikat_zgodnosci_sk25_CE.pdf |  | Zastosowanie Łączniki krzywkowe są elektrycznymi obrotowymi łącznikami wielotorowymi przystosowanymi do załączania i wyłączania prądów. Łączniki krzywkowe znajdują zastosowanie w obwodach instalacji elektrycznych niskiego napięcia zwłaszcza jako wyłączniki, rozłączniki, przełączniki oraz łączniki sterownicze. Łączniki krzywkowe mogą być zainstalowane w pomieszczeniach zamkniętych (3 stopień zanieczyszczenia - przeznaczenie przemysłowe) w temp. -40...+70°C. Łączniki krzywkowe spełniają wymagania normy PN-EN 60947-3, IEC 60947-3. Ponadto mogą pracować w warunkach środowiskowych określonych w normach: IEC 60068-2-6 (wibracje), IEC 60068-2-27 (udary), IEC 60068-2-2 (suche gorąco), IEC 60068-2-1 (zimno), IEC 60068-2-30 (wilgotne gorąco), IEC 60068-2-52 (mgła solna). Budowa Segmentowa budowa łączników z podwójnymi krzywkami umożliwia tworzenie dowolnych programów łączeń w funkcji położenia pokrętła napędu. Stosując dobraną liczbę zębów zębatki w mechanizmie napędu można uzyskiwać kąty skoku pokrętła co 30°, 45° lub 90°, np.: przy 30° daje nam maksymalnie 12 pozycji pokrętła. Ponadto rozłączniki SK charakteryzują się małymi gabarytami, stopniem ochrony IP20 zwiększającym bezpieczeństwo instalatora. Ze względu na sposób mocowania oferowane są łączniki: • Do pulpitu - P • Do bazo-szyny (TS35) - BS • W obudowie - OB11, OB12, OB13, OB14 • W obudowie z lampką OB11 L, OB12 L, OB13 L, OB14 L • Do szyny (TS35) z maskownicą modułówą - S10, Linki » Łączniki krzywkowe SK 10/16/20 » Łączniki krzywkowe SK 25/32/40 » Czoła do łączników SK » Wyszukiwarka łączników (schematy, diagramy) |  |  |  | łącznik krzywkowe, łączniki krzywkowe, łączniki pokrętne, pokrętła, rozłączniki, przełączniki, rozłącznik, przełącznik, wyłącznik, wyłączniki, krzywka, sk | SK |  | 0.4091 | 0.4351 | 0.066 | 0.066 | 0.165 | Zdzisław Wieteska | 071/3158201 w 280 | w.wieteska@spamel.com.pl
2521 | SK40-1.825\OB13 | Łącznik Krzywkowy 40A, Rozłącznik 0-1 (1 - biegunowy), w obudowie OB13, | szt | 1 | 63.34 | PLN | 23 |  |  |  | A | D |  | EDI | 5907723070134 |  |  | SK40-1.825\OB13 | 901911 | [5 empty] | 1 | ob13.png | SPAMEL_PL_SK40_OB13.pdf | Certyfikat_bezpieczenstwa_sk40_pl.pdf |  | Certyfikat_zgodnosci_sk25_CE.pdf |  | Zastosowanie Łączniki krzywkowe są elektrycznymi obrotowymi łącznikami wielotorowymi przystosowanymi do załączania i wyłączania prądów. Łączniki krzywkowe znajdują zastosowanie w obwodach instalacji elektrycznych niskiego napięcia zwłaszcza jako wyłączniki, rozłączniki, przełączniki oraz łączniki sterownicze. Łączniki krzywkowe mogą być zainstalowane w pomieszczeniach zamkniętych (3 stopień zanieczyszczenia - przeznaczenie przemysłowe) w temp. -40...+70°C. Łączniki krzywkowe spełniają wymagania normy PN-EN 60947-3, IEC 60947-3. Ponadto mogą pracować w warunkach środowiskowych określonych w normach: IEC 60068-2-6 (wibracje), IEC 60068-2-27 (udary), IEC 60068-2-2 (suche gorąco), IEC 60068-2-1 (zimno), IEC 60068-2-30 (wilgotne gorąco), IEC 60068-2-52 (mgła solna). Budowa Segmentowa budowa łączników z podwójnymi krzywkami umożliwia tworzenie dowolnych programów łączeń w funkcji położenia pokrętła napędu. Stosując dobraną liczbę zębów zębatki w mechanizmie napędu można uzyskiwać kąty skoku pokrętła co 30°, 45° lub 90°, np.: przy 30° daje nam maksymalnie 12 pozycji pokrętła. Ponadto rozłączniki SK charakteryzują się małymi gabarytami, stopniem ochrony IP20 zwiększającym bezpieczeństwo instalatora. Ze względu na sposób mocowania oferowane są łączniki: • Do pulpitu - P • Do bazo-szyny (TS35) - BS • W obudowie - OB11, OB12, OB13, OB14 • W obudowie z lampką OB11 L, OB12 L, OB13 L, OB14 L • Do szyny (TS35) z maskownicą modułówą - S10, Linki » Łączniki krzywkowe SK 10/16/20 » Łączniki krzywkowe SK 25/32/40 » Czoła do łączników SK » Wyszukiwarka łączników (schematy, diagramy) |  |  |  | łącznik krzywkowe, łączniki krzywkowe, łączniki pokrętne, pokrętła, rozłączniki, przełączniki, rozłącznik, przełącznik, wyłącznik, wyłączniki, krzywka, sk | SK |  | 0.4039 | 0.4529 | 0.105 | 0.135 | 0.14 | Zdzisław Wieteska | 071/3158201 w 280 | w.wieteska@spamel.com.pl
2522 | SK40-1.825\P03 | Łącznik Krzywkowy 40A, Rozłącznik 0-1 (1 - biegunowy), mocowany do pulpitu czoło szare pokrętło czarne | szt | 1 | 44.38 | PLN | 23 |  |  |  | A | C |  | EDI | 5907723033474 |  |  | SK40-1.825\P03 | 901910 | [5 empty] | 1 | sk25-32-40-p03.png | SPAMEL_PL_SK40_P.pdf | Certyfikat_bezpieczenstwa_sk40_pl.pdf |  | Certyfikat_zgodnosci_sk25_CE.pdf |  | Zastosowanie Łączniki krzywkowe są elektrycznymi obrotowymi łącznikami wielotorowymi przystosowanymi do załączania i wyłączania prądów. Łączniki krzywkowe znajdują zastosowanie w obwodach instalacji elektrycznych niskiego napięcia zwłaszcza jako wyłączniki, rozłączniki, przełączniki oraz łączniki sterownicze. Łączniki krzywkowe mogą być zainstalowane w pomieszczeniach zamkniętych (3 stopień zanieczyszczenia - przeznaczenie przemysłowe) w temp. -40...+70°C. Łączniki krzywkowe spełniają wymagania normy PN-EN 60947-3, IEC 60947-3. Ponadto mogą pracować w warunkach środowiskowych określonych w normach: IEC 60068-2-6 (wibracje), IEC 60068-2-27 (udary), IEC 60068-2-2 (suche gorąco), IEC 60068-2-1 (zimno), IEC 60068-2-30 (wilgotne gorąco), IEC 60068-2-52 (mgła solna). Budowa Segmentowa budowa łączników z podwójnymi krzywkami umożliwia tworzenie dowolnych programów łączeń w funkcji położenia pokrętła napędu. Stosując dobraną liczbę zębów zębatki w mechanizmie napędu można uzyskiwać kąty skoku pokrętła co 30°, 45° lub 90°, np.: przy 30° daje nam maksymalnie 12 pozycji pokrętła. Ponadto rozłączniki SK charakteryzują się małymi gabarytami, stopniem ochrony IP20 zwiększającym bezpieczeństwo instalatora. Ze względu na sposób mocowania oferowane są łączniki: • Do pulpitu - P • Do bazo-szyny (TS35) - BS • W obudowie - OB11, OB12, OB13, OB14 • W obudowie z lampką OB11 L, OB12 L, OB13 L, OB14 L • Do szyny (TS35) z maskownicą modułówą - S10, Linki » Łączniki krzywkowe SK 10/16/20 » Łączniki krzywkowe SK 25/32/40 » Czoła do łączników SK » Wyszukiwarka łączników (schematy, diagramy) |  |  |  | łącznik krzywkowe, łączniki krzywkowe, łączniki pokrętne, pokrętła, rozłączniki, przełączniki, rozłącznik, przełącznik, wyłącznik, wyłączniki, krzywka, sk | SK |  | 0.1345 | 0.1475 | 0.066 | 0.066 | 0.09 | Zdzisław Wieteska | 071/3158201 w 280 | w.wieteska@spamel.com.pl
2523 | SK40-1.828\OB13 | Łącznik Krzywkowy 40A, Rozłącznik 0-1 (2 - biegunowy), w obudowie OB13, | szt | 1 | 66.4 | PLN | 23 |  |  |  | A | D |  | EDI | 5907723070141 |  |  | SK40-1.828\OB13 | 901911 | [5 empty] | 1 | ob13.png | SPAMEL_PL_SK40_OB13.pdf | Certyfikat_bezpieczenstwa_sk40_pl.pdf |  | Certyfikat_zgodnosci_sk25_CE.pdf |  | Zastosowanie Łączniki krzywkowe są elektrycznymi obrotowymi łącznikami wielotorowymi przystosowanymi do załączania i wyłączania prądów. Łączniki krzywkowe znajdują zastosowanie w obwodach instalacji elektrycznych niskiego napięcia zwłaszcza jako wyłączniki, rozłączniki, przełączniki oraz łączniki sterownicze. Łączniki krzywkowe mogą być zainstalowane w pomieszczeniach zamkniętych (3 stopień zanieczyszczenia - przeznaczenie przemysłowe) w temp. -40...+70°C. Łączniki krzywkowe spełniają wymagania normy PN-EN 60947-3, IEC 60947-3. Ponadto mogą pracować w warunkach środowiskowych określonych w normach: IEC 60068-2-6 (wibracje), IEC 60068-2-27 (udary), IEC 60068-2-2 (suche gorąco), IEC 60068-2-1 (zimno), IEC 60068-2-30 (wilgotne gorąco), IEC 60068-2-52 (mgła solna). Budowa Segmentowa budowa łączników z podwójnymi krzywkami umożliwia tworzenie dowolnych programów łączeń w funkcji położenia pokrętła napędu. Stosując dobraną liczbę zębów zębatki w mechanizmie napędu można uzyskiwać kąty skoku pokrętła co 30°, 45° lub 90°, np.: przy 30° daje nam maksymalnie 12 pozycji pokrętła. Ponadto rozłączniki SK charakteryzują się małymi gabarytami, stopniem ochrony IP20 zwiększającym bezpieczeństwo instalatora. Ze względu na sposób mocowania oferowane są łączniki: • Do pulpitu - P • Do bazo-szyny (TS35) - BS • W obudowie - OB11, OB12, OB13, OB14 • W obudowie z lampką OB11 L, OB12 L, OB13 L, OB14 L • Do szyny (TS35) z maskownicą modułówą - S10, Linki » Łączniki krzywkowe SK 10/16/20 » Łączniki krzywkowe SK 25/32/40 » Czoła do łączników SK » Wyszukiwarka łączników (schematy, diagramy) |  |  |  | łącznik krzywkowe, łączniki krzywkowe, łączniki pokrętne, pokrętła, rozłączniki, przełączniki, rozłącznik, przełącznik, wyłącznik, wyłączniki, krzywka, sk | SK |  | 0.4134 | 0.4624 | 0.105 | 0.135 | 0.14 | Zdzisław Wieteska | 071/3158201 w 280 | w.wieteska@spamel.com.pl
2524 | SK40-1.828\P03 | Łącznik Krzywkowy 40A, Rozłącznik 0-1 (2 - biegunowy), mocowany do pulpitu czoło szare pokrętło czarne | szt | 1 | 47.45 | PLN | 23 |  |  |  | A | C |  | EDI | 5907723033481 |  |  | SK40-1.828\P03 | 901910 | [5 empty] | 1 | sk25-32-40-p03.png | SPAMEL_PL_SK40_P.pdf | Certyfikat_bezpieczenstwa_sk40_pl.pdf |  | Certyfikat_zgodnosci_sk25_CE.pdf |  | Zastosowanie Łączniki krzywkowe są elektrycznymi obrotowymi łącznikami wielotorowymi przystosowanymi do załączania i wyłączania prądów. Łączniki krzywkowe znajdują zastosowanie w obwodach instalacji elektrycznych niskiego napięcia zwłaszcza jako wyłączniki, rozłączniki, przełączniki oraz łączniki sterownicze. Łączniki krzywkowe mogą być zainstalowane w pomieszczeniach zamkniętych (3 stopień zanieczyszczenia - przeznaczenie przemysłowe) w temp. -40...+70°C. Łączniki krzywkowe spełniają wymagania normy PN-EN 60947-3, IEC 60947-3. Ponadto mogą pracować w warunkach środowiskowych określonych w normach: IEC 60068-2-6 (wibracje), IEC 60068-2-27 (udary), IEC 60068-2-2 (suche gorąco), IEC 60068-2-1 (zimno), IEC 60068-2-30 (wilgotne gorąco), IEC 60068-2-52 (mgła solna). Budowa Segmentowa budowa łączników z podwójnymi krzywkami umożliwia tworzenie dowolnych programów łączeń w funkcji położenia pokrętła napędu. Stosując dobraną liczbę zębów zębatki w mechanizmie napędu można uzyskiwać kąty skoku pokrętła co 30°, 45° lub 90°, np.: przy 30° daje nam maksymalnie 12 pozycji pokrętła. Ponadto rozłączniki SK charakteryzują się małymi gabarytami, stopniem ochrony IP20 zwiększającym bezpieczeństwo instalatora. Ze względu na sposób mocowania oferowane są łączniki: • Do pulpitu - P • Do bazo-szyny (TS35) - BS • W obudowie - OB11, OB12, OB13, OB14 • W obudowie z lampką OB11 L, OB12 L, OB13 L, OB14 L • Do szyny (TS35) z maskownicą modułówą - S10, Linki » Łączniki krzywkowe SK 10/16/20 » Łączniki krzywkowe SK 25/32/40 » Czoła do łączników SK » Wyszukiwarka łączników (schematy, diagramy) |  |  |  | łącznik krzywkowe, łączniki krzywkowe, łączniki pokrętne, pokrętła, rozłączniki, przełączniki, rozłącznik, przełącznik, wyłącznik, wyłączniki, krzywka, sk | SK |  | 0.1603 | 0.1733 | 0.066 | 0.066 | 0.09 | Zdzisław Wieteska | 071/3158201 w 280 | w.wieteska@spamel.com.pl
2525 | SK40-1.828\P04 | Łącznik Krzywkowy 40A, Rozłącznik 0-1 (2 - biegunowy), mocowany do pulpitu czoło źółto szare pokrętło czerwone | szt | 1 | 47.45 | PLN | 23 |  |  |  | A | C |  | EDI | 5907723037847 |  |  | SK40-1.828\P04 | 901910 | [5 empty] | 1 | sk25-32-40-p03.png | SPAMEL_PL_SK40_P.pdf | Certyfikat_bezpieczenstwa_sk40_pl.pdf |  | Certyfikat_zgodnosci_sk25_CE.pdf |  | Zastosowanie Łączniki krzywkowe są elektrycznymi obrotowymi łącznikami wielotorowymi przystosowanymi do załączania i wyłączania prądów. Łączniki krzywkowe znajdują zastosowanie w obwodach instalacji elektrycznych niskiego napięcia zwłaszcza jako wyłączniki, rozłączniki, przełączniki oraz łączniki sterownicze. Łączniki krzywkowe mogą być zainstalowane w pomieszczeniach zamkniętych (3 stopień zanieczyszczenia - przeznaczenie przemysłowe) w temp. -40...+70°C. Łączniki krzywkowe spełniają wymagania normy PN-EN 60947-3, IEC 60947-3. Ponadto mogą pracować w warunkach środowiskowych określonych w normach: IEC 60068-2-6 (wibracje), IEC 60068-2-27 (udary), IEC 60068-2-2 (suche gorąco), IEC 60068-2-1 (zimno), IEC 60068-2-30 (wilgotne gorąco), IEC 60068-2-52 (mgła solna). Budowa Segmentowa budowa łączników z podwójnymi krzywkami umożliwia tworzenie dowolnych programów łączeń w funkcji położenia pokrętła napędu. Stosując dobraną liczbę zębów zębatki w mechanizmie napędu można uzyskiwać kąty skoku pokrętła co 30°, 45° lub 90°, np.: przy 30° daje nam maksymalnie 12 pozycji pokrętła. Ponadto rozłączniki SK charakteryzują się małymi gabarytami, stopniem ochrony IP20 zwiększającym bezpieczeństwo instalatora. Ze względu na sposób mocowania oferowane są łączniki: • Do pulpitu - P • Do bazo-szyny (TS35) - BS • W obudowie - OB11, OB12, OB13, OB14 • W obudowie z lampką OB11 L, OB12 L, OB13 L, OB14 L • Do szyny (TS35) z maskownicą modułówą - S10, Linki » Łączniki krzywkowe SK 10/16/20 » Łączniki krzywkowe SK 25/32/40 » Czoła do łączników SK » Wyszukiwarka łączników (schematy, diagramy) |  |  |  | łącznik krzywkowe, łączniki krzywkowe, łączniki pokrętne, pokrętła, rozłączniki, przełączniki, rozłącznik, przełącznik, wyłącznik, wyłączniki, krzywka, sk | SK |  | 0.1603 | 0.1733 | 0.066 | 0.066 | 0.09 | Zdzisław Wieteska | 071/3158201 w 280 | w.wieteska@spamel.com.pl
2526 | SK40-1.828\P08 | Łącznik Krzywkowy 40A, Rozłącznik 0-1 (2 - biegunowy), mocowanie do pulpitu czoło zamykane żółto/czerwone | szt | 1 | 59.61 | PLN | 23 |  |  |  | A | C |  | EDI | 5907723037861 |  |  | SK40-1.828\P08 | 901910 | [5 empty] | 1 | sk25-32-40-p03.png | SPAMEL_PL_SK40_P.pdf | Certyfikat_bezpieczenstwa_sk40_pl.pdf |  | Certyfikat_zgodnosci_sk25_CE.pdf |  | Zastosowanie Łączniki krzywkowe są elektrycznymi obrotowymi łącznikami wielotorowymi przystosowanymi do załączania i wyłączania prądów. Łączniki krzywkowe znajdują zastosowanie w obwodach instalacji elektrycznych niskiego napięcia zwłaszcza jako wyłączniki, rozłączniki, przełączniki oraz łączniki sterownicze. Łączniki krzywkowe mogą być zainstalowane w pomieszczeniach zamkniętych (3 stopień zanieczyszczenia - przeznaczenie przemysłowe) w temp. -40...+70°C. Łączniki krzywkowe spełniają wymagania normy PN-EN 60947-3, IEC 60947-3. Ponadto mogą pracować w warunkach środowiskowych określonych w normach: IEC 60068-2-6 (wibracje), IEC 60068-2-27 (udary), IEC 60068-2-2 (suche gorąco), IEC 60068-2-1 (zimno), IEC 60068-2-30 (wilgotne gorąco), IEC 60068-2-52 (mgła solna). Budowa Segmentowa budowa łączników z podwójnymi krzywkami umożliwia tworzenie dowolnych programów łączeń w funkcji położenia pokrętła napędu. Stosując dobraną liczbę zębów zębatki w mechanizmie napędu można uzyskiwać kąty skoku pokrętła co 30°, 45° lub 90°, np.: przy 30° daje nam maksymalnie 12 pozycji pokrętła. Ponadto rozłączniki SK charakteryzują się małymi gabarytami, stopniem ochrony IP20 zwiększającym bezpieczeństwo instalatora. Ze względu na sposób mocowania oferowane są łączniki: • Do pulpitu - P • Do bazo-szyny (TS35) - BS • W obudowie - OB11, OB12, OB13, OB14 • W obudowie z lampką OB11 L, OB12 L, OB13 L, OB14 L • Do szyny (TS35) z maskownicą modułówą - S10, Linki » Łączniki krzywkowe SK 10/16/20 » Łączniki krzywkowe SK 25/32/40 » Czoła do łączników SK » Wyszukiwarka łączników (schematy, diagramy) |  |  |  | łącznik krzywkowe, łączniki krzywkowe, łączniki pokrętne, pokrętła, rozłączniki, przełączniki, rozłącznik, przełącznik, wyłącznik, wyłączniki, krzywka, sk | SK |  | 0.1661 | 0.1791 | 0.066 | 0.066 | 0.09 | Zdzisław Wieteska | 071/3158201 w 280 | w.wieteska@spamel.com.pl
2527 | SK40-1.834\BS03 | Łącznik Krzywkowy 40A, Rozłącznik 1-0-2 (1 - biegunowy), mocowanie bazo szynowe czoło szare pokrętło czarne | szt | 1 | 54.41 | PLN | 23 |  |  |  | A | C |  | EDI | 5907723041189 |  |  | SK40-1.834\BS03 | 901912 | [5 empty] | 1 | sk25-32-40-bs03.png | SPAMEL_PL_SK40_BS.pdf | Certyfikat_bezpieczenstwa_sk40_pl.pdf |  | Certyfikat_zgodnosci_sk25_CE.pdf |  | Zastosowanie Łączniki krzywkowe są elektrycznymi obrotowymi łącznikami wielotorowymi przystosowanymi do załączania i wyłączania prądów. Łączniki krzywkowe znajdują zastosowanie w obwodach instalacji elektrycznych niskiego napięcia zwłaszcza jako wyłączniki, rozłączniki, przełączniki oraz łączniki sterownicze. Łączniki krzywkowe mogą być zainstalowane w pomieszczeniach zamkniętych (3 stopień zanieczyszczenia - przeznaczenie przemysłowe) w temp. -40...+70°C. Łączniki krzywkowe spełniają wymagania normy PN-EN 60947-3, IEC 60947-3. Ponadto mogą pracować w warunkach środowiskowych określonych w normach: IEC 60068-2-6 (wibracje), IEC 60068-2-27 (udary), IEC 60068-2-2 (suche gorąco), IEC 60068-2-1 (zimno), IEC 60068-2-30 (wilgotne gorąco), IEC 60068-2-52 (mgła solna). Budowa Segmentowa budowa łączników z podwójnymi krzywkami umożliwia tworzenie dowolnych programów łączeń w funkcji położenia pokrętła napędu. Stosując dobraną liczbę zębów zębatki w mechanizmie napędu można uzyskiwać kąty skoku pokrętła co 30°, 45° lub 90°, np.: przy 30° daje nam maksymalnie 12 pozycji pokrętła. Ponadto rozłączniki SK charakteryzują się małymi gabarytami, stopniem ochrony IP20 zwiększającym bezpieczeństwo instalatora. Ze względu na sposób mocowania oferowane są łączniki: • Do pulpitu - P • Do bazo-szyny (TS35) - BS • W obudowie - OB11, OB12, OB13, OB14 • W obudowie z lampką OB11 L, OB12 L, OB13 L, OB14 L • Do szyny (TS35) z maskownicą modułówą - S10, Linki » Łączniki krzywkowe SK 10/16/20 » Łączniki krzywkowe SK 25/32/40 » Czoła do łączników SK » Wyszukiwarka łączników (schematy, diagramy) |  |  |  | łącznik krzywkowe, łączniki krzywkowe, łączniki pokrętne, pokrętła, rozłączniki, przełączniki, rozłącznik, przełącznik, wyłącznik, wyłączniki, krzywka, sk | SK |  | 0.1648 | 0.1778 | 0.066 | 0.066 | 0.09 | Zdzisław Wieteska | 071/3158201 w 280 | w.wieteska@spamel.com.pl
2528 | SK40-1.834\BS07 | Łącznik Krzywkowy 40A, Rozłącznik 1-0-2 (1 - biegunowy), mocowanie bazo szynowe czoło zamykane czarne | szt | 1 | 66.58 | PLN | 23 |  |  |  | A | C |  | EDI | 5907723041202 |  |  | SK40-1.834\BS07 | 901912 | [5 empty] | 1 | sk25-32-40-bs03.png | SPAMEL_PL_SK40_BS.pdf | Certyfikat_bezpieczenstwa_sk40_pl.pdf |  | Certyfikat_zgodnosci_sk25_CE.pdf |  | Zastosowanie Łączniki krzywkowe są elektrycznymi obrotowymi łącznikami wielotorowymi przystosowanymi do załączania i wyłączania prądów. Łączniki krzywkowe znajdują zastosowanie w obwodach instalacji elektrycznych niskiego napięcia zwłaszcza jako wyłączniki, rozłączniki, przełączniki oraz łączniki sterownicze. Łączniki krzywkowe mogą być zainstalowane w pomieszczeniach zamkniętych (3 stopień zanieczyszczenia - przeznaczenie przemysłowe) w temp. -40...+70°C. Łączniki krzywkowe spełniają wymagania normy PN-EN 60947-3, IEC 60947-3. Ponadto mogą pracować w warunkach środowiskowych określonych w normach: IEC 60068-2-6 (wibracje), IEC 60068-2-27 (udary), IEC 60068-2-2 (suche gorąco), IEC 60068-2-1 (zimno), IEC 60068-2-30 (wilgotne gorąco), IEC 60068-2-52 (mgła solna). Budowa Segmentowa budowa łączników z podwójnymi krzywkami umożliwia tworzenie dowolnych programów łączeń w funkcji położenia pokrętła napędu. Stosując dobraną liczbę zębów zębatki w mechanizmie napędu można uzyskiwać kąty skoku pokrętła co 30°, 45° lub 90°, np.: przy 30° daje nam maksymalnie 12 pozycji pokrętła. Ponadto rozłączniki SK charakteryzują się małymi gabarytami, stopniem ochrony IP20 zwiększającym bezpieczeństwo instalatora. Ze względu na sposób mocowania oferowane są łączniki: • Do pulpitu - P • Do bazo-szyny (TS35) - BS • W obudowie - OB11, OB12, OB13, OB14 • W obudowie z lampką OB11 L, OB12 L, OB13 L, OB14 L • Do szyny (TS35) z maskownicą modułówą - S10, Linki » Łączniki krzywkowe SK 10/16/20 » Łączniki krzywkowe SK 25/32/40 » Czoła do łączników SK » Wyszukiwarka łączników (schematy, diagramy) |  |  |  | łącznik krzywkowe, łączniki krzywkowe, łączniki pokrętne, pokrętła, rozłączniki, przełączniki, rozłącznik, przełącznik, wyłącznik, wyłączniki, krzywka, sk | SK |  | 0.1706 | 0.1836 | 0.066 | 0.066 | 0.09 | Zdzisław Wieteska | 071/3158201 w 280 | w.wieteska@spamel.com.pl
2529 | SK40-1.834\OB13 | Łącznik Krzywkowy 40A, Rozłącznik 1-0-2 (1 - biegunowy), w obudowie OB13, | szt | 1 | 66.4 | PLN | 23 |  |  |  | A | D |  | EDI | 5907723070158 |  |  | SK40-1.834\OB13 | 901911 | [5 empty] | 1 | ob13.png | SPAMEL_PL_SK40_OB13.pdf | Certyfikat_bezpieczenstwa_sk40_pl.pdf |  | Certyfikat_zgodnosci_sk25_CE.pdf |  | Zastosowanie Łączniki krzywkowe są elektrycznymi obrotowymi łącznikami wielotorowymi przystosowanymi do załączania i wyłączania prądów. Łączniki krzywkowe znajdują zastosowanie w obwodach instalacji elektrycznych niskiego napięcia zwłaszcza jako wyłączniki, rozłączniki, przełączniki oraz łączniki sterownicze. Łączniki krzywkowe mogą być zainstalowane w pomieszczeniach zamkniętych (3 stopień zanieczyszczenia - przeznaczenie przemysłowe) w temp. -40...+70°C. Łączniki krzywkowe spełniają wymagania normy PN-EN 60947-3, IEC 60947-3. Ponadto mogą pracować w warunkach środowiskowych określonych w normach: IEC 60068-2-6 (wibracje), IEC 60068-2-27 (udary), IEC 60068-2-2 (suche gorąco), IEC 60068-2-1 (zimno), IEC 60068-2-30 (wilgotne gorąco), IEC 60068-2-52 (mgła solna). Budowa Segmentowa budowa łączników z podwójnymi krzywkami umożliwia tworzenie dowolnych programów łączeń w funkcji położenia pokrętła napędu. Stosując dobraną liczbę zębów zębatki w mechanizmie napędu można uzyskiwać kąty skoku pokrętła co 30°, 45° lub 90°, np.: przy 30° daje nam maksymalnie 12 pozycji pokrętła. Ponadto rozłączniki SK charakteryzują się małymi gabarytami, stopniem ochrony IP20 zwiększającym bezpieczeństwo instalatora. Ze względu na sposób mocowania oferowane są łączniki: • Do pulpitu - P • Do bazo-szyny (TS35) - BS • W obudowie - OB11, OB12, OB13, OB14 • W obudowie z lampką OB11 L, OB12 L, OB13 L, OB14 L • Do szyny (TS35) z maskownicą modułówą - S10, Linki » Łączniki krzywkowe SK 10/16/20 » Łączniki krzywkowe SK 25/32/40 » Czoła do łączników SK » Wyszukiwarka łączników (schematy, diagramy) |  |  |  | łącznik krzywkowe, łączniki krzywkowe, łączniki pokrętne, pokrętła, rozłączniki, przełączniki, rozłącznik, przełącznik, wyłącznik, wyłączniki, krzywka, sk | SK |  | 0.4149 | 0.4639 | 0.105 | 0.135 | 0.14 | Zdzisław Wieteska | 071/3158201 w 280 | w.wieteska@spamel.com.pl
2530 | SK40-1.834\P03 | Łącznik Krzywkowy 40A, Rozłącznik 1-0-2 (1 - biegunowy), mocowany do pulpitu czoło szare pokrętło czarne | szt | 1 | 47.45 | PLN | 23 |  |  |  | A | C |  | EDI | 5907723033498 |  |  | SK40-1.834\P03 | 901910 | [5 empty] | 1 | sk25-32-40-p03.png | SPAMEL_PL_SK40_P.pdf | Certyfikat_bezpieczenstwa_sk40_pl.pdf |  | Certyfikat_zgodnosci_sk25_CE.pdf |  | Zastosowanie Łączniki krzywkowe są elektrycznymi obrotowymi łącznikami wielotorowymi przystosowanymi do załączania i wyłączania prądów. Łączniki krzywkowe znajdują zastosowanie w obwodach instalacji elektrycznych niskiego napięcia zwłaszcza jako wyłączniki, rozłączniki, przełączniki oraz łączniki sterownicze. Łączniki krzywkowe mogą być zainstalowane w pomieszczeniach zamkniętych (3 stopień zanieczyszczenia - przeznaczenie przemysłowe) w temp. -40...+70°C. Łączniki krzywkowe spełniają wymagania normy PN-EN 60947-3, IEC 60947-3. Ponadto mogą pracować w warunkach środowiskowych określonych w normach: IEC 60068-2-6 (wibracje), IEC 60068-2-27 (udary), IEC 60068-2-2 (suche gorąco), IEC 60068-2-1 (zimno), IEC 60068-2-30 (wilgotne gorąco), IEC 60068-2-52 (mgła solna). Budowa Segmentowa budowa łączników z podwójnymi krzywkami umożliwia tworzenie dowolnych programów łączeń w funkcji położenia pokrętła napędu. Stosując dobraną liczbę zębów zębatki w mechanizmie napędu można uzyskiwać kąty skoku pokrętła co 30°, 45° lub 90°, np.: przy 30° daje nam maksymalnie 12 pozycji pokrętła. Ponadto rozłączniki SK charakteryzują się małymi gabarytami, stopniem ochrony IP20 zwiększającym bezpieczeństwo instalatora. Ze względu na sposób mocowania oferowane są łączniki: • Do pulpitu - P • Do bazo-szyny (TS35) - BS • W obudowie - OB11, OB12, OB13, OB14 • W obudowie z lampką OB11 L, OB12 L, OB13 L, OB14 L • Do szyny (TS35) z maskownicą modułówą - S10, Linki » Łączniki krzywkowe SK 10/16/20 » Łączniki krzywkowe SK 25/32/40 » Czoła do łączników SK » Wyszukiwarka łączników (schematy, diagramy) |  |  |  | łącznik krzywkowe, łączniki krzywkowe, łączniki pokrętne, pokrętła, rozłączniki, przełączniki, rozłącznik, przełącznik, wyłącznik, wyłączniki, krzywka, sk | SK |  | 0.1471 | 0.1601 | 0.066 | 0.066 | 0.09 | Zdzisław Wieteska | 071/3158201 w 280 | w.wieteska@spamel.com.pl
2531 | SK40-1.834\S10 | Łącznik Krzywkowy 40A, Rozłącznik 1-0-2 (1 - biegunowy), do zabudowy modułowej | szt | 1 | 76.69 | PLN | 23 |  |  |  | A | C |  | EDI | 5907723118300 |  |  | SK40-1.834\S10 | 901912 | [5 empty] | 1 | sk-25-32-40-s10.png | SPAMEL_PL_SK40_S10.pdf | Certyfikat_bezpieczenstwa_sk40_pl.pdf |  | Certyfikat_zgodnosci_sk25_CE.pdf |  | Zastosowanie Łączniki krzywkowe są elektrycznymi obrotowymi łącznikami wielotorowymi przystosowanymi do załączania i wyłączania prądów. Łączniki krzywkowe znajdują zastosowanie w obwodach instalacji elektrycznych niskiego napięcia zwłaszcza jako wyłączniki, rozłączniki, przełączniki oraz łączniki sterownicze. Łączniki krzywkowe mogą być zainstalowane w pomieszczeniach zamkniętych (3 stopień zanieczyszczenia - przeznaczenie przemysłowe) w temp. -40...+70°C. Łączniki krzywkowe spełniają wymagania normy PN-EN 60947-3, IEC 60947-3. Ponadto mogą pracować w warunkach środowiskowych określonych w normach: IEC 60068-2-6 (wibracje), IEC 60068-2-27 (udary), IEC 60068-2-2 (suche gorąco), IEC 60068-2-1 (zimno), IEC 60068-2-30 (wilgotne gorąco), IEC 60068-2-52 (mgła solna). Budowa Segmentowa budowa łączników z podwójnymi krzywkami umożliwia tworzenie dowolnych programów łączeń w funkcji położenia pokrętła napędu. Stosując dobraną liczbę zębów zębatki w mechanizmie napędu można uzyskiwać kąty skoku pokrętła co 30°, 45° lub 90°, np.: przy 30° daje nam maksymalnie 12 pozycji pokrętła. Ponadto rozłączniki SK charakteryzują się małymi gabarytami, stopniem ochrony IP20 zwiększającym bezpieczeństwo instalatora. Ze względu na sposób mocowania oferowane są łączniki: • Do pulpitu - P • Do bazo-szyny (TS35) - BS • W obudowie - OB11, OB12, OB13, OB14 • W obudowie z lampką OB11 L, OB12 L, OB13 L, OB14 L • Do szyny (TS35) z maskownicą modułówą - S10, Linki » Łączniki krzywkowe SK 10/16/20 » Łączniki krzywkowe SK 25/32/40 » Czoła do łączników SK » Wyszukiwarka łączników (schematy, diagramy) |  |  |  | łącznik krzywkowe, łączniki krzywkowe, łączniki pokrętne, pokrętła, rozłączniki, przełączniki, rozłącznik, przełącznik, wyłącznik, wyłączniki, krzywka, sk | SK |  | 0.1561 | 0.1691 | 0.066 | 0.066 | 0.09 | Zdzisław Wieteska | 071/3158201 w 280 | w.wieteska@spamel.com.pl
2532 | SK40-2.8210\BS03 | Łącznik Krzywkowy 40A, Rozłącznik 0-1 (4 - biegunowy), mocowanie bazo szynowe czoło szare pokrętło czarne | szt | 1 | 76.69 | PLN | 23 |  |  |  | A | C |  | EDI | 5907723040335 |  |  | SK40-2.8210\BS03 | 901912 | [5 empty] | 1 | sk25-32-40-bs03.png | SPAMEL_PL_SK40_BS.pdf | Certyfikat_bezpieczenstwa_sk40_pl.pdf |  | Certyfikat_zgodnosci_sk25_CE.pdf |  | Zastosowanie Łączniki krzywkowe są elektrycznymi obrotowymi łącznikami wielotorowymi przystosowanymi do załączania i wyłączania prądów. Łączniki krzywkowe znajdują zastosowanie w obwodach instalacji elektrycznych niskiego napięcia zwłaszcza jako wyłączniki, rozłączniki, przełączniki oraz łączniki sterownicze. Łączniki krzywkowe mogą być zainstalowane w pomieszczeniach zamkniętych (3 stopień zanieczyszczenia - przeznaczenie przemysłowe) w temp. -40...+70°C. Łączniki krzywkowe spełniają wymagania normy PN-EN 60947-3, IEC 60947-3. Ponadto mogą pracować w warunkach środowiskowych określonych w normach: IEC 60068-2-6 (wibracje), IEC 60068-2-27 (udary), IEC 60068-2-2 (suche gorąco), IEC 60068-2-1 (zimno), IEC 60068-2-30 (wilgotne gorąco), IEC 60068-2-52 (mgła solna). Budowa Segmentowa budowa łączników z podwójnymi krzywkami umożliwia tworzenie dowolnych programów łączeń w funkcji położenia pokrętła napędu. Stosując dobraną liczbę zębów zębatki w mechanizmie napędu można uzyskiwać kąty skoku pokrętła co 30°, 45° lub 90°, np.: przy 30° daje nam maksymalnie 12 pozycji pokrętła. Ponadto rozłączniki SK charakteryzują się małymi gabarytami, stopniem ochrony IP20 zwiększającym bezpieczeństwo instalatora. Ze względu na sposób mocowania oferowane są łączniki: • Do pulpitu - P • Do bazo-szyny (TS35) - BS • W obudowie - OB11, OB12, OB13, OB14 • W obudowie z lampką OB11 L, OB12 L, OB13 L, OB14 L • Do szyny (TS35) z maskownicą modułówą - S10, Linki » Łączniki krzywkowe SK 10/16/20 » Łączniki krzywkowe SK 25/32/40 » Czoła do łączników SK » Wyszukiwarka łączników (schematy, diagramy) |  |  |  | łącznik krzywkowe, łączniki krzywkowe, łączniki pokrętne, pokrętła, rozłączniki, przełączniki, rozłącznik, przełącznik, wyłącznik, wyłączniki, krzywka, sk | SK |  | 0.2104 | 0.2234 | 0.066 | 0.066 | 0.09 | Zdzisław Wieteska | 071/3158201 w 280 | w.wieteska@spamel.com.pl
2533 | SK40-2.8210\OB13 | Łącznik Krzywkowy 40A, Rozłącznik 0-1 (4 - biegunowy), w obudowie OB13, | szt | 1 | 88.68 | PLN | 23 |  |  |  | A | D |  | EDI | 5907723070172 |  |  | SK40-2.8210\OB13 | 901911 | [5 empty] | 1 | ob13.png | SPAMEL_PL_SK40_OB13.pdf | Certyfikat_bezpieczenstwa_sk40_pl.pdf |  | Certyfikat_zgodnosci_sk25_CE.pdf |  | Zastosowanie Łączniki krzywkowe są elektrycznymi obrotowymi łącznikami wielotorowymi przystosowanymi do załączania i wyłączania prądów. Łączniki krzywkowe znajdują zastosowanie w obwodach instalacji elektrycznych niskiego napięcia zwłaszcza jako wyłączniki, rozłączniki, przełączniki oraz łączniki sterownicze. Łączniki krzywkowe mogą być zainstalowane w pomieszczeniach zamkniętych (3 stopień zanieczyszczenia - przeznaczenie przemysłowe) w temp. -40...+70°C. Łączniki krzywkowe spełniają wymagania normy PN-EN 60947-3, IEC 60947-3. Ponadto mogą pracować w warunkach środowiskowych określonych w normach: IEC 60068-2-6 (wibracje), IEC 60068-2-27 (udary), IEC 60068-2-2 (suche gorąco), IEC 60068-2-1 (zimno), IEC 60068-2-30 (wilgotne gorąco), IEC 60068-2-52 (mgła solna). Budowa Segmentowa budowa łączników z podwójnymi krzywkami umożliwia tworzenie dowolnych programów łączeń w funkcji położenia pokrętła napędu. Stosując dobraną liczbę zębów zębatki w mechanizmie napędu można uzyskiwać kąty skoku pokrętła co 30°, 45° lub 90°, np.: przy 30° daje nam maksymalnie 12 pozycji pokrętła. Ponadto rozłączniki SK charakteryzują się małymi gabarytami, stopniem ochrony IP20 zwiększającym bezpieczeństwo instalatora. Ze względu na sposób mocowania oferowane są łączniki: • Do pulpitu - P • Do bazo-szyny (TS35) - BS • W obudowie - OB11, OB12, OB13, OB14 • W obudowie z lampką OB11 L, OB12 L, OB13 L, OB14 L • Do szyny (TS35) z maskownicą modułówą - S10, Linki » Łączniki krzywkowe SK 10/16/20 » Łączniki krzywkowe SK 25/32/40 » Czoła do łączników SK » Wyszukiwarka łączników (schematy, diagramy) |  |  |  | łącznik krzywkowe, łączniki krzywkowe, łączniki pokrętne, pokrętła, rozłączniki, przełączniki, rozłącznik, przełącznik, wyłącznik, wyłączniki, krzywka, sk | SK |  | 0.4532 | 0.5022 | 0.105 | 0.135 | 0.14 | Zdzisław Wieteska | 071/3158201 w 280 | w.wieteska@spamel.com.pl
2534 | SK40-2.8210\OB13/L | Łącznik Krzywkowy 40A, Rozłącznik 0-1 (4 - biegunowy), w obudowie OB13, z lampką | szt | 1 | 99.78 | PLN | 23 |  |  |  | A | D |  | EDI | 5907723126787 |  |  | SK40-2.8210\OB13/L | 901911 | [5 empty] | 1 | ob13l.png | SPAMEL_PL_SK40_OB13L.pdf | Certyfikat_bezpieczenstwa_sk40_pl.pdf |  | Certyfikat_zgodnosci_sk25_CE.pdf |  | Zastosowanie Łączniki krzywkowe są elektrycznymi obrotowymi łącznikami wielotorowymi przystosowanymi do załączania i wyłączania prądów. Łączniki krzywkowe znajdują zastosowanie w obwodach instalacji elektrycznych niskiego napięcia zwłaszcza jako wyłączniki, rozłączniki, przełączniki oraz łączniki sterownicze. Łączniki krzywkowe mogą być zainstalowane w pomieszczeniach zamkniętych (3 stopień zanieczyszczenia - przeznaczenie przemysłowe) w temp. -40...+70°C. Łączniki krzywkowe spełniają wymagania normy PN-EN 60947-3, IEC 60947-3. Ponadto mogą pracować w warunkach środowiskowych określonych w normach: IEC 60068-2-6 (wibracje), IEC 60068-2-27 (udary), IEC 60068-2-2 (suche gorąco), IEC 60068-2-1 (zimno), IEC 60068-2-30 (wilgotne gorąco), IEC 60068-2-52 (mgła solna). Budowa Segmentowa budowa łączników z podwójnymi krzywkami umożliwia tworzenie dowolnych programów łączeń w funkcji położenia pokrętła napędu. Stosując dobraną liczbę zębów zębatki w mechanizmie napędu można uzyskiwać kąty skoku pokrętła co 30°, 45° lub 90°, np.: przy 30° daje nam maksymalnie 12 pozycji pokrętła. Ponadto rozłączniki SK charakteryzują się małymi gabarytami, stopniem ochrony IP20 zwiększającym bezpieczeństwo instalatora. Ze względu na sposób mocowania oferowane są łączniki: • Do pulpitu - P • Do bazo-szyny (TS35) - BS • W obudowie - OB11, OB12, OB13, OB14 • W obudowie z lampką OB11 L, OB12 L, OB13 L, OB14 L • Do szyny (TS35) z maskownicą modułówą - S10, Linki » Łączniki krzywkowe SK 10/16/20 » Łączniki krzywkowe SK 25/32/40 » Czoła do łączników SK » Wyszukiwarka łączników (schematy, diagramy) |  |  |  | łącznik krzywkowe, łączniki krzywkowe, łączniki pokrętne, pokrętła, rozłączniki, przełączniki, rozłącznik, przełącznik, wyłącznik, wyłączniki, krzywka, sk | SK |  | 0.4577 | 0.5067 | 0.105 | 0.135 | 0.14 | Zdzisław Wieteska | 071/3158201 w 280 | w.wieteska@spamel.com.pl
2535 | SK40-2.8210\OB13ZC | Łącznik Krzywkowy 40A, Rozłącznik 0-1 (4 - biegunowy), w obudowie OB13 z czołem zamykanym żółto/czerwonym | szt | 1 | 100.85 | PLN | 23 |  |  |  | A | D |  | EDI | 5907723111561 |  |  | SK40-2.8210\OB13ZC | 901911 | [5 empty] | 1 | ob13.png | SPAMEL_PL_SK40_OB13.pdf | Certyfikat_bezpieczenstwa_sk40_pl.pdf |  | Certyfikat_zgodnosci_sk25_CE.pdf |  | Zastosowanie Łączniki krzywkowe są elektrycznymi obrotowymi łącznikami wielotorowymi przystosowanymi do załączania i wyłączania prądów. Łączniki krzywkowe znajdują zastosowanie w obwodach instalacji elektrycznych niskiego napięcia zwłaszcza jako wyłączniki, rozłączniki, przełączniki oraz łączniki sterownicze. Łączniki krzywkowe mogą być zainstalowane w pomieszczeniach zamkniętych (3 stopień zanieczyszczenia - przeznaczenie przemysłowe) w temp. -40...+70°C. Łączniki krzywkowe spełniają wymagania normy PN-EN 60947-3, IEC 60947-3. Ponadto mogą pracować w warunkach środowiskowych określonych w normach: IEC 60068-2-6 (wibracje), IEC 60068-2-27 (udary), IEC 60068-2-2 (suche gorąco), IEC 60068-2-1 (zimno), IEC 60068-2-30 (wilgotne gorąco), IEC 60068-2-52 (mgła solna). Budowa Segmentowa budowa łączników z podwójnymi krzywkami umożliwia tworzenie dowolnych programów łączeń w funkcji położenia pokrętła napędu. Stosując dobraną liczbę zębów zębatki w mechanizmie napędu można uzyskiwać kąty skoku pokrętła co 30°, 45° lub 90°, np.: przy 30° daje nam maksymalnie 12 pozycji pokrętła. Ponadto rozłączniki SK charakteryzują się małymi gabarytami, stopniem ochrony IP20 zwiększającym bezpieczeństwo instalatora. Ze względu na sposób mocowania oferowane są łączniki: • Do pulpitu - P • Do bazo-szyny (TS35) - BS • W obudowie - OB11, OB12, OB13, OB14 • W obudowie z lampką OB11 L, OB12 L, OB13 L, OB14 L • Do szyny (TS35) z maskownicą modułówą - S10, Linki » Łączniki krzywkowe SK 10/16/20 » Łączniki krzywkowe SK 25/32/40 » Czoła do łączników SK » Wyszukiwarka łączników (schematy, diagramy) |  |  |  | łącznik krzywkowe, łączniki krzywkowe, łączniki pokrętne, pokrętła, rozłączniki, przełączniki, rozłącznik, przełącznik, wyłącznik, wyłączniki, krzywka, sk | SK |  | 0.4532 | 0.5022 | 0.105 | 0.135 | 0.14 | Zdzisław Wieteska | 071/3158201 w 280 | w.wieteska@spamel.com.pl
2536 | SK40-2.8210\OB13ZC/L | Łącznik Krzywkowy 40A, Rozłącznik 0-1 (4 - biegunowy), w obudowie OB13 z czołem zamykanym żółto/czerwonymz lampką | szt | 1 | 111.93 | PLN | 23 |  |  |  | A | D |  | EDI | 5907723120228 |  |  | SK40-2.8210\OB13ZC/L | 901911 | [5 empty] | 1 | ob13l.png | SPAMEL_PL_SK40_OB13L.pdf | Certyfikat_bezpieczenstwa_sk40_pl.pdf |  | Certyfikat_zgodnosci_sk25_CE.pdf |  | Zastosowanie Łączniki krzywkowe są elektrycznymi obrotowymi łącznikami wielotorowymi przystosowanymi do załączania i wyłączania prądów. Łączniki krzywkowe znajdują zastosowanie w obwodach instalacji elektrycznych niskiego napięcia zwłaszcza jako wyłączniki, rozłączniki, przełączniki oraz łączniki sterownicze. Łączniki krzywkowe mogą być zainstalowane w pomieszczeniach zamkniętych (3 stopień zanieczyszczenia - przeznaczenie przemysłowe) w temp. -40...+70°C. Łączniki krzywkowe spełniają wymagania normy PN-EN 60947-3, IEC 60947-3. Ponadto mogą pracować w warunkach środowiskowych określonych w normach: IEC 60068-2-6 (wibracje), IEC 60068-2-27 (udary), IEC 60068-2-2 (suche gorąco), IEC 60068-2-1 (zimno), IEC 60068-2-30 (wilgotne gorąco), IEC 60068-2-52 (mgła solna). Budowa Segmentowa budowa łączników z podwójnymi krzywkami umożliwia tworzenie dowolnych programów łączeń w funkcji położenia pokrętła napędu. Stosując dobraną liczbę zębów zębatki w mechanizmie napędu można uzyskiwać kąty skoku pokrętła co 30°, 45° lub 90°, np.: przy 30° daje nam maksymalnie 12 pozycji pokrętła. Ponadto rozłączniki SK charakteryzują się małymi gabarytami, stopniem ochrony IP20 zwiększającym bezpieczeństwo instalatora. Ze względu na sposób mocowania oferowane są łączniki: • Do pulpitu - P • Do bazo-szyny (TS35) - BS • W obudowie - OB11, OB12, OB13, OB14 • W obudowie z lampką OB11 L, OB12 L, OB13 L, OB14 L • Do szyny (TS35) z maskownicą modułówą - S10, Linki » Łączniki krzywkowe SK 10/16/20 » Łączniki krzywkowe SK 25/32/40 » Czoła do łączników SK » Wyszukiwarka łączników (schematy, diagramy) |  |  |  | łącznik krzywkowe, łączniki krzywkowe, łączniki pokrętne, pokrętła, rozłączniki, przełączniki, rozłącznik, przełącznik, wyłącznik, wyłączniki, krzywka, sk | SK |  | 0.4577 | 0.5067 | 0.105 | 0.135 | 0.14 | Zdzisław Wieteska | 071/3158201 w 280 | w.wieteska@spamel.com.pl
2537 | SK40-2.8210\OB14 | Łącznik Krzywkowy 40A, Rozłącznik 0-1 (4 - biegunowy), w obudowie OB14, | szt | 1 | 90.2 | PLN | 23 |  |  |  | A | D |  | EDI | 5907723137479 |  |  | SK40-2.8210\OB14 | 901911 | [5 empty] | 1 | ob14.png | SPAMEL_PL_SK40_OB14.pdf | Certyfikat_bezpieczenstwa_sk40_pl.pdf |  | Certyfikat_zgodnosci_sk25_CE.pdf |  | Zastosowanie Łączniki krzywkowe są elektrycznymi obrotowymi łącznikami wielotorowymi przystosowanymi do załączania i wyłączania prądów. Łączniki krzywkowe znajdują zastosowanie w obwodach instalacji elektrycznych niskiego napięcia zwłaszcza jako wyłączniki, rozłączniki, przełączniki oraz łączniki sterownicze. Łączniki krzywkowe mogą być zainstalowane w pomieszczeniach zamkniętych (3 stopień zanieczyszczenia - przeznaczenie przemysłowe) w temp. -40...+70°C. Łączniki krzywkowe spełniają wymagania normy PN-EN 60947-3, IEC 60947-3. Ponadto mogą pracować w warunkach środowiskowych określonych w normach: IEC 60068-2-6 (wibracje), IEC 60068-2-27 (udary), IEC 60068-2-2 (suche gorąco), IEC 60068-2-1 (zimno), IEC 60068-2-30 (wilgotne gorąco), IEC 60068-2-52 (mgła solna). Budowa Segmentowa budowa łączników z podwójnymi krzywkami umożliwia tworzenie dowolnych programów łączeń w funkcji położenia pokrętła napędu. Stosując dobraną liczbę zębów zębatki w mechanizmie napędu można uzyskiwać kąty skoku pokrętła co 30°, 45° lub 90°, np.: przy 30° daje nam maksymalnie 12 pozycji pokrętła. Ponadto rozłączniki SK charakteryzują się małymi gabarytami, stopniem ochrony IP20 zwiększającym bezpieczeństwo instalatora. Ze względu na sposób mocowania oferowane są łączniki: • Do pulpitu - P • Do bazo-szyny (TS35) - BS • W obudowie - OB11, OB12, OB13, OB14 • W obudowie z lampką OB11 L, OB12 L, OB13 L, OB14 L • Do szyny (TS35) z maskownicą modułówą - S10, Linki » Łączniki krzywkowe SK 10/16/20 » Łączniki krzywkowe SK 25/32/40 » Czoła do łączników SK » Wyszukiwarka łączników (schematy, diagramy) |  |  |  | łącznik krzywkowe, łączniki krzywkowe, łączniki pokrętne, pokrętła, rozłączniki, przełączniki, rozłącznik, przełącznik, wyłącznik, wyłączniki, krzywka, sk | SK |  | 0.5385 | 0.5875 | 0.105 | 0.135 | 0.14 | Zdzisław Wieteska | 071/3158201 w 280 | w.wieteska@spamel.com.pl
2538 | SK40-2.8210\OB14ZC | Łącznik Krzywkowy 40A, Rozłącznik 0-1 (4 - biegunowy), w obudowie OB14 z czołem zamykanym żółto/czerwonym | szt | 1 | 102.35 | PLN | 23 |  |  |  | A | D |  | EDI | 5907723133532 |  |  | SK40-2.8210\OB14ZC | 901911 | [5 empty] | 1 | ob14.png | SPAMEL_PL_SK40_OB14.pdf | Certyfikat_bezpieczenstwa_sk40_pl.pdf |  | Certyfikat_zgodnosci_sk25_CE.pdf |  | Zastosowanie Łączniki krzywkowe są elektrycznymi obrotowymi łącznikami wielotorowymi przystosowanymi do załączania i wyłączania prądów. Łączniki krzywkowe znajdują zastosowanie w obwodach instalacji elektrycznych niskiego napięcia zwłaszcza jako wyłączniki, rozłączniki, przełączniki oraz łączniki sterownicze. Łączniki krzywkowe mogą być zainstalowane w pomieszczeniach zamkniętych (3 stopień zanieczyszczenia - przeznaczenie przemysłowe) w temp. -40...+70°C. Łączniki krzywkowe spełniają wymagania normy PN-EN 60947-3, IEC 60947-3. Ponadto mogą pracować w warunkach środowiskowych określonych w normach: IEC 60068-2-6 (wibracje), IEC 60068-2-27 (udary), IEC 60068-2-2 (suche gorąco), IEC 60068-2-1 (zimno), IEC 60068-2-30 (wilgotne gorąco), IEC 60068-2-52 (mgła solna). Budowa Segmentowa budowa łączników z podwójnymi krzywkami umożliwia tworzenie dowolnych programów łączeń w funkcji położenia pokrętła napędu. Stosując dobraną liczbę zębów zębatki w mechanizmie napędu można uzyskiwać kąty skoku pokrętła co 30°, 45° lub 90°, np.: przy 30° daje nam maksymalnie 12 pozycji pokrętła. Ponadto rozłączniki SK charakteryzują się małymi gabarytami, stopniem ochrony IP20 zwiększającym bezpieczeństwo instalatora. Ze względu na sposób mocowania oferowane są łączniki: • Do pulpitu - P • Do bazo-szyny (TS35) - BS • W obudowie - OB11, OB12, OB13, OB14 • W obudowie z lampką OB11 L, OB12 L, OB13 L, OB14 L • Do szyny (TS35) z maskownicą modułówą - S10, Linki » Łączniki krzywkowe SK 10/16/20 » Łączniki krzywkowe SK 25/32/40 » Czoła do łączników SK » Wyszukiwarka łączników (schematy, diagramy) |  |  |  | łącznik krzywkowe, łączniki krzywkowe, łączniki pokrętne, pokrętła, rozłączniki, przełączniki, rozłącznik, przełącznik, wyłącznik, wyłączniki, krzywka, sk | SK |  | 0.5452 | 0.5942 | 0.105 | 0.135 | 0.14 | Zdzisław Wieteska | 071/3158201 w 280 | w.wieteska@spamel.com.pl
2539 | SK40-2.8210\P03 | Łącznik Krzywkowy 40A, Rozłącznik 0-1 (4 - biegunowy), mocowany do pulpitu czoło szare pokrętło czarne | szt | 1 | 69.73 | PLN | 23 |  |  |  | A | C |  | EDI | 5907723033511 |  |  | SK40-2.8210\P03 | 901910 | [5 empty] | 1 | sk25-32-40-p03.png | SPAMEL_PL_SK40_P.pdf | Certyfikat_bezpieczenstwa_sk40_pl.pdf |  | Certyfikat_zgodnosci_sk25_CE.pdf |  | Zastosowanie Łączniki krzywkowe są elektrycznymi obrotowymi łącznikami wielotorowymi przystosowanymi do załączania i wyłączania prądów. Łączniki krzywkowe znajdują zastosowanie w obwodach instalacji elektrycznych niskiego napięcia zwłaszcza jako wyłączniki, rozłączniki, przełączniki oraz łączniki sterownicze. Łączniki krzywkowe mogą być zainstalowane w pomieszczeniach zamkniętych (3 stopień zanieczyszczenia - przeznaczenie przemysłowe) w temp. -40...+70°C. Łączniki krzywkowe spełniają wymagania normy PN-EN 60947-3, IEC 60947-3. Ponadto mogą pracować w warunkach środowiskowych określonych w normach: IEC 60068-2-6 (wibracje), IEC 60068-2-27 (udary), IEC 60068-2-2 (suche gorąco), IEC 60068-2-1 (zimno), IEC 60068-2-30 (wilgotne gorąco), IEC 60068-2-52 (mgła solna). Budowa Segmentowa budowa łączników z podwójnymi krzywkami umożliwia tworzenie dowolnych programów łączeń w funkcji położenia pokrętła napędu. Stosując dobraną liczbę zębów zębatki w mechanizmie napędu można uzyskiwać kąty skoku pokrętła co 30°, 45° lub 90°, np.: przy 30° daje nam maksymalnie 12 pozycji pokrętła. Ponadto rozłączniki SK charakteryzują się małymi gabarytami, stopniem ochrony IP20 zwiększającym bezpieczeństwo instalatora. Ze względu na sposób mocowania oferowane są łączniki: • Do pulpitu - P • Do bazo-szyny (TS35) - BS • W obudowie - OB11, OB12, OB13, OB14 • W obudowie z lampką OB11 L, OB12 L, OB13 L, OB14 L • Do szyny (TS35) z maskownicą modułówą - S10, Linki » Łączniki krzywkowe SK 10/16/20 » Łączniki krzywkowe SK 25/32/40 » Czoła do łączników SK » Wyszukiwarka łączników (schematy, diagramy) |  |  |  | łącznik krzywkowe, łączniki krzywkowe, łączniki pokrętne, pokrętła, rozłączniki, przełączniki, rozłącznik, przełącznik, wyłącznik, wyłączniki, krzywka, sk | SK |  | 0.1911 | 0.2041 | 0.066 | 0.066 | 0.09 | Zdzisław Wieteska | 071/3158201 w 280 | w.wieteska@spamel.com.pl
2540 | SK40-2.8210\P04 | Łącznik Krzywkowy 40A, Rozłącznik 0-1 (4 - biegunowy), mocowany do pulpitu czoło źółto szare pokrętło czerwone | szt | 1 | 69.73 | PLN | 23 |  |  |  | A | C |  | EDI | 5907723040410 |  |  | SK40-2.8210\P04 | 901910 | [5 empty] | 1 | sk25-32-40-p03.png | SPAMEL_PL_SK40_P.pdf | Certyfikat_bezpieczenstwa_sk40_pl.pdf |  | Certyfikat_zgodnosci_sk25_CE.pdf |  | Zastosowanie Łączniki krzywkowe są elektrycznymi obrotowymi łącznikami wielotorowymi przystosowanymi do załączania i wyłączania prądów. Łączniki krzywkowe znajdują zastosowanie w obwodach instalacji elektrycznych niskiego napięcia zwłaszcza jako wyłączniki, rozłączniki, przełączniki oraz łączniki sterownicze. Łączniki krzywkowe mogą być zainstalowane w pomieszczeniach zamkniętych (3 stopień zanieczyszczenia - przeznaczenie przemysłowe) w temp. -40...+70°C. Łączniki krzywkowe spełniają wymagania normy PN-EN 60947-3, IEC 60947-3. Ponadto mogą pracować w warunkach środowiskowych określonych w normach: IEC 60068-2-6 (wibracje), IEC 60068-2-27 (udary), IEC 60068-2-2 (suche gorąco), IEC 60068-2-1 (zimno), IEC 60068-2-30 (wilgotne gorąco), IEC 60068-2-52 (mgła solna). Budowa Segmentowa budowa łączników z podwójnymi krzywkami umożliwia tworzenie dowolnych programów łączeń w funkcji położenia pokrętła napędu. Stosując dobraną liczbę zębów zębatki w mechanizmie napędu można uzyskiwać kąty skoku pokrętła co 30°, 45° lub 90°, np.: przy 30° daje nam maksymalnie 12 pozycji pokrętła. Ponadto rozłączniki SK charakteryzują się małymi gabarytami, stopniem ochrony IP20 zwiększającym bezpieczeństwo instalatora. Ze względu na sposób mocowania oferowane są łączniki: • Do pulpitu - P • Do bazo-szyny (TS35) - BS • W obudowie - OB11, OB12, OB13, OB14 • W obudowie z lampką OB11 L, OB12 L, OB13 L, OB14 L • Do szyny (TS35) z maskownicą modułówą - S10, Linki » Łączniki krzywkowe SK 10/16/20 » Łączniki krzywkowe SK 25/32/40 » Czoła do łączników SK » Wyszukiwarka łączników (schematy, diagramy) |  |  |  | łącznik krzywkowe, łączniki krzywkowe, łączniki pokrętne, pokrętła, rozłączniki, przełączniki, rozłącznik, przełącznik, wyłącznik, wyłączniki, krzywka, sk | SK |  | 0.1911 | 0.2041 | 0.066 | 0.066 | 0.09 | Zdzisław Wieteska | 071/3158201 w 280 | w.wieteska@spamel.com.pl
2541 | SK40-2.8210\P07 | Łącznik Krzywkowy 40A, Rozłącznik 0-1 (4 - biegunowy), mocowanie do pulpitu czoło zamykane czarne | szt | 1 | 81.92 | PLN | 23 |  |  |  | A | C |  | EDI | 5907723040427 |  |  | SK40-2.8210\P07 | 901910 | [5 empty] | 1 | sk25-32-40-p03.png | SPAMEL_PL_SK40_P.pdf | Certyfikat_bezpieczenstwa_sk40_pl.pdf |  | Certyfikat_zgodnosci_sk25_CE.pdf |  | Zastosowanie Łączniki krzywkowe są elektrycznymi obrotowymi łącznikami wielotorowymi przystosowanymi do załączania i wyłączania prądów. Łączniki krzywkowe znajdują zastosowanie w obwodach instalacji elektrycznych niskiego napięcia zwłaszcza jako wyłączniki, rozłączniki, przełączniki oraz łączniki sterownicze. Łączniki krzywkowe mogą być zainstalowane w pomieszczeniach zamkniętych (3 stopień zanieczyszczenia - przeznaczenie przemysłowe) w temp. -40...+70°C. Łączniki krzywkowe spełniają wymagania normy PN-EN 60947-3, IEC 60947-3. Ponadto mogą pracować w warunkach środowiskowych określonych w normach: IEC 60068-2-6 (wibracje), IEC 60068-2-27 (udary), IEC 60068-2-2 (suche gorąco), IEC 60068-2-1 (zimno), IEC 60068-2-30 (wilgotne gorąco), IEC 60068-2-52 (mgła solna). Budowa Segmentowa budowa łączników z podwójnymi krzywkami umożliwia tworzenie dowolnych programów łączeń w funkcji położenia pokrętła napędu. Stosując dobraną liczbę zębów zębatki w mechanizmie napędu można uzyskiwać kąty skoku pokrętła co 30°, 45° lub 90°, np.: przy 30° daje nam maksymalnie 12 pozycji pokrętła. Ponadto rozłączniki SK charakteryzują się małymi gabarytami, stopniem ochrony IP20 zwiększającym bezpieczeństwo instalatora. Ze względu na sposób mocowania oferowane są łączniki: • Do pulpitu - P • Do bazo-szyny (TS35) - BS • W obudowie - OB11, OB12, OB13, OB14 • W obudowie z lampką OB11 L, OB12 L, OB13 L, OB14 L • Do szyny (TS35) z maskownicą modułówą - S10, Linki » Łączniki krzywkowe SK 10/16/20 » Łączniki krzywkowe SK 25/32/40 » Czoła do łączników SK » Wyszukiwarka łączników (schematy, diagramy) |  |  |  | łącznik krzywkowe, łączniki krzywkowe, łączniki pokrętne, pokrętła, rozłączniki, przełączniki, rozłącznik, przełącznik, wyłącznik, wyłączniki, krzywka, sk | SK |  | 0.1968 | 0.2098 | 0.066 | 0.066 | 0.09 | Zdzisław Wieteska | 071/3158201 w 280 | w.wieteska@spamel.com.pl
2542 | SK40-2.8210\P08 | Łącznik Krzywkowy 40A, Rozłącznik 0-1 (4 - biegunowy), mocowanie do pulpitu czoło zamykane żółto/czerwone | szt | 1 | 81.92 | PLN | 23 |  |  |  | A | C |  | EDI | 5907723040434 |  |  | SK40-2.8210\P08 | 901910 | [5 empty] | 1 | sk25-32-40-p03.png | SPAMEL_PL_SK40_P.pdf | Certyfikat_bezpieczenstwa_sk40_pl.pdf |  | Certyfikat_zgodnosci_sk25_CE.pdf |  | Zastosowanie Łączniki krzywkowe są elektrycznymi obrotowymi łącznikami wielotorowymi przystosowanymi do załączania i wyłączania prądów. Łączniki krzywkowe znajdują zastosowanie w obwodach instalacji elektrycznych niskiego napięcia zwłaszcza jako wyłączniki, rozłączniki, przełączniki oraz łączniki sterownicze. Łączniki krzywkowe mogą być zainstalowane w pomieszczeniach zamkniętych (3 stopień zanieczyszczenia - przeznaczenie przemysłowe) w temp. -40...+70°C. Łączniki krzywkowe spełniają wymagania normy PN-EN 60947-3, IEC 60947-3. Ponadto mogą pracować w warunkach środowiskowych określonych w normach: IEC 60068-2-6 (wibracje), IEC 60068-2-27 (udary), IEC 60068-2-2 (suche gorąco), IEC 60068-2-1 (zimno), IEC 60068-2-30 (wilgotne gorąco), IEC 60068-2-52 (mgła solna). Budowa Segmentowa budowa łączników z podwójnymi krzywkami umożliwia tworzenie dowolnych programów łączeń w funkcji położenia pokrętła napędu. Stosując dobraną liczbę zębów zębatki w mechanizmie napędu można uzyskiwać kąty skoku pokrętła co 30°, 45° lub 90°, np.: przy 30° daje nam maksymalnie 12 pozycji pokrętła. Ponadto rozłączniki SK charakteryzują się małymi gabarytami, stopniem ochrony IP20 zwiększającym bezpieczeństwo instalatora. Ze względu na sposób mocowania oferowane są łączniki: • Do pulpitu - P • Do bazo-szyny (TS35) - BS • W obudowie - OB11, OB12, OB13, OB14 • W obudowie z lampką OB11 L, OB12 L, OB13 L, OB14 L • Do szyny (TS35) z maskownicą modułówą - S10, Linki » Łączniki krzywkowe SK 10/16/20 » Łączniki krzywkowe SK 25/32/40 » Czoła do łączników SK » Wyszukiwarka łączników (schematy, diagramy) |  |  |  | łącznik krzywkowe, łączniki krzywkowe, łączniki pokrętne, pokrętła, rozłączniki, przełączniki, rozłącznik, przełącznik, wyłącznik, wyłączniki, krzywka, sk | SK |  | 0.1968 | 0.2098 | 0.066 | 0.066 | 0.09 | Zdzisław Wieteska | 071/3158201 w 280 | w.wieteska@spamel.com.pl
2543 | SK40-2.8210\S10 | Łącznik Krzywkowy 40A, Rozłącznik 0-1 (4 - biegunowy), do zabudowy modułowej | szt | 1 | 77.48 | PLN | 23 |  |  |  | A | C |  | EDI | 5907723115231 |  |  | SK40-2.8210\S10 | 901912 | [5 empty] | 1 | sk-25-32-40-s10.png | SPAMEL_PL_SK40_S10.pdf | Certyfikat_bezpieczenstwa_sk40_pl.pdf |  | Certyfikat_zgodnosci_sk25_CE.pdf |  | Zastosowanie Łączniki krzywkowe są elektrycznymi obrotowymi łącznikami wielotorowymi przystosowanymi do załączania i wyłączania prądów. Łączniki krzywkowe znajdują zastosowanie w obwodach instalacji elektrycznych niskiego napięcia zwłaszcza jako wyłączniki, rozłączniki, przełączniki oraz łączniki sterownicze. Łączniki krzywkowe mogą być zainstalowane w pomieszczeniach zamkniętych (3 stopień zanieczyszczenia - przeznaczenie przemysłowe) w temp. -40...+70°C. Łączniki krzywkowe spełniają wymagania normy PN-EN 60947-3, IEC 60947-3. Ponadto mogą pracować w warunkach środowiskowych określonych w normach: IEC 60068-2-6 (wibracje), IEC 60068-2-27 (udary), IEC 60068-2-2 (suche gorąco), IEC 60068-2-1 (zimno), IEC 60068-2-30 (wilgotne gorąco), IEC 60068-2-52 (mgła solna). Budowa Segmentowa budowa łączników z podwójnymi krzywkami umożliwia tworzenie dowolnych programów łączeń w funkcji położenia pokrętła napędu. Stosując dobraną liczbę zębów zębatki w mechanizmie napędu można uzyskiwać kąty skoku pokrętła co 30°, 45° lub 90°, np.: przy 30° daje nam maksymalnie 12 pozycji pokrętła. Ponadto rozłączniki SK charakteryzują się małymi gabarytami, stopniem ochrony IP20 zwiększającym bezpieczeństwo instalatora. Ze względu na sposób mocowania oferowane są łączniki: • Do pulpitu - P • Do bazo-szyny (TS35) - BS • W obudowie - OB11, OB12, OB13, OB14 • W obudowie z lampką OB11 L, OB12 L, OB13 L, OB14 L • Do szyny (TS35) z maskownicą modułówą - S10, Linki » Łączniki krzywkowe SK 10/16/20 » Łączniki krzywkowe SK 25/32/40 » Czoła do łączników SK » Wyszukiwarka łączników (schematy, diagramy) |  |  |  | łącznik krzywkowe, łączniki krzywkowe, łączniki pokrętne, pokrętła, rozłączniki, przełączniki, rozłącznik, przełącznik, wyłącznik, wyłączniki, krzywka, sk | SK |  | 0.1841 | 0.1971 | 0.066 | 0.066 | 0.09 | Zdzisław Wieteska | 071/3158201 w 280 | w.wieteska@spamel.com.pl
2544 | SK40-2.8211\BS03 | Łącznik Krzywkowy 40A, Rozłącznik 0-1 (3 - biegunowy), mocowanie bazo szynowe czoło szare pokrętło czarne | szt | 1 | 67.74 | PLN | 23 |  |  |  | A | C |  | EDI | 5907723038639 |  |  | SK40-2.8211\BS03 | 901912 | [5 empty] | 1 | sk25-32-40-bs03.png | SPAMEL_PL_SK40_BS.pdf | Certyfikat_bezpieczenstwa_sk40_pl.pdf |  | Certyfikat_zgodnosci_sk25_CE.pdf |  | Zastosowanie Łączniki krzywkowe są elektrycznymi obrotowymi łącznikami wielotorowymi przystosowanymi do załączania i wyłączania prądów. Łączniki krzywkowe znajdują zastosowanie w obwodach instalacji elektrycznych niskiego napięcia zwłaszcza jako wyłączniki, rozłączniki, przełączniki oraz łączniki sterownicze. Łączniki krzywkowe mogą być zainstalowane w pomieszczeniach zamkniętych (3 stopień zanieczyszczenia - przeznaczenie przemysłowe) w temp. -40...+70°C. Łączniki krzywkowe spełniają wymagania normy PN-EN 60947-3, IEC 60947-3. Ponadto mogą pracować w warunkach środowiskowych określonych w normach: IEC 60068-2-6 (wibracje), IEC 60068-2-27 (udary), IEC 60068-2-2 (suche gorąco), IEC 60068-2-1 (zimno), IEC 60068-2-30 (wilgotne gorąco), IEC 60068-2-52 (mgła solna). Budowa Segmentowa budowa łączników z podwójnymi krzywkami umożliwia tworzenie dowolnych programów łączeń w funkcji położenia pokrętła napędu. Stosując dobraną liczbę zębów zębatki w mechanizmie napędu można uzyskiwać kąty skoku pokrętła co 30°, 45° lub 90°, np.: przy 30° daje nam maksymalnie 12 pozycji pokrętła. Ponadto rozłączniki SK charakteryzują się małymi gabarytami, stopniem ochrony IP20 zwiększającym bezpieczeństwo instalatora. Ze względu na sposób mocowania oferowane są łączniki: • Do pulpitu - P • Do bazo-szyny (TS35) - BS • W obudowie - OB11, OB12, OB13, OB14 • W obudowie z lampką OB11 L, OB12 L, OB13 L, OB14 L • Do szyny (TS35) z maskownicą modułówą - S10, Linki » Łączniki krzywkowe SK 10/16/20 » Łączniki krzywkowe SK 25/32/40 » Czoła do łączników SK » Wyszukiwarka łączników (schematy, diagramy) |  |  |  | łącznik krzywkowe, łączniki krzywkowe, łączniki pokrętne, pokrętła, rozłączniki, przełączniki, rozłącznik, przełącznik, wyłącznik, wyłączniki, krzywka, sk | SK |  | 0.1963 | 0.2093 | 0.066 | 0.066 | 0.09 | Zdzisław Wieteska | 071/3158201 w 280 | w.wieteska@spamel.com.pl
2545 | SK40-2.8211\BS04 | Łącznik Krzywkowy 40A, Rozłącznik 0-1 (3 - biegunowy), mocowanie bazo szynowe czoło żółto szare pokrętło czerwone | szt | 1 | 67.74 | PLN | 23 |  |  |  | A | C |  | EDI | 5907723038646 |  |  | SK40-2.8211\BS04 | 901912 | [5 empty] | 1 | sk25-32-40-bs03.png | SPAMEL_PL_SK40_BS.pdf | Certyfikat_bezpieczenstwa_sk40_pl.pdf |  | Certyfikat_zgodnosci_sk25_CE.pdf |  | Zastosowanie Łączniki krzywkowe są elektrycznymi obrotowymi łącznikami wielotorowymi przystosowanymi do załączania i wyłączania prądów. Łączniki krzywkowe znajdują zastosowanie w obwodach instalacji elektrycznych niskiego napięcia zwłaszcza jako wyłączniki, rozłączniki, przełączniki oraz łączniki sterownicze. Łączniki krzywkowe mogą być zainstalowane w pomieszczeniach zamkniętych (3 stopień zanieczyszczenia - przeznaczenie przemysłowe) w temp. -40...+70°C. Łączniki krzywkowe spełniają wymagania normy PN-EN 60947-3, IEC 60947-3. Ponadto mogą pracować w warunkach środowiskowych określonych w normach: IEC 60068-2-6 (wibracje), IEC 60068-2-27 (udary), IEC 60068-2-2 (suche gorąco), IEC 60068-2-1 (zimno), IEC 60068-2-30 (wilgotne gorąco), IEC 60068-2-52 (mgła solna). Budowa Segmentowa budowa łączników z podwójnymi krzywkami umożliwia tworzenie dowolnych programów łączeń w funkcji położenia pokrętła napędu. Stosując dobraną liczbę zębów zębatki w mechanizmie napędu można uzyskiwać kąty skoku pokrętła co 30°, 45° lub 90°, np.: przy 30° daje nam maksymalnie 12 pozycji pokrętła. Ponadto rozłączniki SK charakteryzują się małymi gabarytami, stopniem ochrony IP20 zwiększającym bezpieczeństwo instalatora. Ze względu na sposób mocowania oferowane są łączniki: • Do pulpitu - P • Do bazo-szyny (TS35) - BS • W obudowie - OB11, OB12, OB13, OB14 • W obudowie z lampką OB11 L, OB12 L, OB13 L, OB14 L • Do szyny (TS35) z maskownicą modułówą - S10, Linki » Łączniki krzywkowe SK 10/16/20 » Łączniki krzywkowe SK 25/32/40 » Czoła do łączników SK » Wyszukiwarka łączników (schematy, diagramy) |  |  |  | łącznik krzywkowe, łączniki krzywkowe, łączniki pokrętne, pokrętła, rozłączniki, przełączniki, rozłącznik, przełącznik, wyłącznik, wyłączniki, krzywka, sk | SK |  | 0.1963 | 0.2093 | 0.066 | 0.066 | 0.09 | Zdzisław Wieteska | 071/3158201 w 280 | w.wieteska@spamel.com.pl
2546 | SK40-2.8211\BS07 | Łącznik Krzywkowy 40A, Rozłącznik 0-1 (3 - biegunowy), mocowanie bazo szynowe czoło zamykane czarne | szt | 1 | 79.89 | PLN | 23 |  |  |  | A | C |  | EDI | 5907723038653 |  |  | SK40-2.8211\BS07 | 901912 | [5 empty] | 1 | sk25-32-40-bs03.png | SPAMEL_PL_SK40_BS.pdf | Certyfikat_bezpieczenstwa_sk40_pl.pdf |  | Certyfikat_zgodnosci_sk25_CE.pdf |  | Zastosowanie Łączniki krzywkowe są elektrycznymi obrotowymi łącznikami wielotorowymi przystosowanymi do załączania i wyłączania prądów. Łączniki krzywkowe znajdują zastosowanie w obwodach instalacji elektrycznych niskiego napięcia zwłaszcza jako wyłączniki, rozłączniki, przełączniki oraz łączniki sterownicze. Łączniki krzywkowe mogą być zainstalowane w pomieszczeniach zamkniętych (3 stopień zanieczyszczenia - przeznaczenie przemysłowe) w temp. -40...+70°C. Łączniki krzywkowe spełniają wymagania normy PN-EN 60947-3, IEC 60947-3. Ponadto mogą pracować w warunkach środowiskowych określonych w normach: IEC 60068-2-6 (wibracje), IEC 60068-2-27 (udary), IEC 60068-2-2 (suche gorąco), IEC 60068-2-1 (zimno), IEC 60068-2-30 (wilgotne gorąco), IEC 60068-2-52 (mgła solna). Budowa Segmentowa budowa łączników z podwójnymi krzywkami umożliwia tworzenie dowolnych programów łączeń w funkcji położenia pokrętła napędu. Stosując dobraną liczbę zębów zębatki w mechanizmie napędu można uzyskiwać kąty skoku pokrętła co 30°, 45° lub 90°, np.: przy 30° daje nam maksymalnie 12 pozycji pokrętła. Ponadto rozłączniki SK charakteryzują się małymi gabarytami, stopniem ochrony IP20 zwiększającym bezpieczeństwo instalatora. Ze względu na sposób mocowania oferowane są łączniki: • Do pulpitu - P • Do bazo-szyny (TS35) - BS • W obudowie - OB11, OB12, OB13, OB14 • W obudowie z lampką OB11 L, OB12 L, OB13 L, OB14 L • Do szyny (TS35) z maskownicą modułówą - S10, Linki » Łączniki krzywkowe SK 10/16/20 » Łączniki krzywkowe SK 25/32/40 » Czoła do łączników SK » Wyszukiwarka łączników (schematy, diagramy) |  |  |  | łącznik krzywkowe, łączniki krzywkowe, łączniki pokrętne, pokrętła, rozłączniki, przełączniki, rozłącznik, przełącznik, wyłącznik, wyłączniki, krzywka, sk | SK |  | 0.2021 | 0.2151 | 0.066 | 0.066 | 0.09 | Zdzisław Wieteska | 071/3158201 w 280 | w.wieteska@spamel.com.pl
2547 | SK40-2.8211\BS08 | Łącznik Krzywkowy 40A, Rozłącznik 0-1 (3 - biegunowy), mocowanie do bazoszynowe czoło zamykane żółto/czerwone | szt | 1 | 79.89 | PLN | 23 |  |  |  | A | C |  | EDI | 5907723038660 |  |  | SK40-2.8211\BS08 | 901912 | [5 empty] | 1 | sk25-32-40-bs03.png | SPAMEL_PL_SK40_BS.pdf | Certyfikat_bezpieczenstwa_sk40_pl.pdf |  | Certyfikat_zgodnosci_sk25_CE.pdf |  | Zastosowanie Łączniki krzywkowe są elektrycznymi obrotowymi łącznikami wielotorowymi przystosowanymi do załączania i wyłączania prądów. Łączniki krzywkowe znajdują zastosowanie w obwodach instalacji elektrycznych niskiego napięcia zwłaszcza jako wyłączniki, rozłączniki, przełączniki oraz łączniki sterownicze. Łączniki krzywkowe mogą być zainstalowane w pomieszczeniach zamkniętych (3 stopień zanieczyszczenia - przeznaczenie przemysłowe) w temp. -40...+70°C. Łączniki krzywkowe spełniają wymagania normy PN-EN 60947-3, IEC 60947-3. Ponadto mogą pracować w warunkach środowiskowych określonych w normach: IEC 60068-2-6 (wibracje), IEC 60068-2-27 (udary), IEC 60068-2-2 (suche gorąco), IEC 60068-2-1 (zimno), IEC 60068-2-30 (wilgotne gorąco), IEC 60068-2-52 (mgła solna). Budowa Segmentowa budowa łączników z podwójnymi krzywkami umożliwia tworzenie dowolnych programów łączeń w funkcji położenia pokrętła napędu. Stosując dobraną liczbę zębów zębatki w mechanizmie napędu można uzyskiwać kąty skoku pokrętła co 30°, 45° lub 90°, np.: przy 30° daje nam maksymalnie 12 pozycji pokrętła. Ponadto rozłączniki SK charakteryzują się małymi gabarytami, stopniem ochrony IP20 zwiększającym bezpieczeństwo instalatora. Ze względu na sposób mocowania oferowane są łączniki: • Do pulpitu - P • Do bazo-szyny (TS35) - BS • W obudowie - OB11, OB12, OB13, OB14 • W obudowie z lampką OB11 L, OB12 L, OB13 L, OB14 L • Do szyny (TS35) z maskownicą modułówą - S10, Linki » Łączniki krzywkowe SK 10/16/20 » Łączniki krzywkowe SK 25/32/40 » Czoła do łączników SK » Wyszukiwarka łączników (schematy, diagramy) |  |  |  | łącznik krzywkowe, łączniki krzywkowe, łączniki pokrętne, pokrętła, rozłączniki, przełączniki, rozłącznik, przełącznik, wyłącznik, wyłączniki, krzywka, sk | SK |  | 0.2021 | 0.2151 | 0.066 | 0.066 | 0.09 | Zdzisław Wieteska | 071/3158201 w 280 | w.wieteska@spamel.com.pl
2548 | SK40-2.8211\BS10 | Łącznik Krzywkowy 40A, Rozłącznik 0-1 (3 - biegunowy), \BS10 | szt | 1 | 67.74 | PLN | 23 |  |  |  | A | C |  | EDI | 5907723116993 |  |  | SK40-2.8211\BS10 | 901912 | [5 empty] | 1 | sk25-32-40-bs03.png | SPAMEL_PL_SK40_BS.pdf | Certyfikat_bezpieczenstwa_sk40_pl.pdf |  | Certyfikat_zgodnosci_sk25_CE.pdf |  | Zastosowanie Łączniki krzywkowe są elektrycznymi obrotowymi łącznikami wielotorowymi przystosowanymi do załączania i wyłączania prądów. Łączniki krzywkowe znajdują zastosowanie w obwodach instalacji elektrycznych niskiego napięcia zwłaszcza jako wyłączniki, rozłączniki, przełączniki oraz łączniki sterownicze. Łączniki krzywkowe mogą być zainstalowane w pomieszczeniach zamkniętych (3 stopień zanieczyszczenia - przeznaczenie przemysłowe) w temp. -40...+70°C. Łączniki krzywkowe spełniają wymagania normy PN-EN 60947-3, IEC 60947-3. Ponadto mogą pracować w warunkach środowiskowych określonych w normach: IEC 60068-2-6 (wibracje), IEC 60068-2-27 (udary), IEC 60068-2-2 (suche gorąco), IEC 60068-2-1 (zimno), IEC 60068-2-30 (wilgotne gorąco), IEC 60068-2-52 (mgła solna). Budowa Segmentowa budowa łączników z podwójnymi krzywkami umożliwia tworzenie dowolnych programów łączeń w funkcji położenia pokrętła napędu. Stosując dobraną liczbę zębów zębatki w mechanizmie napędu można uzyskiwać kąty skoku pokrętła co 30°, 45° lub 90°, np.: przy 30° daje nam maksymalnie 12 pozycji pokrętła. Ponadto rozłączniki SK charakteryzują się małymi gabarytami, stopniem ochrony IP20 zwiększającym bezpieczeństwo instalatora. Ze względu na sposób mocowania oferowane są łączniki: • Do pulpitu - P • Do bazo-szyny (TS35) - BS • W obudowie - OB11, OB12, OB13, OB14 • W obudowie z lampką OB11 L, OB12 L, OB13 L, OB14 L • Do szyny (TS35) z maskownicą modułówą - S10, Linki » Łączniki krzywkowe SK 10/16/20 » Łączniki krzywkowe SK 25/32/40 » Czoła do łączników SK » Wyszukiwarka łączników (schematy, diagramy) |  |  |  | łącznik krzywkowe, łączniki krzywkowe, łączniki pokrętne, pokrętła, rozłączniki, przełączniki, rozłącznik, przełącznik, wyłącznik, wyłączniki, krzywka, sk | SK |  | 0.2008 | 0.2138 | 0.066 | 0.066 | 0.09 | Zdzisław Wieteska | 071/3158201 w 280 | w.wieteska@spamel.com.pl
2549 | SK40-2.8211\OB13 | Łącznik Krzywkowy 40A, Rozłącznik 0-1 (3 - biegunowy), w obudowie OB13, | szt | 1 | 79.76 | PLN | 23 |  |  |  | A | D |  | EDI | 5907723070127 |  |  | SK40-2.8211\OB13 | 901911 | [5 empty] | 1 | ob13.png | SPAMEL_PL_SK40_OB13.pdf | Certyfikat_bezpieczenstwa_sk40_pl.pdf |  | Certyfikat_zgodnosci_sk25_CE.pdf |  | Zastosowanie Łączniki krzywkowe są elektrycznymi obrotowymi łącznikami wielotorowymi przystosowanymi do załączania i wyłączania prądów. Łączniki krzywkowe znajdują zastosowanie w obwodach instalacji elektrycznych niskiego napięcia zwłaszcza jako wyłączniki, rozłączniki, przełączniki oraz łączniki sterownicze. Łączniki krzywkowe mogą być zainstalowane w pomieszczeniach zamkniętych (3 stopień zanieczyszczenia - przeznaczenie przemysłowe) w temp. -40...+70°C. Łączniki krzywkowe spełniają wymagania normy PN-EN 60947-3, IEC 60947-3. Ponadto mogą pracować w warunkach środowiskowych określonych w normach: IEC 60068-2-6 (wibracje), IEC 60068-2-27 (udary), IEC 60068-2-2 (suche gorąco), IEC 60068-2-1 (zimno), IEC 60068-2-30 (wilgotne gorąco), IEC 60068-2-52 (mgła solna). Budowa Segmentowa budowa łączników z podwójnymi krzywkami umożliwia tworzenie dowolnych programów łączeń w funkcji położenia pokrętła napędu. Stosując dobraną liczbę zębów zębatki w mechanizmie napędu można uzyskiwać kąty skoku pokrętła co 30°, 45° lub 90°, np.: przy 30° daje nam maksymalnie 12 pozycji pokrętła. Ponadto rozłączniki SK charakteryzują się małymi gabarytami, stopniem ochrony IP20 zwiększającym bezpieczeństwo instalatora. Ze względu na sposób mocowania oferowane są łączniki: • Do pulpitu - P • Do bazo-szyny (TS35) - BS • W obudowie - OB11, OB12, OB13, OB14 • W obudowie z lampką OB11 L, OB12 L, OB13 L, OB14 L • Do szyny (TS35) z maskownicą modułówą - S10, Linki » Łączniki krzywkowe SK 10/16/20 » Łączniki krzywkowe SK 25/32/40 » Czoła do łączników SK » Wyszukiwarka łączników (schematy, diagramy) |  |  |  | łącznik krzywkowe, łączniki krzywkowe, łączniki pokrętne, pokrętła, rozłączniki, przełączniki, rozłącznik, przełącznik, wyłącznik, wyłączniki, krzywka, sk | SK |  | 0.4428 | 0.4918 | 0.105 | 0.135 | 0.14 | Zdzisław Wieteska | 071/3158201 w 280 | w.wieteska@spamel.com.pl
2550 | SK40-2.8211\OB13/L | Łącznik Krzywkowy 40A, Rozłącznik 0-1 (3 - biegunowy), w obudowie OB13, z lampką | szt | 1 | 90.8 | PLN | 23 |  |  |  | A | D |  | EDI | 0 |  |  | SK40-2.8211\OB13/L | 901911 | [5 empty] | 1 | ob13l.png | SPAMEL_PL_SK40_OB13L.pdf | Certyfikat_bezpieczenstwa_sk40_pl.pdf |  | Certyfikat_zgodnosci_sk25_CE.pdf |  | Zastosowanie Łączniki krzywkowe są elektrycznymi obrotowymi łącznikami wielotorowymi przystosowanymi do załączania i wyłączania prądów. Łączniki krzywkowe znajdują zastosowanie w obwodach instalacji elektrycznych niskiego napięcia zwłaszcza jako wyłączniki, rozłączniki, przełączniki oraz łączniki sterownicze. Łączniki krzywkowe mogą być zainstalowane w pomieszczeniach zamkniętych (3 stopień zanieczyszczenia - przeznaczenie przemysłowe) w temp. -40...+70°C. Łączniki krzywkowe spełniają wymagania normy PN-EN 60947-3, IEC 60947-3. Ponadto mogą pracować w warunkach środowiskowych określonych w normach: IEC 60068-2-6 (wibracje), IEC 60068-2-27 (udary), IEC 60068-2-2 (suche gorąco), IEC 60068-2-1 (zimno), IEC 60068-2-30 (wilgotne gorąco), IEC 60068-2-52 (mgła solna). Budowa Segmentowa budowa łączników z podwójnymi krzywkami umożliwia tworzenie dowolnych programów łączeń w funkcji położenia pokrętła napędu. Stosując dobraną liczbę zębów zębatki w mechanizmie napędu można uzyskiwać kąty skoku pokrętła co 30°, 45° lub 90°, np.: przy 30° daje nam maksymalnie 12 pozycji pokrętła. Ponadto rozłączniki SK charakteryzują się małymi gabarytami, stopniem ochrony IP20 zwiększającym bezpieczeństwo instalatora. Ze względu na sposób mocowania oferowane są łączniki: • Do pulpitu - P • Do bazo-szyny (TS35) - BS • W obudowie - OB11, OB12, OB13, OB14 • W obudowie z lampką OB11 L, OB12 L, OB13 L, OB14 L • Do szyny (TS35) z maskownicą modułówą - S10, Linki » Łączniki krzywkowe SK 10/16/20 » Łączniki krzywkowe SK 25/32/40 » Czoła do łączników SK » Wyszukiwarka łączników (schematy, diagramy) |  |  |  | łącznik krzywkowe, łączniki krzywkowe, łączniki pokrętne, pokrętła, rozłączniki, przełączniki, rozłącznik, przełącznik, wyłącznik, wyłączniki, krzywka, sk | SK |  | 0.4473 | 0.4963 | 0.105 | 0.135 | 0.14 | Zdzisław Wieteska | 071/3158201 w 280 | w.wieteska@spamel.com.pl
2551 | SK40-2.8211\OB13C | Łącznik Krzywkowy 40A, Rozłącznik 0-1 (3 - biegunowy), w obudowie OB13 z czołem żółto/czerwonym | szt | 1 | 79.76 | PLN | 23 |  |  |  | A | D |  | EDI | 5907723129740 |  |  | SK40-2.8211\OB13C | 901911 | [5 empty] | 1 | ob13.png | SPAMEL_PL_SK40_OB13.pdf | Certyfikat_bezpieczenstwa_sk40_pl.pdf |  | Certyfikat_zgodnosci_sk25_CE.pdf |  | Zastosowanie Łączniki krzywkowe są elektrycznymi obrotowymi łącznikami wielotorowymi przystosowanymi do załączania i wyłączania prądów. Łączniki krzywkowe znajdują zastosowanie w obwodach instalacji elektrycznych niskiego napięcia zwłaszcza jako wyłączniki, rozłączniki, przełączniki oraz łączniki sterownicze. Łączniki krzywkowe mogą być zainstalowane w pomieszczeniach zamkniętych (3 stopień zanieczyszczenia - przeznaczenie przemysłowe) w temp. -40...+70°C. Łączniki krzywkowe spełniają wymagania normy PN-EN 60947-3, IEC 60947-3. Ponadto mogą pracować w warunkach środowiskowych określonych w normach: IEC 60068-2-6 (wibracje), IEC 60068-2-27 (udary), IEC 60068-2-2 (suche gorąco), IEC 60068-2-1 (zimno), IEC 60068-2-30 (wilgotne gorąco), IEC 60068-2-52 (mgła solna). Budowa Segmentowa budowa łączników z podwójnymi krzywkami umożliwia tworzenie dowolnych programów łączeń w funkcji położenia pokrętła napędu. Stosując dobraną liczbę zębów zębatki w mechanizmie napędu można uzyskiwać kąty skoku pokrętła co 30°, 45° lub 90°, np.: przy 30° daje nam maksymalnie 12 pozycji pokrętła. Ponadto rozłączniki SK charakteryzują się małymi gabarytami, stopniem ochrony IP20 zwiększającym bezpieczeństwo instalatora. Ze względu na sposób mocowania oferowane są łączniki: • Do pulpitu - P • Do bazo-szyny (TS35) - BS • W obudowie - OB11, OB12, OB13, OB14 • W obudowie z lampką OB11 L, OB12 L, OB13 L, OB14 L • Do szyny (TS35) z maskownicą modułówą - S10, Linki » Łączniki krzywkowe SK 10/16/20 » Łączniki krzywkowe SK 25/32/40 » Czoła do łączników SK » Wyszukiwarka łączników (schematy, diagramy) |  |  |  | łącznik krzywkowe, łączniki krzywkowe, łączniki pokrętne, pokrętła, rozłączniki, przełączniki, rozłącznik, przełącznik, wyłącznik, wyłączniki, krzywka, sk | SK |  | 0.4428 | 0.4918 | 0.105 | 0.135 | 0.14 | Zdzisław Wieteska | 071/3158201 w 280 | w.wieteska@spamel.com.pl
2552 | SK40-2.8211\OB13Z | Łącznik Krzywkowy 40A, Rozłącznik 0-1 (3 - biegunowy), w obudowie OB13 z czołem zamykanym | szt | 1 | 91.92 | PLN | 23 |  |  |  | A | D |  | EDI | 5907723153585 |  |  | SK40-2.8211\OB13Z | 901911 | [5 empty] | 1 | ob13.png | SPAMEL_PL_SK40_OB13.pdf | Certyfikat_bezpieczenstwa_sk40_pl.pdf |  | Certyfikat_zgodnosci_sk25_CE.pdf |  | Zastosowanie Łączniki krzywkowe są elektrycznymi obrotowymi łącznikami wielotorowymi przystosowanymi do załączania i wyłączania prądów. Łączniki krzywkowe znajdują zastosowanie w obwodach instalacji elektrycznych niskiego napięcia zwłaszcza jako wyłączniki, rozłączniki, przełączniki oraz łączniki sterownicze. Łączniki krzywkowe mogą być zainstalowane w pomieszczeniach zamkniętych (3 stopień zanieczyszczenia - przeznaczenie przemysłowe) w temp. -40...+70°C. Łączniki krzywkowe spełniają wymagania normy PN-EN 60947-3, IEC 60947-3. Ponadto mogą pracować w warunkach środowiskowych określonych w normach: IEC 60068-2-6 (wibracje), IEC 60068-2-27 (udary), IEC 60068-2-2 (suche gorąco), IEC 60068-2-1 (zimno), IEC 60068-2-30 (wilgotne gorąco), IEC 60068-2-52 (mgła solna). Budowa Segmentowa budowa łączników z podwójnymi krzywkami umożliwia tworzenie dowolnych programów łączeń w funkcji położenia pokrętła napędu. Stosując dobraną liczbę zębów zębatki w mechanizmie napędu można uzyskiwać kąty skoku pokrętła co 30°, 45° lub 90°, np.: przy 30° daje nam maksymalnie 12 pozycji pokrętła. Ponadto rozłączniki SK charakteryzują się małymi gabarytami, stopniem ochrony IP20 zwiększającym bezpieczeństwo instalatora. Ze względu na sposób mocowania oferowane są łączniki: • Do pulpitu - P • Do bazo-szyny (TS35) - BS • W obudowie - OB11, OB12, OB13, OB14 • W obudowie z lampką OB11 L, OB12 L, OB13 L, OB14 L • Do szyny (TS35) z maskownicą modułówą - S10, Linki » Łączniki krzywkowe SK 10/16/20 » Łączniki krzywkowe SK 25/32/40 » Czoła do łączników SK » Wyszukiwarka łączników (schematy, diagramy) |  |  |  | łącznik krzywkowe, łączniki krzywkowe, łączniki pokrętne, pokrętła, rozłączniki, przełączniki, rozłącznik, przełącznik, wyłącznik, wyłączniki, krzywka, sk | SK |  | 0.45 | 0.499 | 0.105 | 0.135 | 0.14 | Zdzisław Wieteska | 071/3158201 w 280 | w.wieteska@spamel.com.pl
2553 | SK40-2.8211\OB13ZC | Łącznik Krzywkowy 40A, Rozłącznik 0-1 (3 - biegunowy), w obudowie OB13 z czołem zamykanym żółto/czerwonym | szt | 1 | 91.92 | PLN | 23 |  |  |  | A | D |  | EDI | 5907723072251 |  |  | SK40-2.8211\OB13ZC | 901911 | [5 empty] | 1 | ob13.png | SPAMEL_PL_SK40_OB13.pdf | Certyfikat_bezpieczenstwa_sk40_pl.pdf |  | Certyfikat_zgodnosci_sk25_CE.pdf |  | Zastosowanie Łączniki krzywkowe są elektrycznymi obrotowymi łącznikami wielotorowymi przystosowanymi do załączania i wyłączania prądów. Łączniki krzywkowe znajdują zastosowanie w obwodach instalacji elektrycznych niskiego napięcia zwłaszcza jako wyłączniki, rozłączniki, przełączniki oraz łączniki sterownicze. Łączniki krzywkowe mogą być zainstalowane w pomieszczeniach zamkniętych (3 stopień zanieczyszczenia - przeznaczenie przemysłowe) w temp. -40...+70°C. Łączniki krzywkowe spełniają wymagania normy PN-EN 60947-3, IEC 60947-3. Ponadto mogą pracować w warunkach środowiskowych określonych w normach: IEC 60068-2-6 (wibracje), IEC 60068-2-27 (udary), IEC 60068-2-2 (suche gorąco), IEC 60068-2-1 (zimno), IEC 60068-2-30 (wilgotne gorąco), IEC 60068-2-52 (mgła solna). Budowa Segmentowa budowa łączników z podwójnymi krzywkami umożliwia tworzenie dowolnych programów łączeń w funkcji położenia pokrętła napędu. Stosując dobraną liczbę zębów zębatki w mechanizmie napędu można uzyskiwać kąty skoku pokrętła co 30°, 45° lub 90°, np.: przy 30° daje nam maksymalnie 12 pozycji pokrętła. Ponadto rozłączniki SK charakteryzują się małymi gabarytami, stopniem ochrony IP20 zwiększającym bezpieczeństwo instalatora. Ze względu na sposób mocowania oferowane są łączniki: • Do pulpitu - P • Do bazo-szyny (TS35) - BS • W obudowie - OB11, OB12, OB13, OB14 • W obudowie z lampką OB11 L, OB12 L, OB13 L, OB14 L • Do szyny (TS35) z maskownicą modułówą - S10, Linki » Łączniki krzywkowe SK 10/16/20 » Łączniki krzywkowe SK 25/32/40 » Czoła do łączników SK » Wyszukiwarka łączników (schematy, diagramy) |  |  |  | łącznik krzywkowe, łączniki krzywkowe, łączniki pokrętne, pokrętła, rozłączniki, przełączniki, rozłącznik, przełącznik, wyłącznik, wyłączniki, krzywka, sk | SK |  | 0.45 | 0.499 | 0.105 | 0.135 | 0.14 | Zdzisław Wieteska | 071/3158201 w 280 | w.wieteska@spamel.com.pl
2554 | SK40-2.8211\OB13ZC/L | Łącznik Krzywkowy 40A, Rozłącznik 0-1 (3 - biegunowy), w obudowie OB13 z czołem zamykanym żółto/czerwonymz lampką | szt | 1 | 103.62 | PLN | 23 |  |  |  | A | D |  | EDI | 0 |  |  | SK40-2.8211\OB13ZC/L | 901911 | [5 empty] | 1 | ob13l.png | SPAMEL_PL_SK40_OB13L.pdf | Certyfikat_bezpieczenstwa_sk40_pl.pdf |  | Certyfikat_zgodnosci_sk25_CE.pdf |  | Zastosowanie Łączniki krzywkowe są elektrycznymi obrotowymi łącznikami wielotorowymi przystosowanymi do załączania i wyłączania prądów. Łączniki krzywkowe znajdują zastosowanie w obwodach instalacji elektrycznych niskiego napięcia zwłaszcza jako wyłączniki, rozłączniki, przełączniki oraz łączniki sterownicze. Łączniki krzywkowe mogą być zainstalowane w pomieszczeniach zamkniętych (3 stopień zanieczyszczenia - przeznaczenie przemysłowe) w temp. -40...+70°C. Łączniki krzywkowe spełniają wymagania normy PN-EN 60947-3, IEC 60947-3. Ponadto mogą pracować w warunkach środowiskowych określonych w normach: IEC 60068-2-6 (wibracje), IEC 60068-2-27 (udary), IEC 60068-2-2 (suche gorąco), IEC 60068-2-1 (zimno), IEC 60068-2-30 (wilgotne gorąco), IEC 60068-2-52 (mgła solna). Budowa Segmentowa budowa łączników z podwójnymi krzywkami umożliwia tworzenie dowolnych programów łączeń w funkcji położenia pokrętła napędu. Stosując dobraną liczbę zębów zębatki w mechanizmie napędu można uzyskiwać kąty skoku pokrętła co 30°, 45° lub 90°, np.: przy 30° daje nam maksymalnie 12 pozycji pokrętła. Ponadto rozłączniki SK charakteryzują się małymi gabarytami, stopniem ochrony IP20 zwiększającym bezpieczeństwo instalatora. Ze względu na sposób mocowania oferowane są łączniki: • Do pulpitu - P • Do bazo-szyny (TS35) - BS • W obudowie - OB11, OB12, OB13, OB14 • W obudowie z lampką OB11 L, OB12 L, OB13 L, OB14 L • Do szyny (TS35) z maskownicą modułówą - S10, Linki » Łączniki krzywkowe SK 10/16/20 » Łączniki krzywkowe SK 25/32/40 » Czoła do łączników SK » Wyszukiwarka łączników (schematy, diagramy) |  |  |  | łącznik krzywkowe, łączniki krzywkowe, łączniki pokrętne, pokrętła, rozłączniki, przełączniki, rozłącznik, przełącznik, wyłącznik, wyłączniki, krzywka, sk | SK |  | 0.4545 | 0.5035 | 0.105 | 0.135 | 0.14 | Zdzisław Wieteska | 071/3158201 w 280 | w.wieteska@spamel.com.pl
2555 | SK40-2.8211\OB14 | Łącznik Krzywkowy 40A, Rozłącznik 0-1 (3 - biegunowy), w obudowie OB14, | szt | 1 | 81.33 | PLN | 23 |  |  |  | A | D |  | EDI | 5907723090514 |  |  | SK40-2.8211\OB14 | 901911 | [5 empty] | 1 | ob14.png | SPAMEL_PL_SK40_OB14.pdf | Certyfikat_bezpieczenstwa_sk40_pl.pdf |  | Certyfikat_zgodnosci_sk25_CE.pdf |  | Zastosowanie Łączniki krzywkowe są elektrycznymi obrotowymi łącznikami wielotorowymi przystosowanymi do załączania i wyłączania prądów. Łączniki krzywkowe znajdują zastosowanie w obwodach instalacji elektrycznych niskiego napięcia zwłaszcza jako wyłączniki, rozłączniki, przełączniki oraz łączniki sterownicze. Łączniki krzywkowe mogą być zainstalowane w pomieszczeniach zamkniętych (3 stopień zanieczyszczenia - przeznaczenie przemysłowe) w temp. -40...+70°C. Łączniki krzywkowe spełniają wymagania normy PN-EN 60947-3, IEC 60947-3. Ponadto mogą pracować w warunkach środowiskowych określonych w normach: IEC 60068-2-6 (wibracje), IEC 60068-2-27 (udary), IEC 60068-2-2 (suche gorąco), IEC 60068-2-1 (zimno), IEC 60068-2-30 (wilgotne gorąco), IEC 60068-2-52 (mgła solna). Budowa Segmentowa budowa łączników z podwójnymi krzywkami umożliwia tworzenie dowolnych programów łączeń w funkcji położenia pokrętła napędu. Stosując dobraną liczbę zębów zębatki w mechanizmie napędu można uzyskiwać kąty skoku pokrętła co 30°, 45° lub 90°, np.: przy 30° daje nam maksymalnie 12 pozycji pokrętła. Ponadto rozłączniki SK charakteryzują się małymi gabarytami, stopniem ochrony IP20 zwiększającym bezpieczeństwo instalatora. Ze względu na sposób mocowania oferowane są łączniki: • Do pulpitu - P • Do bazo-szyny (TS35) - BS • W obudowie - OB11, OB12, OB13, OB14 • W obudowie z lampką OB11 L, OB12 L, OB13 L, OB14 L • Do szyny (TS35) z maskownicą modułówą - S10, Linki » Łączniki krzywkowe SK 10/16/20 » Łączniki krzywkowe SK 25/32/40 » Czoła do łączników SK » Wyszukiwarka łączników (schematy, diagramy) |  |  |  | łącznik krzywkowe, łączniki krzywkowe, łączniki pokrętne, pokrętła, rozłączniki, przełączniki, rozłącznik, przełącznik, wyłącznik, wyłączniki, krzywka, sk | SK |  | 0.4782 | 0.5272 | 0.105 | 0.135 | 0.14 | Zdzisław Wieteska | 071/3158201 w 280 | w.wieteska@spamel.com.pl
2556 | SK40-2.8211\OB14C | Łącznik Krzywkowy 40A, Rozłącznik 0-1 (3 - biegunowy), w obudowie OB14 z czołem żółto/czerwonym | szt | 1 | 81.33 | PLN | 23 |  |  |  | A | D |  | EDI | 5907723129764 |  |  | SK40-2.8211\OB14C | 901911 | [5 empty] | 1 | ob14.png | SPAMEL_PL_SK40_OB14.pdf | Certyfikat_bezpieczenstwa_sk40_pl.pdf |  | Certyfikat_zgodnosci_sk25_CE.pdf |  | Zastosowanie Łączniki krzywkowe są elektrycznymi obrotowymi łącznikami wielotorowymi przystosowanymi do załączania i wyłączania prądów. Łączniki krzywkowe znajdują zastosowanie w obwodach instalacji elektrycznych niskiego napięcia zwłaszcza jako wyłączniki, rozłączniki, przełączniki oraz łączniki sterownicze. Łączniki krzywkowe mogą być zainstalowane w pomieszczeniach zamkniętych (3 stopień zanieczyszczenia - przeznaczenie przemysłowe) w temp. -40...+70°C. Łączniki krzywkowe spełniają wymagania normy PN-EN 60947-3, IEC 60947-3. Ponadto mogą pracować w warunkach środowiskowych określonych w normach: IEC 60068-2-6 (wibracje), IEC 60068-2-27 (udary), IEC 60068-2-2 (suche gorąco), IEC 60068-2-1 (zimno), IEC 60068-2-30 (wilgotne gorąco), IEC 60068-2-52 (mgła solna). Budowa Segmentowa budowa łączników z podwójnymi krzywkami umożliwia tworzenie dowolnych programów łączeń w funkcji położenia pokrętła napędu. Stosując dobraną liczbę zębów zębatki w mechanizmie napędu można uzyskiwać kąty skoku pokrętła co 30°, 45° lub 90°, np.: przy 30° daje nam maksymalnie 12 pozycji pokrętła. Ponadto rozłączniki SK charakteryzują się małymi gabarytami, stopniem ochrony IP20 zwiększającym bezpieczeństwo instalatora. Ze względu na sposób mocowania oferowane są łączniki: • Do pulpitu - P • Do bazo-szyny (TS35) - BS • W obudowie - OB11, OB12, OB13, OB14 • W obudowie z lampką OB11 L, OB12 L, OB13 L, OB14 L • Do szyny (TS35) z maskownicą modułówą - S10, Linki » Łączniki krzywkowe SK 10/16/20 » Łączniki krzywkowe SK 25/32/40 » Czoła do łączników SK » Wyszukiwarka łączników (schematy, diagramy) |  |  |  | łącznik krzywkowe, łączniki krzywkowe, łączniki pokrętne, pokrętła, rozłączniki, przełączniki, rozłącznik, przełącznik, wyłącznik, wyłączniki, krzywka, sk | SK |  | 0.4769 | 0.5259 | 0.105 | 0.135 | 0.14 | Zdzisław Wieteska | 071/3158201 w 280 | w.wieteska@spamel.com.pl
2557 | SK40-2.8211\OB14ZC | Łącznik Krzywkowy 40A, Rozłącznik 0-1 (3 - biegunowy), w obudowie OB14 z czołem zamykanym żółto/czerwonym | szt | 1 | 93.48 | PLN | 23 |  |  |  | A | D |  | EDI | 5907723106703 |  |  | SK40-2.8211\OB14ZC | 901911 | [5 empty] | 1 | ob14.png | SPAMEL_PL_SK40_OB14.pdf | Certyfikat_bezpieczenstwa_sk40_pl.pdf |  | Certyfikat_zgodnosci_sk25_CE.pdf |  | Zastosowanie Łączniki krzywkowe są elektrycznymi obrotowymi łącznikami wielotorowymi przystosowanymi do załączania i wyłączania prądów. Łączniki krzywkowe znajdują zastosowanie w obwodach instalacji elektrycznych niskiego napięcia zwłaszcza jako wyłączniki, rozłączniki, przełączniki oraz łączniki sterownicze. Łączniki krzywkowe mogą być zainstalowane w pomieszczeniach zamkniętych (3 stopień zanieczyszczenia - przeznaczenie przemysłowe) w temp. -40...+70°C. Łączniki krzywkowe spełniają wymagania normy PN-EN 60947-3, IEC 60947-3. Ponadto mogą pracować w warunkach środowiskowych określonych w normach: IEC 60068-2-6 (wibracje), IEC 60068-2-27 (udary), IEC 60068-2-2 (suche gorąco), IEC 60068-2-1 (zimno), IEC 60068-2-30 (wilgotne gorąco), IEC 60068-2-52 (mgła solna). Budowa Segmentowa budowa łączników z podwójnymi krzywkami umożliwia tworzenie dowolnych programów łączeń w funkcji położenia pokrętła napędu. Stosując dobraną liczbę zębów zębatki w mechanizmie napędu można uzyskiwać kąty skoku pokrętła co 30°, 45° lub 90°, np.: przy 30° daje nam maksymalnie 12 pozycji pokrętła. Ponadto rozłączniki SK charakteryzują się małymi gabarytami, stopniem ochrony IP20 zwiększającym bezpieczeństwo instalatora. Ze względu na sposób mocowania oferowane są łączniki: • Do pulpitu - P • Do bazo-szyny (TS35) - BS • W obudowie - OB11, OB12, OB13, OB14 • W obudowie z lampką OB11 L, OB12 L, OB13 L, OB14 L • Do szyny (TS35) z maskownicą modułówą - S10, Linki » Łączniki krzywkowe SK 10/16/20 » Łączniki krzywkowe SK 25/32/40 » Czoła do łączników SK » Wyszukiwarka łączników (schematy, diagramy) |  |  |  | łącznik krzywkowe, łączniki krzywkowe, łączniki pokrętne, pokrętła, rozłączniki, przełączniki, rozłącznik, przełącznik, wyłącznik, wyłączniki, krzywka, sk | SK |  | 0.4836 | 0.5326 | 0.105 | 0.135 | 0.14 | Zdzisław Wieteska | 071/3158201 w 280 | w.wieteska@spamel.com.pl
2558 | SK40-2.8211\P03 | Łącznik Krzywkowy 40A, Rozłącznik 0-1 (3 - biegunowy), mocowany do pulpitu czoło szare pokrętło czarne | szt | 1 | 60.81 | PLN | 23 |  |  |  | A | C |  | EDI | 5907723030879 |  |  | SK40-2.8211\P03 | 901910 | [5 empty] | 1 | sk25-32-40-p03.png | SPAMEL_PL_SK40_P.pdf | Certyfikat_bezpieczenstwa_sk40_pl.pdf |  | Certyfikat_zgodnosci_sk25_CE.pdf |  | Zastosowanie Łączniki krzywkowe są elektrycznymi obrotowymi łącznikami wielotorowymi przystosowanymi do załączania i wyłączania prądów. Łączniki krzywkowe znajdują zastosowanie w obwodach instalacji elektrycznych niskiego napięcia zwłaszcza jako wyłączniki, rozłączniki, przełączniki oraz łączniki sterownicze. Łączniki krzywkowe mogą być zainstalowane w pomieszczeniach zamkniętych (3 stopień zanieczyszczenia - przeznaczenie przemysłowe) w temp. -40...+70°C. Łączniki krzywkowe spełniają wymagania normy PN-EN 60947-3, IEC 60947-3. Ponadto mogą pracować w warunkach środowiskowych określonych w normach: IEC 60068-2-6 (wibracje), IEC 60068-2-27 (udary), IEC 60068-2-2 (suche gorąco), IEC 60068-2-1 (zimno), IEC 60068-2-30 (wilgotne gorąco), IEC 60068-2-52 (mgła solna). Budowa Segmentowa budowa łączników z podwójnymi krzywkami umożliwia tworzenie dowolnych programów łączeń w funkcji położenia pokrętła napędu. Stosując dobraną liczbę zębów zębatki w mechanizmie napędu można uzyskiwać kąty skoku pokrętła co 30°, 45° lub 90°, np.: przy 30° daje nam maksymalnie 12 pozycji pokrętła. Ponadto rozłączniki SK charakteryzują się małymi gabarytami, stopniem ochrony IP20 zwiększającym bezpieczeństwo instalatora. Ze względu na sposób mocowania oferowane są łączniki: • Do pulpitu - P • Do bazo-szyny (TS35) - BS • W obudowie - OB11, OB12, OB13, OB14 • W obudowie z lampką OB11 L, OB12 L, OB13 L, OB14 L • Do szyny (TS35) z maskownicą modułówą - S10, Linki » Łączniki krzywkowe SK 10/16/20 » Łączniki krzywkowe SK 25/32/40 » Czoła do łączników SK » Wyszukiwarka łączników (schematy, diagramy) |  |  |  | łącznik krzywkowe, łączniki krzywkowe, łączniki pokrętne, pokrętła, rozłączniki, przełączniki, rozłącznik, przełącznik, wyłącznik, wyłączniki, krzywka, sk | SK |  | 0.1769 | 0.1899 | 0.066 | 0.066 | 0.09 | Zdzisław Wieteska | 071/3158201 w 280 | w.wieteska@spamel.com.pl
2559 | SK40-2.8211\P04 | Łącznik Krzywkowy 40A, Rozłącznik 0-1 (3 - biegunowy), mocowany do pulpitu czoło źółto szare pokrętło czerwone | szt | 1 | 60.81 | PLN | 23 |  |  |  | A | C |  | EDI | 5907723038790 |  |  | SK40-2.8211\P04 | 901910 | [5 empty] | 1 | sk25-32-40-p03.png | SPAMEL_PL_SK40_P.pdf | Certyfikat_bezpieczenstwa_sk40_pl.pdf |  | Certyfikat_zgodnosci_sk25_CE.pdf |  | Zastosowanie Łączniki krzywkowe są elektrycznymi obrotowymi łącznikami wielotorowymi przystosowanymi do załączania i wyłączania prądów. Łączniki krzywkowe znajdują zastosowanie w obwodach instalacji elektrycznych niskiego napięcia zwłaszcza jako wyłączniki, rozłączniki, przełączniki oraz łączniki sterownicze. Łączniki krzywkowe mogą być zainstalowane w pomieszczeniach zamkniętych (3 stopień zanieczyszczenia - przeznaczenie przemysłowe) w temp. -40...+70°C. Łączniki krzywkowe spełniają wymagania normy PN-EN 60947-3, IEC 60947-3. Ponadto mogą pracować w warunkach środowiskowych określonych w normach: IEC 60068-2-6 (wibracje), IEC 60068-2-27 (udary), IEC 60068-2-2 (suche gorąco), IEC 60068-2-1 (zimno), IEC 60068-2-30 (wilgotne gorąco), IEC 60068-2-52 (mgła solna). Budowa Segmentowa budowa łączników z podwójnymi krzywkami umożliwia tworzenie dowolnych programów łączeń w funkcji położenia pokrętła napędu. Stosując dobraną liczbę zębów zębatki w mechanizmie napędu można uzyskiwać kąty skoku pokrętła co 30°, 45° lub 90°, np.: przy 30° daje nam maksymalnie 12 pozycji pokrętła. Ponadto rozłączniki SK charakteryzują się małymi gabarytami, stopniem ochrony IP20 zwiększającym bezpieczeństwo instalatora. Ze względu na sposób mocowania oferowane są łączniki: • Do pulpitu - P • Do bazo-szyny (TS35) - BS • W obudowie - OB11, OB12, OB13, OB14 • W obudowie z lampką OB11 L, OB12 L, OB13 L, OB14 L • Do szyny (TS35) z maskownicą modułówą - S10, Linki » Łączniki krzywkowe SK 10/16/20 » Łączniki krzywkowe SK 25/32/40 » Czoła do łączników SK » Wyszukiwarka łączników (schematy, diagramy) |  |  |  | łącznik krzywkowe, łączniki krzywkowe, łączniki pokrętne, pokrętła, rozłączniki, przełączniki, rozłącznik, przełącznik, wyłącznik, wyłączniki, krzywka, sk | SK |  | 0.1769 | 0.1899 | 0.066 | 0.066 | 0.09 | Zdzisław Wieteska | 071/3158201 w 280 | w.wieteska@spamel.com.pl
2560 | SK40-2.8211\P07 | Łącznik Krzywkowy 40A, Rozłącznik 0-1 (3 - biegunowy), mocowanie do pulpitu czoło zamykane czarne | szt | 1 | 72.95 | PLN | 23 |  |  |  | A | C |  | EDI | 5907723031999 |  |  | SK40-2.8211\P07 | 901910 | [5 empty] | 1 | sk25-32-40-p03.png | SPAMEL_PL_SK40_P.pdf | Certyfikat_bezpieczenstwa_sk40_pl.pdf |  | Certyfikat_zgodnosci_sk25_CE.pdf |  | Zastosowanie Łączniki krzywkowe są elektrycznymi obrotowymi łącznikami wielotorowymi przystosowanymi do załączania i wyłączania prądów. Łączniki krzywkowe znajdują zastosowanie w obwodach instalacji elektrycznych niskiego napięcia zwłaszcza jako wyłączniki, rozłączniki, przełączniki oraz łączniki sterownicze. Łączniki krzywkowe mogą być zainstalowane w pomieszczeniach zamkniętych (3 stopień zanieczyszczenia - przeznaczenie przemysłowe) w temp. -40...+70°C. Łączniki krzywkowe spełniają wymagania normy PN-EN 60947-3, IEC 60947-3. Ponadto mogą pracować w warunkach środowiskowych określonych w normach: IEC 60068-2-6 (wibracje), IEC 60068-2-27 (udary), IEC 60068-2-2 (suche gorąco), IEC 60068-2-1 (zimno), IEC 60068-2-30 (wilgotne gorąco), IEC 60068-2-52 (mgła solna). Budowa Segmentowa budowa łączników z podwójnymi krzywkami umożliwia tworzenie dowolnych programów łączeń w funkcji położenia pokrętła napędu. Stosując dobraną liczbę zębów zębatki w mechanizmie napędu można uzyskiwać kąty skoku pokrętła co 30°, 45° lub 90°, np.: przy 30° daje nam maksymalnie 12 pozycji pokrętła. Ponadto rozłączniki SK charakteryzują się małymi gabarytami, stopniem ochrony IP20 zwiększającym bezpieczeństwo instalatora. Ze względu na sposób mocowania oferowane są łączniki: • Do pulpitu - P • Do bazo-szyny (TS35) - BS • W obudowie - OB11, OB12, OB13, OB14 • W obudowie z lampką OB11 L, OB12 L, OB13 L, OB14 L • Do szyny (TS35) z maskownicą modułówą - S10, Linki » Łączniki krzywkowe SK 10/16/20 » Łączniki krzywkowe SK 25/32/40 » Czoła do łączników SK » Wyszukiwarka łączników (schematy, diagramy) |  |  |  | łącznik krzywkowe, łączniki krzywkowe, łączniki pokrętne, pokrętła, rozłączniki, przełączniki, rozłącznik, przełącznik, wyłącznik, wyłączniki, krzywka, sk | SK |  | 0.1827 | 0.1957 | 0.066 | 0.066 | 0.09 | Zdzisław Wieteska | 071/3158201 w 280 | w.wieteska@spamel.com.pl
2561 | SK40-2.8211\P08 | Łącznik Krzywkowy 40A, Rozłącznik 0-1 (3 - biegunowy), mocowanie do pulpitu czoło zamykane żółto/czerwone | szt | 1 | 72.95 | PLN | 23 |  |  |  | A | C |  | EDI | 5907723032804 |  |  | SK40-2.8211\P08 | 901910 | [5 empty] | 1 | sk25-32-40-p03.png | SPAMEL_PL_SK40_P.pdf | Certyfikat_bezpieczenstwa_sk40_pl.pdf |  | Certyfikat_zgodnosci_sk25_CE.pdf |  | Zastosowanie Łączniki krzywkowe są elektrycznymi obrotowymi łącznikami wielotorowymi przystosowanymi do załączania i wyłączania prądów. Łączniki krzywkowe znajdują zastosowanie w obwodach instalacji elektrycznych niskiego napięcia zwłaszcza jako wyłączniki, rozłączniki, przełączniki oraz łączniki sterownicze. Łączniki krzywkowe mogą być zainstalowane w pomieszczeniach zamkniętych (3 stopień zanieczyszczenia - przeznaczenie przemysłowe) w temp. -40...+70°C. Łączniki krzywkowe spełniają wymagania normy PN-EN 60947-3, IEC 60947-3. Ponadto mogą pracować w warunkach środowiskowych określonych w normach: IEC 60068-2-6 (wibracje), IEC 60068-2-27 (udary), IEC 60068-2-2 (suche gorąco), IEC 60068-2-1 (zimno), IEC 60068-2-30 (wilgotne gorąco), IEC 60068-2-52 (mgła solna). Budowa Segmentowa budowa łączników z podwójnymi krzywkami umożliwia tworzenie dowolnych programów łączeń w funkcji położenia pokrętła napędu. Stosując dobraną liczbę zębów zębatki w mechanizmie napędu można uzyskiwać kąty skoku pokrętła co 30°, 45° lub 90°, np.: przy 30° daje nam maksymalnie 12 pozycji pokrętła. Ponadto rozłączniki SK charakteryzują się małymi gabarytami, stopniem ochrony IP20 zwiększającym bezpieczeństwo instalatora. Ze względu na sposób mocowania oferowane są łączniki: • Do pulpitu - P • Do bazo-szyny (TS35) - BS • W obudowie - OB11, OB12, OB13, OB14 • W obudowie z lampką OB11 L, OB12 L, OB13 L, OB14 L • Do szyny (TS35) z maskownicą modułówą - S10, Linki » Łączniki krzywkowe SK 10/16/20 » Łączniki krzywkowe SK 25/32/40 » Czoła do łączników SK » Wyszukiwarka łączników (schematy, diagramy) |  |  |  | łącznik krzywkowe, łączniki krzywkowe, łączniki pokrętne, pokrętła, rozłączniki, przełączniki, rozłącznik, przełącznik, wyłącznik, wyłączniki, krzywka, sk | SK |  | 0.1827 | 0.1957 | 0.066 | 0.066 | 0.09 | Zdzisław Wieteska | 071/3158201 w 280 | w.wieteska@spamel.com.pl
2562 | SK40-2.829\OB13 | Łącznik Krzywkowy 40A, Rozłącznik 0-1 (3 - biegunowy) z torem sygnal, w obudowie OB13, | szt | 1 | 88.68 | PLN | 23 |  |  |  | A | D |  | EDI | 5907723070189 |  |  | SK40-2.829\OB13 | 901911 | [5 empty] | 1 | ob13.png | SPAMEL_PL_SK40_OB13.pdf | Certyfikat_bezpieczenstwa_sk40_pl.pdf |  | Certyfikat_zgodnosci_sk25_CE.pdf |  | Zastosowanie Łączniki krzywkowe są elektrycznymi obrotowymi łącznikami wielotorowymi przystosowanymi do załączania i wyłączania prądów. Łączniki krzywkowe znajdują zastosowanie w obwodach instalacji elektrycznych niskiego napięcia zwłaszcza jako wyłączniki, rozłączniki, przełączniki oraz łączniki sterownicze. Łączniki krzywkowe mogą być zainstalowane w pomieszczeniach zamkniętych (3 stopień zanieczyszczenia - przeznaczenie przemysłowe) w temp. -40...+70°C. Łączniki krzywkowe spełniają wymagania normy PN-EN 60947-3, IEC 60947-3. Ponadto mogą pracować w warunkach środowiskowych określonych w normach: IEC 60068-2-6 (wibracje), IEC 60068-2-27 (udary), IEC 60068-2-2 (suche gorąco), IEC 60068-2-1 (zimno), IEC 60068-2-30 (wilgotne gorąco), IEC 60068-2-52 (mgła solna). Budowa Segmentowa budowa łączników z podwójnymi krzywkami umożliwia tworzenie dowolnych programów łączeń w funkcji położenia pokrętła napędu. Stosując dobraną liczbę zębów zębatki w mechanizmie napędu można uzyskiwać kąty skoku pokrętła co 30°, 45° lub 90°, np.: przy 30° daje nam maksymalnie 12 pozycji pokrętła. Ponadto rozłączniki SK charakteryzują się małymi gabarytami, stopniem ochrony IP20 zwiększającym bezpieczeństwo instalatora. Ze względu na sposób mocowania oferowane są łączniki: • Do pulpitu - P • Do bazo-szyny (TS35) - BS • W obudowie - OB11, OB12, OB13, OB14 • W obudowie z lampką OB11 L, OB12 L, OB13 L, OB14 L • Do szyny (TS35) z maskownicą modułówą - S10, Linki » Łączniki krzywkowe SK 10/16/20 » Łączniki krzywkowe SK 25/32/40 » Czoła do łączników SK » Wyszukiwarka łączników (schematy, diagramy) |  |  |  | łącznik krzywkowe, łączniki krzywkowe, łączniki pokrętne, pokrętła, rozłączniki, przełączniki, rozłącznik, przełącznik, wyłącznik, wyłączniki, krzywka, sk | SK |  | 0 | 0.049 | 0.105 | 0.135 | 0.14 | Zdzisław Wieteska | 071/3158201 w 280 | w.wieteska@spamel.com.pl
2563 | SK40-2.829\OB2 | Łącznik Krzywkowy 40A, Rozłącznik 0-1 (3 - biegunowy) z torem sygnal, w obudowie OB2, | szt | 1 | 87.13 | PLN | 23 |  |  |  | A | D |  | EDI | 5907723051119 |  |  | SK40-2.829\OB2 | 901911 | [5 empty] | 1 | [6 empty] | Zastosowanie Łączniki krzywkowe są elektrycznymi obrotowymi łącznikami wielotorowymi przystosowanymi do załączania i wyłączania prądów. Łączniki krzywkowe znajdują zastosowanie w obwodach instalacji elektrycznych niskiego napięcia zwłaszcza jako wyłączniki, rozłączniki, przełączniki oraz łączniki sterownicze. Łączniki krzywkowe mogą być zainstalowane w pomieszczeniach zamkniętych (3 stopień zanieczyszczenia - przeznaczenie przemysłowe) w temp. -40...+70°C. Łączniki krzywkowe spełniają wymagania normy PN-EN 60947-3, IEC 60947-3. Ponadto mogą pracować w warunkach środowiskowych określonych w normach: IEC 60068-2-6 (wibracje), IEC 60068-2-27 (udary), IEC 60068-2-2 (suche gorąco), IEC 60068-2-1 (zimno), IEC 60068-2-30 (wilgotne gorąco), IEC 60068-2-52 (mgła solna). Budowa Segmentowa budowa łączników z podwójnymi krzywkami umożliwia tworzenie dowolnych programów łączeń w funkcji położenia pokrętła napędu. Stosując dobraną liczbę zębów zębatki w mechanizmie napędu można uzyskiwać kąty skoku pokrętła co 30°, 45° lub 90°, np.: przy 30° daje nam maksymalnie 12 pozycji pokrętła. Ponadto rozłączniki SK charakteryzują się małymi gabarytami, stopniem ochrony IP20 zwiększającym bezpieczeństwo instalatora. Ze względu na sposób mocowania oferowane są łączniki: • Do pulpitu - P • Do bazo-szyny (TS35) - BS • W obudowie - OB11, OB12, OB13, OB14 • W obudowie z lampką OB11 L, OB12 L, OB13 L, OB14 L • Do szyny (TS35) z maskownicą modułówą - S10, Linki » Łączniki krzywkowe SK 10/16/20 » Łączniki krzywkowe SK 25/32/40 » Czoła do łączników SK » Wyszukiwarka łączników (schematy, diagramy) |  |  |  | łącznik krzywkowe, łączniki krzywkowe, łączniki pokrętne, pokrętła, rozłączniki, przełączniki, rozłącznik, przełącznik, wyłącznik, wyłączniki, krzywka, sk | SK |  | 0.4642 | 0.5132 | 0.105 | 0.135 | 0.14 | Zdzisław Wieteska | 071/3158201 w 280 | w.wieteska@spamel.com.pl
2564 | SK40-2.829\P03 | Łącznik Krzywkowy 40A, Rozłącznik 0-1 (3 - biegunowy) z torem sygnal, mocowany do pulpitu czoło szare pokrętło czarne | szt | 1 | 69.73 | PLN | 23 |  |  |  | A | C |  | EDI | 5907723033504 |  |  | SK40-2.829\P03 | 901910 | [5 empty] | 1 | sk25-32-40-p03.png | SPAMEL_PL_SK40_P.pdf | Certyfikat_bezpieczenstwa_sk40_pl.pdf |  | Certyfikat_zgodnosci_sk25_CE.pdf |  | Zastosowanie Łączniki krzywkowe są elektrycznymi obrotowymi łącznikami wielotorowymi przystosowanymi do załączania i wyłączania prądów. Łączniki krzywkowe znajdują zastosowanie w obwodach instalacji elektrycznych niskiego napięcia zwłaszcza jako wyłączniki, rozłączniki, przełączniki oraz łączniki sterownicze. Łączniki krzywkowe mogą być zainstalowane w pomieszczeniach zamkniętych (3 stopień zanieczyszczenia - przeznaczenie przemysłowe) w temp. -40...+70°C. Łączniki krzywkowe spełniają wymagania normy PN-EN 60947-3, IEC 60947-3. Ponadto mogą pracować w warunkach środowiskowych określonych w normach: IEC 60068-2-6 (wibracje), IEC 60068-2-27 (udary), IEC 60068-2-2 (suche gorąco), IEC 60068-2-1 (zimno), IEC 60068-2-30 (wilgotne gorąco), IEC 60068-2-52 (mgła solna). Budowa Segmentowa budowa łączników z podwójnymi krzywkami umożliwia tworzenie dowolnych programów łączeń w funkcji położenia pokrętła napędu. Stosując dobraną liczbę zębów zębatki w mechanizmie napędu można uzyskiwać kąty skoku pokrętła co 30°, 45° lub 90°, np.: przy 30° daje nam maksymalnie 12 pozycji pokrętła. Ponadto rozłączniki SK charakteryzują się małymi gabarytami, stopniem ochrony IP20 zwiększającym bezpieczeństwo instalatora. Ze względu na sposób mocowania oferowane są łączniki: • Do pulpitu - P • Do bazo-szyny (TS35) - BS • W obudowie - OB11, OB12, OB13, OB14 • W obudowie z lampką OB11 L, OB12 L, OB13 L, OB14 L • Do szyny (TS35) z maskownicą modułówą - S10, Linki » Łączniki krzywkowe SK 10/16/20 » Łączniki krzywkowe SK 25/32/40 » Czoła do łączników SK » Wyszukiwarka łączników (schematy, diagramy) |  |  |  | łącznik krzywkowe, łączniki krzywkowe, łączniki pokrętne, pokrętła, rozłączniki, przełączniki, rozłącznik, przełącznik, wyłącznik, wyłączniki, krzywka, sk | SK |  | 0.1901 | 0.2031 | 0.066 | 0.066 | 0.09 | Zdzisław Wieteska | 071/3158201 w 280 | w.wieteska@spamel.com.pl
2565 | SK40-2.829\P08 | Łącznik Krzywkowy 40A, Rozłącznik 0-1 (3 - biegunowy) z torem sygnal, mocowanie do pulpitu czoło zamykane żółto/czerwone | szt | 1 | 81.92 | PLN | 23 |  |  |  | A | C |  | EDI | 5907723039537 |  |  | SK40-2.829\P08 | 901910 | [5 empty] | 1 | sk25-32-40-p03.png | SPAMEL_PL_SK40_P.pdf | Certyfikat_bezpieczenstwa_sk40_pl.pdf |  | Certyfikat_zgodnosci_sk25_CE.pdf |  | Zastosowanie Łączniki krzywkowe są elektrycznymi obrotowymi łącznikami wielotorowymi przystosowanymi do załączania i wyłączania prądów. Łączniki krzywkowe znajdują zastosowanie w obwodach instalacji elektrycznych niskiego napięcia zwłaszcza jako wyłączniki, rozłączniki, przełączniki oraz łączniki sterownicze. Łączniki krzywkowe mogą być zainstalowane w pomieszczeniach zamkniętych (3 stopień zanieczyszczenia - przeznaczenie przemysłowe) w temp. -40...+70°C. Łączniki krzywkowe spełniają wymagania normy PN-EN 60947-3, IEC 60947-3. Ponadto mogą pracować w warunkach środowiskowych określonych w normach: IEC 60068-2-6 (wibracje), IEC 60068-2-27 (udary), IEC 60068-2-2 (suche gorąco), IEC 60068-2-1 (zimno), IEC 60068-2-30 (wilgotne gorąco), IEC 60068-2-52 (mgła solna). Budowa Segmentowa budowa łączników z podwójnymi krzywkami umożliwia tworzenie dowolnych programów łączeń w funkcji położenia pokrętła napędu. Stosując dobraną liczbę zębów zębatki w mechanizmie napędu można uzyskiwać kąty skoku pokrętła co 30°, 45° lub 90°, np.: przy 30° daje nam maksymalnie 12 pozycji pokrętła. Ponadto rozłączniki SK charakteryzują się małymi gabarytami, stopniem ochrony IP20 zwiększającym bezpieczeństwo instalatora. Ze względu na sposób mocowania oferowane są łączniki: • Do pulpitu - P • Do bazo-szyny (TS35) - BS • W obudowie - OB11, OB12, OB13, OB14 • W obudowie z lampką OB11 L, OB12 L, OB13 L, OB14 L • Do szyny (TS35) z maskownicą modułówą - S10, Linki » Łączniki krzywkowe SK 10/16/20 » Łączniki krzywkowe SK 25/32/40 » Czoła do łączników SK » Wyszukiwarka łączników (schematy, diagramy) |  |  |  | łącznik krzywkowe, łączniki krzywkowe, łączniki pokrętne, pokrętła, rozłączniki, przełączniki, rozłącznik, przełącznik, wyłącznik, wyłączniki, krzywka, sk | SK |  | 0.1959 | 0.2089 | 0.066 | 0.066 | 0.09 | Zdzisław Wieteska | 071/3158201 w 280 | w.wieteska@spamel.com.pl
2566 | SK40-2.8338\BS03 | Łącznik Krzywkowy 40A, Rozłącznik 1-0-2 (2 - biegunowy), mocowanie bazo szynowe czoło szare pokrętło czarne | szt | 1 | 76.69 | PLN | 23 |  |  |  | A | C |  | EDI | 5907723042032 |  |  | SK40-2.8338\BS03 | 901912 | [5 empty] | 1 | sk25-32-40-bs03.png | SPAMEL_PL_SK40_BS.pdf | Certyfikat_bezpieczenstwa_sk40_pl.pdf |  | Certyfikat_zgodnosci_sk25_CE.pdf |  | Zastosowanie Łączniki krzywkowe są elektrycznymi obrotowymi łącznikami wielotorowymi przystosowanymi do załączania i wyłączania prądów. Łączniki krzywkowe znajdują zastosowanie w obwodach instalacji elektrycznych niskiego napięcia zwłaszcza jako wyłączniki, rozłączniki, przełączniki oraz łączniki sterownicze. Łączniki krzywkowe mogą być zainstalowane w pomieszczeniach zamkniętych (3 stopień zanieczyszczenia - przeznaczenie przemysłowe) w temp. -40...+70°C. Łączniki krzywkowe spełniają wymagania normy PN-EN 60947-3, IEC 60947-3. Ponadto mogą pracować w warunkach środowiskowych określonych w normach: IEC 60068-2-6 (wibracje), IEC 60068-2-27 (udary), IEC 60068-2-2 (suche gorąco), IEC 60068-2-1 (zimno), IEC 60068-2-30 (wilgotne gorąco), IEC 60068-2-52 (mgła solna). Budowa Segmentowa budowa łączników z podwójnymi krzywkami umożliwia tworzenie dowolnych programów łączeń w funkcji położenia pokrętła napędu. Stosując dobraną liczbę zębów zębatki w mechanizmie napędu można uzyskiwać kąty skoku pokrętła co 30°, 45° lub 90°, np.: przy 30° daje nam maksymalnie 12 pozycji pokrętła. Ponadto rozłączniki SK charakteryzują się małymi gabarytami, stopniem ochrony IP20 zwiększającym bezpieczeństwo instalatora. Ze względu na sposób mocowania oferowane są łączniki: • Do pulpitu - P • Do bazo-szyny (TS35) - BS • W obudowie - OB11, OB12, OB13, OB14 • W obudowie z lampką OB11 L, OB12 L, OB13 L, OB14 L • Do szyny (TS35) z maskownicą modułówą - S10, Linki » Łączniki krzywkowe SK 10/16/20 » Łączniki krzywkowe SK 25/32/40 » Czoła do łączników SK » Wyszukiwarka łączników (schematy, diagramy) |  |  |  | łącznik krzywkowe, łączniki krzywkowe, łączniki pokrętne, pokrętła, rozłączniki, przełączniki, rozłącznik, przełącznik, wyłącznik, wyłączniki, krzywka, sk | SK |  | 0.2109 | 0.2239 | 0.066 | 0.066 | 0.09 | Zdzisław Wieteska | 071/3158201 w 280 | w.wieteska@spamel.com.pl
2567 | SK40-2.8338\OB13ZC/L | Łącznik Krzywkowy 40A, Rozłącznik 1-0-2 (2 - biegunowy), w obudowie OB13 z czołem zamykanym żółto/czerwonymz lampką | szt | 1 | 111.93 | PLN | 23 |  |  |  | A | D |  | EDI | 5907723092044 |  |  | SK40-2.8338\OB13ZC/L | 901911 | [5 empty] | 1 | ob13l.png | SPAMEL_PL_SK40_OB13L.pdf | Certyfikat_bezpieczenstwa_sk40_pl.pdf |  | Certyfikat_zgodnosci_sk25_CE.pdf |  | Zastosowanie Łączniki krzywkowe są elektrycznymi obrotowymi łącznikami wielotorowymi przystosowanymi do załączania i wyłączania prądów. Łączniki krzywkowe znajdują zastosowanie w obwodach instalacji elektrycznych niskiego napięcia zwłaszcza jako wyłączniki, rozłączniki, przełączniki oraz łączniki sterownicze. Łączniki krzywkowe mogą być zainstalowane w pomieszczeniach zamkniętych (3 stopień zanieczyszczenia - przeznaczenie przemysłowe) w temp. -40...+70°C. Łączniki krzywkowe spełniają wymagania normy PN-EN 60947-3, IEC 60947-3. Ponadto mogą pracować w warunkach środowiskowych określonych w normach: IEC 60068-2-6 (wibracje), IEC 60068-2-27 (udary), IEC 60068-2-2 (suche gorąco), IEC 60068-2-1 (zimno), IEC 60068-2-30 (wilgotne gorąco), IEC 60068-2-52 (mgła solna). Budowa Segmentowa budowa łączników z podwójnymi krzywkami umożliwia tworzenie dowolnych programów łączeń w funkcji położenia pokrętła napędu. Stosując dobraną liczbę zębów zębatki w mechanizmie napędu można uzyskiwać kąty skoku pokrętła co 30°, 45° lub 90°, np.: przy 30° daje nam maksymalnie 12 pozycji pokrętła. Ponadto rozłączniki SK charakteryzują się małymi gabarytami, stopniem ochrony IP20 zwiększającym bezpieczeństwo instalatora. Ze względu na sposób mocowania oferowane są łączniki: • Do pulpitu - P • Do bazo-szyny (TS35) - BS • W obudowie - OB11, OB12, OB13, OB14 • W obudowie z lampką OB11 L, OB12 L, OB13 L, OB14 L • Do szyny (TS35) z maskownicą modułówą - S10, Linki » Łączniki krzywkowe SK 10/16/20 » Łączniki krzywkowe SK 25/32/40 » Czoła do łączników SK » Wyszukiwarka łączników (schematy, diagramy) |  |  |  | łącznik krzywkowe, łączniki krzywkowe, łączniki pokrętne, pokrętła, rozłączniki, przełączniki, rozłącznik, przełącznik, wyłącznik, wyłączniki, krzywka, sk | SK |  | 0.4562 | 0.5052 | 0.105 | 0.135 | 0.14 | Zdzisław Wieteska | 071/3158201 w 280 | w.wieteska@spamel.com.pl
2568 | SK40-2.8338\OB2 | Łącznik Krzywkowy 40A, Rozłącznik 1-0-2 (2 - biegunowy), w obudowie OB2, | szt | 1 | 87.13 | PLN | 23 |  |  |  | A | D |  | EDI | 5907723047570 |  |  | SK40-2.8338\OB2 | 901911 | [5 empty] | 1 | [6 empty] | Zastosowanie Łączniki krzywkowe są elektrycznymi obrotowymi łącznikami wielotorowymi przystosowanymi do załączania i wyłączania prądów. Łączniki krzywkowe znajdują zastosowanie w obwodach instalacji elektrycznych niskiego napięcia zwłaszcza jako wyłączniki, rozłączniki, przełączniki oraz łączniki sterownicze. Łączniki krzywkowe mogą być zainstalowane w pomieszczeniach zamkniętych (3 stopień zanieczyszczenia - przeznaczenie przemysłowe) w temp. -40...+70°C. Łączniki krzywkowe spełniają wymagania normy PN-EN 60947-3, IEC 60947-3. Ponadto mogą pracować w warunkach środowiskowych określonych w normach: IEC 60068-2-6 (wibracje), IEC 60068-2-27 (udary), IEC 60068-2-2 (suche gorąco), IEC 60068-2-1 (zimno), IEC 60068-2-30 (wilgotne gorąco), IEC 60068-2-52 (mgła solna). Budowa Segmentowa budowa łączników z podwójnymi krzywkami umożliwia tworzenie dowolnych programów łączeń w funkcji położenia pokrętła napędu. Stosując dobraną liczbę zębów zębatki w mechanizmie napędu można uzyskiwać kąty skoku pokrętła co 30°, 45° lub 90°, np.: przy 30° daje nam maksymalnie 12 pozycji pokrętła. Ponadto rozłączniki SK charakteryzują się małymi gabarytami, stopniem ochrony IP20 zwiększającym bezpieczeństwo instalatora. Ze względu na sposób mocowania oferowane są łączniki: • Do pulpitu - P • Do bazo-szyny (TS35) - BS • W obudowie - OB11, OB12, OB13, OB14 • W obudowie z lampką OB11 L, OB12 L, OB13 L, OB14 L • Do szyny (TS35) z maskownicą modułówą - S10, Linki » Łączniki krzywkowe SK 10/16/20 » Łączniki krzywkowe SK 25/32/40 » Czoła do łączników SK » Wyszukiwarka łączników (schematy, diagramy) |  |  |  | łącznik krzywkowe, łączniki krzywkowe, łączniki pokrętne, pokrętła, rozłączniki, przełączniki, rozłącznik, przełącznik, wyłącznik, wyłączniki, krzywka, sk | SK |  | 0.4666 | 0.5156 | 0.105 | 0.135 | 0.14 | Zdzisław Wieteska | 071/3158201 w 280 | w.wieteska@spamel.com.pl
2569 | SK40-2.8338\P03 | Łącznik Krzywkowy 40A, Rozłącznik 1-0-2 (2 - biegunowy), mocowany do pulpitu czoło szare pokrętło czarne | szt | 1 | 69.73 | PLN | 23 |  |  |  | A | C |  | EDI | 5907723033535 |  |  | SK40-2.8338\P03 | 901910 | [5 empty] | 1 | sk25-32-40-p03.png | SPAMEL_PL_SK40_P.pdf | Certyfikat_bezpieczenstwa_sk40_pl.pdf |  | Certyfikat_zgodnosci_sk25_CE.pdf |  | Zastosowanie Łączniki krzywkowe są elektrycznymi obrotowymi łącznikami wielotorowymi przystosowanymi do załączania i wyłączania prądów. Łączniki krzywkowe znajdują zastosowanie w obwodach instalacji elektrycznych niskiego napięcia zwłaszcza jako wyłączniki, rozłączniki, przełączniki oraz łączniki sterownicze. Łączniki krzywkowe mogą być zainstalowane w pomieszczeniach zamkniętych (3 stopień zanieczyszczenia - przeznaczenie przemysłowe) w temp. -40...+70°C. Łączniki krzywkowe spełniają wymagania normy PN-EN 60947-3, IEC 60947-3. Ponadto mogą pracować w warunkach środowiskowych określonych w normach: IEC 60068-2-6 (wibracje), IEC 60068-2-27 (udary), IEC 60068-2-2 (suche gorąco), IEC 60068-2-1 (zimno), IEC 60068-2-30 (wilgotne gorąco), IEC 60068-2-52 (mgła solna). Budowa Segmentowa budowa łączników z podwójnymi krzywkami umożliwia tworzenie dowolnych programów łączeń w funkcji położenia pokrętła napędu. Stosując dobraną liczbę zębów zębatki w mechanizmie napędu można uzyskiwać kąty skoku pokrętła co 30°, 45° lub 90°, np.: przy 30° daje nam maksymalnie 12 pozycji pokrętła. Ponadto rozłączniki SK charakteryzują się małymi gabarytami, stopniem ochrony IP20 zwiększającym bezpieczeństwo instalatora. Ze względu na sposób mocowania oferowane są łączniki: • Do pulpitu - P • Do bazo-szyny (TS35) - BS • W obudowie - OB11, OB12, OB13, OB14 • W obudowie z lampką OB11 L, OB12 L, OB13 L, OB14 L • Do szyny (TS35) z maskownicą modułówą - S10, Linki » Łączniki krzywkowe SK 10/16/20 » Łączniki krzywkowe SK 25/32/40 » Czoła do łączników SK » Wyszukiwarka łączników (schematy, diagramy) |  |  |  | łącznik krzywkowe, łączniki krzywkowe, łączniki pokrętne, pokrętła, rozłączniki, przełączniki, rozłącznik, przełącznik, wyłącznik, wyłączniki, krzywka, sk | SK |  | 0.1916 | 0.2046 | 0.066 | 0.066 | 0.09 | Zdzisław Wieteska | 071/3158201 w 280 | w.wieteska@spamel.com.pl
2570 | SK40-2.8338\S10 | Łącznik Krzywkowy 40A, Rozłącznik 1-0-2 (2 - biegunowy), do zabudowy modułowej | szt | 1 | 76.69 | PLN | 23 |  |  |  | A | C |  | EDI | 5907723117228 |  |  | SK40-2.8338\S10 | 901912 | [5 empty] | 1 | sk-25-32-40-s10.png | SPAMEL_PL_SK40_S10.pdf | Certyfikat_bezpieczenstwa_sk40_pl.pdf |  | Certyfikat_zgodnosci_sk25_CE.pdf |  | Zastosowanie Łączniki krzywkowe są elektrycznymi obrotowymi łącznikami wielotorowymi przystosowanymi do załączania i wyłączania prądów. Łączniki krzywkowe znajdują zastosowanie w obwodach instalacji elektrycznych niskiego napięcia zwłaszcza jako wyłączniki, rozłączniki, przełączniki oraz łączniki sterownicze. Łączniki krzywkowe mogą być zainstalowane w pomieszczeniach zamkniętych (3 stopień zanieczyszczenia - przeznaczenie przemysłowe) w temp. -40...+70°C. Łączniki krzywkowe spełniają wymagania normy PN-EN 60947-3, IEC 60947-3. Ponadto mogą pracować w warunkach środowiskowych określonych w normach: IEC 60068-2-6 (wibracje), IEC 60068-2-27 (udary), IEC 60068-2-2 (suche gorąco), IEC 60068-2-1 (zimno), IEC 60068-2-30 (wilgotne gorąco), IEC 60068-2-52 (mgła solna). Budowa Segmentowa budowa łączników z podwójnymi krzywkami umożliwia tworzenie dowolnych programów łączeń w funkcji położenia pokrętła napędu. Stosując dobraną liczbę zębów zębatki w mechanizmie napędu można uzyskiwać kąty skoku pokrętła co 30°, 45° lub 90°, np.: przy 30° daje nam maksymalnie 12 pozycji pokrętła. Ponadto rozłączniki SK charakteryzują się małymi gabarytami, stopniem ochrony IP20 zwiększającym bezpieczeństwo instalatora. Ze względu na sposób mocowania oferowane są łączniki: • Do pulpitu - P • Do bazo-szyny (TS35) - BS • W obudowie - OB11, OB12, OB13, OB14 • W obudowie z lampką OB11 L, OB12 L, OB13 L, OB14 L • Do szyny (TS35) z maskownicą modułówą - S10, Linki » Łączniki krzywkowe SK 10/16/20 » Łączniki krzywkowe SK 25/32/40 » Czoła do łączników SK » Wyszukiwarka łączników (schematy, diagramy) |  |  |  | łącznik krzywkowe, łączniki krzywkowe, łączniki pokrętne, pokrętła, rozłączniki, przełączniki, rozłącznik, przełącznik, wyłącznik, wyłączniki, krzywka, sk | SK |  | 0.1838 | 0.1968 | 0.066 | 0.066 | 0.09 | Zdzisław Wieteska | 071/3158201 w 280 | w.wieteska@spamel.com.pl
2571 | SK40-2.8445\OB13 | Łącznik Krzywkowy 40A, Łącznik obwodów 0-1-2-3, w obudowie OB13, | szt | 1 | 83.86 | PLN | 23 |  |  |  | A | D |  | EDI | 5907723070202 |  |  | SK40-2.8445\OB13 | 901911 | [5 empty] | 1 | ob13.png | SPAMEL_PL_SK40_OB13.pdf | Certyfikat_bezpieczenstwa_sk40_pl.pdf |  | Certyfikat_zgodnosci_sk25_CE.pdf |  | Zastosowanie Łączniki krzywkowe są elektrycznymi obrotowymi łącznikami wielotorowymi przystosowanymi do załączania i wyłączania prądów. Łączniki krzywkowe znajdują zastosowanie w obwodach instalacji elektrycznych niskiego napięcia zwłaszcza jako wyłączniki, rozłączniki, przełączniki oraz łączniki sterownicze. Łączniki krzywkowe mogą być zainstalowane w pomieszczeniach zamkniętych (3 stopień zanieczyszczenia - przeznaczenie przemysłowe) w temp. -40...+70°C. Łączniki krzywkowe spełniają wymagania normy PN-EN 60947-3, IEC 60947-3. Ponadto mogą pracować w warunkach środowiskowych określonych w normach: IEC 60068-2-6 (wibracje), IEC 60068-2-27 (udary), IEC 60068-2-2 (suche gorąco), IEC 60068-2-1 (zimno), IEC 60068-2-30 (wilgotne gorąco), IEC 60068-2-52 (mgła solna). Budowa Segmentowa budowa łączników z podwójnymi krzywkami umożliwia tworzenie dowolnych programów łączeń w funkcji położenia pokrętła napędu. Stosując dobraną liczbę zębów zębatki w mechanizmie napędu można uzyskiwać kąty skoku pokrętła co 30°, 45° lub 90°, np.: przy 30° daje nam maksymalnie 12 pozycji pokrętła. Ponadto rozłączniki SK charakteryzują się małymi gabarytami, stopniem ochrony IP20 zwiększającym bezpieczeństwo instalatora. Ze względu na sposób mocowania oferowane są łączniki: • Do pulpitu - P • Do bazo-szyny (TS35) - BS • W obudowie - OB11, OB12, OB13, OB14 • W obudowie z lampką OB11 L, OB12 L, OB13 L, OB14 L • Do szyny (TS35) z maskownicą modułówą - S10, Linki » Łączniki krzywkowe SK 10/16/20 » Łączniki krzywkowe SK 25/32/40 » Czoła do łączników SK » Wyszukiwarka łączników (schematy, diagramy) |  |  |  | łącznik krzywkowe, łączniki krzywkowe, łączniki pokrętne, pokrętła, rozłączniki, przełączniki, rozłącznik, przełącznik, wyłącznik, wyłączniki, krzywka, sk | SK |  | 0.4387 | 0.4877 | 0.105 | 0.135 | 0.14 | Zdzisław Wieteska | 071/3158201 w 280 | w.wieteska@spamel.com.pl
2572 | SK40-2.8445\OB2 | Łącznik Krzywkowy 40A, Łącznik obwodów 0-1-2-3, w obudowie OB2, | szt | 1 | 82.3 | PLN | 23 |  |  |  | A | D |  | EDI | 5907723053953 |  |  | SK40-2.8445\OB2 | 901911 | [5 empty] | 1 | [6 empty] | Zastosowanie Łączniki krzywkowe są elektrycznymi obrotowymi łącznikami wielotorowymi przystosowanymi do załączania i wyłączania prądów. Łączniki krzywkowe znajdują zastosowanie w obwodach instalacji elektrycznych niskiego napięcia zwłaszcza jako wyłączniki, rozłączniki, przełączniki oraz łączniki sterownicze. Łączniki krzywkowe mogą być zainstalowane w pomieszczeniach zamkniętych (3 stopień zanieczyszczenia - przeznaczenie przemysłowe) w temp. -40...+70°C. Łączniki krzywkowe spełniają wymagania normy PN-EN 60947-3, IEC 60947-3. Ponadto mogą pracować w warunkach środowiskowych określonych w normach: IEC 60068-2-6 (wibracje), IEC 60068-2-27 (udary), IEC 60068-2-2 (suche gorąco), IEC 60068-2-1 (zimno), IEC 60068-2-30 (wilgotne gorąco), IEC 60068-2-52 (mgła solna). Budowa Segmentowa budowa łączników z podwójnymi krzywkami umożliwia tworzenie dowolnych programów łączeń w funkcji położenia pokrętła napędu. Stosując dobraną liczbę zębów zębatki w mechanizmie napędu można uzyskiwać kąty skoku pokrętła co 30°, 45° lub 90°, np.: przy 30° daje nam maksymalnie 12 pozycji pokrętła. Ponadto rozłączniki SK charakteryzują się małymi gabarytami, stopniem ochrony IP20 zwiększającym bezpieczeństwo instalatora. Ze względu na sposób mocowania oferowane są łączniki: • Do pulpitu - P • Do bazo-szyny (TS35) - BS • W obudowie - OB11, OB12, OB13, OB14 • W obudowie z lampką OB11 L, OB12 L, OB13 L, OB14 L • Do szyny (TS35) z maskownicą modułówą - S10, Linki » Łączniki krzywkowe SK 10/16/20 » Łączniki krzywkowe SK 25/32/40 » Czoła do łączników SK » Wyszukiwarka łączników (schematy, diagramy) |  |  |  | łącznik krzywkowe, łączniki krzywkowe, łączniki pokrętne, pokrętła, rozłączniki, przełączniki, rozłącznik, przełącznik, wyłącznik, wyłączniki, krzywka, sk | SK |  | 0.4515 | 0.5005 | 0.105 | 0.135 | 0.14 | Zdzisław Wieteska | 071/3158201 w 280 | w.wieteska@spamel.com.pl
2573 | SK40-2.8445\P03 | Łącznik Krzywkowy 40A, Łącznik obwodów 0-1-2-3, mocowany do pulpitu czoło szare pokrętło czarne | szt | 1 | 64.91 | PLN | 23 |  |  |  | A | C |  | EDI | 5907723033542 |  |  | SK40-2.8445\P03 | 901910 | [5 empty] | 1 | sk25-32-40-p03.png | SPAMEL_PL_SK40_P.pdf | Certyfikat_bezpieczenstwa_sk40_pl.pdf |  | Certyfikat_zgodnosci_sk25_CE.pdf |  | Zastosowanie Łączniki krzywkowe są elektrycznymi obrotowymi łącznikami wielotorowymi przystosowanymi do załączania i wyłączania prądów. Łączniki krzywkowe znajdują zastosowanie w obwodach instalacji elektrycznych niskiego napięcia zwłaszcza jako wyłączniki, rozłączniki, przełączniki oraz łączniki sterownicze. Łączniki krzywkowe mogą być zainstalowane w pomieszczeniach zamkniętych (3 stopień zanieczyszczenia - przeznaczenie przemysłowe) w temp. -40...+70°C. Łączniki krzywkowe spełniają wymagania normy PN-EN 60947-3, IEC 60947-3. Ponadto mogą pracować w warunkach środowiskowych określonych w normach: IEC 60068-2-6 (wibracje), IEC 60068-2-27 (udary), IEC 60068-2-2 (suche gorąco), IEC 60068-2-1 (zimno), IEC 60068-2-30 (wilgotne gorąco), IEC 60068-2-52 (mgła solna). Budowa Segmentowa budowa łączników z podwójnymi krzywkami umożliwia tworzenie dowolnych programów łączeń w funkcji położenia pokrętła napędu. Stosując dobraną liczbę zębów zębatki w mechanizmie napędu można uzyskiwać kąty skoku pokrętła co 30°, 45° lub 90°, np.: przy 30° daje nam maksymalnie 12 pozycji pokrętła. Ponadto rozłączniki SK charakteryzują się małymi gabarytami, stopniem ochrony IP20 zwiększającym bezpieczeństwo instalatora. Ze względu na sposób mocowania oferowane są łączniki: • Do pulpitu - P • Do bazo-szyny (TS35) - BS • W obudowie - OB11, OB12, OB13, OB14 • W obudowie z lampką OB11 L, OB12 L, OB13 L, OB14 L • Do szyny (TS35) z maskownicą modułówą - S10, Linki » Łączniki krzywkowe SK 10/16/20 » Łączniki krzywkowe SK 25/32/40 » Czoła do łączników SK » Wyszukiwarka łączników (schematy, diagramy) |  |  |  | łącznik krzywkowe, łączniki krzywkowe, łączniki pokrętne, pokrętła, rozłączniki, przełączniki, rozłącznik, przełącznik, wyłącznik, wyłączniki, krzywka, sk | SK |  | 0.1761 | 0.1891 | 0.066 | 0.066 | 0.09 | Zdzisław Wieteska | 071/3158201 w 280 | w.wieteska@spamel.com.pl
2574 | SK40-3.8368\BS03 | Łącznik Krzywkowy 40A, Przełącznik zmiany kierunku obrotów L-O-P, mocowanie bazo szynowe czoło szare pokrętło czarne | szt | 1 | 84.15 | PLN | 23 |  |  |  | A | C |  | EDI | 5907723077065 |  |  | SK40-3.8368\BS03 | 901912 | [5 empty] | 1 | sk25-32-40-bs03.png | SPAMEL_PL_SK40_BS.pdf | Certyfikat_bezpieczenstwa_sk40_pl.pdf |  | Certyfikat_zgodnosci_sk25_CE.pdf |  | Zastosowanie Łączniki krzywkowe są elektrycznymi obrotowymi łącznikami wielotorowymi przystosowanymi do załączania i wyłączania prądów. Łączniki krzywkowe znajdują zastosowanie w obwodach instalacji elektrycznych niskiego napięcia zwłaszcza jako wyłączniki, rozłączniki, przełączniki oraz łączniki sterownicze. Łączniki krzywkowe mogą być zainstalowane w pomieszczeniach zamkniętych (3 stopień zanieczyszczenia - przeznaczenie przemysłowe) w temp. -40...+70°C. Łączniki krzywkowe spełniają wymagania normy PN-EN 60947-3, IEC 60947-3. Ponadto mogą pracować w warunkach środowiskowych określonych w normach: IEC 60068-2-6 (wibracje), IEC 60068-2-27 (udary), IEC 60068-2-2 (suche gorąco), IEC 60068-2-1 (zimno), IEC 60068-2-30 (wilgotne gorąco), IEC 60068-2-52 (mgła solna). Budowa Segmentowa budowa łączników z podwójnymi krzywkami umożliwia tworzenie dowolnych programów łączeń w funkcji położenia pokrętła napędu. Stosując dobraną liczbę zębów zębatki w mechanizmie napędu można uzyskiwać kąty skoku pokrętła co 30°, 45° lub 90°, np.: przy 30° daje nam maksymalnie 12 pozycji pokrętła. Ponadto rozłączniki SK charakteryzują się małymi gabarytami, stopniem ochrony IP20 zwiększającym bezpieczeństwo instalatora. Ze względu na sposób mocowania oferowane są łączniki: • Do pulpitu - P • Do bazo-szyny (TS35) - BS • W obudowie - OB11, OB12, OB13, OB14 • W obudowie z lampką OB11 L, OB12 L, OB13 L, OB14 L • Do szyny (TS35) z maskownicą modułówą - S10, Linki » Łączniki krzywkowe SK 10/16/20 » Łączniki krzywkowe SK 25/32/40 » Czoła do łączników SK » Wyszukiwarka łączników (schematy, diagramy) |  |  |  | łącznik krzywkowe, łączniki krzywkowe, łączniki pokrętne, pokrętła, rozłączniki, przełączniki, rozłącznik, przełącznik, wyłącznik, wyłączniki, krzywka, sk | SK |  | 0.2491 | 0.2621 | 0.066 | 0.066 | 0.09 | Zdzisław Wieteska | 071/3158201 w 280 | w.wieteska@spamel.com.pl
2575 | SK40-3.8368\BS04 | Łącznik Krzywkowy 40A, Przełącznik zmiany kierunku obrotów L-O-P, mocowanie bazo szynowe czoło żółto szare pokrętło czerwone | szt | 1 | 84.15 | PLN | 23 |  |  |  | A | C |  | EDI | 0 |  |  | SK40-3.8368\BS04 | 901912 | [5 empty] | 1 | sk25-32-40-bs03.png | SPAMEL_PL_SK40_BS.pdf | Certyfikat_bezpieczenstwa_sk40_pl.pdf |  | Certyfikat_zgodnosci_sk25_CE.pdf |  | Zastosowanie Łączniki krzywkowe są elektrycznymi obrotowymi łącznikami wielotorowymi przystosowanymi do załączania i wyłączania prądów. Łączniki krzywkowe znajdują zastosowanie w obwodach instalacji elektrycznych niskiego napięcia zwłaszcza jako wyłączniki, rozłączniki, przełączniki oraz łączniki sterownicze. Łączniki krzywkowe mogą być zainstalowane w pomieszczeniach zamkniętych (3 stopień zanieczyszczenia - przeznaczenie przemysłowe) w temp. -40...+70°C. Łączniki krzywkowe spełniają wymagania normy PN-EN 60947-3, IEC 60947-3. Ponadto mogą pracować w warunkach środowiskowych określonych w normach: IEC 60068-2-6 (wibracje), IEC 60068-2-27 (udary), IEC 60068-2-2 (suche gorąco), IEC 60068-2-1 (zimno), IEC 60068-2-30 (wilgotne gorąco), IEC 60068-2-52 (mgła solna). Budowa Segmentowa budowa łączników z podwójnymi krzywkami umożliwia tworzenie dowolnych programów łączeń w funkcji położenia pokrętła napędu. Stosując dobraną liczbę zębów zębatki w mechanizmie napędu można uzyskiwać kąty skoku pokrętła co 30°, 45° lub 90°, np.: przy 30° daje nam maksymalnie 12 pozycji pokrętła. Ponadto rozłączniki SK charakteryzują się małymi gabarytami, stopniem ochrony IP20 zwiększającym bezpieczeństwo instalatora. Ze względu na sposób mocowania oferowane są łączniki: • Do pulpitu - P • Do bazo-szyny (TS35) - BS • W obudowie - OB11, OB12, OB13, OB14 • W obudowie z lampką OB11 L, OB12 L, OB13 L, OB14 L • Do szyny (TS35) z maskownicą modułówą - S10, Linki » Łączniki krzywkowe SK 10/16/20 » Łączniki krzywkowe SK 25/32/40 » Czoła do łączników SK » Wyszukiwarka łączników (schematy, diagramy) |  |  |  | łącznik krzywkowe, łączniki krzywkowe, łączniki pokrętne, pokrętła, rozłączniki, przełączniki, rozłącznik, przełącznik, wyłącznik, wyłączniki, krzywka, sk | SK |  | 0.2491 | 0.2621 | 0.066 | 0.066 | 0.09 | Zdzisław Wieteska | 071/3158201 w 280 | w.wieteska@spamel.com.pl
2576 | SK40-3.8368\BS07 | Łącznik Krzywkowy 40A, Przełącznik zmiany kierunku obrotów L-O-P, mocowanie bazo szynowe czoło zamykane czarne | szt | 1 | 96.96 | PLN | 23 |  |  |  | A | C |  | EDI | 5907723103030 |  |  | SK40-3.8368\BS07 | 901912 | [5 empty] | 1 | sk25-32-40-bs03.png | SPAMEL_PL_SK40_BS.pdf | Certyfikat_bezpieczenstwa_sk40_pl.pdf |  | Certyfikat_zgodnosci_sk25_CE.pdf |  | Zastosowanie Łączniki krzywkowe są elektrycznymi obrotowymi łącznikami wielotorowymi przystosowanymi do załączania i wyłączania prądów. Łączniki krzywkowe znajdują zastosowanie w obwodach instalacji elektrycznych niskiego napięcia zwłaszcza jako wyłączniki, rozłączniki, przełączniki oraz łączniki sterownicze. Łączniki krzywkowe mogą być zainstalowane w pomieszczeniach zamkniętych (3 stopień zanieczyszczenia - przeznaczenie przemysłowe) w temp. -40...+70°C. Łączniki krzywkowe spełniają wymagania normy PN-EN 60947-3, IEC 60947-3. Ponadto mogą pracować w warunkach środowiskowych określonych w normach: IEC 60068-2-6 (wibracje), IEC 60068-2-27 (udary), IEC 60068-2-2 (suche gorąco), IEC 60068-2-1 (zimno), IEC 60068-2-30 (wilgotne gorąco), IEC 60068-2-52 (mgła solna). Budowa Segmentowa budowa łączników z podwójnymi krzywkami umożliwia tworzenie dowolnych programów łączeń w funkcji położenia pokrętła napędu. Stosując dobraną liczbę zębów zębatki w mechanizmie napędu można uzyskiwać kąty skoku pokrętła co 30°, 45° lub 90°, np.: przy 30° daje nam maksymalnie 12 pozycji pokrętła. Ponadto rozłączniki SK charakteryzują się małymi gabarytami, stopniem ochrony IP20 zwiększającym bezpieczeństwo instalatora. Ze względu na sposób mocowania oferowane są łączniki: • Do pulpitu - P • Do bazo-szyny (TS35) - BS • W obudowie - OB11, OB12, OB13, OB14 • W obudowie z lampką OB11 L, OB12 L, OB13 L, OB14 L • Do szyny (TS35) z maskownicą modułówą - S10, Linki » Łączniki krzywkowe SK 10/16/20 » Łączniki krzywkowe SK 25/32/40 » Czoła do łączników SK » Wyszukiwarka łączników (schematy, diagramy) |  |  |  | łącznik krzywkowe, łączniki krzywkowe, łączniki pokrętne, pokrętła, rozłączniki, przełączniki, rozłącznik, przełącznik, wyłącznik, wyłączniki, krzywka, sk | SK |  | 0.2549 | 0.2679 | 0.066 | 0.066 | 0.09 | Zdzisław Wieteska | 071/3158201 w 280 | w.wieteska@spamel.com.pl
2577 | SK40-3.8368\OB13 | Łącznik Krzywkowy 40A, Przełącznik zmiany kierunku obrotów L-O-P, w obudowie OB13, | szt | 1 | 96.15 | PLN | 23 |  |  |  | A | D |  | EDI | 5907723070219 |  |  | SK40-3.8368\OB13 | 901911 | [5 empty] | 1 | ob13.png | SPAMEL_PL_SK40_OB13.pdf | Certyfikat_bezpieczenstwa_sk40_pl.pdf |  | Certyfikat_zgodnosci_sk25_CE.pdf |  | Zastosowanie Łączniki krzywkowe są elektrycznymi obrotowymi łącznikami wielotorowymi przystosowanymi do załączania i wyłączania prądów. Łączniki krzywkowe znajdują zastosowanie w obwodach instalacji elektrycznych niskiego napięcia zwłaszcza jako wyłączniki, rozłączniki, przełączniki oraz łączniki sterownicze. Łączniki krzywkowe mogą być zainstalowane w pomieszczeniach zamkniętych (3 stopień zanieczyszczenia - przeznaczenie przemysłowe) w temp. -40...+70°C. Łączniki krzywkowe spełniają wymagania normy PN-EN 60947-3, IEC 60947-3. Ponadto mogą pracować w warunkach środowiskowych określonych w normach: IEC 60068-2-6 (wibracje), IEC 60068-2-27 (udary), IEC 60068-2-2 (suche gorąco), IEC 60068-2-1 (zimno), IEC 60068-2-30 (wilgotne gorąco), IEC 60068-2-52 (mgła solna). Budowa Segmentowa budowa łączników z podwójnymi krzywkami umożliwia tworzenie dowolnych programów łączeń w funkcji położenia pokrętła napędu. Stosując dobraną liczbę zębów zębatki w mechanizmie napędu można uzyskiwać kąty skoku pokrętła co 30°, 45° lub 90°, np.: przy 30° daje nam maksymalnie 12 pozycji pokrętła. Ponadto rozłączniki SK charakteryzują się małymi gabarytami, stopniem ochrony IP20 zwiększającym bezpieczeństwo instalatora. Ze względu na sposób mocowania oferowane są łączniki: • Do pulpitu - P • Do bazo-szyny (TS35) - BS • W obudowie - OB11, OB12, OB13, OB14 • W obudowie z lampką OB11 L, OB12 L, OB13 L, OB14 L • Do szyny (TS35) z maskownicą modułówą - S10, Linki » Łączniki krzywkowe SK 10/16/20 » Łączniki krzywkowe SK 25/32/40 » Czoła do łączników SK » Wyszukiwarka łączników (schematy, diagramy) |  |  |  | łącznik krzywkowe, łączniki krzywkowe, łączniki pokrętne, pokrętła, rozłączniki, przełączniki, rozłącznik, przełącznik, wyłącznik, wyłączniki, krzywka, sk | SK |  | 0.4974 | 0.5464 | 0.105 | 0.135 | 0.14 | Zdzisław Wieteska | 071/3158201 w 280 | w.wieteska@spamel.com.pl
2578 | SK40-3.8368\OB2 | Łącznik Krzywkowy 40A, Przełącznik zmiany kierunku obrotów L-O-P, w obudowie OB2, | szt | 1 | 94.57 | PLN | 23 |  |  |  | A | D |  | EDI | 5907723033825 |  |  | SK40-3.8368\OB2 | 901911 | [5 empty] | 1 | [6 empty] | Zastosowanie Łączniki krzywkowe są elektrycznymi obrotowymi łącznikami wielotorowymi przystosowanymi do załączania i wyłączania prądów. Łączniki krzywkowe znajdują zastosowanie w obwodach instalacji elektrycznych niskiego napięcia zwłaszcza jako wyłączniki, rozłączniki, przełączniki oraz łączniki sterownicze. Łączniki krzywkowe mogą być zainstalowane w pomieszczeniach zamkniętych (3 stopień zanieczyszczenia - przeznaczenie przemysłowe) w temp. -40...+70°C. Łączniki krzywkowe spełniają wymagania normy PN-EN 60947-3, IEC 60947-3. Ponadto mogą pracować w warunkach środowiskowych określonych w normach: IEC 60068-2-6 (wibracje), IEC 60068-2-27 (udary), IEC 60068-2-2 (suche gorąco), IEC 60068-2-1 (zimno), IEC 60068-2-30 (wilgotne gorąco), IEC 60068-2-52 (mgła solna). Budowa Segmentowa budowa łączników z podwójnymi krzywkami umożliwia tworzenie dowolnych programów łączeń w funkcji położenia pokrętła napędu. Stosując dobraną liczbę zębów zębatki w mechanizmie napędu można uzyskiwać kąty skoku pokrętła co 30°, 45° lub 90°, np.: przy 30° daje nam maksymalnie 12 pozycji pokrętła. Ponadto rozłączniki SK charakteryzują się małymi gabarytami, stopniem ochrony IP20 zwiększającym bezpieczeństwo instalatora. Ze względu na sposób mocowania oferowane są łączniki: • Do pulpitu - P • Do bazo-szyny (TS35) - BS • W obudowie - OB11, OB12, OB13, OB14 • W obudowie z lampką OB11 L, OB12 L, OB13 L, OB14 L • Do szyny (TS35) z maskownicą modułówą - S10, Linki » Łączniki krzywkowe SK 10/16/20 » Łączniki krzywkowe SK 25/32/40 » Czoła do łączników SK » Wyszukiwarka łączników (schematy, diagramy) |  |  |  | łącznik krzywkowe, łączniki krzywkowe, łączniki pokrętne, pokrętła, rozłączniki, przełączniki, rozłącznik, przełącznik, wyłącznik, wyłączniki, krzywka, sk | SK |  | 0.5038 | 0.5528 | 0.105 | 0.135 | 0.14 | Zdzisław Wieteska | 071/3158201 w 280 | w.wieteska@spamel.com.pl
2579 | SK40-3.8368\OB3 | Łącznik Krzywkowy 40A, Przełącznik zmiany kierunku obrotów L-O-P, w obudowie OB3, | szt | 1 | 94.57 | PLN | 23 |  |  |  | A | D |  | EDI | 5907723059153 |  |  | SK40-3.8368\OB3 | 901911 | [5 empty] | 1 | [6 empty] | Zastosowanie Łączniki krzywkowe są elektrycznymi obrotowymi łącznikami wielotorowymi przystosowanymi do załączania i wyłączania prądów. Łączniki krzywkowe znajdują zastosowanie w obwodach instalacji elektrycznych niskiego napięcia zwłaszcza jako wyłączniki, rozłączniki, przełączniki oraz łączniki sterownicze. Łączniki krzywkowe mogą być zainstalowane w pomieszczeniach zamkniętych (3 stopień zanieczyszczenia - przeznaczenie przemysłowe) w temp. -40...+70°C. Łączniki krzywkowe spełniają wymagania normy PN-EN 60947-3, IEC 60947-3. Ponadto mogą pracować w warunkach środowiskowych określonych w normach: IEC 60068-2-6 (wibracje), IEC 60068-2-27 (udary), IEC 60068-2-2 (suche gorąco), IEC 60068-2-1 (zimno), IEC 60068-2-30 (wilgotne gorąco), IEC 60068-2-52 (mgła solna). Budowa Segmentowa budowa łączników z podwójnymi krzywkami umożliwia tworzenie dowolnych programów łączeń w funkcji położenia pokrętła napędu. Stosując dobraną liczbę zębów zębatki w mechanizmie napędu można uzyskiwać kąty skoku pokrętła co 30°, 45° lub 90°, np.: przy 30° daje nam maksymalnie 12 pozycji pokrętła. Ponadto rozłączniki SK charakteryzują się małymi gabarytami, stopniem ochrony IP20 zwiększającym bezpieczeństwo instalatora. Ze względu na sposób mocowania oferowane są łączniki: • Do pulpitu - P • Do bazo-szyny (TS35) - BS • W obudowie - OB11, OB12, OB13, OB14 • W obudowie z lampką OB11 L, OB12 L, OB13 L, OB14 L • Do szyny (TS35) z maskownicą modułówą - S10, Linki » Łączniki krzywkowe SK 10/16/20 » Łączniki krzywkowe SK 25/32/40 » Czoła do łączników SK » Wyszukiwarka łączników (schematy, diagramy) |  |  |  | łącznik krzywkowe, łączniki krzywkowe, łączniki pokrętne, pokrętła, rozłączniki, przełączniki, rozłącznik, przełącznik, wyłącznik, wyłączniki, krzywka, sk | SK |  | 0.5643 | 0.6133 | 0.105 | 0.135 | 0.14 | Zdzisław Wieteska | 071/3158201 w 280 | w.wieteska@spamel.com.pl
2580 | SK40-3.8368\P03 | Łącznik Krzywkowy 40A, Przełącznik zmiany kierunku obrotów L-O-P, mocowany do pulpitu czoło szare pokrętło czarne | szt | 1 | 77.19 | PLN | 23 |  |  |  | A | C |  | EDI | 5907723033566 |  |  | SK40-3.8368\P03 | 901910 | [5 empty] | 1 | sk25-32-40-p03.png | SPAMEL_PL_SK40_P.pdf | Certyfikat_bezpieczenstwa_sk40_pl.pdf |  | Certyfikat_zgodnosci_sk25_CE.pdf |  | Zastosowanie Łączniki krzywkowe są elektrycznymi obrotowymi łącznikami wielotorowymi przystosowanymi do załączania i wyłączania prądów. Łączniki krzywkowe znajdują zastosowanie w obwodach instalacji elektrycznych niskiego napięcia zwłaszcza jako wyłączniki, rozłączniki, przełączniki oraz łączniki sterownicze. Łączniki krzywkowe mogą być zainstalowane w pomieszczeniach zamkniętych (3 stopień zanieczyszczenia - przeznaczenie przemysłowe) w temp. -40...+70°C. Łączniki krzywkowe spełniają wymagania normy PN-EN 60947-3, IEC 60947-3. Ponadto mogą pracować w warunkach środowiskowych określonych w normach: IEC 60068-2-6 (wibracje), IEC 60068-2-27 (udary), IEC 60068-2-2 (suche gorąco), IEC 60068-2-1 (zimno), IEC 60068-2-30 (wilgotne gorąco), IEC 60068-2-52 (mgła solna). Budowa Segmentowa budowa łączników z podwójnymi krzywkami umożliwia tworzenie dowolnych programów łączeń w funkcji położenia pokrętła napędu. Stosując dobraną liczbę zębów zębatki w mechanizmie napędu można uzyskiwać kąty skoku pokrętła co 30°, 45° lub 90°, np.: przy 30° daje nam maksymalnie 12 pozycji pokrętła. Ponadto rozłączniki SK charakteryzują się małymi gabarytami, stopniem ochrony IP20 zwiększającym bezpieczeństwo instalatora. Ze względu na sposób mocowania oferowane są łączniki: • Do pulpitu - P • Do bazo-szyny (TS35) - BS • W obudowie - OB11, OB12, OB13, OB14 • W obudowie z lampką OB11 L, OB12 L, OB13 L, OB14 L • Do szyny (TS35) z maskownicą modułówą - S10, Linki » Łączniki krzywkowe SK 10/16/20 » Łączniki krzywkowe SK 25/32/40 » Czoła do łączników SK » Wyszukiwarka łączników (schematy, diagramy) |  |  |  | łącznik krzywkowe, łączniki krzywkowe, łączniki pokrętne, pokrętła, rozłączniki, przełączniki, rozłącznik, przełącznik, wyłącznik, wyłączniki, krzywka, sk | SK |  | 0.2299 | 0.2429 | 0.066 | 0.066 | 0.09 | Zdzisław Wieteska | 071/3158201 w 280 | w.wieteska@spamel.com.pl
2581 | SK40-3.8368\P07 | Łącznik Krzywkowy 40A, Przełącznik zmiany kierunku obrotów L-O-P, mocowanie do pulpitu czoło zamykane czarne | szt | 1 | 89.34 | PLN | 23 |  |  |  | A | C |  | EDI | 5907723109735 |  |  | SK40-3.8368\P07 | 901910 | [5 empty] | 1 | sk25-32-40-p03.png | SPAMEL_PL_SK40_P.pdf | Certyfikat_bezpieczenstwa_sk40_pl.pdf |  | Certyfikat_zgodnosci_sk25_CE.pdf |  | Zastosowanie Łączniki krzywkowe są elektrycznymi obrotowymi łącznikami wielotorowymi przystosowanymi do załączania i wyłączania prądów. Łączniki krzywkowe znajdują zastosowanie w obwodach instalacji elektrycznych niskiego napięcia zwłaszcza jako wyłączniki, rozłączniki, przełączniki oraz łączniki sterownicze. Łączniki krzywkowe mogą być zainstalowane w pomieszczeniach zamkniętych (3 stopień zanieczyszczenia - przeznaczenie przemysłowe) w temp. -40...+70°C. Łączniki krzywkowe spełniają wymagania normy PN-EN 60947-3, IEC 60947-3. Ponadto mogą pracować w warunkach środowiskowych określonych w normach: IEC 60068-2-6 (wibracje), IEC 60068-2-27 (udary), IEC 60068-2-2 (suche gorąco), IEC 60068-2-1 (zimno), IEC 60068-2-30 (wilgotne gorąco), IEC 60068-2-52 (mgła solna). Budowa Segmentowa budowa łączników z podwójnymi krzywkami umożliwia tworzenie dowolnych programów łączeń w funkcji położenia pokrętła napędu. Stosując dobraną liczbę zębów zębatki w mechanizmie napędu można uzyskiwać kąty skoku pokrętła co 30°, 45° lub 90°, np.: przy 30° daje nam maksymalnie 12 pozycji pokrętła. Ponadto rozłączniki SK charakteryzują się małymi gabarytami, stopniem ochrony IP20 zwiększającym bezpieczeństwo instalatora. Ze względu na sposób mocowania oferowane są łączniki: • Do pulpitu - P • Do bazo-szyny (TS35) - BS • W obudowie - OB11, OB12, OB13, OB14 • W obudowie z lampką OB11 L, OB12 L, OB13 L, OB14 L • Do szyny (TS35) z maskownicą modułówą - S10, Linki » Łączniki krzywkowe SK 10/16/20 » Łączniki krzywkowe SK 25/32/40 » Czoła do łączników SK » Wyszukiwarka łączników (schematy, diagramy) |  |  |  | łącznik krzywkowe, łączniki krzywkowe, łączniki pokrętne, pokrętła, rozłączniki, przełączniki, rozłącznik, przełącznik, wyłącznik, wyłączniki, krzywka, sk | SK |  | 0.2357 | 0.2487 | 0.066 | 0.066 | 0.09 | Zdzisław Wieteska | 071/3158201 w 280 | w.wieteska@spamel.com.pl
2582 | SK40-3.8368\P08 | Łącznik Krzywkowy 40A, Przełącznik zmiany kierunku obrotów L-O-P, mocowanie do pulpitu czoło zamykane żółto/czerwone | szt | 1 | 89.34 | PLN | 23 |  |  |  | A | C |  | EDI | 5907723112421 |  |  | SK40-3.8368\P08 | 901910 | [5 empty] | 1 | sk25-32-40-p03.png | SPAMEL_PL_SK40_P.pdf | Certyfikat_bezpieczenstwa_sk40_pl.pdf |  | Certyfikat_zgodnosci_sk25_CE.pdf |  | Zastosowanie Łączniki krzywkowe są elektrycznymi obrotowymi łącznikami wielotorowymi przystosowanymi do załączania i wyłączania prądów. Łączniki krzywkowe znajdują zastosowanie w obwodach instalacji elektrycznych niskiego napięcia zwłaszcza jako wyłączniki, rozłączniki, przełączniki oraz łączniki sterownicze. Łączniki krzywkowe mogą być zainstalowane w pomieszczeniach zamkniętych (3 stopień zanieczyszczenia - przeznaczenie przemysłowe) w temp. -40...+70°C. Łączniki krzywkowe spełniają wymagania normy PN-EN 60947-3, IEC 60947-3. Ponadto mogą pracować w warunkach środowiskowych określonych w normach: IEC 60068-2-6 (wibracje), IEC 60068-2-27 (udary), IEC 60068-2-2 (suche gorąco), IEC 60068-2-1 (zimno), IEC 60068-2-30 (wilgotne gorąco), IEC 60068-2-52 (mgła solna). Budowa Segmentowa budowa łączników z podwójnymi krzywkami umożliwia tworzenie dowolnych programów łączeń w funkcji położenia pokrętła napędu. Stosując dobraną liczbę zębów zębatki w mechanizmie napędu można uzyskiwać kąty skoku pokrętła co 30°, 45° lub 90°, np.: przy 30° daje nam maksymalnie 12 pozycji pokrętła. Ponadto rozłączniki SK charakteryzują się małymi gabarytami, stopniem ochrony IP20 zwiększającym bezpieczeństwo instalatora. Ze względu na sposób mocowania oferowane są łączniki: • Do pulpitu - P • Do bazo-szyny (TS35) - BS • W obudowie - OB11, OB12, OB13, OB14 • W obudowie z lampką OB11 L, OB12 L, OB13 L, OB14 L • Do szyny (TS35) z maskownicą modułówą - S10, Linki » Łączniki krzywkowe SK 10/16/20 » Łączniki krzywkowe SK 25/32/40 » Czoła do łączników SK » Wyszukiwarka łączników (schematy, diagramy) |  |  |  | łącznik krzywkowe, łączniki krzywkowe, łączniki pokrętne, pokrętła, rozłączniki, przełączniki, rozłącznik, przełącznik, wyłącznik, wyłączniki, krzywka, sk | SK |  | 0.2357 | 0.2487 | 0.066 | 0.066 | 0.09 | Zdzisław Wieteska | 071/3158201 w 280 | w.wieteska@spamel.com.pl
2583 | SK40-3.8368\P09 | Łącznik Krzywkowy 40A, Przełącznik zmiany kierunku obrotów L-O-P, pokrętło długie czarne | szt | 1 | 77.19 | PLN | 23 |  |  |  | A | C |  | EDI | 5907723145689 |  |  | SK40-3.8368\P09 | 901910 | [5 empty] | 1 | sk25-32-40-p03.png | SPAMEL_PL_SK40_P.pdf | Certyfikat_bezpieczenstwa_sk40_pl.pdf |  | Certyfikat_zgodnosci_sk25_CE.pdf |  | Zastosowanie Łączniki krzywkowe są elektrycznymi obrotowymi łącznikami wielotorowymi przystosowanymi do załączania i wyłączania prądów. Łączniki krzywkowe znajdują zastosowanie w obwodach instalacji elektrycznych niskiego napięcia zwłaszcza jako wyłączniki, rozłączniki, przełączniki oraz łączniki sterownicze. Łączniki krzywkowe mogą być zainstalowane w pomieszczeniach zamkniętych (3 stopień zanieczyszczenia - przeznaczenie przemysłowe) w temp. -40...+70°C. Łączniki krzywkowe spełniają wymagania normy PN-EN 60947-3, IEC 60947-3. Ponadto mogą pracować w warunkach środowiskowych określonych w normach: IEC 60068-2-6 (wibracje), IEC 60068-2-27 (udary), IEC 60068-2-2 (suche gorąco), IEC 60068-2-1 (zimno), IEC 60068-2-30 (wilgotne gorąco), IEC 60068-2-52 (mgła solna). Budowa Segmentowa budowa łączników z podwójnymi krzywkami umożliwia tworzenie dowolnych programów łączeń w funkcji położenia pokrętła napędu. Stosując dobraną liczbę zębów zębatki w mechanizmie napędu można uzyskiwać kąty skoku pokrętła co 30°, 45° lub 90°, np.: przy 30° daje nam maksymalnie 12 pozycji pokrętła. Ponadto rozłączniki SK charakteryzują się małymi gabarytami, stopniem ochrony IP20 zwiększającym bezpieczeństwo instalatora. Ze względu na sposób mocowania oferowane są łączniki: • Do pulpitu - P • Do bazo-szyny (TS35) - BS • W obudowie - OB11, OB12, OB13, OB14 • W obudowie z lampką OB11 L, OB12 L, OB13 L, OB14 L • Do szyny (TS35) z maskownicą modułówą - S10, Linki » Łączniki krzywkowe SK 10/16/20 » Łączniki krzywkowe SK 25/32/40 » Czoła do łączników SK » Wyszukiwarka łączników (schematy, diagramy) |  |  |  | łącznik krzywkowe, łączniki krzywkowe, łączniki pokrętne, pokrętła, rozłączniki, przełączniki, rozłącznik, przełącznik, wyłącznik, wyłączniki, krzywka, sk | SK |  | 0.2344 | 0.2474 | 0.066 | 0.066 | 0.09 | Zdzisław Wieteska | 071/3158201 w 280 | w.wieteska@spamel.com.pl
2584 | SK40-3.8380\BS03 | Łącznik Krzywkowy 40A, Rozłącznik 1-0-2 (3 - biegunowy), mocowanie bazo szynowe czoło szare pokrętło czarne | szt | 1 | 90.58 | PLN | 23 |  |  |  | A | C |  | EDI | 5907723042971 |  |  | SK40-3.8380\BS03 | 901912 | [5 empty] | 1 | sk25-32-40-bs03.png | SPAMEL_PL_SK40_BS.pdf | Certyfikat_bezpieczenstwa_sk40_pl.pdf |  | Certyfikat_zgodnosci_sk25_CE.pdf |  | Zastosowanie Łączniki krzywkowe są elektrycznymi obrotowymi łącznikami wielotorowymi przystosowanymi do załączania i wyłączania prądów. Łączniki krzywkowe znajdują zastosowanie w obwodach instalacji elektrycznych niskiego napięcia zwłaszcza jako wyłączniki, rozłączniki, przełączniki oraz łączniki sterownicze. Łączniki krzywkowe mogą być zainstalowane w pomieszczeniach zamkniętych (3 stopień zanieczyszczenia - przeznaczenie przemysłowe) w temp. -40...+70°C. Łączniki krzywkowe spełniają wymagania normy PN-EN 60947-3, IEC 60947-3. Ponadto mogą pracować w warunkach środowiskowych określonych w normach: IEC 60068-2-6 (wibracje), IEC 60068-2-27 (udary), IEC 60068-2-2 (suche gorąco), IEC 60068-2-1 (zimno), IEC 60068-2-30 (wilgotne gorąco), IEC 60068-2-52 (mgła solna). Budowa Segmentowa budowa łączników z podwójnymi krzywkami umożliwia tworzenie dowolnych programów łączeń w funkcji położenia pokrętła napędu. Stosując dobraną liczbę zębów zębatki w mechanizmie napędu można uzyskiwać kąty skoku pokrętła co 30°, 45° lub 90°, np.: przy 30° daje nam maksymalnie 12 pozycji pokrętła. Ponadto rozłączniki SK charakteryzują się małymi gabarytami, stopniem ochrony IP20 zwiększającym bezpieczeństwo instalatora. Ze względu na sposób mocowania oferowane są łączniki: • Do pulpitu - P • Do bazo-szyny (TS35) - BS • W obudowie - OB11, OB12, OB13, OB14 • W obudowie z lampką OB11 L, OB12 L, OB13 L, OB14 L • Do szyny (TS35) z maskownicą modułówą - S10, Linki » Łączniki krzywkowe SK 10/16/20 » Łączniki krzywkowe SK 25/32/40 » Czoła do łączników SK » Wyszukiwarka łączników (schematy, diagramy) |  |  |  | łącznik krzywkowe, łączniki krzywkowe, łączniki pokrętne, pokrętła, rozłączniki, przełączniki, rozłącznik, przełącznik, wyłącznik, wyłączniki, krzywka, sk | SK |  | 0.2617 | 0.2747 | 0.066 | 0.066 | 0.09 | Zdzisław Wieteska | 071/3158201 w 280 | w.wieteska@spamel.com.pl
2585 | SK40-3.8380\BS04 | Łącznik Krzywkowy 40A, Rozłącznik 1-0-2 (3 - biegunowy), mocowanie bazo szynowe czoło żółto szare pokrętło czerwone | szt | 1 | 90.58 | PLN | 23 |  |  |  | A | C |  | EDI | 5907723042988 |  |  | SK40-3.8380\BS04 | 901912 | [5 empty] | 1 | sk25-32-40-bs03.png | SPAMEL_PL_SK40_BS.pdf | Certyfikat_bezpieczenstwa_sk40_pl.pdf |  | Certyfikat_zgodnosci_sk25_CE.pdf |  | Zastosowanie Łączniki krzywkowe są elektrycznymi obrotowymi łącznikami wielotorowymi przystosowanymi do załączania i wyłączania prądów. Łączniki krzywkowe znajdują zastosowanie w obwodach instalacji elektrycznych niskiego napięcia zwłaszcza jako wyłączniki, rozłączniki, przełączniki oraz łączniki sterownicze. Łączniki krzywkowe mogą być zainstalowane w pomieszczeniach zamkniętych (3 stopień zanieczyszczenia - przeznaczenie przemysłowe) w temp. -40...+70°C. Łączniki krzywkowe spełniają wymagania normy PN-EN 60947-3, IEC 60947-3. Ponadto mogą pracować w warunkach środowiskowych określonych w normach: IEC 60068-2-6 (wibracje), IEC 60068-2-27 (udary), IEC 60068-2-2 (suche gorąco), IEC 60068-2-1 (zimno), IEC 60068-2-30 (wilgotne gorąco), IEC 60068-2-52 (mgła solna). Budowa Segmentowa budowa łączników z podwójnymi krzywkami umożliwia tworzenie dowolnych programów łączeń w funkcji położenia pokrętła napędu. Stosując dobraną liczbę zębów zębatki w mechanizmie napędu można uzyskiwać kąty skoku pokrętła co 30°, 45° lub 90°, np.: przy 30° daje nam maksymalnie 12 pozycji pokrętła. Ponadto rozłączniki SK charakteryzują się małymi gabarytami, stopniem ochrony IP20 zwiększającym bezpieczeństwo instalatora. Ze względu na sposób mocowania oferowane są łączniki: • Do pulpitu - P • Do bazo-szyny (TS35) - BS • W obudowie - OB11, OB12, OB13, OB14 • W obudowie z lampką OB11 L, OB12 L, OB13 L, OB14 L • Do szyny (TS35) z maskownicą modułówą - S10, Linki » Łączniki krzywkowe SK 10/16/20 » Łączniki krzywkowe SK 25/32/40 » Czoła do łączników SK » Wyszukiwarka łączników (schematy, diagramy) |  |  |  | łącznik krzywkowe, łączniki krzywkowe, łączniki pokrętne, pokrętła, rozłączniki, przełączniki, rozłącznik, przełącznik, wyłącznik, wyłączniki, krzywka, sk | SK |  | 0.2617 | 0.2747 | 0.066 | 0.066 | 0.09 | Zdzisław Wieteska | 071/3158201 w 280 | w.wieteska@spamel.com.pl
2586 | SK40-3.8380\BS07 | Łącznik Krzywkowy 40A, Rozłącznik 1-0-2 (3 - biegunowy), mocowanie bazo szynowe czoło zamykane czarne | szt | 1 | 102.74 | PLN | 23 |  |  |  | A | C |  | EDI | 5907723042995 |  |  | SK40-3.8380\BS07 | 901912 | [5 empty] | 1 | sk25-32-40-bs03.png | SPAMEL_PL_SK40_BS.pdf | Certyfikat_bezpieczenstwa_sk40_pl.pdf |  | Certyfikat_zgodnosci_sk25_CE.pdf |  | Zastosowanie Łączniki krzywkowe są elektrycznymi obrotowymi łącznikami wielotorowymi przystosowanymi do załączania i wyłączania prądów. Łączniki krzywkowe znajdują zastosowanie w obwodach instalacji elektrycznych niskiego napięcia zwłaszcza jako wyłączniki, rozłączniki, przełączniki oraz łączniki sterownicze. Łączniki krzywkowe mogą być zainstalowane w pomieszczeniach zamkniętych (3 stopień zanieczyszczenia - przeznaczenie przemysłowe) w temp. -40...+70°C. Łączniki krzywkowe spełniają wymagania normy PN-EN 60947-3, IEC 60947-3. Ponadto mogą pracować w warunkach środowiskowych określonych w normach: IEC 60068-2-6 (wibracje), IEC 60068-2-27 (udary), IEC 60068-2-2 (suche gorąco), IEC 60068-2-1 (zimno), IEC 60068-2-30 (wilgotne gorąco), IEC 60068-2-52 (mgła solna). Budowa Segmentowa budowa łączników z podwójnymi krzywkami umożliwia tworzenie dowolnych programów łączeń w funkcji położenia pokrętła napędu. Stosując dobraną liczbę zębów zębatki w mechanizmie napędu można uzyskiwać kąty skoku pokrętła co 30°, 45° lub 90°, np.: przy 30° daje nam maksymalnie 12 pozycji pokrętła. Ponadto rozłączniki SK charakteryzują się małymi gabarytami, stopniem ochrony IP20 zwiększającym bezpieczeństwo instalatora. Ze względu na sposób mocowania oferowane są łączniki: • Do pulpitu - P • Do bazo-szyny (TS35) - BS • W obudowie - OB11, OB12, OB13, OB14 • W obudowie z lampką OB11 L, OB12 L, OB13 L, OB14 L • Do szyny (TS35) z maskownicą modułówą - S10, Linki » Łączniki krzywkowe SK 10/16/20 » Łączniki krzywkowe SK 25/32/40 » Czoła do łączników SK » Wyszukiwarka łączników (schematy, diagramy) |  |  |  | łącznik krzywkowe, łączniki krzywkowe, łączniki pokrętne, pokrętła, rozłączniki, przełączniki, rozłącznik, przełącznik, wyłącznik, wyłączniki, krzywka, sk | SK |  | 0.2675 | 0.2805 | 0.066 | 0.066 | 0.09 | Zdzisław Wieteska | 071/3158201 w 280 | w.wieteska@spamel.com.pl
2587 | SK40-3.8380\OB13 | Łącznik Krzywkowy 40A, Rozłącznik 1-0-2 (3 - biegunowy), w obudowie OB13, | szt | 1 | 102.59 | PLN | 23 |  |  |  | A | D |  | EDI | 5907723070226 |  |  | SK40-3.8380\OB13 | 901911 | [5 empty] | 1 | ob13.png | SPAMEL_PL_SK40_OB13.pdf | Certyfikat_bezpieczenstwa_sk40_pl.pdf |  | Certyfikat_zgodnosci_sk25_CE.pdf |  | Zastosowanie Łączniki krzywkowe są elektrycznymi obrotowymi łącznikami wielotorowymi przystosowanymi do załączania i wyłączania prądów. Łączniki krzywkowe znajdują zastosowanie w obwodach instalacji elektrycznych niskiego napięcia zwłaszcza jako wyłączniki, rozłączniki, przełączniki oraz łączniki sterownicze. Łączniki krzywkowe mogą być zainstalowane w pomieszczeniach zamkniętych (3 stopień zanieczyszczenia - przeznaczenie przemysłowe) w temp. -40...+70°C. Łączniki krzywkowe spełniają wymagania normy PN-EN 60947-3, IEC 60947-3. Ponadto mogą pracować w warunkach środowiskowych określonych w normach: IEC 60068-2-6 (wibracje), IEC 60068-2-27 (udary), IEC 60068-2-2 (suche gorąco), IEC 60068-2-1 (zimno), IEC 60068-2-30 (wilgotne gorąco), IEC 60068-2-52 (mgła solna). Budowa Segmentowa budowa łączników z podwójnymi krzywkami umożliwia tworzenie dowolnych programów łączeń w funkcji położenia pokrętła napędu. Stosując dobraną liczbę zębów zębatki w mechanizmie napędu można uzyskiwać kąty skoku pokrętła co 30°, 45° lub 90°, np.: przy 30° daje nam maksymalnie 12 pozycji pokrętła. Ponadto rozłączniki SK charakteryzują się małymi gabarytami, stopniem ochrony IP20 zwiększającym bezpieczeństwo instalatora. Ze względu na sposób mocowania oferowane są łączniki: • Do pulpitu - P • Do bazo-szyny (TS35) - BS • W obudowie - OB11, OB12, OB13, OB14 • W obudowie z lampką OB11 L, OB12 L, OB13 L, OB14 L • Do szyny (TS35) z maskownicą modułówą - S10, Linki » Łączniki krzywkowe SK 10/16/20 » Łączniki krzywkowe SK 25/32/40 » Czoła do łączników SK » Wyszukiwarka łączników (schematy, diagramy) |  |  |  | łącznik krzywkowe, łączniki krzywkowe, łączniki pokrętne, pokrętła, rozłączniki, przełączniki, rozłącznik, przełącznik, wyłącznik, wyłączniki, krzywka, sk | SK |  | 0.5058 | 0.5548 | 0.105 | 0.135 | 0.14 | Zdzisław Wieteska | 071/3158201 w 280 | w.wieteska@spamel.com.pl
2588 | SK40-3.8380\OB2 | Łącznik Krzywkowy 40A, Rozłącznik 1-0-2 (3 - biegunowy), w obudowie OB2, | szt | 1 | 101.01 | PLN | 23 |  |  |  | A | D |  | EDI | 5907723047549 |  |  | SK40-3.8380\OB2 | 901911 | [5 empty] | 1 | [6 empty] | Zastosowanie Łączniki krzywkowe są elektrycznymi obrotowymi łącznikami wielotorowymi przystosowanymi do załączania i wyłączania prądów. Łączniki krzywkowe znajdują zastosowanie w obwodach instalacji elektrycznych niskiego napięcia zwłaszcza jako wyłączniki, rozłączniki, przełączniki oraz łączniki sterownicze. Łączniki krzywkowe mogą być zainstalowane w pomieszczeniach zamkniętych (3 stopień zanieczyszczenia - przeznaczenie przemysłowe) w temp. -40...+70°C. Łączniki krzywkowe spełniają wymagania normy PN-EN 60947-3, IEC 60947-3. Ponadto mogą pracować w warunkach środowiskowych określonych w normach: IEC 60068-2-6 (wibracje), IEC 60068-2-27 (udary), IEC 60068-2-2 (suche gorąco), IEC 60068-2-1 (zimno), IEC 60068-2-30 (wilgotne gorąco), IEC 60068-2-52 (mgła solna). Budowa Segmentowa budowa łączników z podwójnymi krzywkami umożliwia tworzenie dowolnych programów łączeń w funkcji położenia pokrętła napędu. Stosując dobraną liczbę zębów zębatki w mechanizmie napędu można uzyskiwać kąty skoku pokrętła co 30°, 45° lub 90°, np.: przy 30° daje nam maksymalnie 12 pozycji pokrętła. Ponadto rozłączniki SK charakteryzują się małymi gabarytami, stopniem ochrony IP20 zwiększającym bezpieczeństwo instalatora. Ze względu na sposób mocowania oferowane są łączniki: • Do pulpitu - P • Do bazo-szyny (TS35) - BS • W obudowie - OB11, OB12, OB13, OB14 • W obudowie z lampką OB11 L, OB12 L, OB13 L, OB14 L • Do szyny (TS35) z maskownicą modułówą - S10, Linki » Łączniki krzywkowe SK 10/16/20 » Łączniki krzywkowe SK 25/32/40 » Czoła do łączników SK » Wyszukiwarka łączników (schematy, diagramy) |  |  |  | łącznik krzywkowe, łączniki krzywkowe, łączniki pokrętne, pokrętła, rozłączniki, przełączniki, rozłącznik, przełącznik, wyłącznik, wyłączniki, krzywka, sk | SK |  | 0.5208 | 0.5698 | 0.105 | 0.135 | 0.14 | Zdzisław Wieteska | 071/3158201 w 280 | w.wieteska@spamel.com.pl
2589 | SK40-3.8380\P03 | Łącznik Krzywkowy 40A, Rozłącznik 1-0-2 (3 - biegunowy), mocowany do pulpitu czoło szare pokrętło czarne | szt | 1 | 83.62 | PLN | 23 |  |  |  | A | C |  | EDI | 5907723033559 |  |  | SK40-3.8380\P03 | 901910 | [5 empty] | 1 | sk25-32-40-p03.png | SPAMEL_PL_SK40_P.pdf | Certyfikat_bezpieczenstwa_sk40_pl.pdf |  | Certyfikat_zgodnosci_sk25_CE.pdf |  | Zastosowanie Łączniki krzywkowe są elektrycznymi obrotowymi łącznikami wielotorowymi przystosowanymi do załączania i wyłączania prądów. Łączniki krzywkowe znajdują zastosowanie w obwodach instalacji elektrycznych niskiego napięcia zwłaszcza jako wyłączniki, rozłączniki, przełączniki oraz łączniki sterownicze. Łączniki krzywkowe mogą być zainstalowane w pomieszczeniach zamkniętych (3 stopień zanieczyszczenia - przeznaczenie przemysłowe) w temp. -40...+70°C. Łączniki krzywkowe spełniają wymagania normy PN-EN 60947-3, IEC 60947-3. Ponadto mogą pracować w warunkach środowiskowych określonych w normach: IEC 60068-2-6 (wibracje), IEC 60068-2-27 (udary), IEC 60068-2-2 (suche gorąco), IEC 60068-2-1 (zimno), IEC 60068-2-30 (wilgotne gorąco), IEC 60068-2-52 (mgła solna). Budowa Segmentowa budowa łączników z podwójnymi krzywkami umożliwia tworzenie dowolnych programów łączeń w funkcji położenia pokrętła napędu. Stosując dobraną liczbę zębów zębatki w mechanizmie napędu można uzyskiwać kąty skoku pokrętła co 30°, 45° lub 90°, np.: przy 30° daje nam maksymalnie 12 pozycji pokrętła. Ponadto rozłączniki SK charakteryzują się małymi gabarytami, stopniem ochrony IP20 zwiększającym bezpieczeństwo instalatora. Ze względu na sposób mocowania oferowane są łączniki: • Do pulpitu - P • Do bazo-szyny (TS35) - BS • W obudowie - OB11, OB12, OB13, OB14 • W obudowie z lampką OB11 L, OB12 L, OB13 L, OB14 L • Do szyny (TS35) z maskownicą modułówą - S10, Linki » Łączniki krzywkowe SK 10/16/20 » Łączniki krzywkowe SK 25/32/40 » Czoła do łączników SK » Wyszukiwarka łączników (schematy, diagramy) |  |  |  | łącznik krzywkowe, łączniki krzywkowe, łączniki pokrętne, pokrętła, rozłączniki, przełączniki, rozłącznik, przełącznik, wyłącznik, wyłączniki, krzywka, sk | SK |  | 0.2424 | 0.2554 | 0.066 | 0.066 | 0.09 | Zdzisław Wieteska | 071/3158201 w 280 | w.wieteska@spamel.com.pl
2590 | SK40-3.8380\P04 | Łącznik Krzywkowy 40A, Rozłącznik 1-0-2 (3 - biegunowy), mocowany do pulpitu czoło źółto szare pokrętło czerwone | szt | 1 | 83.62 | PLN | 23 |  |  |  | A | C |  | EDI | 5907723043053 |  |  | SK40-3.8380\P04 | 901910 | [5 empty] | 1 | sk25-32-40-p03.png | SPAMEL_PL_SK40_P.pdf | Certyfikat_bezpieczenstwa_sk40_pl.pdf |  | Certyfikat_zgodnosci_sk25_CE.pdf |  | Zastosowanie Łączniki krzywkowe są elektrycznymi obrotowymi łącznikami wielotorowymi przystosowanymi do załączania i wyłączania prądów. Łączniki krzywkowe znajdują zastosowanie w obwodach instalacji elektrycznych niskiego napięcia zwłaszcza jako wyłączniki, rozłączniki, przełączniki oraz łączniki sterownicze. Łączniki krzywkowe mogą być zainstalowane w pomieszczeniach zamkniętych (3 stopień zanieczyszczenia - przeznaczenie przemysłowe) w temp. -40...+70°C. Łączniki krzywkowe spełniają wymagania normy PN-EN 60947-3, IEC 60947-3. Ponadto mogą pracować w warunkach środowiskowych określonych w normach: IEC 60068-2-6 (wibracje), IEC 60068-2-27 (udary), IEC 60068-2-2 (suche gorąco), IEC 60068-2-1 (zimno), IEC 60068-2-30 (wilgotne gorąco), IEC 60068-2-52 (mgła solna). Budowa Segmentowa budowa łączników z podwójnymi krzywkami umożliwia tworzenie dowolnych programów łączeń w funkcji położenia pokrętła napędu. Stosując dobraną liczbę zębów zębatki w mechanizmie napędu można uzyskiwać kąty skoku pokrętła co 30°, 45° lub 90°, np.: przy 30° daje nam maksymalnie 12 pozycji pokrętła. Ponadto rozłączniki SK charakteryzują się małymi gabarytami, stopniem ochrony IP20 zwiększającym bezpieczeństwo instalatora. Ze względu na sposób mocowania oferowane są łączniki: • Do pulpitu - P • Do bazo-szyny (TS35) - BS • W obudowie - OB11, OB12, OB13, OB14 • W obudowie z lampką OB11 L, OB12 L, OB13 L, OB14 L • Do szyny (TS35) z maskownicą modułówą - S10, Linki » Łączniki krzywkowe SK 10/16/20 » Łączniki krzywkowe SK 25/32/40 » Czoła do łączników SK » Wyszukiwarka łączników (schematy, diagramy) |  |  |  | łącznik krzywkowe, łączniki krzywkowe, łączniki pokrętne, pokrętła, rozłączniki, przełączniki, rozłącznik, przełącznik, wyłącznik, wyłączniki, krzywka, sk | SK |  | 0.2424 | 0.2554 | 0.066 | 0.066 | 0.09 | Zdzisław Wieteska | 071/3158201 w 280 | w.wieteska@spamel.com.pl
2591 | SK40-3.8380\P08 | Łącznik Krzywkowy 40A, Rozłącznik 1-0-2 (3 - biegunowy), mocowanie do pulpitu czoło zamykane żółto/czerwone | szt | 1 | 95.79 | PLN | 23 |  |  |  | A | C |  | EDI | 5907723043077 |  |  | SK40-3.8380\P08 | 901910 | [5 empty] | 1 | sk25-32-40-p03.png | SPAMEL_PL_SK40_P.pdf | Certyfikat_bezpieczenstwa_sk40_pl.pdf |  | Certyfikat_zgodnosci_sk25_CE.pdf |  | Zastosowanie Łączniki krzywkowe są elektrycznymi obrotowymi łącznikami wielotorowymi przystosowanymi do załączania i wyłączania prądów. Łączniki krzywkowe znajdują zastosowanie w obwodach instalacji elektrycznych niskiego napięcia zwłaszcza jako wyłączniki, rozłączniki, przełączniki oraz łączniki sterownicze. Łączniki krzywkowe mogą być zainstalowane w pomieszczeniach zamkniętych (3 stopień zanieczyszczenia - przeznaczenie przemysłowe) w temp. -40...+70°C. Łączniki krzywkowe spełniają wymagania normy PN-EN 60947-3, IEC 60947-3. Ponadto mogą pracować w warunkach środowiskowych określonych w normach: IEC 60068-2-6 (wibracje), IEC 60068-2-27 (udary), IEC 60068-2-2 (suche gorąco), IEC 60068-2-1 (zimno), IEC 60068-2-30 (wilgotne gorąco), IEC 60068-2-52 (mgła solna). Budowa Segmentowa budowa łączników z podwójnymi krzywkami umożliwia tworzenie dowolnych programów łączeń w funkcji położenia pokrętła napędu. Stosując dobraną liczbę zębów zębatki w mechanizmie napędu można uzyskiwać kąty skoku pokrętła co 30°, 45° lub 90°, np.: przy 30° daje nam maksymalnie 12 pozycji pokrętła. Ponadto rozłączniki SK charakteryzują się małymi gabarytami, stopniem ochrony IP20 zwiększającym bezpieczeństwo instalatora. Ze względu na sposób mocowania oferowane są łączniki: • Do pulpitu - P • Do bazo-szyny (TS35) - BS • W obudowie - OB11, OB12, OB13, OB14 • W obudowie z lampką OB11 L, OB12 L, OB13 L, OB14 L • Do szyny (TS35) z maskownicą modułówą - S10, Linki » Łączniki krzywkowe SK 10/16/20 » Łączniki krzywkowe SK 25/32/40 » Czoła do łączników SK » Wyszukiwarka łączników (schematy, diagramy) |  |  |  | łącznik krzywkowe, łączniki krzywkowe, łączniki pokrętne, pokrętła, rozłączniki, przełączniki, rozłącznik, przełącznik, wyłącznik, wyłączniki, krzywka, sk | SK |  | 0.2481 | 0.2611 | 0.066 | 0.066 | 0.09 | Zdzisław Wieteska | 071/3158201 w 280 | w.wieteska@spamel.com.pl
2592 | SK40-4.824\OB13 | Łącznik Krzywkowy 40A, -4.824 w obudowie OB13, | szt | 1 | 143.45 | PLN | 23 |  |  |  | A | D |  | EDI | 5907723118362 |  |  | SK40-4.824\OB13 | 901911 | [5 empty] | 1 | ob13.png | SPAMEL_PL_SK40_OB13.pdf | Certyfikat_bezpieczenstwa_sk40_pl.pdf |  | Certyfikat_zgodnosci_sk25_CE.pdf |  | Zastosowanie Łączniki krzywkowe są elektrycznymi obrotowymi łącznikami wielotorowymi przystosowanymi do załączania i wyłączania prądów. Łączniki krzywkowe znajdują zastosowanie w obwodach instalacji elektrycznych niskiego napięcia zwłaszcza jako wyłączniki, rozłączniki, przełączniki oraz łączniki sterownicze. Łączniki krzywkowe mogą być zainstalowane w pomieszczeniach zamkniętych (3 stopień zanieczyszczenia - przeznaczenie przemysłowe) w temp. -40...+70°C. Łączniki krzywkowe spełniają wymagania normy PN-EN 60947-3, IEC 60947-3. Ponadto mogą pracować w warunkach środowiskowych określonych w normach: IEC 60068-2-6 (wibracje), IEC 60068-2-27 (udary), IEC 60068-2-2 (suche gorąco), IEC 60068-2-1 (zimno), IEC 60068-2-30 (wilgotne gorąco), IEC 60068-2-52 (mgła solna). Budowa Segmentowa budowa łączników z podwójnymi krzywkami umożliwia tworzenie dowolnych programów łączeń w funkcji położenia pokrętła napędu. Stosując dobraną liczbę zębów zębatki w mechanizmie napędu można uzyskiwać kąty skoku pokrętła co 30°, 45° lub 90°, np.: przy 30° daje nam maksymalnie 12 pozycji pokrętła. Ponadto rozłączniki SK charakteryzują się małymi gabarytami, stopniem ochrony IP20 zwiększającym bezpieczeństwo instalatora. Ze względu na sposób mocowania oferowane są łączniki: • Do pulpitu - P • Do bazo-szyny (TS35) - BS • W obudowie - OB11, OB12, OB13, OB14 • W obudowie z lampką OB11 L, OB12 L, OB13 L, OB14 L • Do szyny (TS35) z maskownicą modułówą - S10, Linki » Łączniki krzywkowe SK 10/16/20 » Łączniki krzywkowe SK 25/32/40 » Czoła do łączników SK » Wyszukiwarka łączników (schematy, diagramy) |  |  |  | łącznik krzywkowe, łączniki krzywkowe, łączniki pokrętne, pokrętła, rozłączniki, przełączniki, rozłącznik, przełącznik, wyłącznik, wyłączniki, krzywka, sk | SK |  | 0.5965 | 0.6455 | 0.105 | 0.135 | 0.14 | Zdzisław Wieteska | 071/3158201 w 280 | w.wieteska@spamel.com.pl
2593 | SK40-4.824\OB13ZC | Łącznik Krzywkowy 40A, -4.824 w obudowie OB13 z czołem zamykanym żółto/czerwonym | szt | 1 | 155.6 | PLN | 23 |  |  |  | A | D |  | EDI | 5907723115811 |  |  | SK40-4.824\OB13ZC | 901911 | [5 empty] | 1 | ob13.png | SPAMEL_PL_SK40_OB13.pdf | Certyfikat_bezpieczenstwa_sk40_pl.pdf |  | Certyfikat_zgodnosci_sk25_CE.pdf |  | Zastosowanie Łączniki krzywkowe są elektrycznymi obrotowymi łącznikami wielotorowymi przystosowanymi do załączania i wyłączania prądów. Łączniki krzywkowe znajdują zastosowanie w obwodach instalacji elektrycznych niskiego napięcia zwłaszcza jako wyłączniki, rozłączniki, przełączniki oraz łączniki sterownicze. Łączniki krzywkowe mogą być zainstalowane w pomieszczeniach zamkniętych (3 stopień zanieczyszczenia - przeznaczenie przemysłowe) w temp. -40...+70°C. Łączniki krzywkowe spełniają wymagania normy PN-EN 60947-3, IEC 60947-3. Ponadto mogą pracować w warunkach środowiskowych określonych w normach: IEC 60068-2-6 (wibracje), IEC 60068-2-27 (udary), IEC 60068-2-2 (suche gorąco), IEC 60068-2-1 (zimno), IEC 60068-2-30 (wilgotne gorąco), IEC 60068-2-52 (mgła solna). Budowa Segmentowa budowa łączników z podwójnymi krzywkami umożliwia tworzenie dowolnych programów łączeń w funkcji położenia pokrętła napędu. Stosując dobraną liczbę zębów zębatki w mechanizmie napędu można uzyskiwać kąty skoku pokrętła co 30°, 45° lub 90°, np.: przy 30° daje nam maksymalnie 12 pozycji pokrętła. Ponadto rozłączniki SK charakteryzują się małymi gabarytami, stopniem ochrony IP20 zwiększającym bezpieczeństwo instalatora. Ze względu na sposób mocowania oferowane są łączniki: • Do pulpitu - P • Do bazo-szyny (TS35) - BS • W obudowie - OB11, OB12, OB13, OB14 • W obudowie z lampką OB11 L, OB12 L, OB13 L, OB14 L • Do szyny (TS35) z maskownicą modułówą - S10, Linki » Łączniki krzywkowe SK 10/16/20 » Łączniki krzywkowe SK 25/32/40 » Czoła do łączników SK » Wyszukiwarka łączników (schematy, diagramy) |  |  |  | łącznik krzywkowe, łączniki krzywkowe, łączniki pokrętne, pokrętła, rozłączniki, przełączniki, rozłącznik, przełącznik, wyłącznik, wyłączniki, krzywka, sk | SK |  | 0.6037 | 0.6527 | 0.105 | 0.135 | 0.14 | Zdzisław Wieteska | 071/3158201 w 280 | w.wieteska@spamel.com.pl
2594 | SK40-4.8240\OB13Z | Łącznik Krzywkowy 40A, -4.8240 w obudowie OB13 z czołem zamykanym | szt | 1 | 155.6 | PLN | 23 |  |  |  | A | D |  | EDI | 5907723147812 |  |  | SK40-4.8240\OB13Z | 901911 | [5 empty] | 1 | sk40-ob13.png | SPAMEL_PL_SK40_OB13.pdf | Certyfikat_bezpieczenstwa_sk40_pl.pdf |  | Certyfikat_zgodnosci_sk25_CE.pdf |  | Zastosowanie Łączniki krzywkowe są elektrycznymi obrotowymi łącznikami wielotorowymi przystosowanymi do załączania i wyłączania prądów. Łączniki krzywkowe znajdują zastosowanie w obwodach instalacji elektrycznych niskiego napięcia zwłaszcza jako wyłączniki, rozłączniki, przełączniki oraz łączniki sterownicze. Łączniki krzywkowe mogą być zainstalowane w pomieszczeniach zamkniętych (3 stopień zanieczyszczenia - przeznaczenie przemysłowe) w temp. -40...+70°C. Łączniki krzywkowe spełniają wymagania normy PN-EN 60947-3, IEC 60947-3. Ponadto mogą pracować w warunkach środowiskowych określonych w normach: IEC 60068-2-6 (wibracje), IEC 60068-2-27 (udary), IEC 60068-2-2 (suche gorąco), IEC 60068-2-1 (zimno), IEC 60068-2-30 (wilgotne gorąco), IEC 60068-2-52 (mgła solna). Budowa Segmentowa budowa łączników z podwójnymi krzywkami umożliwia tworzenie dowolnych programów łączeń w funkcji położenia pokrętła napędu. Stosując dobraną liczbę zębów zębatki w mechanizmie napędu można uzyskiwać kąty skoku pokrętła co 30°, 45° lub 90°, np.: przy 30° daje nam maksymalnie 12 pozycji pokrętła. Ponadto rozłączniki SK charakteryzują się małymi gabarytami, stopniem ochrony IP20 zwiększającym bezpieczeństwo instalatora. Ze względu na sposób mocowania oferowane są łączniki: • Do pulpitu - P • Do bazo-szyny (TS35) - BS • W obudowie - OB11, OB12, OB13, OB14 • W obudowie z lampką OB11 L, OB12 L, OB13 L, OB14 L • Do szyny (TS35) z maskownicą modułówą - S10, Linki » Łączniki krzywkowe SK 10/16/20 » Łączniki krzywkowe SK 25/32/40 » Czoła do łączników SK » Wyszukiwarka łączników (schematy, diagramy) |  |  |  | łącznik krzywkowe, łączniki krzywkowe, łączniki pokrętne, pokrętła, rozłączniki, przełączniki, rozłącznik, przełącznik, wyłącznik, wyłączniki, krzywka, sk | SK |  | 0.3971 | 0.4461 | 0.105 | 0.135 | 0.14 | Zdzisław Wieteska | 071/3158201 w 280 | w.wieteska@spamel.com.pl
2595 | SK40-4.8240\OB13ZC | Łącznik Krzywkowy 40A, -4.8240 w obudowie OB13 z czołem zamykanym żółto/czerwonym | szt | 1 | 155.6 | PLN | 23 |  |  |  | A | D |  | EDI | 5907723136526 |  |  | SK40-4.8240\OB13ZC | 901911 | [5 empty] | 1 | sk40-ob13.png | SPAMEL_PL_SK40_OB13.pdf | Certyfikat_bezpieczenstwa_sk40_pl.pdf |  | Certyfikat_zgodnosci_sk25_CE.pdf |  | Zastosowanie Łączniki krzywkowe są elektrycznymi obrotowymi łącznikami wielotorowymi przystosowanymi do załączania i wyłączania prądów. Łączniki krzywkowe znajdują zastosowanie w obwodach instalacji elektrycznych niskiego napięcia zwłaszcza jako wyłączniki, rozłączniki, przełączniki oraz łączniki sterownicze. Łączniki krzywkowe mogą być zainstalowane w pomieszczeniach zamkniętych (3 stopień zanieczyszczenia - przeznaczenie przemysłowe) w temp. -40...+70°C. Łączniki krzywkowe spełniają wymagania normy PN-EN 60947-3, IEC 60947-3. Ponadto mogą pracować w warunkach środowiskowych określonych w normach: IEC 60068-2-6 (wibracje), IEC 60068-2-27 (udary), IEC 60068-2-2 (suche gorąco), IEC 60068-2-1 (zimno), IEC 60068-2-30 (wilgotne gorąco), IEC 60068-2-52 (mgła solna). Budowa Segmentowa budowa łączników z podwójnymi krzywkami umożliwia tworzenie dowolnych programów łączeń w funkcji położenia pokrętła napędu. Stosując dobraną liczbę zębów zębatki w mechanizmie napędu można uzyskiwać kąty skoku pokrętła co 30°, 45° lub 90°, np.: przy 30° daje nam maksymalnie 12 pozycji pokrętła. Ponadto rozłączniki SK charakteryzują się małymi gabarytami, stopniem ochrony IP20 zwiększającym bezpieczeństwo instalatora. Ze względu na sposób mocowania oferowane są łączniki: • Do pulpitu - P • Do bazo-szyny (TS35) - BS • W obudowie - OB11, OB12, OB13, OB14 • W obudowie z lampką OB11 L, OB12 L, OB13 L, OB14 L • Do szyny (TS35) z maskownicą modułówą - S10, Linki » Łączniki krzywkowe SK 10/16/20 » Łączniki krzywkowe SK 25/32/40 » Czoła do łączników SK » Wyszukiwarka łączników (schematy, diagramy) |  |  |  | łącznik krzywkowe, łączniki krzywkowe, łączniki pokrętne, pokrętła, rozłączniki, przełączniki, rozłącznik, przełącznik, wyłącznik, wyłączniki, krzywka, sk | SK |  | 0.3971 | 0.4461 | 0.105 | 0.135 | 0.14 | Zdzisław Wieteska | 071/3158201 w 280 | w.wieteska@spamel.com.pl
2596 | SK40-4.8240\OB14ZC | Łącznik Krzywkowy 40A, -4.8240 w obudowie OB14 z czołem zamykanym żółto/czerwonym | szt | 1 | 157.17 | PLN | 23 |  |  |  | A | D |  | EDI | 5907723142299 |  |  | SK40-4.8240\OB14ZC | 901911 | [5 empty] | 1 | sk40-ob14.png | SPAMEL_PL_SK40_OB14.pdf | Certyfikat_bezpieczenstwa_sk40_pl.pdf |  | Certyfikat_zgodnosci_sk25_CE.pdf |  | Zastosowanie Łączniki krzywkowe są elektrycznymi obrotowymi łącznikami wielotorowymi przystosowanymi do załączania i wyłączania prądów. Łączniki krzywkowe znajdują zastosowanie w obwodach instalacji elektrycznych niskiego napięcia zwłaszcza jako wyłączniki, rozłączniki, przełączniki oraz łączniki sterownicze. Łączniki krzywkowe mogą być zainstalowane w pomieszczeniach zamkniętych (3 stopień zanieczyszczenia - przeznaczenie przemysłowe) w temp. -40...+70°C. Łączniki krzywkowe spełniają wymagania normy PN-EN 60947-3, IEC 60947-3. Ponadto mogą pracować w warunkach środowiskowych określonych w normach: IEC 60068-2-6 (wibracje), IEC 60068-2-27 (udary), IEC 60068-2-2 (suche gorąco), IEC 60068-2-1 (zimno), IEC 60068-2-30 (wilgotne gorąco), IEC 60068-2-52 (mgła solna). Budowa Segmentowa budowa łączników z podwójnymi krzywkami umożliwia tworzenie dowolnych programów łączeń w funkcji położenia pokrętła napędu. Stosując dobraną liczbę zębów zębatki w mechanizmie napędu można uzyskiwać kąty skoku pokrętła co 30°, 45° lub 90°, np.: przy 30° daje nam maksymalnie 12 pozycji pokrętła. Ponadto rozłączniki SK charakteryzują się małymi gabarytami, stopniem ochrony IP20 zwiększającym bezpieczeństwo instalatora. Ze względu na sposób mocowania oferowane są łączniki: • Do pulpitu - P • Do bazo-szyny (TS35) - BS • W obudowie - OB11, OB12, OB13, OB14 • W obudowie z lampką OB11 L, OB12 L, OB13 L, OB14 L • Do szyny (TS35) z maskownicą modułówą - S10, Linki » Łączniki krzywkowe SK 10/16/20 » Łączniki krzywkowe SK 25/32/40 » Czoła do łączników SK » Wyszukiwarka łączników (schematy, diagramy) |  |  |  | łącznik krzywkowe, łączniki krzywkowe, łączniki pokrętne, pokrętła, rozłączniki, przełączniki, rozłącznik, przełącznik, wyłącznik, wyłączniki, krzywka, sk | SK |  | 0.3971 | 0.4461 | 0.105 | 0.135 | 0.14 | Zdzisław Wieteska | 071/3158201 w 280 | w.wieteska@spamel.com.pl
2597 | SK40-4.831\BS03 | Łącznik Krzywkowy 40A, Przełącznik rozruchowy trójfazowy (0,Y,A), mocowanie bazo szynowe czoło szare pokrętło czarne | szt | 1 | 113.04 | PLN | 23 |  |  |  | A | C |  | EDI | 5907723077072 |  |  | SK40-4.831\BS03 | 901912 | [5 empty] | 1 | sk25-32-40-bs03.png | SPAMEL_PL_SK40_BS.pdf | Certyfikat_bezpieczenstwa_sk40_pl.pdf |  | Certyfikat_zgodnosci_sk25_CE.pdf |  | Zastosowanie Łączniki krzywkowe są elektrycznymi obrotowymi łącznikami wielotorowymi przystosowanymi do załączania i wyłączania prądów. Łączniki krzywkowe znajdują zastosowanie w obwodach instalacji elektrycznych niskiego napięcia zwłaszcza jako wyłączniki, rozłączniki, przełączniki oraz łączniki sterownicze. Łączniki krzywkowe mogą być zainstalowane w pomieszczeniach zamkniętych (3 stopień zanieczyszczenia - przeznaczenie przemysłowe) w temp. -40...+70°C. Łączniki krzywkowe spełniają wymagania normy PN-EN 60947-3, IEC 60947-3. Ponadto mogą pracować w warunkach środowiskowych określonych w normach: IEC 60068-2-6 (wibracje), IEC 60068-2-27 (udary), IEC 60068-2-2 (suche gorąco), IEC 60068-2-1 (zimno), IEC 60068-2-30 (wilgotne gorąco), IEC 60068-2-52 (mgła solna). Budowa Segmentowa budowa łączników z podwójnymi krzywkami umożliwia tworzenie dowolnych programów łączeń w funkcji położenia pokrętła napędu. Stosując dobraną liczbę zębów zębatki w mechanizmie napędu można uzyskiwać kąty skoku pokrętła co 30°, 45° lub 90°, np.: przy 30° daje nam maksymalnie 12 pozycji pokrętła. Ponadto rozłączniki SK charakteryzują się małymi gabarytami, stopniem ochrony IP20 zwiększającym bezpieczeństwo instalatora. Ze względu na sposób mocowania oferowane są łączniki: • Do pulpitu - P • Do bazo-szyny (TS35) - BS • W obudowie - OB11, OB12, OB13, OB14 • W obudowie z lampką OB11 L, OB12 L, OB13 L, OB14 L • Do szyny (TS35) z maskownicą modułówą - S10, Linki » Łączniki krzywkowe SK 10/16/20 » Łączniki krzywkowe SK 25/32/40 » Czoła do łączników SK » Wyszukiwarka łączników (schematy, diagramy) |  |  |  | łącznik krzywkowe, łączniki krzywkowe, łączniki pokrętne, pokrętła, rozłączniki, przełączniki, rozłącznik, przełącznik, wyłącznik, wyłączniki, krzywka, sk | SK |  | 0.3058 | 0.3208 | 0.066 | 0.066 | 0.115 | Zdzisław Wieteska | 071/3158201 w 280 | w.wieteska@spamel.com.pl
2598 | SK40-4.831\BS04 | Łącznik Krzywkowy 40A, Przełącznik rozruchowy trójfazowy (0,Y,A), mocowanie bazo szynowe czoło żółto szare pokrętło czerwone | szt | 1 | 113.04 | PLN | 23 |  |  |  | A | C |  | EDI | 0 |  |  | SK40-4.831\BS04 | 901912 | [5 empty] | 1 | sk25-32-40-bs03.png | SPAMEL_PL_SK40_BS.pdf | Certyfikat_bezpieczenstwa_sk40_pl.pdf |  | Certyfikat_zgodnosci_sk25_CE.pdf |  | Zastosowanie Łączniki krzywkowe są elektrycznymi obrotowymi łącznikami wielotorowymi przystosowanymi do załączania i wyłączania prądów. Łączniki krzywkowe znajdują zastosowanie w obwodach instalacji elektrycznych niskiego napięcia zwłaszcza jako wyłączniki, rozłączniki, przełączniki oraz łączniki sterownicze. Łączniki krzywkowe mogą być zainstalowane w pomieszczeniach zamkniętych (3 stopień zanieczyszczenia - przeznaczenie przemysłowe) w temp. -40...+70°C. Łączniki krzywkowe spełniają wymagania normy PN-EN 60947-3, IEC 60947-3. Ponadto mogą pracować w warunkach środowiskowych określonych w normach: IEC 60068-2-6 (wibracje), IEC 60068-2-27 (udary), IEC 60068-2-2 (suche gorąco), IEC 60068-2-1 (zimno), IEC 60068-2-30 (wilgotne gorąco), IEC 60068-2-52 (mgła solna). Budowa Segmentowa budowa łączników z podwójnymi krzywkami umożliwia tworzenie dowolnych programów łączeń w funkcji położenia pokrętła napędu. Stosując dobraną liczbę zębów zębatki w mechanizmie napędu można uzyskiwać kąty skoku pokrętła co 30°, 45° lub 90°, np.: przy 30° daje nam maksymalnie 12 pozycji pokrętła. Ponadto rozłączniki SK charakteryzują się małymi gabarytami, stopniem ochrony IP20 zwiększającym bezpieczeństwo instalatora. Ze względu na sposób mocowania oferowane są łączniki: • Do pulpitu - P • Do bazo-szyny (TS35) - BS • W obudowie - OB11, OB12, OB13, OB14 • W obudowie z lampką OB11 L, OB12 L, OB13 L, OB14 L • Do szyny (TS35) z maskownicą modułówą - S10, Linki » Łączniki krzywkowe SK 10/16/20 » Łączniki krzywkowe SK 25/32/40 » Czoła do łączników SK » Wyszukiwarka łączników (schematy, diagramy) |  |  |  | łącznik krzywkowe, łączniki krzywkowe, łączniki pokrętne, pokrętła, rozłączniki, przełączniki, rozłącznik, przełącznik, wyłącznik, wyłączniki, krzywka, sk | SK |  | 0.3058 | 0.3208 | 0.066 | 0.066 | 0.115 | Zdzisław Wieteska | 071/3158201 w 280 | w.wieteska@spamel.com.pl
2599 | SK40-4.831\OB13 | Łącznik Krzywkowy 40A, Przełącznik rozruchowy trójfazowy (0,Y,A), w obudowie OB13, | szt | 1 | 125.08 | PLN | 23 |  |  |  | A | D |  | EDI | 5907723070233 |  |  | SK40-4.831\OB13 | 901911 | [5 empty] | 1 | ob13.png | SPAMEL_PL_SK40_OB13.pdf | Certyfikat_bezpieczenstwa_sk40_pl.pdf |  | Certyfikat_zgodnosci_sk25_CE.pdf |  | Zastosowanie Łączniki krzywkowe są elektrycznymi obrotowymi łącznikami wielotorowymi przystosowanymi do załączania i wyłączania prądów. Łączniki krzywkowe znajdują zastosowanie w obwodach instalacji elektrycznych niskiego napięcia zwłaszcza jako wyłączniki, rozłączniki, przełączniki oraz łączniki sterownicze. Łączniki krzywkowe mogą być zainstalowane w pomieszczeniach zamkniętych (3 stopień zanieczyszczenia - przeznaczenie przemysłowe) w temp. -40...+70°C. Łączniki krzywkowe spełniają wymagania normy PN-EN 60947-3, IEC 60947-3. Ponadto mogą pracować w warunkach środowiskowych określonych w normach: IEC 60068-2-6 (wibracje), IEC 60068-2-27 (udary), IEC 60068-2-2 (suche gorąco), IEC 60068-2-1 (zimno), IEC 60068-2-30 (wilgotne gorąco), IEC 60068-2-52 (mgła solna). Budowa Segmentowa budowa łączników z podwójnymi krzywkami umożliwia tworzenie dowolnych programów łączeń w funkcji położenia pokrętła napędu. Stosując dobraną liczbę zębów zębatki w mechanizmie napędu można uzyskiwać kąty skoku pokrętła co 30°, 45° lub 90°, np.: przy 30° daje nam maksymalnie 12 pozycji pokrętła. Ponadto rozłączniki SK charakteryzują się małymi gabarytami, stopniem ochrony IP20 zwiększającym bezpieczeństwo instalatora. Ze względu na sposób mocowania oferowane są łączniki: • Do pulpitu - P • Do bazo-szyny (TS35) - BS • W obudowie - OB11, OB12, OB13, OB14 • W obudowie z lampką OB11 L, OB12 L, OB13 L, OB14 L • Do szyny (TS35) z maskownicą modułówą - S10, Linki » Łączniki krzywkowe SK 10/16/20 » Łączniki krzywkowe SK 25/32/40 » Czoła do łączników SK » Wyszukiwarka łączników (schematy, diagramy) |  |  |  | łącznik krzywkowe, łączniki krzywkowe, łączniki pokrętne, pokrętła, rozłączniki, przełączniki, rozłącznik, przełącznik, wyłącznik, wyłączniki, krzywka, sk | SK |  | 0.4702 | 0.5192 | 0.105 | 0.135 | 0.14 | Zdzisław Wieteska | 071/3158201 w 280 | w.wieteska@spamel.com.pl
2600 | SK40-4.831\OB14 | Łącznik Krzywkowy 40A, Przełącznik rozruchowy trójfazowy (0,Y,A), w obudowie OB14, | szt | 1 | 126.65 | PLN | 23 |  |  |  | A | D |  | EDI | 5907723096356 |  |  | SK40-4.831\OB14 | 901911 | [5 empty] | 1 | ob14.png | SPAMEL_PL_SK40_OB14.pdf | Certyfikat_bezpieczenstwa_sk40_pl.pdf |  | Certyfikat_zgodnosci_sk25_CE.pdf |  | Zastosowanie Łączniki krzywkowe są elektrycznymi obrotowymi łącznikami wielotorowymi przystosowanymi do załączania i wyłączania prądów. Łączniki krzywkowe znajdują zastosowanie w obwodach instalacji elektrycznych niskiego napięcia zwłaszcza jako wyłączniki, rozłączniki, przełączniki oraz łączniki sterownicze. Łączniki krzywkowe mogą być zainstalowane w pomieszczeniach zamkniętych (3 stopień zanieczyszczenia - przeznaczenie przemysłowe) w temp. -40...+70°C. Łączniki krzywkowe spełniają wymagania normy PN-EN 60947-3, IEC 60947-3. Ponadto mogą pracować w warunkach środowiskowych określonych w normach: IEC 60068-2-6 (wibracje), IEC 60068-2-27 (udary), IEC 60068-2-2 (suche gorąco), IEC 60068-2-1 (zimno), IEC 60068-2-30 (wilgotne gorąco), IEC 60068-2-52 (mgła solna). Budowa Segmentowa budowa łączników z podwójnymi krzywkami umożliwia tworzenie dowolnych programów łączeń w funkcji położenia pokrętła napędu. Stosując dobraną liczbę zębów zębatki w mechanizmie napędu można uzyskiwać kąty skoku pokrętła co 30°, 45° lub 90°, np.: przy 30° daje nam maksymalnie 12 pozycji pokrętła. Ponadto rozłączniki SK charakteryzują się małymi gabarytami, stopniem ochrony IP20 zwiększającym bezpieczeństwo instalatora. Ze względu na sposób mocowania oferowane są łączniki: • Do pulpitu - P • Do bazo-szyny (TS35) - BS • W obudowie - OB11, OB12, OB13, OB14 • W obudowie z lampką OB11 L, OB12 L, OB13 L, OB14 L • Do szyny (TS35) z maskownicą modułówą - S10, Linki » Łączniki krzywkowe SK 10/16/20 » Łączniki krzywkowe SK 25/32/40 » Czoła do łączników SK » Wyszukiwarka łączników (schematy, diagramy) |  |  |  | łącznik krzywkowe, łączniki krzywkowe, łączniki pokrętne, pokrętła, rozłączniki, przełączniki, rozłącznik, przełącznik, wyłącznik, wyłączniki, krzywka, sk | SK |  | 0.5544 | 0.6034 | 0.105 | 0.135 | 0.14 | Zdzisław Wieteska | 071/3158201 w 280 | w.wieteska@spamel.com.pl
2601 | SK40-4.831\OB14C | Łącznik Krzywkowy 40A, Przełącznik rozruchowy trójfazowy (0,Y,A), w obudowie OB14 z czołem żółto/czerwonym | szt | 1 | 126.65 | PLN | 23 |  |  |  | A | D |  | EDI | 5907723166516 |  |  | SK40-4.831\OB14C | 901911 | [5 empty] | 1 | ob14.png | SPAMEL_PL_SK40_OB14.pdf | Certyfikat_bezpieczenstwa_sk40_pl.pdf |  | Certyfikat_zgodnosci_sk25_CE.pdf |  | Zastosowanie Łączniki krzywkowe są elektrycznymi obrotowymi łącznikami wielotorowymi przystosowanymi do załączania i wyłączania prądów. Łączniki krzywkowe znajdują zastosowanie w obwodach instalacji elektrycznych niskiego napięcia zwłaszcza jako wyłączniki, rozłączniki, przełączniki oraz łączniki sterownicze. Łączniki krzywkowe mogą być zainstalowane w pomieszczeniach zamkniętych (3 stopień zanieczyszczenia - przeznaczenie przemysłowe) w temp. -40...+70°C. Łączniki krzywkowe spełniają wymagania normy PN-EN 60947-3, IEC 60947-3. Ponadto mogą pracować w warunkach środowiskowych określonych w normach: IEC 60068-2-6 (wibracje), IEC 60068-2-27 (udary), IEC 60068-2-2 (suche gorąco), IEC 60068-2-1 (zimno), IEC 60068-2-30 (wilgotne gorąco), IEC 60068-2-52 (mgła solna). Budowa Segmentowa budowa łączników z podwójnymi krzywkami umożliwia tworzenie dowolnych programów łączeń w funkcji położenia pokrętła napędu. Stosując dobraną liczbę zębów zębatki w mechanizmie napędu można uzyskiwać kąty skoku pokrętła co 30°, 45° lub 90°, np.: przy 30° daje nam maksymalnie 12 pozycji pokrętła. Ponadto rozłączniki SK charakteryzują się małymi gabarytami, stopniem ochrony IP20 zwiększającym bezpieczeństwo instalatora. Ze względu na sposób mocowania oferowane są łączniki: • Do pulpitu - P • Do bazo-szyny (TS35) - BS • W obudowie - OB11, OB12, OB13, OB14 • W obudowie z lampką OB11 L, OB12 L, OB13 L, OB14 L • Do szyny (TS35) z maskownicą modułówą - S10, Linki » Łączniki krzywkowe SK 10/16/20 » Łączniki krzywkowe SK 25/32/40 » Czoła do łączników SK » Wyszukiwarka łączników (schematy, diagramy) |  |  |  | łącznik krzywkowe, łączniki krzywkowe, łączniki pokrętne, pokrętła, rozłączniki, przełączniki, rozłącznik, przełącznik, wyłącznik, wyłączniki, krzywka, sk | SK |  | 0.5544 | 0.6034 | 0.105 | 0.135 | 0.14 | Zdzisław Wieteska | 071/3158201 w 280 | w.wieteska@spamel.com.pl
2602 | SK40-4.831\OB14Z | Łącznik Krzywkowy 40A, Przełącznik rozruchowy trójfazowy (0,Y,A), w obudowie OB14 z czołem zamykanym | szt | 1 | 140.4 | PLN | 23 |  |  |  | A | D |  | EDI | 5907723112643 |  |  | SK40-4.831\OB14Z | 901911 | [5 empty] | 1 | ob14.png | SPAMEL_PL_SK40_OB14.pdf | Certyfikat_bezpieczenstwa_sk40_pl.pdf |  | Certyfikat_zgodnosci_sk25_CE.pdf |  | Zastosowanie Łączniki krzywkowe są elektrycznymi obrotowymi łącznikami wielotorowymi przystosowanymi do załączania i wyłączania prądów. Łączniki krzywkowe znajdują zastosowanie w obwodach instalacji elektrycznych niskiego napięcia zwłaszcza jako wyłączniki, rozłączniki, przełączniki oraz łączniki sterownicze. Łączniki krzywkowe mogą być zainstalowane w pomieszczeniach zamkniętych (3 stopień zanieczyszczenia - przeznaczenie przemysłowe) w temp. -40...+70°C. Łączniki krzywkowe spełniają wymagania normy PN-EN 60947-3, IEC 60947-3. Ponadto mogą pracować w warunkach środowiskowych określonych w normach: IEC 60068-2-6 (wibracje), IEC 60068-2-27 (udary), IEC 60068-2-2 (suche gorąco), IEC 60068-2-1 (zimno), IEC 60068-2-30 (wilgotne gorąco), IEC 60068-2-52 (mgła solna). Budowa Segmentowa budowa łączników z podwójnymi krzywkami umożliwia tworzenie dowolnych programów łączeń w funkcji położenia pokrętła napędu. Stosując dobraną liczbę zębów zębatki w mechanizmie napędu można uzyskiwać kąty skoku pokrętła co 30°, 45° lub 90°, np.: przy 30° daje nam maksymalnie 12 pozycji pokrętła. Ponadto rozłączniki SK charakteryzują się małymi gabarytami, stopniem ochrony IP20 zwiększającym bezpieczeństwo instalatora. Ze względu na sposób mocowania oferowane są łączniki: • Do pulpitu - P • Do bazo-szyny (TS35) - BS • W obudowie - OB11, OB12, OB13, OB14 • W obudowie z lampką OB11 L, OB12 L, OB13 L, OB14 L • Do szyny (TS35) z maskownicą modułówą - S10, Linki » Łączniki krzywkowe SK 10/16/20 » Łączniki krzywkowe SK 25/32/40 » Czoła do łączników SK » Wyszukiwarka łączników (schematy, diagramy) |  |  |  | łącznik krzywkowe, łączniki krzywkowe, łączniki pokrętne, pokrętła, rozłączniki, przełączniki, rozłącznik, przełącznik, wyłącznik, wyłączniki, krzywka, sk | SK |  | 0.5611 | 0.6101 | 0.105 | 0.135 | 0.14 | Zdzisław Wieteska | 071/3158201 w 280 | w.wieteska@spamel.com.pl
2603 | SK40-4.831\P03 | Łącznik Krzywkowy 40A, Przełącznik rozruchowy trójfazowy (0,Y,A), mocowany do pulpitu czoło szare pokrętło czarne | szt | 1 | 106.1 | PLN | 23 |  |  |  | A | C |  | EDI | 5907723033573 |  |  | SK40-4.831\P03 | 901910 | [5 empty] | 1 | sk25-32-40-p03.png | SPAMEL_PL_SK40_P.pdf | Certyfikat_bezpieczenstwa_sk40_pl.pdf |  | Certyfikat_zgodnosci_sk25_CE.pdf |  | Zastosowanie Łączniki krzywkowe są elektrycznymi obrotowymi łącznikami wielotorowymi przystosowanymi do załączania i wyłączania prądów. Łączniki krzywkowe znajdują zastosowanie w obwodach instalacji elektrycznych niskiego napięcia zwłaszcza jako wyłączniki, rozłączniki, przełączniki oraz łączniki sterownicze. Łączniki krzywkowe mogą być zainstalowane w pomieszczeniach zamkniętych (3 stopień zanieczyszczenia - przeznaczenie przemysłowe) w temp. -40...+70°C. Łączniki krzywkowe spełniają wymagania normy PN-EN 60947-3, IEC 60947-3. Ponadto mogą pracować w warunkach środowiskowych określonych w normach: IEC 60068-2-6 (wibracje), IEC 60068-2-27 (udary), IEC 60068-2-2 (suche gorąco), IEC 60068-2-1 (zimno), IEC 60068-2-30 (wilgotne gorąco), IEC 60068-2-52 (mgła solna). Budowa Segmentowa budowa łączników z podwójnymi krzywkami umożliwia tworzenie dowolnych programów łączeń w funkcji położenia pokrętła napędu. Stosując dobraną liczbę zębów zębatki w mechanizmie napędu można uzyskiwać kąty skoku pokrętła co 30°, 45° lub 90°, np.: przy 30° daje nam maksymalnie 12 pozycji pokrętła. Ponadto rozłączniki SK charakteryzują się małymi gabarytami, stopniem ochrony IP20 zwiększającym bezpieczeństwo instalatora. Ze względu na sposób mocowania oferowane są łączniki: • Do pulpitu - P • Do bazo-szyny (TS35) - BS • W obudowie - OB11, OB12, OB13, OB14 • W obudowie z lampką OB11 L, OB12 L, OB13 L, OB14 L • Do szyny (TS35) z maskownicą modułówą - S10, Linki » Łączniki krzywkowe SK 10/16/20 » Łączniki krzywkowe SK 25/32/40 » Czoła do łączników SK » Wyszukiwarka łączników (schematy, diagramy) |  |  |  | łącznik krzywkowe, łączniki krzywkowe, łączniki pokrętne, pokrętła, rozłączniki, przełączniki, rozłącznik, przełącznik, wyłącznik, wyłączniki, krzywka, sk | SK |  | 0.2866 | 0.3356 | 0.105 | 0.135 | 0.14 | Zdzisław Wieteska | 071/3158201 w 280 | w.wieteska@spamel.com.pl
2604 | SK40-4.8390\OB13 | Łącznik Krzywkowy 40A, Przełącznik Dahlander'a dwubiegowy, w obudowie OB13, | szt | 1 | 143.45 | PLN | 23 |  |  |  | A | D |  | EDI | 5907723070240 |  |  | SK40-4.8390\OB13 | 901911 | [5 empty] | 1 | ob13.png | SPAMEL_PL_SK40_OB13.pdf | Certyfikat_bezpieczenstwa_sk40_pl.pdf |  | Certyfikat_zgodnosci_sk25_CE.pdf |  | Zastosowanie Łączniki krzywkowe są elektrycznymi obrotowymi łącznikami wielotorowymi przystosowanymi do załączania i wyłączania prądów. Łączniki krzywkowe znajdują zastosowanie w obwodach instalacji elektrycznych niskiego napięcia zwłaszcza jako wyłączniki, rozłączniki, przełączniki oraz łączniki sterownicze. Łączniki krzywkowe mogą być zainstalowane w pomieszczeniach zamkniętych (3 stopień zanieczyszczenia - przeznaczenie przemysłowe) w temp. -40...+70°C. Łączniki krzywkowe spełniają wymagania normy PN-EN 60947-3, IEC 60947-3. Ponadto mogą pracować w warunkach środowiskowych określonych w normach: IEC 60068-2-6 (wibracje), IEC 60068-2-27 (udary), IEC 60068-2-2 (suche gorąco), IEC 60068-2-1 (zimno), IEC 60068-2-30 (wilgotne gorąco), IEC 60068-2-52 (mgła solna). Budowa Segmentowa budowa łączników z podwójnymi krzywkami umożliwia tworzenie dowolnych programów łączeń w funkcji położenia pokrętła napędu. Stosując dobraną liczbę zębów zębatki w mechanizmie napędu można uzyskiwać kąty skoku pokrętła co 30°, 45° lub 90°, np.: przy 30° daje nam maksymalnie 12 pozycji pokrętła. Ponadto rozłączniki SK charakteryzują się małymi gabarytami, stopniem ochrony IP20 zwiększającym bezpieczeństwo instalatora. Ze względu na sposób mocowania oferowane są łączniki: • Do pulpitu - P • Do bazo-szyny (TS35) - BS • W obudowie - OB11, OB12, OB13, OB14 • W obudowie z lampką OB11 L, OB12 L, OB13 L, OB14 L • Do szyny (TS35) z maskownicą modułówą - S10, Linki » Łączniki krzywkowe SK 10/16/20 » Łączniki krzywkowe SK 25/32/40 » Czoła do łączników SK » Wyszukiwarka łączników (schematy, diagramy) |  |  |  | łącznik krzywkowe, łączniki krzywkowe, łączniki pokrętne, pokrętła, rozłączniki, przełączniki, rozłącznik, przełącznik, wyłącznik, wyłączniki, krzywka, sk | SK |  | 0.5484 | 0.5974 | 0.105 | 0.135 | 0.14 | Zdzisław Wieteska | 071/3158201 w 280 | w.wieteska@spamel.com.pl
2605 | SK40-4.8390\OB2 | Łącznik Krzywkowy 40A, Przełącznik Dahlander'a dwubiegowy, w obudowie OB2, | szt | 1 | 141.86 | PLN | 23 |  |  |  | A | D |  | EDI | 5907723054790 |  |  | SK40-4.8390\OB2 | 901911 | [5 empty] | 1 | [6 empty] | Zastosowanie Łączniki krzywkowe są elektrycznymi obrotowymi łącznikami wielotorowymi przystosowanymi do załączania i wyłączania prądów. Łączniki krzywkowe znajdują zastosowanie w obwodach instalacji elektrycznych niskiego napięcia zwłaszcza jako wyłączniki, rozłączniki, przełączniki oraz łączniki sterownicze. Łączniki krzywkowe mogą być zainstalowane w pomieszczeniach zamkniętych (3 stopień zanieczyszczenia - przeznaczenie przemysłowe) w temp. -40...+70°C. Łączniki krzywkowe spełniają wymagania normy PN-EN 60947-3, IEC 60947-3. Ponadto mogą pracować w warunkach środowiskowych określonych w normach: IEC 60068-2-6 (wibracje), IEC 60068-2-27 (udary), IEC 60068-2-2 (suche gorąco), IEC 60068-2-1 (zimno), IEC 60068-2-30 (wilgotne gorąco), IEC 60068-2-52 (mgła solna). Budowa Segmentowa budowa łączników z podwójnymi krzywkami umożliwia tworzenie dowolnych programów łączeń w funkcji położenia pokrętła napędu. Stosując dobraną liczbę zębów zębatki w mechanizmie napędu można uzyskiwać kąty skoku pokrętła co 30°, 45° lub 90°, np.: przy 30° daje nam maksymalnie 12 pozycji pokrętła. Ponadto rozłączniki SK charakteryzują się małymi gabarytami, stopniem ochrony IP20 zwiększającym bezpieczeństwo instalatora. Ze względu na sposób mocowania oferowane są łączniki: • Do pulpitu - P • Do bazo-szyny (TS35) - BS • W obudowie - OB11, OB12, OB13, OB14 • W obudowie z lampką OB11 L, OB12 L, OB13 L, OB14 L • Do szyny (TS35) z maskownicą modułówą - S10, Linki » Łączniki krzywkowe SK 10/16/20 » Łączniki krzywkowe SK 25/32/40 » Czoła do łączników SK » Wyszukiwarka łączników (schematy, diagramy) |  |  |  | łącznik krzywkowe, łączniki krzywkowe, łączniki pokrętne, pokrętła, rozłączniki, przełączniki, rozłącznik, przełącznik, wyłącznik, wyłączniki, krzywka, sk | SK |  | 0.5631 | 0.6121 | 0.105 | 0.135 | 0.14 | Zdzisław Wieteska | 071/3158201 w 280 | w.wieteska@spamel.com.pl
2606 | SK40-4.8396\BS03 | Łącznik Krzywkowy 40A, Rozłącznik 1-0-2 (4 - biegunowy), mocowanie bazo szynowe czoło szare pokrętło czarne | szt | 1 | 131.41 | PLN | 23 |  |  |  | A | C |  | EDI | 5907723135109 |  |  | SK40-4.8396\BS03 | 901912 | [5 empty] | 1 | sk25-32-40-bs03.png | SPAMEL_PL_SK40_BS.pdf | Certyfikat_bezpieczenstwa_sk40_pl.pdf |  | Certyfikat_zgodnosci_sk25_CE.pdf |  | Zastosowanie Łączniki krzywkowe są elektrycznymi obrotowymi łącznikami wielotorowymi przystosowanymi do załączania i wyłączania prądów. Łączniki krzywkowe znajdują zastosowanie w obwodach instalacji elektrycznych niskiego napięcia zwłaszcza jako wyłączniki, rozłączniki, przełączniki oraz łączniki sterownicze. Łączniki krzywkowe mogą być zainstalowane w pomieszczeniach zamkniętych (3 stopień zanieczyszczenia - przeznaczenie przemysłowe) w temp. -40...+70°C. Łączniki krzywkowe spełniają wymagania normy PN-EN 60947-3, IEC 60947-3. Ponadto mogą pracować w warunkach środowiskowych określonych w normach: IEC 60068-2-6 (wibracje), IEC 60068-2-27 (udary), IEC 60068-2-2 (suche gorąco), IEC 60068-2-1 (zimno), IEC 60068-2-30 (wilgotne gorąco), IEC 60068-2-52 (mgła solna). Budowa Segmentowa budowa łączników z podwójnymi krzywkami umożliwia tworzenie dowolnych programów łączeń w funkcji położenia pokrętła napędu. Stosując dobraną liczbę zębów zębatki w mechanizmie napędu można uzyskiwać kąty skoku pokrętła co 30°, 45° lub 90°, np.: przy 30° daje nam maksymalnie 12 pozycji pokrętła. Ponadto rozłączniki SK charakteryzują się małymi gabarytami, stopniem ochrony IP20 zwiększającym bezpieczeństwo instalatora. Ze względu na sposób mocowania oferowane są łączniki: • Do pulpitu - P • Do bazo-szyny (TS35) - BS • W obudowie - OB11, OB12, OB13, OB14 • W obudowie z lampką OB11 L, OB12 L, OB13 L, OB14 L • Do szyny (TS35) z maskownicą modułówą - S10, Linki » Łączniki krzywkowe SK 10/16/20 » Łączniki krzywkowe SK 25/32/40 » Czoła do łączników SK » Wyszukiwarka łączników (schematy, diagramy) |  |  |  | łącznik krzywkowe, łączniki krzywkowe, łączniki pokrętne, pokrętła, rozłączniki, przełączniki, rozłącznik, przełącznik, wyłącznik, wyłączniki, krzywka, sk | SK |  | 0.5764 | 0.5914 | 0.066 | 0.066 | 0.115 | Zdzisław Wieteska | 071/3158201 w 280 | w.wieteska@spamel.com.pl
2607 | SK40-4.8396\BS04 | Łącznik Krzywkowy 40A, Rozłącznik 1-0-2 (4 - biegunowy), mocowanie bazo szynowe czoło żółto szare pokrętło czerwone | szt | 1 | 131.41 | PLN | 23 |  |  |  | A | C |  | EDI | 5907723119024 |  |  | SK40-4.8396\BS04 | 901912 | [5 empty] | 1 | sk25-32-40-bs03.png | SPAMEL_PL_SK40_BS.pdf | Certyfikat_bezpieczenstwa_sk40_pl.pdf |  | Certyfikat_zgodnosci_sk25_CE.pdf |  | Zastosowanie Łączniki krzywkowe są elektrycznymi obrotowymi łącznikami wielotorowymi przystosowanymi do załączania i wyłączania prądów. Łączniki krzywkowe znajdują zastosowanie w obwodach instalacji elektrycznych niskiego napięcia zwłaszcza jako wyłączniki, rozłączniki, przełączniki oraz łączniki sterownicze. Łączniki krzywkowe mogą być zainstalowane w pomieszczeniach zamkniętych (3 stopień zanieczyszczenia - przeznaczenie przemysłowe) w temp. -40...+70°C. Łączniki krzywkowe spełniają wymagania normy PN-EN 60947-3, IEC 60947-3. Ponadto mogą pracować w warunkach środowiskowych określonych w normach: IEC 60068-2-6 (wibracje), IEC 60068-2-27 (udary), IEC 60068-2-2 (suche gorąco), IEC 60068-2-1 (zimno), IEC 60068-2-30 (wilgotne gorąco), IEC 60068-2-52 (mgła solna). Budowa Segmentowa budowa łączników z podwójnymi krzywkami umożliwia tworzenie dowolnych programów łączeń w funkcji położenia pokrętła napędu. Stosując dobraną liczbę zębów zębatki w mechanizmie napędu można uzyskiwać kąty skoku pokrętła co 30°, 45° lub 90°, np.: przy 30° daje nam maksymalnie 12 pozycji pokrętła. Ponadto rozłączniki SK charakteryzują się małymi gabarytami, stopniem ochrony IP20 zwiększającym bezpieczeństwo instalatora. Ze względu na sposób mocowania oferowane są łączniki: • Do pulpitu - P • Do bazo-szyny (TS35) - BS • W obudowie - OB11, OB12, OB13, OB14 • W obudowie z lampką OB11 L, OB12 L, OB13 L, OB14 L • Do szyny (TS35) z maskownicą modułówą - S10, Linki » Łączniki krzywkowe SK 10/16/20 » Łączniki krzywkowe SK 25/32/40 » Czoła do łączników SK » Wyszukiwarka łączników (schematy, diagramy) |  |  |  | łącznik krzywkowe, łączniki krzywkowe, łączniki pokrętne, pokrętła, rozłączniki, przełączniki, rozłącznik, przełącznik, wyłącznik, wyłączniki, krzywka, sk | SK |  | 0.5764 | 0.5914 | 0.066 | 0.066 | 0.115 | Zdzisław Wieteska | 071/3158201 w 280 | w.wieteska@spamel.com.pl
2608 | SK40-4.8396\OB13 | Łącznik Krzywkowy 40A, Rozłącznik 1-0-2 (4 - biegunowy), w obudowie OB13, | szt | 1 | 143.45 | PLN | 23 |  |  |  | A | D |  | EDI | 5907723123496 |  |  | SK40-4.8396\OB13 | 901911 | [5 empty] | 1 | ob13.png | SPAMEL_PL_SK40_OB13.pdf | Certyfikat_bezpieczenstwa_sk40_pl.pdf |  | Certyfikat_zgodnosci_sk25_CE.pdf |  | Zastosowanie Łączniki krzywkowe są elektrycznymi obrotowymi łącznikami wielotorowymi przystosowanymi do załączania i wyłączania prądów. Łączniki krzywkowe znajdują zastosowanie w obwodach instalacji elektrycznych niskiego napięcia zwłaszcza jako wyłączniki, rozłączniki, przełączniki oraz łączniki sterownicze. Łączniki krzywkowe mogą być zainstalowane w pomieszczeniach zamkniętych (3 stopień zanieczyszczenia - przeznaczenie przemysłowe) w temp. -40...+70°C. Łączniki krzywkowe spełniają wymagania normy PN-EN 60947-3, IEC 60947-3. Ponadto mogą pracować w warunkach środowiskowych określonych w normach: IEC 60068-2-6 (wibracje), IEC 60068-2-27 (udary), IEC 60068-2-2 (suche gorąco), IEC 60068-2-1 (zimno), IEC 60068-2-30 (wilgotne gorąco), IEC 60068-2-52 (mgła solna). Budowa Segmentowa budowa łączników z podwójnymi krzywkami umożliwia tworzenie dowolnych programów łączeń w funkcji położenia pokrętła napędu. Stosując dobraną liczbę zębów zębatki w mechanizmie napędu można uzyskiwać kąty skoku pokrętła co 30°, 45° lub 90°, np.: przy 30° daje nam maksymalnie 12 pozycji pokrętła. Ponadto rozłączniki SK charakteryzują się małymi gabarytami, stopniem ochrony IP20 zwiększającym bezpieczeństwo instalatora. Ze względu na sposób mocowania oferowane są łączniki: • Do pulpitu - P • Do bazo-szyny (TS35) - BS • W obudowie - OB11, OB12, OB13, OB14 • W obudowie z lampką OB11 L, OB12 L, OB13 L, OB14 L • Do szyny (TS35) z maskownicą modułówą - S10, Linki » Łączniki krzywkowe SK 10/16/20 » Łączniki krzywkowe SK 25/32/40 » Czoła do łączników SK » Wyszukiwarka łączników (schematy, diagramy) |  |  |  | łącznik krzywkowe, łączniki krzywkowe, łączniki pokrętne, pokrętła, rozłączniki, przełączniki, rozłącznik, przełącznik, wyłącznik, wyłączniki, krzywka, sk | SK |  | 0.5378 | 0.5868 | 0.105 | 0.135 | 0.14 | Zdzisław Wieteska | 071/3158201 w 280 | w.wieteska@spamel.com.pl
2609 | SK40-4.8396\P03 | Łącznik Krzywkowy 40A, Rozłącznik 1-0-2 (4 - biegunowy), mocowany do pulpitu czoło szare pokrętło czarne | szt | 1 | 124.46 | PLN | 23 |  |  |  | A | C |  | EDI | 5907723155572 |  |  | SK40-4.8396\P03 | 901910 | [5 empty] | 1 | sk25-32-40-p03.png | SPAMEL_PL_SK40_P.pdf | Certyfikat_bezpieczenstwa_sk40_pl.pdf |  | Certyfikat_zgodnosci_sk25_CE.pdf |  | Zastosowanie Łączniki krzywkowe są elektrycznymi obrotowymi łącznikami wielotorowymi przystosowanymi do załączania i wyłączania prądów. Łączniki krzywkowe znajdują zastosowanie w obwodach instalacji elektrycznych niskiego napięcia zwłaszcza jako wyłączniki, rozłączniki, przełączniki oraz łączniki sterownicze. Łączniki krzywkowe mogą być zainstalowane w pomieszczeniach zamkniętych (3 stopień zanieczyszczenia - przeznaczenie przemysłowe) w temp. -40...+70°C. Łączniki krzywkowe spełniają wymagania normy PN-EN 60947-3, IEC 60947-3. Ponadto mogą pracować w warunkach środowiskowych określonych w normach: IEC 60068-2-6 (wibracje), IEC 60068-2-27 (udary), IEC 60068-2-2 (suche gorąco), IEC 60068-2-1 (zimno), IEC 60068-2-30 (wilgotne gorąco), IEC 60068-2-52 (mgła solna). Budowa Segmentowa budowa łączników z podwójnymi krzywkami umożliwia tworzenie dowolnych programów łączeń w funkcji położenia pokrętła napędu. Stosując dobraną liczbę zębów zębatki w mechanizmie napędu można uzyskiwać kąty skoku pokrętła co 30°, 45° lub 90°, np.: przy 30° daje nam maksymalnie 12 pozycji pokrętła. Ponadto rozłączniki SK charakteryzują się małymi gabarytami, stopniem ochrony IP20 zwiększającym bezpieczeństwo instalatora. Ze względu na sposób mocowania oferowane są łączniki: • Do pulpitu - P • Do bazo-szyny (TS35) - BS • W obudowie - OB11, OB12, OB13, OB14 • W obudowie z lampką OB11 L, OB12 L, OB13 L, OB14 L • Do szyny (TS35) z maskownicą modułówą - S10, Linki » Łączniki krzywkowe SK 10/16/20 » Łączniki krzywkowe SK 25/32/40 » Czoła do łączników SK » Wyszukiwarka łączników (schematy, diagramy) |  |  |  | łącznik krzywkowe, łączniki krzywkowe, łączniki pokrętne, pokrętła, rozłączniki, przełączniki, rozłącznik, przełącznik, wyłącznik, wyłączniki, krzywka, sk | SK |  | 0.3045 | 0.3195 | 0.066 | 0.066 | 0.115 | Zdzisław Wieteska | 071/3158201 w 280 | w.wieteska@spamel.com.pl
2610 | SK40-4.8396\P08 | Łącznik Krzywkowy 40A, Rozłącznik 1-0-2 (4 - biegunowy), mocowanie do pulpitu czoło zamykane żółto/czerwone | szt | 1 | 137.66 | PLN | 23 |  |  |  | A | C |  | EDI | 5907723166585 |  |  | SK40-4.8396\P08 | 901910 | [5 empty] | 1 | sk25-32-40-p03.png | SPAMEL_PL_SK40_P.pdf | Certyfikat_bezpieczenstwa_sk40_pl.pdf |  | Certyfikat_zgodnosci_sk25_CE.pdf |  | Zastosowanie Łączniki krzywkowe są elektrycznymi obrotowymi łącznikami wielotorowymi przystosowanymi do załączania i wyłączania prądów. Łączniki krzywkowe znajdują zastosowanie w obwodach instalacji elektrycznych niskiego napięcia zwłaszcza jako wyłączniki, rozłączniki, przełączniki oraz łączniki sterownicze. Łączniki krzywkowe mogą być zainstalowane w pomieszczeniach zamkniętych (3 stopień zanieczyszczenia - przeznaczenie przemysłowe) w temp. -40...+70°C. Łączniki krzywkowe spełniają wymagania normy PN-EN 60947-3, IEC 60947-3. Ponadto mogą pracować w warunkach środowiskowych określonych w normach: IEC 60068-2-6 (wibracje), IEC 60068-2-27 (udary), IEC 60068-2-2 (suche gorąco), IEC 60068-2-1 (zimno), IEC 60068-2-30 (wilgotne gorąco), IEC 60068-2-52 (mgła solna). Budowa Segmentowa budowa łączników z podwójnymi krzywkami umożliwia tworzenie dowolnych programów łączeń w funkcji położenia pokrętła napędu. Stosując dobraną liczbę zębów zębatki w mechanizmie napędu można uzyskiwać kąty skoku pokrętła co 30°, 45° lub 90°, np.: przy 30° daje nam maksymalnie 12 pozycji pokrętła. Ponadto rozłączniki SK charakteryzują się małymi gabarytami, stopniem ochrony IP20 zwiększającym bezpieczeństwo instalatora. Ze względu na sposób mocowania oferowane są łączniki: • Do pulpitu - P • Do bazo-szyny (TS35) - BS • W obudowie - OB11, OB12, OB13, OB14 • W obudowie z lampką OB11 L, OB12 L, OB13 L, OB14 L • Do szyny (TS35) z maskownicą modułówą - S10, Linki » Łączniki krzywkowe SK 10/16/20 » Łączniki krzywkowe SK 25/32/40 » Czoła do łączników SK » Wyszukiwarka łączników (schematy, diagramy) |  |  |  | łącznik krzywkowe, łączniki krzywkowe, łączniki pokrętne, pokrętła, rozłączniki, przełączniki, rozłącznik, przełącznik, wyłącznik, wyłączniki, krzywka, sk | SK |  | 0.3103 | 0.3253 | 0.066 | 0.066 | 0.115 | Zdzisław Wieteska | 071/3158201 w 280 | w.wieteska@spamel.com.pl
2611 | SK40-4.8396\S10 | Łącznik Krzywkowy 40A, Rozłącznik 1-0-2 (4 - biegunowy), do zabudowy modułowej | szt | 1 | 132.24 | PLN | 23 |  |  |  | A | C |  | EDI | 5907723139855 |  |  | SK40-4.8396\S10 | 901912 | [5 empty] | 1 | sk-25-32-40-s10.png | SPAMEL_PL_SK40_S10.pdf | Certyfikat_bezpieczenstwa_sk40_pl.pdf |  | Certyfikat_zgodnosci_sk25_CE.pdf |  | Zastosowanie Łączniki krzywkowe są elektrycznymi obrotowymi łącznikami wielotorowymi przystosowanymi do załączania i wyłączania prądów. Łączniki krzywkowe znajdują zastosowanie w obwodach instalacji elektrycznych niskiego napięcia zwłaszcza jako wyłączniki, rozłączniki, przełączniki oraz łączniki sterownicze. Łączniki krzywkowe mogą być zainstalowane w pomieszczeniach zamkniętych (3 stopień zanieczyszczenia - przeznaczenie przemysłowe) w temp. -40...+70°C. Łączniki krzywkowe spełniają wymagania normy PN-EN 60947-3, IEC 60947-3. Ponadto mogą pracować w warunkach środowiskowych określonych w normach: IEC 60068-2-6 (wibracje), IEC 60068-2-27 (udary), IEC 60068-2-2 (suche gorąco), IEC 60068-2-1 (zimno), IEC 60068-2-30 (wilgotne gorąco), IEC 60068-2-52 (mgła solna). Budowa Segmentowa budowa łączników z podwójnymi krzywkami umożliwia tworzenie dowolnych programów łączeń w funkcji położenia pokrętła napędu. Stosując dobraną liczbę zębów zębatki w mechanizmie napędu można uzyskiwać kąty skoku pokrętła co 30°, 45° lub 90°, np.: przy 30° daje nam maksymalnie 12 pozycji pokrętła. Ponadto rozłączniki SK charakteryzują się małymi gabarytami, stopniem ochrony IP20 zwiększającym bezpieczeństwo instalatora. Ze względu na sposób mocowania oferowane są łączniki: • Do pulpitu - P • Do bazo-szyny (TS35) - BS • W obudowie - OB11, OB12, OB13, OB14 • W obudowie z lampką OB11 L, OB12 L, OB13 L, OB14 L • Do szyny (TS35) z maskownicą modułówą - S10, Linki » Łączniki krzywkowe SK 10/16/20 » Łączniki krzywkowe SK 25/32/40 » Czoła do łączników SK » Wyszukiwarka łączników (schematy, diagramy) |  |  |  | łącznik krzywkowe, łączniki krzywkowe, łączniki pokrętne, pokrętła, rozłączniki, przełączniki, rozłącznik, przełącznik, wyłącznik, wyłączniki, krzywka, sk | SK |  | 0.2666 | 0.2816 | 0.066 | 0.066 | 0.115 | Zdzisław Wieteska | 071/3158201 w 280 | w.wieteska@spamel.com.pl
2612 | SK40-5.8380\OB14 | Łącznik Krzywkowy 40A, Rozłącznik 1-0-2 (5 - biegunowy), w obudowie OB14, | szt | 1 | 163.95 | PLN | 23 |  |  |  | A | D |  | EDI | 5907723154575 |  |  | SK40-5.8380\OB14 | 901911 | [5 empty] | 1 | ob14.png | SPAMEL_PL_SK40_OB14.pdf | Certyfikat_bezpieczenstwa_sk40_pl.pdf |  | Certyfikat_zgodnosci_sk25_CE.pdf |  | Zastosowanie Łączniki krzywkowe są elektrycznymi obrotowymi łącznikami wielotorowymi przystosowanymi do załączania i wyłączania prądów. Łączniki krzywkowe znajdują zastosowanie w obwodach instalacji elektrycznych niskiego napięcia zwłaszcza jako wyłączniki, rozłączniki, przełączniki oraz łączniki sterownicze. Łączniki krzywkowe mogą być zainstalowane w pomieszczeniach zamkniętych (3 stopień zanieczyszczenia - przeznaczenie przemysłowe) w temp. -40...+70°C. Łączniki krzywkowe spełniają wymagania normy PN-EN 60947-3, IEC 60947-3. Ponadto mogą pracować w warunkach środowiskowych określonych w normach: IEC 60068-2-6 (wibracje), IEC 60068-2-27 (udary), IEC 60068-2-2 (suche gorąco), IEC 60068-2-1 (zimno), IEC 60068-2-30 (wilgotne gorąco), IEC 60068-2-52 (mgła solna). Budowa Segmentowa budowa łączników z podwójnymi krzywkami umożliwia tworzenie dowolnych programów łączeń w funkcji położenia pokrętła napędu. Stosując dobraną liczbę zębów zębatki w mechanizmie napędu można uzyskiwać kąty skoku pokrętła co 30°, 45° lub 90°, np.: przy 30° daje nam maksymalnie 12 pozycji pokrętła. Ponadto rozłączniki SK charakteryzują się małymi gabarytami, stopniem ochrony IP20 zwiększającym bezpieczeństwo instalatora. Ze względu na sposób mocowania oferowane są łączniki: • Do pulpitu - P • Do bazo-szyny (TS35) - BS • W obudowie - OB11, OB12, OB13, OB14 • W obudowie z lampką OB11 L, OB12 L, OB13 L, OB14 L • Do szyny (TS35) z maskownicą modułówą - S10, Linki » Łączniki krzywkowe SK 10/16/20 » Łączniki krzywkowe SK 25/32/40 » Czoła do łączników SK » Wyszukiwarka łączników (schematy, diagramy) |  |  |  | łącznik krzywkowe, łączniki krzywkowe, łączniki pokrętne, pokrętła, rozłączniki, przełączniki, rozłącznik, przełącznik, wyłącznik, wyłączniki, krzywka, sk | SK |  | 0.6159 | 0.6649 | 0.105 | 0.135 | 0.14 | Zdzisław Wieteska | 071/3158201 w 280 | w.wieteska@spamel.com.pl
2613 | SK40-5.8538\OB14 | Łącznik Krzywkowy 40A, Przełącznik rozruchowy trójfazowy ze zmianą kierunku obrotów, w obudowie OB14, | szt | 1 | 163.95 | PLN | 23 |  |  |  | A | D |  | EDI | 5907723091719 |  |  | SK40-5.8538\OB14 | 901911 | [5 empty] | 1 | ob14.png | SPAMEL_PL_SK40_OB14.pdf | Certyfikat_bezpieczenstwa_sk40_pl.pdf |  | Certyfikat_zgodnosci_sk25_CE.pdf |  | Zastosowanie Łączniki krzywkowe są elektrycznymi obrotowymi łącznikami wielotorowymi przystosowanymi do załączania i wyłączania prądów. Łączniki krzywkowe znajdują zastosowanie w obwodach instalacji elektrycznych niskiego napięcia zwłaszcza jako wyłączniki, rozłączniki, przełączniki oraz łączniki sterownicze. Łączniki krzywkowe mogą być zainstalowane w pomieszczeniach zamkniętych (3 stopień zanieczyszczenia - przeznaczenie przemysłowe) w temp. -40...+70°C. Łączniki krzywkowe spełniają wymagania normy PN-EN 60947-3, IEC 60947-3. Ponadto mogą pracować w warunkach środowiskowych określonych w normach: IEC 60068-2-6 (wibracje), IEC 60068-2-27 (udary), IEC 60068-2-2 (suche gorąco), IEC 60068-2-1 (zimno), IEC 60068-2-30 (wilgotne gorąco), IEC 60068-2-52 (mgła solna). Budowa Segmentowa budowa łączników z podwójnymi krzywkami umożliwia tworzenie dowolnych programów łączeń w funkcji położenia pokrętła napędu. Stosując dobraną liczbę zębów zębatki w mechanizmie napędu można uzyskiwać kąty skoku pokrętła co 30°, 45° lub 90°, np.: przy 30° daje nam maksymalnie 12 pozycji pokrętła. Ponadto rozłączniki SK charakteryzują się małymi gabarytami, stopniem ochrony IP20 zwiększającym bezpieczeństwo instalatora. Ze względu na sposób mocowania oferowane są łączniki: • Do pulpitu - P • Do bazo-szyny (TS35) - BS • W obudowie - OB11, OB12, OB13, OB14 • W obudowie z lampką OB11 L, OB12 L, OB13 L, OB14 L • Do szyny (TS35) z maskownicą modułówą - S10, Linki » Łączniki krzywkowe SK 10/16/20 » Łączniki krzywkowe SK 25/32/40 » Czoła do łączników SK » Wyszukiwarka łączników (schematy, diagramy) |  |  |  | łącznik krzywkowe, łączniki krzywkowe, łączniki pokrętne, pokrętła, rozłączniki, przełączniki, rozłącznik, przełącznik, wyłącznik, wyłączniki, krzywka, sk | SK |  | 0 | 0.049 | 0.105 | 0.135 | 0.14 | Zdzisław Wieteska | 071/3158201 w 280 | w.wieteska@spamel.com.pl
2614 | SK40-5.8538\P03 | Łącznik Krzywkowy 40A, Przełącznik rozruchowy trójfazowy ze zmianą kierunku obrotów, mocowany do pulpitu czoło szare pokrętło czarne | szt | 1 | 143.41 | PLN | 23 |  |  |  | A | C |  | EDI | 5907723067561 |  |  | SK40-5.8538\P03 | 901910 | [5 empty] | 1 | sk25-32-40-p03.png | SPAMEL_PL_SK40_P.pdf | Certyfikat_bezpieczenstwa_sk40_pl.pdf |  | Certyfikat_zgodnosci_sk25_CE.pdf |  | Zastosowanie Łączniki krzywkowe są elektrycznymi obrotowymi łącznikami wielotorowymi przystosowanymi do załączania i wyłączania prądów. Łączniki krzywkowe znajdują zastosowanie w obwodach instalacji elektrycznych niskiego napięcia zwłaszcza jako wyłączniki, rozłączniki, przełączniki oraz łączniki sterownicze. Łączniki krzywkowe mogą być zainstalowane w pomieszczeniach zamkniętych (3 stopień zanieczyszczenia - przeznaczenie przemysłowe) w temp. -40...+70°C. Łączniki krzywkowe spełniają wymagania normy PN-EN 60947-3, IEC 60947-3. Ponadto mogą pracować w warunkach środowiskowych określonych w normach: IEC 60068-2-6 (wibracje), IEC 60068-2-27 (udary), IEC 60068-2-2 (suche gorąco), IEC 60068-2-1 (zimno), IEC 60068-2-30 (wilgotne gorąco), IEC 60068-2-52 (mgła solna). Budowa Segmentowa budowa łączników z podwójnymi krzywkami umożliwia tworzenie dowolnych programów łączeń w funkcji położenia pokrętła napędu. Stosując dobraną liczbę zębów zębatki w mechanizmie napędu można uzyskiwać kąty skoku pokrętła co 30°, 45° lub 90°, np.: przy 30° daje nam maksymalnie 12 pozycji pokrętła. Ponadto rozłączniki SK charakteryzują się małymi gabarytami, stopniem ochrony IP20 zwiększającym bezpieczeństwo instalatora. Ze względu na sposób mocowania oferowane są łączniki: • Do pulpitu - P • Do bazo-szyny (TS35) - BS • W obudowie - OB11, OB12, OB13, OB14 • W obudowie z lampką OB11 L, OB12 L, OB13 L, OB14 L • Do szyny (TS35) z maskownicą modułówą - S10, Linki » Łączniki krzywkowe SK 10/16/20 » Łączniki krzywkowe SK 25/32/40 » Czoła do łączników SK » Wyszukiwarka łączników (schematy, diagramy) |  |  |  | łącznik krzywkowe, łączniki krzywkowe, łączniki pokrętne, pokrętła, rozłączniki, przełączniki, rozłącznik, przełącznik, wyłącznik, wyłączniki, krzywka, sk | SK |  | 0.3311 | 0.3461 | 0.066 | 0.066 | 0.115 | Zdzisław Wieteska | 071/3158201 w 280 | w.wieteska@spamel.com.pl
2615 | SK40-6.8380\P03 | Łącznik Krzywkowy 40A, Rozłącznik 1-0-2 (6 - biegunowy), mocowany do pulpitu czoło szare pokrętło czarne | szt | 1 | 173.69 | PLN | 23 |  |  |  | A | C |  | EDI | 5907723110953 |  |  | SK40-6.8380\P03 | 901910 | [5 empty] | 1 | sk25-32-40-p03.png | SPAMEL_PL_SK40_P.pdf | Certyfikat_bezpieczenstwa_sk40_pl.pdf |  | Certyfikat_zgodnosci_sk25_CE.pdf |  | Zastosowanie Łączniki krzywkowe są elektrycznymi obrotowymi łącznikami wielotorowymi przystosowanymi do załączania i wyłączania prądów. Łączniki krzywkowe znajdują zastosowanie w obwodach instalacji elektrycznych niskiego napięcia zwłaszcza jako wyłączniki, rozłączniki, przełączniki oraz łączniki sterownicze. Łączniki krzywkowe mogą być zainstalowane w pomieszczeniach zamkniętych (3 stopień zanieczyszczenia - przeznaczenie przemysłowe) w temp. -40...+70°C. Łączniki krzywkowe spełniają wymagania normy PN-EN 60947-3, IEC 60947-3. Ponadto mogą pracować w warunkach środowiskowych określonych w normach: IEC 60068-2-6 (wibracje), IEC 60068-2-27 (udary), IEC 60068-2-2 (suche gorąco), IEC 60068-2-1 (zimno), IEC 60068-2-30 (wilgotne gorąco), IEC 60068-2-52 (mgła solna). Budowa Segmentowa budowa łączników z podwójnymi krzywkami umożliwia tworzenie dowolnych programów łączeń w funkcji położenia pokrętła napędu. Stosując dobraną liczbę zębów zębatki w mechanizmie napędu można uzyskiwać kąty skoku pokrętła co 30°, 45° lub 90°, np.: przy 30° daje nam maksymalnie 12 pozycji pokrętła. Ponadto rozłączniki SK charakteryzują się małymi gabarytami, stopniem ochrony IP20 zwiększającym bezpieczeństwo instalatora. Ze względu na sposób mocowania oferowane są łączniki: • Do pulpitu - P • Do bazo-szyny (TS35) - BS • W obudowie - OB11, OB12, OB13, OB14 • W obudowie z lampką OB11 L, OB12 L, OB13 L, OB14 L • Do szyny (TS35) z maskownicą modułówą - S10, Linki » Łączniki krzywkowe SK 10/16/20 » Łączniki krzywkowe SK 25/32/40 » Czoła do łączników SK » Wyszukiwarka łączników (schematy, diagramy) |  |  |  | łącznik krzywkowe, łączniki krzywkowe, łączniki pokrętne, pokrętła, rozłączniki, przełączniki, rozłącznik, przełącznik, wyłącznik, wyłączniki, krzywka, sk | SK |  | 0.3626 | 0.3886 | 0.066 | 0.066 | 0.165 | Zdzisław Wieteska | 071/3158201 w 280 | w.wieteska@spamel.com.pl
2616 | SK40-7.822\P03 | Łącznik Krzywkowy 40A, -7.822mocowany do pulpitu czoło szare pokrętło czarne | szt | 1 | 192.24 | PLN | 23 |  |  |  | A | C |  | EDI | 5907723084452 |  |  | SK40-7.822\P03 | 901910 | [5 empty] | 1 | sk25-32-40-p03.png | SPAMEL_PL_SK40_P.pdf | Certyfikat_bezpieczenstwa_sk40_pl.pdf |  | Certyfikat_zgodnosci_sk25_CE.pdf |  | Zastosowanie Łączniki krzywkowe są elektrycznymi obrotowymi łącznikami wielotorowymi przystosowanymi do załączania i wyłączania prądów. Łączniki krzywkowe znajdują zastosowanie w obwodach instalacji elektrycznych niskiego napięcia zwłaszcza jako wyłączniki, rozłączniki, przełączniki oraz łączniki sterownicze. Łączniki krzywkowe mogą być zainstalowane w pomieszczeniach zamkniętych (3 stopień zanieczyszczenia - przeznaczenie przemysłowe) w temp. -40...+70°C. Łączniki krzywkowe spełniają wymagania normy PN-EN 60947-3, IEC 60947-3. Ponadto mogą pracować w warunkach środowiskowych określonych w normach: IEC 60068-2-6 (wibracje), IEC 60068-2-27 (udary), IEC 60068-2-2 (suche gorąco), IEC 60068-2-1 (zimno), IEC 60068-2-30 (wilgotne gorąco), IEC 60068-2-52 (mgła solna). Budowa Segmentowa budowa łączników z podwójnymi krzywkami umożliwia tworzenie dowolnych programów łączeń w funkcji położenia pokrętła napędu. Stosując dobraną liczbę zębów zębatki w mechanizmie napędu można uzyskiwać kąty skoku pokrętła co 30°, 45° lub 90°, np.: przy 30° daje nam maksymalnie 12 pozycji pokrętła. Ponadto rozłączniki SK charakteryzują się małymi gabarytami, stopniem ochrony IP20 zwiększającym bezpieczeństwo instalatora. Ze względu na sposób mocowania oferowane są łączniki: • Do pulpitu - P • Do bazo-szyny (TS35) - BS • W obudowie - OB11, OB12, OB13, OB14 • W obudowie z lampką OB11 L, OB12 L, OB13 L, OB14 L • Do szyny (TS35) z maskownicą modułówą - S10, Linki » Łączniki krzywkowe SK 10/16/20 » Łączniki krzywkowe SK 25/32/40 » Czoła do łączników SK » Wyszukiwarka łączników (schematy, diagramy) |  |  |  | łącznik krzywkowe, łączniki krzywkowe, łączniki pokrętne, pokrętła, rozłączniki, przełączniki, rozłącznik, przełącznik, wyłącznik, wyłączniki, krzywka, sk | SK |  | 0.3763 | 0.4023 | 0.066 | 0.066 | 0.165 | Zdzisław Wieteska | 071/3158201 w 280 | w.wieteska@spamel.com.pl
2617 | SK40-7.8538\BS03 | Łącznik Krzywkowy 40A, Przełącznik Dahlander'a dwubiegowy ze zmianą kierunku obrotów, mocowanie bazo szynowe czoło szare pokrętło czarne | szt | 1 | 199.23 | PLN | 23 |  |  |  | A | C |  | EDI | 0 |  |  | SK40-7.8538\BS03 | 901912 | [5 empty] | 1 | sk25-32-40-bs03.png | SPAMEL_PL_SK40_BS.pdf | Certyfikat_bezpieczenstwa_sk40_pl.pdf |  | Certyfikat_zgodnosci_sk25_CE.pdf |  | Zastosowanie Łączniki krzywkowe są elektrycznymi obrotowymi łącznikami wielotorowymi przystosowanymi do załączania i wyłączania prądów. Łączniki krzywkowe znajdują zastosowanie w obwodach instalacji elektrycznych niskiego napięcia zwłaszcza jako wyłączniki, rozłączniki, przełączniki oraz łączniki sterownicze. Łączniki krzywkowe mogą być zainstalowane w pomieszczeniach zamkniętych (3 stopień zanieczyszczenia - przeznaczenie przemysłowe) w temp. -40...+70°C. Łączniki krzywkowe spełniają wymagania normy PN-EN 60947-3, IEC 60947-3. Ponadto mogą pracować w warunkach środowiskowych określonych w normach: IEC 60068-2-6 (wibracje), IEC 60068-2-27 (udary), IEC 60068-2-2 (suche gorąco), IEC 60068-2-1 (zimno), IEC 60068-2-30 (wilgotne gorąco), IEC 60068-2-52 (mgła solna). Budowa Segmentowa budowa łączników z podwójnymi krzywkami umożliwia tworzenie dowolnych programów łączeń w funkcji położenia pokrętła napędu. Stosując dobraną liczbę zębów zębatki w mechanizmie napędu można uzyskiwać kąty skoku pokrętła co 30°, 45° lub 90°, np.: przy 30° daje nam maksymalnie 12 pozycji pokrętła. Ponadto rozłączniki SK charakteryzują się małymi gabarytami, stopniem ochrony IP20 zwiększającym bezpieczeństwo instalatora. Ze względu na sposób mocowania oferowane są łączniki: • Do pulpitu - P • Do bazo-szyny (TS35) - BS • W obudowie - OB11, OB12, OB13, OB14 • W obudowie z lampką OB11 L, OB12 L, OB13 L, OB14 L • Do szyny (TS35) z maskownicą modułówą - S10, Linki » Łączniki krzywkowe SK 10/16/20 » Łączniki krzywkowe SK 25/32/40 » Czoła do łączników SK » Wyszukiwarka łączników (schematy, diagramy) |  |  |  | łącznik krzywkowe, łączniki krzywkowe, łączniki pokrętne, pokrętła, rozłączniki, przełączniki, rozłącznik, przełącznik, wyłącznik, wyłączniki, krzywka, sk | SK |  | 0.4399 | 0.4659 | 0.066 | 0.066 | 0.165 | Zdzisław Wieteska | 071/3158201 w 280 | w.wieteska@spamel.com.pl
2618 | SK40-7.8538\OB3 | Łącznik Krzywkowy 40A, Przełącznik Dahlander'a dwubiegowy ze zmianą kierunku obrotów, w obudowie OB3, | szt | 1 | 209.62 | PLN | 23 |  |  |  | A | D |  | EDI | 5907723053410 |  |  | SK40-7.8538\OB3 | 901911 | [5 empty] | 1 | [6 empty] | Zastosowanie Łączniki krzywkowe są elektrycznymi obrotowymi łącznikami wielotorowymi przystosowanymi do załączania i wyłączania prądów. Łączniki krzywkowe znajdują zastosowanie w obwodach instalacji elektrycznych niskiego napięcia zwłaszcza jako wyłączniki, rozłączniki, przełączniki oraz łączniki sterownicze. Łączniki krzywkowe mogą być zainstalowane w pomieszczeniach zamkniętych (3 stopień zanieczyszczenia - przeznaczenie przemysłowe) w temp. -40...+70°C. Łączniki krzywkowe spełniają wymagania normy PN-EN 60947-3, IEC 60947-3. Ponadto mogą pracować w warunkach środowiskowych określonych w normach: IEC 60068-2-6 (wibracje), IEC 60068-2-27 (udary), IEC 60068-2-2 (suche gorąco), IEC 60068-2-1 (zimno), IEC 60068-2-30 (wilgotne gorąco), IEC 60068-2-52 (mgła solna). Budowa Segmentowa budowa łączników z podwójnymi krzywkami umożliwia tworzenie dowolnych programów łączeń w funkcji położenia pokrętła napędu. Stosując dobraną liczbę zębów zębatki w mechanizmie napędu można uzyskiwać kąty skoku pokrętła co 30°, 45° lub 90°, np.: przy 30° daje nam maksymalnie 12 pozycji pokrętła. Ponadto rozłączniki SK charakteryzują się małymi gabarytami, stopniem ochrony IP20 zwiększającym bezpieczeństwo instalatora. Ze względu na sposób mocowania oferowane są łączniki: • Do pulpitu - P • Do bazo-szyny (TS35) - BS • W obudowie - OB11, OB12, OB13, OB14 • W obudowie z lampką OB11 L, OB12 L, OB13 L, OB14 L • Do szyny (TS35) z maskownicą modułówą - S10, Linki » Łączniki krzywkowe SK 10/16/20 » Łączniki krzywkowe SK 25/32/40 » Czoła do łączników SK » Wyszukiwarka łączników (schematy, diagramy) |  |  |  | łącznik krzywkowe, łączniki krzywkowe, łączniki pokrętne, pokrętła, rozłączniki, przełączniki, rozłącznik, przełącznik, wyłącznik, wyłączniki, krzywka, sk | SK |  | 0.7643 | 0.8193 | 0.105 | 0.135 | 0.173 | Zdzisław Wieteska | 071/3158201 w 280 | w.wieteska@spamel.com.pl
2619 | SK40-7.8538\P03 | Łącznik Krzywkowy 40A, Przełącznik Dahlander'a dwubiegowy ze zmianą kierunku obrotów, mocowany do pulpitu czoło szare pokrętło czarne | szt | 1 | 192.24 | PLN | 23 |  |  |  | A | C |  | EDI | 5907723067585 |  |  | SK40-7.8538\P03 | 901910 | [5 empty] | 1 | sk25-32-40-p03.png | SPAMEL_PL_SK40_P.pdf | Certyfikat_bezpieczenstwa_sk40_pl.pdf |  | Certyfikat_zgodnosci_sk25_CE.pdf |  | Zastosowanie Łączniki krzywkowe są elektrycznymi obrotowymi łącznikami wielotorowymi przystosowanymi do załączania i wyłączania prądów. Łączniki krzywkowe znajdują zastosowanie w obwodach instalacji elektrycznych niskiego napięcia zwłaszcza jako wyłączniki, rozłączniki, przełączniki oraz łączniki sterownicze. Łączniki krzywkowe mogą być zainstalowane w pomieszczeniach zamkniętych (3 stopień zanieczyszczenia - przeznaczenie przemysłowe) w temp. -40...+70°C. Łączniki krzywkowe spełniają wymagania normy PN-EN 60947-3, IEC 60947-3. Ponadto mogą pracować w warunkach środowiskowych określonych w normach: IEC 60068-2-6 (wibracje), IEC 60068-2-27 (udary), IEC 60068-2-2 (suche gorąco), IEC 60068-2-1 (zimno), IEC 60068-2-30 (wilgotne gorąco), IEC 60068-2-52 (mgła solna). Budowa Segmentowa budowa łączników z podwójnymi krzywkami umożliwia tworzenie dowolnych programów łączeń w funkcji położenia pokrętła napędu. Stosując dobraną liczbę zębów zębatki w mechanizmie napędu można uzyskiwać kąty skoku pokrętła co 30°, 45° lub 90°, np.: przy 30° daje nam maksymalnie 12 pozycji pokrętła. Ponadto rozłączniki SK charakteryzują się małymi gabarytami, stopniem ochrony IP20 zwiększającym bezpieczeństwo instalatora. Ze względu na sposób mocowania oferowane są łączniki: • Do pulpitu - P • Do bazo-szyny (TS35) - BS • W obudowie - OB11, OB12, OB13, OB14 • W obudowie z lampką OB11 L, OB12 L, OB13 L, OB14 L • Do szyny (TS35) z maskownicą modułówą - S10, Linki » Łączniki krzywkowe SK 10/16/20 » Łączniki krzywkowe SK 25/32/40 » Czoła do łączników SK » Wyszukiwarka łączników (schematy, diagramy) |  |  |  | łącznik krzywkowe, łączniki krzywkowe, łączniki pokrętne, pokrętła, rozłączniki, przełączniki, rozłącznik, przełącznik, wyłącznik, wyłączniki, krzywka, sk | SK |  | 0.4206 | 0.4466 | 0.066 | 0.066 | 0.165 | Zdzisław Wieteska | 071/3158201 w 280 | w.wieteska@spamel.com.pl
2620 | SK63-1.825\BS07 | Łącznik Krzywkowy 63A, Rozłącznik 0-1 (1 - biegunowy), mocowanie bazo szynowe czoło zamykane czarne | szt | 1 | 87.93 | PLN | 23 |  |  |  | A | C |  | EDI | 5907723145467 |  |  | SK63-1.825\BS07 | 902712 | [5 empty] | 1 | sk63i100-bs03.png | SPAMEL_PL_SK63_BS.pdf | Certyfikat_bezpieczenstwa_sk63_pl.pdf |  |  |  | Informacje ogólne Nowe łączniki krzywkowe SK63, SK100 będące jednocześnie rozłącznikami izolacyjnymi poszerzają ofertę rodziny łączników SK o kolejne, wyższe zakresy prądowe i są to odpowiednio 63 A oraz 100 A. Segmentowa budowa tych łączników z podwójnymi krzywkami umożliwia tworzenie dowolnych programów łączeń w funkcji położenia pokrętła napędu. Stosując dobraną liczbę zębów zębatki w mechanizmie napędu można uzyskać kąty skoku pokrętła co 30° (tylko w SK63), 45°, lub 90° co przy 30° daje maksymalnie 12 położeń pokrętła. Oferowane łączniki mogą być instalowane w pomieszczeniach zamkniętych (3 stopień zanieczyszczenia - przeznaczenie przemysłowe). Ze względu na sposób mocowania są oferowane łączniki • Do pulpitu - P • Do bazo-szyny (TS35) - BS • W obudowie - OB16, OB18 • Do zabudowy - D Zastosowanie • wyłączniki mocy do wyłączania silników z obciążeniem w AC3, AC23, • łączenie obciążeń rezystancyjnych i elementów grzejnych; • przełączniki w transformatorach i zakresów w urządzeniach spawalniczych, • przełączniki kierunku obrotów silników trójfazowych, • elementy przełączające, przełączniki rozruchowe (gwiazdka-trójkąt), łączniki biegunowe silników wysokoobrotowych. Główne cechy • zgodne z normami PN-EN 60947-3, IEC 60947-3; • zastosowanie zacisków tunelowych oraz izolowanych mostków zewnętrznych sprawia, że łączniki posiadają stopień ochrony IP20 bez względu na realizowany program łączeń, • mechanizmy napędu łączników zapewniające wysoką zdolność ograniczenia powstawania łuku elektrycznego, • posrebrzane styki oraz wykonanie pozostałych części czynnych z miedzi przyczyniają sie do minimalizacji rezystancji przejścia, • łącznik skręcony za pomocą stalowych sworzni przez całą długość, • możliwość budowy łącznika składającego się z 7 segmentów (14 par styków), • kąty przełączenia 30° (tylko w SK63), 45° i 90°, • małe rozmiary (wysokość segmentu) charakterystyczne dla całej rodziny łączników serii SK; • elementy metalowe zabezpieczone elektrolityczną powłoką ochronna eliminującą ich utlenianie, • metalowy wałek napędowy jako standard, • wszystkie oferowane wykonania zapulpitowe oraz w obudowie osiągają stopień ochrony IP65, • spełniają wymagania Dyrektywy RoHS 2002/95/WE co oznacza, że nie zawierają substancji niebezpiecznych określonych w tej dyrektywie, • w przypadku wykonań łączników do zabudowy np. w szafie rozdzielni istnieje możliwość zastosowania mechanizmu zabezpieczającego przed otwarciem drzwi w sytuacji gdy manipulator (pokrętło) wskazuje stan załączenia; (dotyczy SK100), • możliwość realizacji nietypowych programów łączeń zgodnie z życzeniami Klienta. Linki » Łączniki krzywkowe SK 63 » Łączniki krzywkowe SK 100 » Czoła do łączników SK » Wyszukiwarka łączników (schematy, diagramy) |  |  |  | łącznik krzywkowe, łączniki krzywkowe, łączniki pokrętne, pokrętła, rozłączniki, przełączniki, rozłącznik, przełącznik, wyłącznik, wyłączniki, krzywka, sk | SK |  | 0.3612 | 0.3742 | 0.066 | 0.066 | 0.09 | Zdzisław Wieteska | 071/3158201 w 280 | w.wieteska@spamel.com.pl
2621 | SK63-1.825\OB16 | Łącznik Krzywkowy 63A, Rozłącznik 0-1 (1 - biegunowy), w obudowie OB16, | szt | 1 | 95.68 | PLN | 23 |  |  |  | A | D |  | EDI | 5907723126503 |  |  | SK63-1.825\OB16 | 902711 | [5 empty] | 1 | ob16.png | SPAMEL_PL_SK63_OB16.pdf | Certyfikat_bezpieczenstwa_sk63_pl.pdf |  |  |  | Informacje ogólne Nowe łączniki krzywkowe SK63, SK100 będące jednocześnie rozłącznikami izolacyjnymi poszerzają ofertę rodziny łączników SK o kolejne, wyższe zakresy prądowe i są to odpowiednio 63 A oraz 100 A. Segmentowa budowa tych łączników z podwójnymi krzywkami umożliwia tworzenie dowolnych programów łączeń w funkcji położenia pokrętła napędu. Stosując dobraną liczbę zębów zębatki w mechanizmie napędu można uzyskać kąty skoku pokrętła co 30° (tylko w SK63), 45°, lub 90° co przy 30° daje maksymalnie 12 położeń pokrętła. Oferowane łączniki mogą być instalowane w pomieszczeniach zamkniętych (3 stopień zanieczyszczenia - przeznaczenie przemysłowe). Ze względu na sposób mocowania są oferowane łączniki • Do pulpitu - P • Do bazo-szyny (TS35) - BS • W obudowie - OB16, OB18 • Do zabudowy - D Zastosowanie • wyłączniki mocy do wyłączania silników z obciążeniem w AC3, AC23, • łączenie obciążeń rezystancyjnych i elementów grzejnych; • przełączniki w transformatorach i zakresów w urządzeniach spawalniczych, • przełączniki kierunku obrotów silników trójfazowych, • elementy przełączające, przełączniki rozruchowe (gwiazdka-trójkąt), łączniki biegunowe silników wysokoobrotowych. Główne cechy • zgodne z normami PN-EN 60947-3, IEC 60947-3; • zastosowanie zacisków tunelowych oraz izolowanych mostków zewnętrznych sprawia, że łączniki posiadają stopień ochrony IP20 bez względu na realizowany program łączeń, • mechanizmy napędu łączników zapewniające wysoką zdolność ograniczenia powstawania łuku elektrycznego, • posrebrzane styki oraz wykonanie pozostałych części czynnych z miedzi przyczyniają sie do minimalizacji rezystancji przejścia, • łącznik skręcony za pomocą stalowych sworzni przez całą długość, • możliwość budowy łącznika składającego się z 7 segmentów (14 par styków), • kąty przełączenia 30° (tylko w SK63), 45° i 90°, • małe rozmiary (wysokość segmentu) charakterystyczne dla całej rodziny łączników serii SK; • elementy metalowe zabezpieczone elektrolityczną powłoką ochronna eliminującą ich utlenianie, • metalowy wałek napędowy jako standard, • wszystkie oferowane wykonania zapulpitowe oraz w obudowie osiągają stopień ochrony IP65, • spełniają wymagania Dyrektywy RoHS 2002/95/WE co oznacza, że nie zawierają substancji niebezpiecznych określonych w tej dyrektywie, • w przypadku wykonań łączników do zabudowy np. w szafie rozdzielni istnieje możliwość zastosowania mechanizmu zabezpieczającego przed otwarciem drzwi w sytuacji gdy manipulator (pokrętło) wskazuje stan załączenia; (dotyczy SK100), • możliwość realizacji nietypowych programów łączeń zgodnie z życzeniami Klienta. Linki » Łączniki krzywkowe SK 63 » Łączniki krzywkowe SK 100 » Czoła do łączników SK » Wyszukiwarka łączników (schematy, diagramy) |  |  |  | łącznik krzywkowe, łączniki krzywkowe, łączniki pokrętne, pokrętła, rozłączniki, przełączniki, rozłącznik, przełącznik, wyłącznik, wyłączniki, krzywka, sk | SK |  | 1.2824 | 1.3824 | 0.174 | 0.16 | 0.195 | Zdzisław Wieteska | 071/3158201 w 280 | w.wieteska@spamel.com.pl
2622 | SK63-1.825\P03 | Łącznik Krzywkowy 63A, Rozłącznik 0-1 (1 - biegunowy), mocowany do pulpitu czoło szare pokrętło czarne | szt | 1 | 65.56 | PLN | 23 |  |  |  | A | C |  | EDI | 5907723162792 |  |  | SK63-1.825\P03 | 902710 | [5 empty] | 1 | sk63i100-p03.png | SPAMEL_PL_SK63_P.pdf | Certyfikat_bezpieczenstwa_sk63_pl.pdf |  |  |  | Informacje ogólne Nowe łączniki krzywkowe SK63, SK100 będące jednocześnie rozłącznikami izolacyjnymi poszerzają ofertę rodziny łączników SK o kolejne, wyższe zakresy prądowe i są to odpowiednio 63 A oraz 100 A. Segmentowa budowa tych łączników z podwójnymi krzywkami umożliwia tworzenie dowolnych programów łączeń w funkcji położenia pokrętła napędu. Stosując dobraną liczbę zębów zębatki w mechanizmie napędu można uzyskać kąty skoku pokrętła co 30° (tylko w SK63), 45°, lub 90° co przy 30° daje maksymalnie 12 położeń pokrętła. Oferowane łączniki mogą być instalowane w pomieszczeniach zamkniętych (3 stopień zanieczyszczenia - przeznaczenie przemysłowe). Ze względu na sposób mocowania są oferowane łączniki • Do pulpitu - P • Do bazo-szyny (TS35) - BS • W obudowie - OB16, OB18 • Do zabudowy - D Zastosowanie • wyłączniki mocy do wyłączania silników z obciążeniem w AC3, AC23, • łączenie obciążeń rezystancyjnych i elementów grzejnych; • przełączniki w transformatorach i zakresów w urządzeniach spawalniczych, • przełączniki kierunku obrotów silników trójfazowych, • elementy przełączające, przełączniki rozruchowe (gwiazdka-trójkąt), łączniki biegunowe silników wysokoobrotowych. Główne cechy • zgodne z normami PN-EN 60947-3, IEC 60947-3; • zastosowanie zacisków tunelowych oraz izolowanych mostków zewnętrznych sprawia, że łączniki posiadają stopień ochrony IP20 bez względu na realizowany program łączeń, • mechanizmy napędu łączników zapewniające wysoką zdolność ograniczenia powstawania łuku elektrycznego, • posrebrzane styki oraz wykonanie pozostałych części czynnych z miedzi przyczyniają sie do minimalizacji rezystancji przejścia, • łącznik skręcony za pomocą stalowych sworzni przez całą długość, • możliwość budowy łącznika składającego się z 7 segmentów (14 par styków), • kąty przełączenia 30° (tylko w SK63), 45° i 90°, • małe rozmiary (wysokość segmentu) charakterystyczne dla całej rodziny łączników serii SK; • elementy metalowe zabezpieczone elektrolityczną powłoką ochronna eliminującą ich utlenianie, • metalowy wałek napędowy jako standard, • wszystkie oferowane wykonania zapulpitowe oraz w obudowie osiągają stopień ochrony IP65, • spełniają wymagania Dyrektywy RoHS 2002/95/WE co oznacza, że nie zawierają substancji niebezpiecznych określonych w tej dyrektywie, • w przypadku wykonań łączników do zabudowy np. w szafie rozdzielni istnieje możliwość zastosowania mechanizmu zabezpieczającego przed otwarciem drzwi w sytuacji gdy manipulator (pokrętło) wskazuje stan załączenia; (dotyczy SK100), • możliwość realizacji nietypowych programów łączeń zgodnie z życzeniami Klienta. Linki » Łączniki krzywkowe SK 63 » Łączniki krzywkowe SK 100 » Czoła do łączników SK » Wyszukiwarka łączników (schematy, diagramy) |  |  |  | łącznik krzywkowe, łączniki krzywkowe, łączniki pokrętne, pokrętła, rozłączniki, przełączniki, rozłącznik, przełącznik, wyłącznik, wyłączniki, krzywka, sk | SK |  | 0.2928 | 0.3058 | 0.066 | 0.066 | 0.09 | Zdzisław Wieteska | 071/3158201 w 280 | w.wieteska@spamel.com.pl
2623 | SK63-1.825\P07 | Łącznik Krzywkowy 63A, Rozłącznik 0-1 (1 - biegunowy), mocowanie do pulpitu czoło zamykane czarne | szt | 1 | 80.18 | PLN | 23 |  |  |  | A | C |  | EDI | 5907723131682 |  |  | SK63-1.825\P07 | 902710 | [5 empty] | 1 | sk63i100-p03.png | SPAMEL_PL_SK63_P.pdf | Certyfikat_bezpieczenstwa_sk63_pl.pdf |  |  |  | Informacje ogólne Nowe łączniki krzywkowe SK63, SK100 będące jednocześnie rozłącznikami izolacyjnymi poszerzają ofertę rodziny łączników SK o kolejne, wyższe zakresy prądowe i są to odpowiednio 63 A oraz 100 A. Segmentowa budowa tych łączników z podwójnymi krzywkami umożliwia tworzenie dowolnych programów łączeń w funkcji położenia pokrętła napędu. Stosując dobraną liczbę zębów zębatki w mechanizmie napędu można uzyskać kąty skoku pokrętła co 30° (tylko w SK63), 45°, lub 90° co przy 30° daje maksymalnie 12 położeń pokrętła. Oferowane łączniki mogą być instalowane w pomieszczeniach zamkniętych (3 stopień zanieczyszczenia - przeznaczenie przemysłowe). Ze względu na sposób mocowania są oferowane łączniki • Do pulpitu - P • Do bazo-szyny (TS35) - BS • W obudowie - OB16, OB18 • Do zabudowy - D Zastosowanie • wyłączniki mocy do wyłączania silników z obciążeniem w AC3, AC23, • łączenie obciążeń rezystancyjnych i elementów grzejnych; • przełączniki w transformatorach i zakresów w urządzeniach spawalniczych, • przełączniki kierunku obrotów silników trójfazowych, • elementy przełączające, przełączniki rozruchowe (gwiazdka-trójkąt), łączniki biegunowe silników wysokoobrotowych. Główne cechy • zgodne z normami PN-EN 60947-3, IEC 60947-3; • zastosowanie zacisków tunelowych oraz izolowanych mostków zewnętrznych sprawia, że łączniki posiadają stopień ochrony IP20 bez względu na realizowany program łączeń, • mechanizmy napędu łączników zapewniające wysoką zdolność ograniczenia powstawania łuku elektrycznego, • posrebrzane styki oraz wykonanie pozostałych części czynnych z miedzi przyczyniają sie do minimalizacji rezystancji przejścia, • łącznik skręcony za pomocą stalowych sworzni przez całą długość, • możliwość budowy łącznika składającego się z 7 segmentów (14 par styków), • kąty przełączenia 30° (tylko w SK63), 45° i 90°, • małe rozmiary (wysokość segmentu) charakterystyczne dla całej rodziny łączników serii SK; • elementy metalowe zabezpieczone elektrolityczną powłoką ochronna eliminującą ich utlenianie, • metalowy wałek napędowy jako standard, • wszystkie oferowane wykonania zapulpitowe oraz w obudowie osiągają stopień ochrony IP65, • spełniają wymagania Dyrektywy RoHS 2002/95/WE co oznacza, że nie zawierają substancji niebezpiecznych określonych w tej dyrektywie, • w przypadku wykonań łączników do zabudowy np. w szafie rozdzielni istnieje możliwość zastosowania mechanizmu zabezpieczającego przed otwarciem drzwi w sytuacji gdy manipulator (pokrętło) wskazuje stan załączenia; (dotyczy SK100), • możliwość realizacji nietypowych programów łączeń zgodnie z życzeniami Klienta. Linki » Łączniki krzywkowe SK 63 » Łączniki krzywkowe SK 100 » Czoła do łączników SK » Wyszukiwarka łączników (schematy, diagramy) |  |  |  | łącznik krzywkowe, łączniki krzywkowe, łączniki pokrętne, pokrętła, rozłączniki, przełączniki, rozłącznik, przełącznik, wyłącznik, wyłączniki, krzywka, sk | SK |  | 0.3047 | 0.3177 | 0.066 | 0.066 | 0.09 | Zdzisław Wieteska | 071/3158201 w 280 | w.wieteska@spamel.com.pl
2624 | SK63-1.828\BS08 | Łącznik Krzywkowy 63A, Rozłącznik 0-1 (2 - biegunowy), mocowanie do bazoszynowe czoło zamykane żółto/czerwone | szt | 1 | 87.93 | PLN | 23 |  |  |  | A | C |  | EDI | 5907723160811 |  |  | SK63-1.828\BS08 | 902712 | [5 empty] | 1 | sk63i100-bs03.png | SPAMEL_PL_SK63_BS.pdf | Certyfikat_bezpieczenstwa_sk63_pl.pdf |  |  |  | Informacje ogólne Nowe łączniki krzywkowe SK63, SK100 będące jednocześnie rozłącznikami izolacyjnymi poszerzają ofertę rodziny łączników SK o kolejne, wyższe zakresy prądowe i są to odpowiednio 63 A oraz 100 A. Segmentowa budowa tych łączników z podwójnymi krzywkami umożliwia tworzenie dowolnych programów łączeń w funkcji położenia pokrętła napędu. Stosując dobraną liczbę zębów zębatki w mechanizmie napędu można uzyskać kąty skoku pokrętła co 30° (tylko w SK63), 45°, lub 90° co przy 30° daje maksymalnie 12 położeń pokrętła. Oferowane łączniki mogą być instalowane w pomieszczeniach zamkniętych (3 stopień zanieczyszczenia - przeznaczenie przemysłowe). Ze względu na sposób mocowania są oferowane łączniki • Do pulpitu - P • Do bazo-szyny (TS35) - BS • W obudowie - OB16, OB18 • Do zabudowy - D Zastosowanie • wyłączniki mocy do wyłączania silników z obciążeniem w AC3, AC23, • łączenie obciążeń rezystancyjnych i elementów grzejnych; • przełączniki w transformatorach i zakresów w urządzeniach spawalniczych, • przełączniki kierunku obrotów silników trójfazowych, • elementy przełączające, przełączniki rozruchowe (gwiazdka-trójkąt), łączniki biegunowe silników wysokoobrotowych. Główne cechy • zgodne z normami PN-EN 60947-3, IEC 60947-3; • zastosowanie zacisków tunelowych oraz izolowanych mostków zewnętrznych sprawia, że łączniki posiadają stopień ochrony IP20 bez względu na realizowany program łączeń, • mechanizmy napędu łączników zapewniające wysoką zdolność ograniczenia powstawania łuku elektrycznego, • posrebrzane styki oraz wykonanie pozostałych części czynnych z miedzi przyczyniają sie do minimalizacji rezystancji przejścia, • łącznik skręcony za pomocą stalowych sworzni przez całą długość, • możliwość budowy łącznika składającego się z 7 segmentów (14 par styków), • kąty przełączenia 30° (tylko w SK63), 45° i 90°, • małe rozmiary (wysokość segmentu) charakterystyczne dla całej rodziny łączników serii SK; • elementy metalowe zabezpieczone elektrolityczną powłoką ochronna eliminującą ich utlenianie, • metalowy wałek napędowy jako standard, • wszystkie oferowane wykonania zapulpitowe oraz w obudowie osiągają stopień ochrony IP65, • spełniają wymagania Dyrektywy RoHS 2002/95/WE co oznacza, że nie zawierają substancji niebezpiecznych określonych w tej dyrektywie, • w przypadku wykonań łączników do zabudowy np. w szafie rozdzielni istnieje możliwość zastosowania mechanizmu zabezpieczającego przed otwarciem drzwi w sytuacji gdy manipulator (pokrętło) wskazuje stan załączenia; (dotyczy SK100), • możliwość realizacji nietypowych programów łączeń zgodnie z życzeniami Klienta. Linki » Łączniki krzywkowe SK 63 » Łączniki krzywkowe SK 100 » Czoła do łączników SK » Wyszukiwarka łączników (schematy, diagramy) |  |  |  | łącznik krzywkowe, łączniki krzywkowe, łączniki pokrętne, pokrętła, rozłączniki, przełączniki, rozłącznik, przełącznik, wyłącznik, wyłączniki, krzywka, sk | SK |  | 0.3898 | 0.4028 | 0.066 | 0.066 | 0.09 | Zdzisław Wieteska | 071/3158201 w 280 | w.wieteska@spamel.com.pl
2625 | SK63-1.834\BS03 | Łącznik Krzywkowy 63A, Rozłącznik 1-0-2 (1 - biegunowy), mocowanie bazo szynowe czoło szare pokrętło czarne | szt | 1 | 74.36 | PLN | 23 |  |  |  | A | C |  | EDI | 5907723113282 |  |  | SK63-1.834\BS03 | 902712 | [5 empty] | 1 | sk63i100-bs03.png | SPAMEL_PL_SK63_BS.pdf | Certyfikat_bezpieczenstwa_sk63_pl.pdf |  |  |  | Informacje ogólne Nowe łączniki krzywkowe SK63, SK100 będące jednocześnie rozłącznikami izolacyjnymi poszerzają ofertę rodziny łączników SK o kolejne, wyższe zakresy prądowe i są to odpowiednio 63 A oraz 100 A. Segmentowa budowa tych łączników z podwójnymi krzywkami umożliwia tworzenie dowolnych programów łączeń w funkcji położenia pokrętła napędu. Stosując dobraną liczbę zębów zębatki w mechanizmie napędu można uzyskać kąty skoku pokrętła co 30° (tylko w SK63), 45°, lub 90° co przy 30° daje maksymalnie 12 położeń pokrętła. Oferowane łączniki mogą być instalowane w pomieszczeniach zamkniętych (3 stopień zanieczyszczenia - przeznaczenie przemysłowe). Ze względu na sposób mocowania są oferowane łączniki • Do pulpitu - P • Do bazo-szyny (TS35) - BS • W obudowie - OB16, OB18 • Do zabudowy - D Zastosowanie • wyłączniki mocy do wyłączania silników z obciążeniem w AC3, AC23, • łączenie obciążeń rezystancyjnych i elementów grzejnych; • przełączniki w transformatorach i zakresów w urządzeniach spawalniczych, • przełączniki kierunku obrotów silników trójfazowych, • elementy przełączające, przełączniki rozruchowe (gwiazdka-trójkąt), łączniki biegunowe silników wysokoobrotowych. Główne cechy • zgodne z normami PN-EN 60947-3, IEC 60947-3; • zastosowanie zacisków tunelowych oraz izolowanych mostków zewnętrznych sprawia, że łączniki posiadają stopień ochrony IP20 bez względu na realizowany program łączeń, • mechanizmy napędu łączników zapewniające wysoką zdolność ograniczenia powstawania łuku elektrycznego, • posrebrzane styki oraz wykonanie pozostałych części czynnych z miedzi przyczyniają sie do minimalizacji rezystancji przejścia, • łącznik skręcony za pomocą stalowych sworzni przez całą długość, • możliwość budowy łącznika składającego się z 7 segmentów (14 par styków), • kąty przełączenia 30° (tylko w SK63), 45° i 90°, • małe rozmiary (wysokość segmentu) charakterystyczne dla całej rodziny łączników serii SK; • elementy metalowe zabezpieczone elektrolityczną powłoką ochronna eliminującą ich utlenianie, • metalowy wałek napędowy jako standard, • wszystkie oferowane wykonania zapulpitowe oraz w obudowie osiągają stopień ochrony IP65, • spełniają wymagania Dyrektywy RoHS 2002/95/WE co oznacza, że nie zawierają substancji niebezpiecznych określonych w tej dyrektywie, • w przypadku wykonań łączników do zabudowy np. w szafie rozdzielni istnieje możliwość zastosowania mechanizmu zabezpieczającego przed otwarciem drzwi w sytuacji gdy manipulator (pokrętło) wskazuje stan załączenia; (dotyczy SK100), • możliwość realizacji nietypowych programów łączeń zgodnie z życzeniami Klienta. Linki » Łączniki krzywkowe SK 63 » Łączniki krzywkowe SK 100 » Czoła do łączników SK » Wyszukiwarka łączników (schematy, diagramy) |  |  |  | łącznik krzywkowe, łączniki krzywkowe, łączniki pokrętne, pokrętła, rozłączniki, przełączniki, rozłącznik, przełącznik, wyłącznik, wyłączniki, krzywka, sk | SK |  | 0.3741 | 0.3871 | 0.066 | 0.066 | 0.09 | Zdzisław Wieteska | 071/3158201 w 280 | w.wieteska@spamel.com.pl
2626 | SK63-1.834\P03 | Łącznik Krzywkowy 63A, Rozłącznik 1-0-2 (1 - biegunowy), mocowany do pulpitu czoło szare pokrętło czarne | szt | 1 | 66.07 | PLN | 23 |  |  |  | A | C |  | EDI | 5907723159570 |  |  | SK63-1.834\P03 | 902710 | [5 empty] | 1 | sk63i100-p03.png | SPAMEL_PL_SK63_P.pdf | Certyfikat_bezpieczenstwa_sk63_pl.pdf |  |  |  | Informacje ogólne Nowe łączniki krzywkowe SK63, SK100 będące jednocześnie rozłącznikami izolacyjnymi poszerzają ofertę rodziny łączników SK o kolejne, wyższe zakresy prądowe i są to odpowiednio 63 A oraz 100 A. Segmentowa budowa tych łączników z podwójnymi krzywkami umożliwia tworzenie dowolnych programów łączeń w funkcji położenia pokrętła napędu. Stosując dobraną liczbę zębów zębatki w mechanizmie napędu można uzyskać kąty skoku pokrętła co 30° (tylko w SK63), 45°, lub 90° co przy 30° daje maksymalnie 12 położeń pokrętła. Oferowane łączniki mogą być instalowane w pomieszczeniach zamkniętych (3 stopień zanieczyszczenia - przeznaczenie przemysłowe). Ze względu na sposób mocowania są oferowane łączniki • Do pulpitu - P • Do bazo-szyny (TS35) - BS • W obudowie - OB16, OB18 • Do zabudowy - D Zastosowanie • wyłączniki mocy do wyłączania silników z obciążeniem w AC3, AC23, • łączenie obciążeń rezystancyjnych i elementów grzejnych; • przełączniki w transformatorach i zakresów w urządzeniach spawalniczych, • przełączniki kierunku obrotów silników trójfazowych, • elementy przełączające, przełączniki rozruchowe (gwiazdka-trójkąt), łączniki biegunowe silników wysokoobrotowych. Główne cechy • zgodne z normami PN-EN 60947-3, IEC 60947-3; • zastosowanie zacisków tunelowych oraz izolowanych mostków zewnętrznych sprawia, że łączniki posiadają stopień ochrony IP20 bez względu na realizowany program łączeń, • mechanizmy napędu łączników zapewniające wysoką zdolność ograniczenia powstawania łuku elektrycznego, • posrebrzane styki oraz wykonanie pozostałych części czynnych z miedzi przyczyniają sie do minimalizacji rezystancji przejścia, • łącznik skręcony za pomocą stalowych sworzni przez całą długość, • możliwość budowy łącznika składającego się z 7 segmentów (14 par styków), • kąty przełączenia 30° (tylko w SK63), 45° i 90°, • małe rozmiary (wysokość segmentu) charakterystyczne dla całej rodziny łączników serii SK; • elementy metalowe zabezpieczone elektrolityczną powłoką ochronna eliminującą ich utlenianie, • metalowy wałek napędowy jako standard, • wszystkie oferowane wykonania zapulpitowe oraz w obudowie osiągają stopień ochrony IP65, • spełniają wymagania Dyrektywy RoHS 2002/95/WE co oznacza, że nie zawierają substancji niebezpiecznych określonych w tej dyrektywie, • w przypadku wykonań łączników do zabudowy np. w szafie rozdzielni istnieje możliwość zastosowania mechanizmu zabezpieczającego przed otwarciem drzwi w sytuacji gdy manipulator (pokrętło) wskazuje stan załączenia; (dotyczy SK100), • możliwość realizacji nietypowych programów łączeń zgodnie z życzeniami Klienta. Linki » Łączniki krzywkowe SK 63 » Łączniki krzywkowe SK 100 » Czoła do łączników SK » Wyszukiwarka łączników (schematy, diagramy) |  |  |  | łącznik krzywkowe, łączniki krzywkowe, łączniki pokrętne, pokrętła, rozłączniki, przełączniki, rozłącznik, przełącznik, wyłącznik, wyłączniki, krzywka, sk | SK |  | 0.3208 | 0.3338 | 0.066 | 0.066 | 0.09 | Zdzisław Wieteska | 071/3158201 w 280 | w.wieteska@spamel.com.pl
2627 | SK63-2.8210\BS03 | Łącznik Krzywkowy 63A, Rozłącznik 0-1 (4 - biegunowy), mocowanie bazo szynowe czoło szare pokrętło czarne | szt | 1 | 105.04 | PLN | 23 |  |  |  | A | C |  | EDI | 5907723178991 |  |  | SK63-2.8210\BS03 | 902712 | [5 empty] | 1 | sk63i100-bs03.png | SPAMEL_PL_SK63_BS.pdf | Certyfikat_bezpieczenstwa_sk63_pl.pdf |  |  |  | Informacje ogólne Nowe łączniki krzywkowe SK63, SK100 będące jednocześnie rozłącznikami izolacyjnymi poszerzają ofertę rodziny łączników SK o kolejne, wyższe zakresy prądowe i są to odpowiednio 63 A oraz 100 A. Segmentowa budowa tych łączników z podwójnymi krzywkami umożliwia tworzenie dowolnych programów łączeń w funkcji położenia pokrętła napędu. Stosując dobraną liczbę zębów zębatki w mechanizmie napędu można uzyskać kąty skoku pokrętła co 30° (tylko w SK63), 45°, lub 90° co przy 30° daje maksymalnie 12 położeń pokrętła. Oferowane łączniki mogą być instalowane w pomieszczeniach zamkniętych (3 stopień zanieczyszczenia - przeznaczenie przemysłowe). Ze względu na sposób mocowania są oferowane łączniki • Do pulpitu - P • Do bazo-szyny (TS35) - BS • W obudowie - OB16, OB18 • Do zabudowy - D Zastosowanie • wyłączniki mocy do wyłączania silników z obciążeniem w AC3, AC23, • łączenie obciążeń rezystancyjnych i elementów grzejnych; • przełączniki w transformatorach i zakresów w urządzeniach spawalniczych, • przełączniki kierunku obrotów silników trójfazowych, • elementy przełączające, przełączniki rozruchowe (gwiazdka-trójkąt), łączniki biegunowe silników wysokoobrotowych. Główne cechy • zgodne z normami PN-EN 60947-3, IEC 60947-3; • zastosowanie zacisków tunelowych oraz izolowanych mostków zewnętrznych sprawia, że łączniki posiadają stopień ochrony IP20 bez względu na realizowany program łączeń, • mechanizmy napędu łączników zapewniające wysoką zdolność ograniczenia powstawania łuku elektrycznego, • posrebrzane styki oraz wykonanie pozostałych części czynnych z miedzi przyczyniają sie do minimalizacji rezystancji przejścia, • łącznik skręcony za pomocą stalowych sworzni przez całą długość, • możliwość budowy łącznika składającego się z 7 segmentów (14 par styków), • kąty przełączenia 30° (tylko w SK63), 45° i 90°, • małe rozmiary (wysokość segmentu) charakterystyczne dla całej rodziny łączników serii SK; • elementy metalowe zabezpieczone elektrolityczną powłoką ochronna eliminującą ich utlenianie, • metalowy wałek napędowy jako standard, • wszystkie oferowane wykonania zapulpitowe oraz w obudowie osiągają stopień ochrony IP65, • spełniają wymagania Dyrektywy RoHS 2002/95/WE co oznacza, że nie zawierają substancji niebezpiecznych określonych w tej dyrektywie, • w przypadku wykonań łączników do zabudowy np. w szafie rozdzielni istnieje możliwość zastosowania mechanizmu zabezpieczającego przed otwarciem drzwi w sytuacji gdy manipulator (pokrętło) wskazuje stan załączenia; (dotyczy SK100), • możliwość realizacji nietypowych programów łączeń zgodnie z życzeniami Klienta. Linki » Łączniki krzywkowe SK 63 » Łączniki krzywkowe SK 100 » Czoła do łączników SK » Wyszukiwarka łączników (schematy, diagramy) |  |  |  | łącznik krzywkowe, łączniki krzywkowe, łączniki pokrętne, pokrętła, rozłączniki, przełączniki, rozłącznik, przełącznik, wyłącznik, wyłączniki, krzywka, sk | SK |  | 0.4744 | 0.4874 | 0.066 | 0.066 | 0.09 | Zdzisław Wieteska | 071/3158201 w 280 | w.wieteska@spamel.com.pl
2628 | SK63-2.8210\BS04 | Łącznik Krzywkowy 63A, Rozłącznik 0-1 (4 - biegunowy), mocowanie bazo szynowe czoło żółto szare pokrętło czerwone | szt | 1 | 105.04 | PLN | 23 |  |  |  | A | C |  | EDI | 5907723180482 |  |  | SK63-2.8210\BS04 | 902712 | [5 empty] | 1 | sk63i100-bs03.png | SPAMEL_PL_SK63_BS.pdf | Certyfikat_bezpieczenstwa_sk63_pl.pdf |  |  |  | Informacje ogólne Nowe łączniki krzywkowe SK63, SK100 będące jednocześnie rozłącznikami izolacyjnymi poszerzają ofertę rodziny łączników SK o kolejne, wyższe zakresy prądowe i są to odpowiednio 63 A oraz 100 A. Segmentowa budowa tych łączników z podwójnymi krzywkami umożliwia tworzenie dowolnych programów łączeń w funkcji położenia pokrętła napędu. Stosując dobraną liczbę zębów zębatki w mechanizmie napędu można uzyskać kąty skoku pokrętła co 30° (tylko w SK63), 45°, lub 90° co przy 30° daje maksymalnie 12 położeń pokrętła. Oferowane łączniki mogą być instalowane w pomieszczeniach zamkniętych (3 stopień zanieczyszczenia - przeznaczenie przemysłowe). Ze względu na sposób mocowania są oferowane łączniki • Do pulpitu - P • Do bazo-szyny (TS35) - BS • W obudowie - OB16, OB18 • Do zabudowy - D Zastosowanie • wyłączniki mocy do wyłączania silników z obciążeniem w AC3, AC23, • łączenie obciążeń rezystancyjnych i elementów grzejnych; • przełączniki w transformatorach i zakresów w urządzeniach spawalniczych, • przełączniki kierunku obrotów silników trójfazowych, • elementy przełączające, przełączniki rozruchowe (gwiazdka-trójkąt), łączniki biegunowe silników wysokoobrotowych. Główne cechy • zgodne z normami PN-EN 60947-3, IEC 60947-3; • zastosowanie zacisków tunelowych oraz izolowanych mostków zewnętrznych sprawia, że łączniki posiadają stopień ochrony IP20 bez względu na realizowany program łączeń, • mechanizmy napędu łączników zapewniające wysoką zdolność ograniczenia powstawania łuku elektrycznego, • posrebrzane styki oraz wykonanie pozostałych części czynnych z miedzi przyczyniają sie do minimalizacji rezystancji przejścia, • łącznik skręcony za pomocą stalowych sworzni przez całą długość, • możliwość budowy łącznika składającego się z 7 segmentów (14 par styków), • kąty przełączenia 30° (tylko w SK63), 45° i 90°, • małe rozmiary (wysokość segmentu) charakterystyczne dla całej rodziny łączników serii SK; • elementy metalowe zabezpieczone elektrolityczną powłoką ochronna eliminującą ich utlenianie, • metalowy wałek napędowy jako standard, • wszystkie oferowane wykonania zapulpitowe oraz w obudowie osiągają stopień ochrony IP65, • spełniają wymagania Dyrektywy RoHS 2002/95/WE co oznacza, że nie zawierają substancji niebezpiecznych określonych w tej dyrektywie, • w przypadku wykonań łączników do zabudowy np. w szafie rozdzielni istnieje możliwość zastosowania mechanizmu zabezpieczającego przed otwarciem drzwi w sytuacji gdy manipulator (pokrętło) wskazuje stan załączenia; (dotyczy SK100), • możliwość realizacji nietypowych programów łączeń zgodnie z życzeniami Klienta. Linki » Łączniki krzywkowe SK 63 » Łączniki krzywkowe SK 100 » Czoła do łączników SK » Wyszukiwarka łączników (schematy, diagramy) |  |  |  | łącznik krzywkowe, łączniki krzywkowe, łączniki pokrętne, pokrętła, rozłączniki, przełączniki, rozłącznik, przełącznik, wyłącznik, wyłączniki, krzywka, sk | SK |  | 0.4744 | 0.4874 | 0.066 | 0.066 | 0.09 | Zdzisław Wieteska | 071/3158201 w 280 | w.wieteska@spamel.com.pl
2629 | SK63-2.8210\BS07 | Łącznik Krzywkowy 63A, Rozłącznik 0-1 (4 - biegunowy), mocowanie bazo szynowe czoło zamykane czarne | szt | 1 | 117.31 | PLN | 23 |  |  |  | A | C |  | EDI | 0 |  |  | SK63-2.8210\BS07 | 902712 | [5 empty] | 1 | sk63i100-bs03.png | SPAMEL_PL_SK63_BS.pdf | Certyfikat_bezpieczenstwa_sk63_pl.pdf |  |  |  | Informacje ogólne Nowe łączniki krzywkowe SK63, SK100 będące jednocześnie rozłącznikami izolacyjnymi poszerzają ofertę rodziny łączników SK o kolejne, wyższe zakresy prądowe i są to odpowiednio 63 A oraz 100 A. Segmentowa budowa tych łączników z podwójnymi krzywkami umożliwia tworzenie dowolnych programów łączeń w funkcji położenia pokrętła napędu. Stosując dobraną liczbę zębów zębatki w mechanizmie napędu można uzyskać kąty skoku pokrętła co 30° (tylko w SK63), 45°, lub 90° co przy 30° daje maksymalnie 12 położeń pokrętła. Oferowane łączniki mogą być instalowane w pomieszczeniach zamkniętych (3 stopień zanieczyszczenia - przeznaczenie przemysłowe). Ze względu na sposób mocowania są oferowane łączniki • Do pulpitu - P • Do bazo-szyny (TS35) - BS • W obudowie - OB16, OB18 • Do zabudowy - D Zastosowanie • wyłączniki mocy do wyłączania silników z obciążeniem w AC3, AC23, • łączenie obciążeń rezystancyjnych i elementów grzejnych; • przełączniki w transformatorach i zakresów w urządzeniach spawalniczych, • przełączniki kierunku obrotów silników trójfazowych, • elementy przełączające, przełączniki rozruchowe (gwiazdka-trójkąt), łączniki biegunowe silników wysokoobrotowych. Główne cechy • zgodne z normami PN-EN 60947-3, IEC 60947-3; • zastosowanie zacisków tunelowych oraz izolowanych mostków zewnętrznych sprawia, że łączniki posiadają stopień ochrony IP20 bez względu na realizowany program łączeń, • mechanizmy napędu łączników zapewniające wysoką zdolność ograniczenia powstawania łuku elektrycznego, • posrebrzane styki oraz wykonanie pozostałych części czynnych z miedzi przyczyniają sie do minimalizacji rezystancji przejścia, • łącznik skręcony za pomocą stalowych sworzni przez całą długość, • możliwość budowy łącznika składającego się z 7 segmentów (14 par styków), • kąty przełączenia 30° (tylko w SK63), 45° i 90°, • małe rozmiary (wysokość segmentu) charakterystyczne dla całej rodziny łączników serii SK; • elementy metalowe zabezpieczone elektrolityczną powłoką ochronna eliminującą ich utlenianie, • metalowy wałek napędowy jako standard, • wszystkie oferowane wykonania zapulpitowe oraz w obudowie osiągają stopień ochrony IP65, • spełniają wymagania Dyrektywy RoHS 2002/95/WE co oznacza, że nie zawierają substancji niebezpiecznych określonych w tej dyrektywie, • w przypadku wykonań łączników do zabudowy np. w szafie rozdzielni istnieje możliwość zastosowania mechanizmu zabezpieczającego przed otwarciem drzwi w sytuacji gdy manipulator (pokrętło) wskazuje stan załączenia; (dotyczy SK100), • możliwość realizacji nietypowych programów łączeń zgodnie z życzeniami Klienta. Linki » Łączniki krzywkowe SK 63 » Łączniki krzywkowe SK 100 » Czoła do łączników SK » Wyszukiwarka łączników (schematy, diagramy) |  |  |  | łącznik krzywkowe, łączniki krzywkowe, łączniki pokrętne, pokrętła, rozłączniki, przełączniki, rozłącznik, przełącznik, wyłącznik, wyłączniki, krzywka, sk | SK |  | 0.4863 | 0.4993 | 0.066 | 0.066 | 0.09 | Zdzisław Wieteska | 071/3158201 w 280 | w.wieteska@spamel.com.pl
2630 | SK63-2.8210\BS08 | Łącznik Krzywkowy 63A, Rozłącznik 0-1 (4 - biegunowy), mocowanie do bazoszynowe czoło zamykane żółto/czerwone | szt | 1 | 117.31 | PLN | 23 |  |  |  | A | C |  | EDI | 5907723198616 |  |  | SK63-2.8210\BS08 | 902712 | [5 empty] | 1 | sk63i100-bs03.png | SPAMEL_PL_SK63_BS.pdf | Certyfikat_bezpieczenstwa_sk63_pl.pdf |  |  |  | Informacje ogólne Nowe łączniki krzywkowe SK63, SK100 będące jednocześnie rozłącznikami izolacyjnymi poszerzają ofertę rodziny łączników SK o kolejne, wyższe zakresy prądowe i są to odpowiednio 63 A oraz 100 A. Segmentowa budowa tych łączników z podwójnymi krzywkami umożliwia tworzenie dowolnych programów łączeń w funkcji położenia pokrętła napędu. Stosując dobraną liczbę zębów zębatki w mechanizmie napędu można uzyskać kąty skoku pokrętła co 30° (tylko w SK63), 45°, lub 90° co przy 30° daje maksymalnie 12 położeń pokrętła. Oferowane łączniki mogą być instalowane w pomieszczeniach zamkniętych (3 stopień zanieczyszczenia - przeznaczenie przemysłowe). Ze względu na sposób mocowania są oferowane łączniki • Do pulpitu - P • Do bazo-szyny (TS35) - BS • W obudowie - OB16, OB18 • Do zabudowy - D Zastosowanie • wyłączniki mocy do wyłączania silników z obciążeniem w AC3, AC23, • łączenie obciążeń rezystancyjnych i elementów grzejnych; • przełączniki w transformatorach i zakresów w urządzeniach spawalniczych, • przełączniki kierunku obrotów silników trójfazowych, • elementy przełączające, przełączniki rozruchowe (gwiazdka-trójkąt), łączniki biegunowe silników wysokoobrotowych. Główne cechy • zgodne z normami PN-EN 60947-3, IEC 60947-3; • zastosowanie zacisków tunelowych oraz izolowanych mostków zewnętrznych sprawia, że łączniki posiadają stopień ochrony IP20 bez względu na realizowany program łączeń, • mechanizmy napędu łączników zapewniające wysoką zdolność ograniczenia powstawania łuku elektrycznego, • posrebrzane styki oraz wykonanie pozostałych części czynnych z miedzi przyczyniają sie do minimalizacji rezystancji przejścia, • łącznik skręcony za pomocą stalowych sworzni przez całą długość, • możliwość budowy łącznika składającego się z 7 segmentów (14 par styków), • kąty przełączenia 30° (tylko w SK63), 45° i 90°, • małe rozmiary (wysokość segmentu) charakterystyczne dla całej rodziny łączników serii SK; • elementy metalowe zabezpieczone elektrolityczną powłoką ochronna eliminującą ich utlenianie, • metalowy wałek napędowy jako standard, • wszystkie oferowane wykonania zapulpitowe oraz w obudowie osiągają stopień ochrony IP65, • spełniają wymagania Dyrektywy RoHS 2002/95/WE co oznacza, że nie zawierają substancji niebezpiecznych określonych w tej dyrektywie, • w przypadku wykonań łączników do zabudowy np. w szafie rozdzielni istnieje możliwość zastosowania mechanizmu zabezpieczającego przed otwarciem drzwi w sytuacji gdy manipulator (pokrętło) wskazuje stan załączenia; (dotyczy SK100), • możliwość realizacji nietypowych programów łączeń zgodnie z życzeniami Klienta. Linki » Łączniki krzywkowe SK 63 » Łączniki krzywkowe SK 100 » Czoła do łączników SK » Wyszukiwarka łączników (schematy, diagramy) |  |  |  | łącznik krzywkowe, łączniki krzywkowe, łączniki pokrętne, pokrętła, rozłączniki, przełączniki, rozłącznik, przełącznik, wyłącznik, wyłączniki, krzywka, sk | SK |  | 0.4863 | 0.4993 | 0.066 | 0.066 | 0.09 | Zdzisław Wieteska | 071/3158201 w 280 | w.wieteska@spamel.com.pl
2631 | SK63-2.8210\OB16 | Łącznik Krzywkowy 63A, Rozłącznik 0-1 (4 - biegunowy), w obudowie OB16, | szt | 1 | 122.79 | PLN | 23 |  |  |  | A | D |  | EDI | 5907723111103 |  |  | SK63-2.8210\OB16 | 902711 | [5 empty] | 1 | ob16.png | SPAMEL_PL_SK63_OB16.pdf | Certyfikat_bezpieczenstwa_sk63_pl.pdf |  |  |  | Informacje ogólne Nowe łączniki krzywkowe SK63, SK100 będące jednocześnie rozłącznikami izolacyjnymi poszerzają ofertę rodziny łączników SK o kolejne, wyższe zakresy prądowe i są to odpowiednio 63 A oraz 100 A. Segmentowa budowa tych łączników z podwójnymi krzywkami umożliwia tworzenie dowolnych programów łączeń w funkcji położenia pokrętła napędu. Stosując dobraną liczbę zębów zębatki w mechanizmie napędu można uzyskać kąty skoku pokrętła co 30° (tylko w SK63), 45°, lub 90° co przy 30° daje maksymalnie 12 położeń pokrętła. Oferowane łączniki mogą być instalowane w pomieszczeniach zamkniętych (3 stopień zanieczyszczenia - przeznaczenie przemysłowe). Ze względu na sposób mocowania są oferowane łączniki • Do pulpitu - P • Do bazo-szyny (TS35) - BS • W obudowie - OB16, OB18 • Do zabudowy - D Zastosowanie • wyłączniki mocy do wyłączania silników z obciążeniem w AC3, AC23, • łączenie obciążeń rezystancyjnych i elementów grzejnych; • przełączniki w transformatorach i zakresów w urządzeniach spawalniczych, • przełączniki kierunku obrotów silników trójfazowych, • elementy przełączające, przełączniki rozruchowe (gwiazdka-trójkąt), łączniki biegunowe silników wysokoobrotowych. Główne cechy • zgodne z normami PN-EN 60947-3, IEC 60947-3; • zastosowanie zacisków tunelowych oraz izolowanych mostków zewnętrznych sprawia, że łączniki posiadają stopień ochrony IP20 bez względu na realizowany program łączeń, • mechanizmy napędu łączników zapewniające wysoką zdolność ograniczenia powstawania łuku elektrycznego, • posrebrzane styki oraz wykonanie pozostałych części czynnych z miedzi przyczyniają sie do minimalizacji rezystancji przejścia, • łącznik skręcony za pomocą stalowych sworzni przez całą długość, • możliwość budowy łącznika składającego się z 7 segmentów (14 par styków), • kąty przełączenia 30° (tylko w SK63), 45° i 90°, • małe rozmiary (wysokość segmentu) charakterystyczne dla całej rodziny łączników serii SK; • elementy metalowe zabezpieczone elektrolityczną powłoką ochronna eliminującą ich utlenianie, • metalowy wałek napędowy jako standard, • wszystkie oferowane wykonania zapulpitowe oraz w obudowie osiągają stopień ochrony IP65, • spełniają wymagania Dyrektywy RoHS 2002/95/WE co oznacza, że nie zawierają substancji niebezpiecznych określonych w tej dyrektywie, • w przypadku wykonań łączników do zabudowy np. w szafie rozdzielni istnieje możliwość zastosowania mechanizmu zabezpieczającego przed otwarciem drzwi w sytuacji gdy manipulator (pokrętło) wskazuje stan załączenia; (dotyczy SK100), • możliwość realizacji nietypowych programów łączeń zgodnie z życzeniami Klienta. Linki » Łączniki krzywkowe SK 63 » Łączniki krzywkowe SK 100 » Czoła do łączników SK » Wyszukiwarka łączników (schematy, diagramy) |  |  |  | łącznik krzywkowe, łączniki krzywkowe, łączniki pokrętne, pokrętła, rozłączniki, przełączniki, rozłącznik, przełącznik, wyłącznik, wyłączniki, krzywka, sk | SK |  | 1.4014 | 1.5014 | 0.174 | 0.16 | 0.195 | Zdzisław Wieteska | 071/3158201 w 280 | w.wieteska@spamel.com.pl
2632 | SK63-2.8210\OB16C | Łącznik Krzywkowy 63A, Rozłącznik 0-1 (4 - biegunowy), w obudowie OB16 z czołem żółto/czerwonym | szt | 1 | 122.79 | PLN | 23 |  |  |  | A | D |  | EDI | 5907723119192 |  |  | SK63-2.8210\OB16C | 902711 | [5 empty] | 1 | ob16.png | SPAMEL_PL_SK63_OB16.pdf | Certyfikat_bezpieczenstwa_sk63_pl.pdf |  |  |  | Informacje ogólne Nowe łączniki krzywkowe SK63, SK100 będące jednocześnie rozłącznikami izolacyjnymi poszerzają ofertę rodziny łączników SK o kolejne, wyższe zakresy prądowe i są to odpowiednio 63 A oraz 100 A. Segmentowa budowa tych łączników z podwójnymi krzywkami umożliwia tworzenie dowolnych programów łączeń w funkcji położenia pokrętła napędu. Stosując dobraną liczbę zębów zębatki w mechanizmie napędu można uzyskać kąty skoku pokrętła co 30° (tylko w SK63), 45°, lub 90° co przy 30° daje maksymalnie 12 położeń pokrętła. Oferowane łączniki mogą być instalowane w pomieszczeniach zamkniętych (3 stopień zanieczyszczenia - przeznaczenie przemysłowe). Ze względu na sposób mocowania są oferowane łączniki • Do pulpitu - P • Do bazo-szyny (TS35) - BS • W obudowie - OB16, OB18 • Do zabudowy - D Zastosowanie • wyłączniki mocy do wyłączania silników z obciążeniem w AC3, AC23, • łączenie obciążeń rezystancyjnych i elementów grzejnych; • przełączniki w transformatorach i zakresów w urządzeniach spawalniczych, • przełączniki kierunku obrotów silników trójfazowych, • elementy przełączające, przełączniki rozruchowe (gwiazdka-trójkąt), łączniki biegunowe silników wysokoobrotowych. Główne cechy • zgodne z normami PN-EN 60947-3, IEC 60947-3; • zastosowanie zacisków tunelowych oraz izolowanych mostków zewnętrznych sprawia, że łączniki posiadają stopień ochrony IP20 bez względu na realizowany program łączeń, • mechanizmy napędu łączników zapewniające wysoką zdolność ograniczenia powstawania łuku elektrycznego, • posrebrzane styki oraz wykonanie pozostałych części czynnych z miedzi przyczyniają sie do minimalizacji rezystancji przejścia, • łącznik skręcony za pomocą stalowych sworzni przez całą długość, • możliwość budowy łącznika składającego się z 7 segmentów (14 par styków), • kąty przełączenia 30° (tylko w SK63), 45° i 90°, • małe rozmiary (wysokość segmentu) charakterystyczne dla całej rodziny łączników serii SK; • elementy metalowe zabezpieczone elektrolityczną powłoką ochronna eliminującą ich utlenianie, • metalowy wałek napędowy jako standard, • wszystkie oferowane wykonania zapulpitowe oraz w obudowie osiągają stopień ochrony IP65, • spełniają wymagania Dyrektywy RoHS 2002/95/WE co oznacza, że nie zawierają substancji niebezpiecznych określonych w tej dyrektywie, • w przypadku wykonań łączników do zabudowy np. w szafie rozdzielni istnieje możliwość zastosowania mechanizmu zabezpieczającego przed otwarciem drzwi w sytuacji gdy manipulator (pokrętło) wskazuje stan załączenia; (dotyczy SK100), • możliwość realizacji nietypowych programów łączeń zgodnie z życzeniami Klienta. Linki » Łączniki krzywkowe SK 63 » Łączniki krzywkowe SK 100 » Czoła do łączników SK » Wyszukiwarka łączników (schematy, diagramy) |  |  |  | łącznik krzywkowe, łączniki krzywkowe, łączniki pokrętne, pokrętła, rozłączniki, przełączniki, rozłącznik, przełącznik, wyłącznik, wyłączniki, krzywka, sk | SK |  | 1.4014 | 1.5014 | 0.174 | 0.16 | 0.195 | Zdzisław Wieteska | 071/3158201 w 280 | w.wieteska@spamel.com.pl
2633 | SK63-2.8210\OB16Z | Łącznik Krzywkowy 63A, Rozłącznik 0-1 (4 - biegunowy), w obudowie OB16 z czołem zamykanym | szt | 1 | 135.07 | PLN | 23 |  |  |  | A | D |  | EDI | 5907723185401 |  |  | SK63-2.8210\OB16Z | 902711 | [5 empty] | 1 | ob16.png | SPAMEL_PL_SK63_OB16.pdf | Certyfikat_bezpieczenstwa_sk63_pl.pdf |  |  |  | Informacje ogólne Nowe łączniki krzywkowe SK63, SK100 będące jednocześnie rozłącznikami izolacyjnymi poszerzają ofertę rodziny łączników SK o kolejne, wyższe zakresy prądowe i są to odpowiednio 63 A oraz 100 A. Segmentowa budowa tych łączników z podwójnymi krzywkami umożliwia tworzenie dowolnych programów łączeń w funkcji położenia pokrętła napędu. Stosując dobraną liczbę zębów zębatki w mechanizmie napędu można uzyskać kąty skoku pokrętła co 30° (tylko w SK63), 45°, lub 90° co przy 30° daje maksymalnie 12 położeń pokrętła. Oferowane łączniki mogą być instalowane w pomieszczeniach zamkniętych (3 stopień zanieczyszczenia - przeznaczenie przemysłowe). Ze względu na sposób mocowania są oferowane łączniki • Do pulpitu - P • Do bazo-szyny (TS35) - BS • W obudowie - OB16, OB18 • Do zabudowy - D Zastosowanie • wyłączniki mocy do wyłączania silników z obciążeniem w AC3, AC23, • łączenie obciążeń rezystancyjnych i elementów grzejnych; • przełączniki w transformatorach i zakresów w urządzeniach spawalniczych, • przełączniki kierunku obrotów silników trójfazowych, • elementy przełączające, przełączniki rozruchowe (gwiazdka-trójkąt), łączniki biegunowe silników wysokoobrotowych. Główne cechy • zgodne z normami PN-EN 60947-3, IEC 60947-3; • zastosowanie zacisków tunelowych oraz izolowanych mostków zewnętrznych sprawia, że łączniki posiadają stopień ochrony IP20 bez względu na realizowany program łączeń, • mechanizmy napędu łączników zapewniające wysoką zdolność ograniczenia powstawania łuku elektrycznego, • posrebrzane styki oraz wykonanie pozostałych części czynnych z miedzi przyczyniają sie do minimalizacji rezystancji przejścia, • łącznik skręcony za pomocą stalowych sworzni przez całą długość, • możliwość budowy łącznika składającego się z 7 segmentów (14 par styków), • kąty przełączenia 30° (tylko w SK63), 45° i 90°, • małe rozmiary (wysokość segmentu) charakterystyczne dla całej rodziny łączników serii SK; • elementy metalowe zabezpieczone elektrolityczną powłoką ochronna eliminującą ich utlenianie, • metalowy wałek napędowy jako standard, • wszystkie oferowane wykonania zapulpitowe oraz w obudowie osiągają stopień ochrony IP65, • spełniają wymagania Dyrektywy RoHS 2002/95/WE co oznacza, że nie zawierają substancji niebezpiecznych określonych w tej dyrektywie, • w przypadku wykonań łączników do zabudowy np. w szafie rozdzielni istnieje możliwość zastosowania mechanizmu zabezpieczającego przed otwarciem drzwi w sytuacji gdy manipulator (pokrętło) wskazuje stan załączenia; (dotyczy SK100), • możliwość realizacji nietypowych programów łączeń zgodnie z życzeniami Klienta. Linki » Łączniki krzywkowe SK 63 » Łączniki krzywkowe SK 100 » Czoła do łączników SK » Wyszukiwarka łączników (schematy, diagramy) |  |  |  | łącznik krzywkowe, łączniki krzywkowe, łączniki pokrętne, pokrętła, rozłączniki, przełączniki, rozłącznik, przełącznik, wyłącznik, wyłączniki, krzywka, sk | SK |  | 1.4133 | 1.5133 | 0.174 | 0.16 | 0.195 | Zdzisław Wieteska | 071/3158201 w 280 | w.wieteska@spamel.com.pl
2634 | SK63-2.8210\OB16ZC | Łącznik Krzywkowy 63A, Rozłącznik 0-1 (4 - biegunowy), w obudowie OB16 z czołem zamykanym żółto/czerwonym | szt | 1 | 135.07 | PLN | 23 |  |  |  | A | D |  | EDI | 5907723123618 |  |  | SK63-2.8210\OB16ZC | 902711 | [5 empty] | 1 | ob16.png | SPAMEL_PL_SK63_OB16.pdf | Certyfikat_bezpieczenstwa_sk63_pl.pdf |  |  |  | Informacje ogólne Nowe łączniki krzywkowe SK63, SK100 będące jednocześnie rozłącznikami izolacyjnymi poszerzają ofertę rodziny łączników SK o kolejne, wyższe zakresy prądowe i są to odpowiednio 63 A oraz 100 A. Segmentowa budowa tych łączników z podwójnymi krzywkami umożliwia tworzenie dowolnych programów łączeń w funkcji położenia pokrętła napędu. Stosując dobraną liczbę zębów zębatki w mechanizmie napędu można uzyskać kąty skoku pokrętła co 30° (tylko w SK63), 45°, lub 90° co przy 30° daje maksymalnie 12 położeń pokrętła. Oferowane łączniki mogą być instalowane w pomieszczeniach zamkniętych (3 stopień zanieczyszczenia - przeznaczenie przemysłowe). Ze względu na sposób mocowania są oferowane łączniki • Do pulpitu - P • Do bazo-szyny (TS35) - BS • W obudowie - OB16, OB18 • Do zabudowy - D Zastosowanie • wyłączniki mocy do wyłączania silników z obciążeniem w AC3, AC23, • łączenie obciążeń rezystancyjnych i elementów grzejnych; • przełączniki w transformatorach i zakresów w urządzeniach spawalniczych, • przełączniki kierunku obrotów silników trójfazowych, • elementy przełączające, przełączniki rozruchowe (gwiazdka-trójkąt), łączniki biegunowe silników wysokoobrotowych. Główne cechy • zgodne z normami PN-EN 60947-3, IEC 60947-3; • zastosowanie zacisków tunelowych oraz izolowanych mostków zewnętrznych sprawia, że łączniki posiadają stopień ochrony IP20 bez względu na realizowany program łączeń, • mechanizmy napędu łączników zapewniające wysoką zdolność ograniczenia powstawania łuku elektrycznego, • posrebrzane styki oraz wykonanie pozostałych części czynnych z miedzi przyczyniają sie do minimalizacji rezystancji przejścia, • łącznik skręcony za pomocą stalowych sworzni przez całą długość, • możliwość budowy łącznika składającego się z 7 segmentów (14 par styków), • kąty przełączenia 30° (tylko w SK63), 45° i 90°, • małe rozmiary (wysokość segmentu) charakterystyczne dla całej rodziny łączników serii SK; • elementy metalowe zabezpieczone elektrolityczną powłoką ochronna eliminującą ich utlenianie, • metalowy wałek napędowy jako standard, • wszystkie oferowane wykonania zapulpitowe oraz w obudowie osiągają stopień ochrony IP65, • spełniają wymagania Dyrektywy RoHS 2002/95/WE co oznacza, że nie zawierają substancji niebezpiecznych określonych w tej dyrektywie, • w przypadku wykonań łączników do zabudowy np. w szafie rozdzielni istnieje możliwość zastosowania mechanizmu zabezpieczającego przed otwarciem drzwi w sytuacji gdy manipulator (pokrętło) wskazuje stan załączenia; (dotyczy SK100), • możliwość realizacji nietypowych programów łączeń zgodnie z życzeniami Klienta. Linki » Łączniki krzywkowe SK 63 » Łączniki krzywkowe SK 100 » Czoła do łączników SK » Wyszukiwarka łączników (schematy, diagramy) |  |  |  | łącznik krzywkowe, łączniki krzywkowe, łączniki pokrętne, pokrętła, rozłączniki, przełączniki, rozłącznik, przełącznik, wyłącznik, wyłączniki, krzywka, sk | SK |  | 1.4133 | 1.5133 | 0.174 | 0.16 | 0.195 | Zdzisław Wieteska | 071/3158201 w 280 | w.wieteska@spamel.com.pl
2635 | SK63-2.8210\P03 | Łącznik Krzywkowy 63A, Rozłącznik 0-1 (4 - biegunowy), mocowany do pulpitu czoło szare pokrętło czarne | szt | 1 | 98.02 | PLN | 23 |  |  |  | A | C |  | EDI | 5907723111097 |  |  | SK63-2.8210\P03 | 902710 | [5 empty] | 1 | sk63i100-p03.png | SPAMEL_PL_SK63_P.pdf | Certyfikat_bezpieczenstwa_sk63_pl.pdf |  |  |  | Informacje ogólne Nowe łączniki krzywkowe SK63, SK100 będące jednocześnie rozłącznikami izolacyjnymi poszerzają ofertę rodziny łączników SK o kolejne, wyższe zakresy prądowe i są to odpowiednio 63 A oraz 100 A. Segmentowa budowa tych łączników z podwójnymi krzywkami umożliwia tworzenie dowolnych programów łączeń w funkcji położenia pokrętła napędu. Stosując dobraną liczbę zębów zębatki w mechanizmie napędu można uzyskać kąty skoku pokrętła co 30° (tylko w SK63), 45°, lub 90° co przy 30° daje maksymalnie 12 położeń pokrętła. Oferowane łączniki mogą być instalowane w pomieszczeniach zamkniętych (3 stopień zanieczyszczenia - przeznaczenie przemysłowe). Ze względu na sposób mocowania są oferowane łączniki • Do pulpitu - P • Do bazo-szyny (TS35) - BS • W obudowie - OB16, OB18 • Do zabudowy - D Zastosowanie • wyłączniki mocy do wyłączania silników z obciążeniem w AC3, AC23, • łączenie obciążeń rezystancyjnych i elementów grzejnych; • przełączniki w transformatorach i zakresów w urządzeniach spawalniczych, • przełączniki kierunku obrotów silników trójfazowych, • elementy przełączające, przełączniki rozruchowe (gwiazdka-trójkąt), łączniki biegunowe silników wysokoobrotowych. Główne cechy • zgodne z normami PN-EN 60947-3, IEC 60947-3; • zastosowanie zacisków tunelowych oraz izolowanych mostków zewnętrznych sprawia, że łączniki posiadają stopień ochrony IP20 bez względu na realizowany program łączeń, • mechanizmy napędu łączników zapewniające wysoką zdolność ograniczenia powstawania łuku elektrycznego, • posrebrzane styki oraz wykonanie pozostałych części czynnych z miedzi przyczyniają sie do minimalizacji rezystancji przejścia, • łącznik skręcony za pomocą stalowych sworzni przez całą długość, • możliwość budowy łącznika składającego się z 7 segmentów (14 par styków), • kąty przełączenia 30° (tylko w SK63), 45° i 90°, • małe rozmiary (wysokość segmentu) charakterystyczne dla całej rodziny łączników serii SK; • elementy metalowe zabezpieczone elektrolityczną powłoką ochronna eliminującą ich utlenianie, • metalowy wałek napędowy jako standard, • wszystkie oferowane wykonania zapulpitowe oraz w obudowie osiągają stopień ochrony IP65, • spełniają wymagania Dyrektywy RoHS 2002/95/WE co oznacza, że nie zawierają substancji niebezpiecznych określonych w tej dyrektywie, • w przypadku wykonań łączników do zabudowy np. w szafie rozdzielni istnieje możliwość zastosowania mechanizmu zabezpieczającego przed otwarciem drzwi w sytuacji gdy manipulator (pokrętło) wskazuje stan załączenia; (dotyczy SK100), • możliwość realizacji nietypowych programów łączeń zgodnie z życzeniami Klienta. Linki » Łączniki krzywkowe SK 63 » Łączniki krzywkowe SK 100 » Czoła do łączników SK » Wyszukiwarka łączników (schematy, diagramy) |  |  |  | łącznik krzywkowe, łączniki krzywkowe, łączniki pokrętne, pokrętła, rozłączniki, przełączniki, rozłącznik, przełącznik, wyłącznik, wyłączniki, krzywka, sk | SK |  | 0.4211 | 0.4341 | 0.066 | 0.066 | 0.09 | Zdzisław Wieteska | 071/3158201 w 280 | w.wieteska@spamel.com.pl
2636 | SK63-2.8210\P04 | Łącznik Krzywkowy 63A, Rozłącznik 0-1 (4 - biegunowy), mocowany do pulpitu czoło źółto szare pokrętło czerwone | szt | 1 | 98.02 | PLN | 23 |  |  |  | A | C |  | EDI | 5907723119314 |  |  | SK63-2.8210\P04 | 902710 | [5 empty] | 1 | sk63i100-p03.png | SPAMEL_PL_SK63_P.pdf | Certyfikat_bezpieczenstwa_sk63_pl.pdf |  |  |  | Informacje ogólne Nowe łączniki krzywkowe SK63, SK100 będące jednocześnie rozłącznikami izolacyjnymi poszerzają ofertę rodziny łączników SK o kolejne, wyższe zakresy prądowe i są to odpowiednio 63 A oraz 100 A. Segmentowa budowa tych łączników z podwójnymi krzywkami umożliwia tworzenie dowolnych programów łączeń w funkcji położenia pokrętła napędu. Stosując dobraną liczbę zębów zębatki w mechanizmie napędu można uzyskać kąty skoku pokrętła co 30° (tylko w SK63), 45°, lub 90° co przy 30° daje maksymalnie 12 położeń pokrętła. Oferowane łączniki mogą być instalowane w pomieszczeniach zamkniętych (3 stopień zanieczyszczenia - przeznaczenie przemysłowe). Ze względu na sposób mocowania są oferowane łączniki • Do pulpitu - P • Do bazo-szyny (TS35) - BS • W obudowie - OB16, OB18 • Do zabudowy - D Zastosowanie • wyłączniki mocy do wyłączania silników z obciążeniem w AC3, AC23, • łączenie obciążeń rezystancyjnych i elementów grzejnych; • przełączniki w transformatorach i zakresów w urządzeniach spawalniczych, • przełączniki kierunku obrotów silników trójfazowych, • elementy przełączające, przełączniki rozruchowe (gwiazdka-trójkąt), łączniki biegunowe silników wysokoobrotowych. Główne cechy • zgodne z normami PN-EN 60947-3, IEC 60947-3; • zastosowanie zacisków tunelowych oraz izolowanych mostków zewnętrznych sprawia, że łączniki posiadają stopień ochrony IP20 bez względu na realizowany program łączeń, • mechanizmy napędu łączników zapewniające wysoką zdolność ograniczenia powstawania łuku elektrycznego, • posrebrzane styki oraz wykonanie pozostałych części czynnych z miedzi przyczyniają sie do minimalizacji rezystancji przejścia, • łącznik skręcony za pomocą stalowych sworzni przez całą długość, • możliwość budowy łącznika składającego się z 7 segmentów (14 par styków), • kąty przełączenia 30° (tylko w SK63), 45° i 90°, • małe rozmiary (wysokość segmentu) charakterystyczne dla całej rodziny łączników serii SK; • elementy metalowe zabezpieczone elektrolityczną powłoką ochronna eliminującą ich utlenianie, • metalowy wałek napędowy jako standard, • wszystkie oferowane wykonania zapulpitowe oraz w obudowie osiągają stopień ochrony IP65, • spełniają wymagania Dyrektywy RoHS 2002/95/WE co oznacza, że nie zawierają substancji niebezpiecznych określonych w tej dyrektywie, • w przypadku wykonań łączników do zabudowy np. w szafie rozdzielni istnieje możliwość zastosowania mechanizmu zabezpieczającego przed otwarciem drzwi w sytuacji gdy manipulator (pokrętło) wskazuje stan załączenia; (dotyczy SK100), • możliwość realizacji nietypowych programów łączeń zgodnie z życzeniami Klienta. Linki » Łączniki krzywkowe SK 63 » Łączniki krzywkowe SK 100 » Czoła do łączników SK » Wyszukiwarka łączników (schematy, diagramy) |  |  |  | łącznik krzywkowe, łączniki krzywkowe, łączniki pokrętne, pokrętła, rozłączniki, przełączniki, rozłącznik, przełącznik, wyłącznik, wyłączniki, krzywka, sk | SK |  | 0.4211 | 0.4341 | 0.066 | 0.066 | 0.09 | Zdzisław Wieteska | 071/3158201 w 280 | w.wieteska@spamel.com.pl
2637 | SK63-2.8210\P07 | Łącznik Krzywkowy 63A, Rozłącznik 0-1 (4 - biegunowy), mocowanie do pulpitu czoło zamykane czarne | szt | 1 | 110.29 | PLN | 23 |  |  |  | A | C |  | EDI | 0 |  |  | SK63-2.8210\P07 | 902710 | [5 empty] | 1 | sk63i100-p03.png | SPAMEL_PL_SK63_P.pdf | Certyfikat_bezpieczenstwa_sk63_pl.pdf |  |  |  | Informacje ogólne Nowe łączniki krzywkowe SK63, SK100 będące jednocześnie rozłącznikami izolacyjnymi poszerzają ofertę rodziny łączników SK o kolejne, wyższe zakresy prądowe i są to odpowiednio 63 A oraz 100 A. Segmentowa budowa tych łączników z podwójnymi krzywkami umożliwia tworzenie dowolnych programów łączeń w funkcji położenia pokrętła napędu. Stosując dobraną liczbę zębów zębatki w mechanizmie napędu można uzyskać kąty skoku pokrętła co 30° (tylko w SK63), 45°, lub 90° co przy 30° daje maksymalnie 12 położeń pokrętła. Oferowane łączniki mogą być instalowane w pomieszczeniach zamkniętych (3 stopień zanieczyszczenia - przeznaczenie przemysłowe). Ze względu na sposób mocowania są oferowane łączniki • Do pulpitu - P • Do bazo-szyny (TS35) - BS • W obudowie - OB16, OB18 • Do zabudowy - D Zastosowanie • wyłączniki mocy do wyłączania silników z obciążeniem w AC3, AC23, • łączenie obciążeń rezystancyjnych i elementów grzejnych; • przełączniki w transformatorach i zakresów w urządzeniach spawalniczych, • przełączniki kierunku obrotów silników trójfazowych, • elementy przełączające, przełączniki rozruchowe (gwiazdka-trójkąt), łączniki biegunowe silników wysokoobrotowych. Główne cechy • zgodne z normami PN-EN 60947-3, IEC 60947-3; • zastosowanie zacisków tunelowych oraz izolowanych mostków zewnętrznych sprawia, że łączniki posiadają stopień ochrony IP20 bez względu na realizowany program łączeń, • mechanizmy napędu łączników zapewniające wysoką zdolność ograniczenia powstawania łuku elektrycznego, • posrebrzane styki oraz wykonanie pozostałych części czynnych z miedzi przyczyniają sie do minimalizacji rezystancji przejścia, • łącznik skręcony za pomocą stalowych sworzni przez całą długość, • możliwość budowy łącznika składającego się z 7 segmentów (14 par styków), • kąty przełączenia 30° (tylko w SK63), 45° i 90°, • małe rozmiary (wysokość segmentu) charakterystyczne dla całej rodziny łączników serii SK; • elementy metalowe zabezpieczone elektrolityczną powłoką ochronna eliminującą ich utlenianie, • metalowy wałek napędowy jako standard, • wszystkie oferowane wykonania zapulpitowe oraz w obudowie osiągają stopień ochrony IP65, • spełniają wymagania Dyrektywy RoHS 2002/95/WE co oznacza, że nie zawierają substancji niebezpiecznych określonych w tej dyrektywie, • w przypadku wykonań łączników do zabudowy np. w szafie rozdzielni istnieje możliwość zastosowania mechanizmu zabezpieczającego przed otwarciem drzwi w sytuacji gdy manipulator (pokrętło) wskazuje stan załączenia; (dotyczy SK100), • możliwość realizacji nietypowych programów łączeń zgodnie z życzeniami Klienta. Linki » Łączniki krzywkowe SK 63 » Łączniki krzywkowe SK 100 » Czoła do łączników SK » Wyszukiwarka łączników (schematy, diagramy) |  |  |  | łącznik krzywkowe, łączniki krzywkowe, łączniki pokrętne, pokrętła, rozłączniki, przełączniki, rozłącznik, przełącznik, wyłącznik, wyłączniki, krzywka, sk | SK |  | 0.433 | 0.446 | 0.066 | 0.066 | 0.09 | Zdzisław Wieteska | 071/3158201 w 280 | w.wieteska@spamel.com.pl
2638 | SK63-2.8210\P08 | Łącznik Krzywkowy 63A, Rozłącznik 0-1 (4 - biegunowy), mocowanie do pulpitu czoło zamykane żółto/czerwone | szt | 1 | 110.29 | PLN | 23 |  |  |  | A | C |  | EDI | 5907723117426 |  |  | SK63-2.8210\P08 | 902710 | [5 empty] | 1 | sk63i100-p03.png | SPAMEL_PL_SK63_P.pdf | Certyfikat_bezpieczenstwa_sk63_pl.pdf |  |  |  | Informacje ogólne Nowe łączniki krzywkowe SK63, SK100 będące jednocześnie rozłącznikami izolacyjnymi poszerzają ofertę rodziny łączników SK o kolejne, wyższe zakresy prądowe i są to odpowiednio 63 A oraz 100 A. Segmentowa budowa tych łączników z podwójnymi krzywkami umożliwia tworzenie dowolnych programów łączeń w funkcji położenia pokrętła napędu. Stosując dobraną liczbę zębów zębatki w mechanizmie napędu można uzyskać kąty skoku pokrętła co 30° (tylko w SK63), 45°, lub 90° co przy 30° daje maksymalnie 12 położeń pokrętła. Oferowane łączniki mogą być instalowane w pomieszczeniach zamkniętych (3 stopień zanieczyszczenia - przeznaczenie przemysłowe). Ze względu na sposób mocowania są oferowane łączniki • Do pulpitu - P • Do bazo-szyny (TS35) - BS • W obudowie - OB16, OB18 • Do zabudowy - D Zastosowanie • wyłączniki mocy do wyłączania silników z obciążeniem w AC3, AC23, • łączenie obciążeń rezystancyjnych i elementów grzejnych; • przełączniki w transformatorach i zakresów w urządzeniach spawalniczych, • przełączniki kierunku obrotów silników trójfazowych, • elementy przełączające, przełączniki rozruchowe (gwiazdka-trójkąt), łączniki biegunowe silników wysokoobrotowych. Główne cechy • zgodne z normami PN-EN 60947-3, IEC 60947-3; • zastosowanie zacisków tunelowych oraz izolowanych mostków zewnętrznych sprawia, że łączniki posiadają stopień ochrony IP20 bez względu na realizowany program łączeń, • mechanizmy napędu łączników zapewniające wysoką zdolność ograniczenia powstawania łuku elektrycznego, • posrebrzane styki oraz wykonanie pozostałych części czynnych z miedzi przyczyniają sie do minimalizacji rezystancji przejścia, • łącznik skręcony za pomocą stalowych sworzni przez całą długość, • możliwość budowy łącznika składającego się z 7 segmentów (14 par styków), • kąty przełączenia 30° (tylko w SK63), 45° i 90°, • małe rozmiary (wysokość segmentu) charakterystyczne dla całej rodziny łączników serii SK; • elementy metalowe zabezpieczone elektrolityczną powłoką ochronna eliminującą ich utlenianie, • metalowy wałek napędowy jako standard, • wszystkie oferowane wykonania zapulpitowe oraz w obudowie osiągają stopień ochrony IP65, • spełniają wymagania Dyrektywy RoHS 2002/95/WE co oznacza, że nie zawierają substancji niebezpiecznych określonych w tej dyrektywie, • w przypadku wykonań łączników do zabudowy np. w szafie rozdzielni istnieje możliwość zastosowania mechanizmu zabezpieczającego przed otwarciem drzwi w sytuacji gdy manipulator (pokrętło) wskazuje stan załączenia; (dotyczy SK100), • możliwość realizacji nietypowych programów łączeń zgodnie z życzeniami Klienta. Linki » Łączniki krzywkowe SK 63 » Łączniki krzywkowe SK 100 » Czoła do łączników SK » Wyszukiwarka łączników (schematy, diagramy) |  |  |  | łącznik krzywkowe, łączniki krzywkowe, łączniki pokrętne, pokrętła, rozłączniki, przełączniki, rozłącznik, przełącznik, wyłącznik, wyłączniki, krzywka, sk | SK |  | 0.433 | 0.446 | 0.066 | 0.066 | 0.09 | Zdzisław Wieteska | 071/3158201 w 280 | w.wieteska@spamel.com.pl
2639 | SK63-2.8211\BS03 | Łącznik Krzywkowy 63A, Rozłącznik 0-1 (3 - biegunowy), mocowanie bazo szynowe czoło szare pokrętło czarne | szt | 1 | 94.75 | PLN | 23 |  |  |  | A | C |  | EDI | 5907723114180 |  |  | SK63-2.8211\BS03 | 902712 | [5 empty] | 1 | sk63i100-bs03.png | SPAMEL_PL_SK63_BS.pdf | Certyfikat_bezpieczenstwa_sk63_pl.pdf |  |  |  | Informacje ogólne Nowe łączniki krzywkowe SK63, SK100 będące jednocześnie rozłącznikami izolacyjnymi poszerzają ofertę rodziny łączników SK o kolejne, wyższe zakresy prądowe i są to odpowiednio 63 A oraz 100 A. Segmentowa budowa tych łączników z podwójnymi krzywkami umożliwia tworzenie dowolnych programów łączeń w funkcji położenia pokrętła napędu. Stosując dobraną liczbę zębów zębatki w mechanizmie napędu można uzyskać kąty skoku pokrętła co 30° (tylko w SK63), 45°, lub 90° co przy 30° daje maksymalnie 12 położeń pokrętła. Oferowane łączniki mogą być instalowane w pomieszczeniach zamkniętych (3 stopień zanieczyszczenia - przeznaczenie przemysłowe). Ze względu na sposób mocowania są oferowane łączniki • Do pulpitu - P • Do bazo-szyny (TS35) - BS • W obudowie - OB16, OB18 • Do zabudowy - D Zastosowanie • wyłączniki mocy do wyłączania silników z obciążeniem w AC3, AC23, • łączenie obciążeń rezystancyjnych i elementów grzejnych; • przełączniki w transformatorach i zakresów w urządzeniach spawalniczych, • przełączniki kierunku obrotów silników trójfazowych, • elementy przełączające, przełączniki rozruchowe (gwiazdka-trójkąt), łączniki biegunowe silników wysokoobrotowych. Główne cechy • zgodne z normami PN-EN 60947-3, IEC 60947-3; • zastosowanie zacisków tunelowych oraz izolowanych mostków zewnętrznych sprawia, że łączniki posiadają stopień ochrony IP20 bez względu na realizowany program łączeń, • mechanizmy napędu łączników zapewniające wysoką zdolność ograniczenia powstawania łuku elektrycznego, • posrebrzane styki oraz wykonanie pozostałych części czynnych z miedzi przyczyniają sie do minimalizacji rezystancji przejścia, • łącznik skręcony za pomocą stalowych sworzni przez całą długość, • możliwość budowy łącznika składającego się z 7 segmentów (14 par styków), • kąty przełączenia 30° (tylko w SK63), 45° i 90°, • małe rozmiary (wysokość segmentu) charakterystyczne dla całej rodziny łączników serii SK; • elementy metalowe zabezpieczone elektrolityczną powłoką ochronna eliminującą ich utlenianie, • metalowy wałek napędowy jako standard, • wszystkie oferowane wykonania zapulpitowe oraz w obudowie osiągają stopień ochrony IP65, • spełniają wymagania Dyrektywy RoHS 2002/95/WE co oznacza, że nie zawierają substancji niebezpiecznych określonych w tej dyrektywie, • w przypadku wykonań łączników do zabudowy np. w szafie rozdzielni istnieje możliwość zastosowania mechanizmu zabezpieczającego przed otwarciem drzwi w sytuacji gdy manipulator (pokrętło) wskazuje stan załączenia; (dotyczy SK100), • możliwość realizacji nietypowych programów łączeń zgodnie z życzeniami Klienta. Linki » Łączniki krzywkowe SK 63 » Łączniki krzywkowe SK 100 » Czoła do łączników SK » Wyszukiwarka łączników (schematy, diagramy) |  |  |  | łącznik krzywkowe, łączniki krzywkowe, łączniki pokrętne, pokrętła, rozłączniki, przełączniki, rozłącznik, przełącznik, wyłącznik, wyłączniki, krzywka, sk | SK |  | 0.4778 | 0.4908 | 0.066 | 0.066 | 0.09 | Zdzisław Wieteska | 071/3158201 w 280 | w.wieteska@spamel.com.pl
2640 | SK63-2.8211\BS04 | Łącznik Krzywkowy 63A, Rozłącznik 0-1 (3 - biegunowy), mocowanie bazo szynowe czoło żółto szare pokrętło czerwone | szt | 1 | 94.75 | PLN | 23 |  |  |  | A | C |  | EDI | 5907723147652 |  |  | SK63-2.8211\BS04 | 902712 | [5 empty] | 1 | sk63i100-bs03.png | SPAMEL_PL_SK63_BS.pdf | Certyfikat_bezpieczenstwa_sk63_pl.pdf |  |  |  | Informacje ogólne Nowe łączniki krzywkowe SK63, SK100 będące jednocześnie rozłącznikami izolacyjnymi poszerzają ofertę rodziny łączników SK o kolejne, wyższe zakresy prądowe i są to odpowiednio 63 A oraz 100 A. Segmentowa budowa tych łączników z podwójnymi krzywkami umożliwia tworzenie dowolnych programów łączeń w funkcji położenia pokrętła napędu. Stosując dobraną liczbę zębów zębatki w mechanizmie napędu można uzyskać kąty skoku pokrętła co 30° (tylko w SK63), 45°, lub 90° co przy 30° daje maksymalnie 12 położeń pokrętła. Oferowane łączniki mogą być instalowane w pomieszczeniach zamkniętych (3 stopień zanieczyszczenia - przeznaczenie przemysłowe). Ze względu na sposób mocowania są oferowane łączniki • Do pulpitu - P • Do bazo-szyny (TS35) - BS • W obudowie - OB16, OB18 • Do zabudowy - D Zastosowanie • wyłączniki mocy do wyłączania silników z obciążeniem w AC3, AC23, • łączenie obciążeń rezystancyjnych i elementów grzejnych; • przełączniki w transformatorach i zakresów w urządzeniach spawalniczych, • przełączniki kierunku obrotów silników trójfazowych, • elementy przełączające, przełączniki rozruchowe (gwiazdka-trójkąt), łączniki biegunowe silników wysokoobrotowych. Główne cechy • zgodne z normami PN-EN 60947-3, IEC 60947-3; • zastosowanie zacisków tunelowych oraz izolowanych mostków zewnętrznych sprawia, że łączniki posiadają stopień ochrony IP20 bez względu na realizowany program łączeń, • mechanizmy napędu łączników zapewniające wysoką zdolność ograniczenia powstawania łuku elektrycznego, • posrebrzane styki oraz wykonanie pozostałych części czynnych z miedzi przyczyniają sie do minimalizacji rezystancji przejścia, • łącznik skręcony za pomocą stalowych sworzni przez całą długość, • możliwość budowy łącznika składającego się z 7 segmentów (14 par styków), • kąty przełączenia 30° (tylko w SK63), 45° i 90°, • małe rozmiary (wysokość segmentu) charakterystyczne dla całej rodziny łączników serii SK; • elementy metalowe zabezpieczone elektrolityczną powłoką ochronna eliminującą ich utlenianie, • metalowy wałek napędowy jako standard, • wszystkie oferowane wykonania zapulpitowe oraz w obudowie osiągają stopień ochrony IP65, • spełniają wymagania Dyrektywy RoHS 2002/95/WE co oznacza, że nie zawierają substancji niebezpiecznych określonych w tej dyrektywie, • w przypadku wykonań łączników do zabudowy np. w szafie rozdzielni istnieje możliwość zastosowania mechanizmu zabezpieczającego przed otwarciem drzwi w sytuacji gdy manipulator (pokrętło) wskazuje stan załączenia; (dotyczy SK100), • możliwość realizacji nietypowych programów łączeń zgodnie z życzeniami Klienta. Linki » Łączniki krzywkowe SK 63 » Łączniki krzywkowe SK 100 » Czoła do łączników SK » Wyszukiwarka łączników (schematy, diagramy) |  |  |  | łącznik krzywkowe, łączniki krzywkowe, łączniki pokrętne, pokrętła, rozłączniki, przełączniki, rozłącznik, przełącznik, wyłącznik, wyłączniki, krzywka, sk | SK |  | 0.4778 | 0.4908 | 0.066 | 0.066 | 0.09 | Zdzisław Wieteska | 071/3158201 w 280 | w.wieteska@spamel.com.pl
2641 | SK63-2.8211\BS07 | Łącznik Krzywkowy 63A, Rozłącznik 0-1 (3 - biegunowy), mocowanie bazo szynowe czoło zamykane czarne | szt | 1 | 107.01 | PLN | 23 |  |  |  | A | C |  | EDI | 5907723131989 |  |  | SK63-2.8211\BS07 | 902712 | [5 empty] | 1 | sk63i100-bs03.png | SPAMEL_PL_SK63_BS.pdf | Certyfikat_bezpieczenstwa_sk63_pl.pdf |  |  |  | Informacje ogólne Nowe łączniki krzywkowe SK63, SK100 będące jednocześnie rozłącznikami izolacyjnymi poszerzają ofertę rodziny łączników SK o kolejne, wyższe zakresy prądowe i są to odpowiednio 63 A oraz 100 A. Segmentowa budowa tych łączników z podwójnymi krzywkami umożliwia tworzenie dowolnych programów łączeń w funkcji położenia pokrętła napędu. Stosując dobraną liczbę zębów zębatki w mechanizmie napędu można uzyskać kąty skoku pokrętła co 30° (tylko w SK63), 45°, lub 90° co przy 30° daje maksymalnie 12 położeń pokrętła. Oferowane łączniki mogą być instalowane w pomieszczeniach zamkniętych (3 stopień zanieczyszczenia - przeznaczenie przemysłowe). Ze względu na sposób mocowania są oferowane łączniki • Do pulpitu - P • Do bazo-szyny (TS35) - BS • W obudowie - OB16, OB18 • Do zabudowy - D Zastosowanie • wyłączniki mocy do wyłączania silników z obciążeniem w AC3, AC23, • łączenie obciążeń rezystancyjnych i elementów grzejnych; • przełączniki w transformatorach i zakresów w urządzeniach spawalniczych, • przełączniki kierunku obrotów silników trójfazowych, • elementy przełączające, przełączniki rozruchowe (gwiazdka-trójkąt), łączniki biegunowe silników wysokoobrotowych. Główne cechy • zgodne z normami PN-EN 60947-3, IEC 60947-3; • zastosowanie zacisków tunelowych oraz izolowanych mostków zewnętrznych sprawia, że łączniki posiadają stopień ochrony IP20 bez względu na realizowany program łączeń, • mechanizmy napędu łączników zapewniające wysoką zdolność ograniczenia powstawania łuku elektrycznego, • posrebrzane styki oraz wykonanie pozostałych części czynnych z miedzi przyczyniają sie do minimalizacji rezystancji przejścia, • łącznik skręcony za pomocą stalowych sworzni przez całą długość, • możliwość budowy łącznika składającego się z 7 segmentów (14 par styków), • kąty przełączenia 30° (tylko w SK63), 45° i 90°, • małe rozmiary (wysokość segmentu) charakterystyczne dla całej rodziny łączników serii SK; • elementy metalowe zabezpieczone elektrolityczną powłoką ochronna eliminującą ich utlenianie, • metalowy wałek napędowy jako standard, • wszystkie oferowane wykonania zapulpitowe oraz w obudowie osiągają stopień ochrony IP65, • spełniają wymagania Dyrektywy RoHS 2002/95/WE co oznacza, że nie zawierają substancji niebezpiecznych określonych w tej dyrektywie, • w przypadku wykonań łączników do zabudowy np. w szafie rozdzielni istnieje możliwość zastosowania mechanizmu zabezpieczającego przed otwarciem drzwi w sytuacji gdy manipulator (pokrętło) wskazuje stan załączenia; (dotyczy SK100), • możliwość realizacji nietypowych programów łączeń zgodnie z życzeniami Klienta. Linki » Łączniki krzywkowe SK 63 » Łączniki krzywkowe SK 100 » Czoła do łączników SK » Wyszukiwarka łączników (schematy, diagramy) |  |  |  | łącznik krzywkowe, łączniki krzywkowe, łączniki pokrętne, pokrętła, rozłączniki, przełączniki, rozłącznik, przełącznik, wyłącznik, wyłączniki, krzywka, sk | SK |  | 0.4897 | 0.5027 | 0.066 | 0.066 | 0.09 | Zdzisław Wieteska | 071/3158201 w 280 | w.wieteska@spamel.com.pl
2642 | SK63-2.8211\BS08 | Łącznik Krzywkowy 63A, Rozłącznik 0-1 (3 - biegunowy), mocowanie do bazoszynowe czoło zamykane żółto/czerwone | szt | 1 | 107.01 | PLN | 23 |  |  |  | A | C |  | EDI | 5907723112605 |  |  | SK63-2.8211\BS08 | 902712 | [5 empty] | 1 | sk63i100-bs03.png | SPAMEL_PL_SK63_BS.pdf | Certyfikat_bezpieczenstwa_sk63_pl.pdf |  |  |  | Informacje ogólne Nowe łączniki krzywkowe SK63, SK100 będące jednocześnie rozłącznikami izolacyjnymi poszerzają ofertę rodziny łączników SK o kolejne, wyższe zakresy prądowe i są to odpowiednio 63 A oraz 100 A. Segmentowa budowa tych łączników z podwójnymi krzywkami umożliwia tworzenie dowolnych programów łączeń w funkcji położenia pokrętła napędu. Stosując dobraną liczbę zębów zębatki w mechanizmie napędu można uzyskać kąty skoku pokrętła co 30° (tylko w SK63), 45°, lub 90° co przy 30° daje maksymalnie 12 położeń pokrętła. Oferowane łączniki mogą być instalowane w pomieszczeniach zamkniętych (3 stopień zanieczyszczenia - przeznaczenie przemysłowe). Ze względu na sposób mocowania są oferowane łączniki • Do pulpitu - P • Do bazo-szyny (TS35) - BS • W obudowie - OB16, OB18 • Do zabudowy - D Zastosowanie • wyłączniki mocy do wyłączania silników z obciążeniem w AC3, AC23, • łączenie obciążeń rezystancyjnych i elementów grzejnych; • przełączniki w transformatorach i zakresów w urządzeniach spawalniczych, • przełączniki kierunku obrotów silników trójfazowych, • elementy przełączające, przełączniki rozruchowe (gwiazdka-trójkąt), łączniki biegunowe silników wysokoobrotowych. Główne cechy • zgodne z normami PN-EN 60947-3, IEC 60947-3; • zastosowanie zacisków tunelowych oraz izolowanych mostków zewnętrznych sprawia, że łączniki posiadają stopień ochrony IP20 bez względu na realizowany program łączeń, • mechanizmy napędu łączników zapewniające wysoką zdolność ograniczenia powstawania łuku elektrycznego, • posrebrzane styki oraz wykonanie pozostałych części czynnych z miedzi przyczyniają sie do minimalizacji rezystancji przejścia, • łącznik skręcony za pomocą stalowych sworzni przez całą długość, • możliwość budowy łącznika składającego się z 7 segmentów (14 par styków), • kąty przełączenia 30° (tylko w SK63), 45° i 90°, • małe rozmiary (wysokość segmentu) charakterystyczne dla całej rodziny łączników serii SK; • elementy metalowe zabezpieczone elektrolityczną powłoką ochronna eliminującą ich utlenianie, • metalowy wałek napędowy jako standard, • wszystkie oferowane wykonania zapulpitowe oraz w obudowie osiągają stopień ochrony IP65, • spełniają wymagania Dyrektywy RoHS 2002/95/WE co oznacza, że nie zawierają substancji niebezpiecznych określonych w tej dyrektywie, • w przypadku wykonań łączników do zabudowy np. w szafie rozdzielni istnieje możliwość zastosowania mechanizmu zabezpieczającego przed otwarciem drzwi w sytuacji gdy manipulator (pokrętło) wskazuje stan załączenia; (dotyczy SK100), • możliwość realizacji nietypowych programów łączeń zgodnie z życzeniami Klienta. Linki » Łączniki krzywkowe SK 63 » Łączniki krzywkowe SK 100 » Czoła do łączników SK » Wyszukiwarka łączników (schematy, diagramy) |  |  |  | łącznik krzywkowe, łączniki krzywkowe, łączniki pokrętne, pokrętła, rozłączniki, przełączniki, rozłącznik, przełącznik, wyłącznik, wyłączniki, krzywka, sk | SK |  | 0.4897 | 0.5027 | 0.066 | 0.066 | 0.09 | Zdzisław Wieteska | 071/3158201 w 280 | w.wieteska@spamel.com.pl
2643 | SK63-2.8211\OB16 | Łącznik Krzywkowy 63A, Rozłącznik 0-1 (3 - biegunowy), w obudowie OB16, | szt | 1 | 119.6 | PLN | 23 |  |  |  | A | D |  | EDI | 5907723110519 |  |  | SK63-2.8211\OB16 | 902711 | [5 empty] | 1 | ob16.png | SPAMEL_PL_SK63_OB16.pdf | Certyfikat_bezpieczenstwa_sk63_pl.pdf |  |  |  | Informacje ogólne Nowe łączniki krzywkowe SK63, SK100 będące jednocześnie rozłącznikami izolacyjnymi poszerzają ofertę rodziny łączników SK o kolejne, wyższe zakresy prądowe i są to odpowiednio 63 A oraz 100 A. Segmentowa budowa tych łączników z podwójnymi krzywkami umożliwia tworzenie dowolnych programów łączeń w funkcji położenia pokrętła napędu. Stosując dobraną liczbę zębów zębatki w mechanizmie napędu można uzyskać kąty skoku pokrętła co 30° (tylko w SK63), 45°, lub 90° co przy 30° daje maksymalnie 12 położeń pokrętła. Oferowane łączniki mogą być instalowane w pomieszczeniach zamkniętych (3 stopień zanieczyszczenia - przeznaczenie przemysłowe). Ze względu na sposób mocowania są oferowane łączniki • Do pulpitu - P • Do bazo-szyny (TS35) - BS • W obudowie - OB16, OB18 • Do zabudowy - D Zastosowanie • wyłączniki mocy do wyłączania silników z obciążeniem w AC3, AC23, • łączenie obciążeń rezystancyjnych i elementów grzejnych; • przełączniki w transformatorach i zakresów w urządzeniach spawalniczych, • przełączniki kierunku obrotów silników trójfazowych, • elementy przełączające, przełączniki rozruchowe (gwiazdka-trójkąt), łączniki biegunowe silników wysokoobrotowych. Główne cechy • zgodne z normami PN-EN 60947-3, IEC 60947-3; • zastosowanie zacisków tunelowych oraz izolowanych mostków zewnętrznych sprawia, że łączniki posiadają stopień ochrony IP20 bez względu na realizowany program łączeń, • mechanizmy napędu łączników zapewniające wysoką zdolność ograniczenia powstawania łuku elektrycznego, • posrebrzane styki oraz wykonanie pozostałych części czynnych z miedzi przyczyniają sie do minimalizacji rezystancji przejścia, • łącznik skręcony za pomocą stalowych sworzni przez całą długość, • możliwość budowy łącznika składającego się z 7 segmentów (14 par styków), • kąty przełączenia 30° (tylko w SK63), 45° i 90°, • małe rozmiary (wysokość segmentu) charakterystyczne dla całej rodziny łączników serii SK; • elementy metalowe zabezpieczone elektrolityczną powłoką ochronna eliminującą ich utlenianie, • metalowy wałek napędowy jako standard, • wszystkie oferowane wykonania zapulpitowe oraz w obudowie osiągają stopień ochrony IP65, • spełniają wymagania Dyrektywy RoHS 2002/95/WE co oznacza, że nie zawierają substancji niebezpiecznych określonych w tej dyrektywie, • w przypadku wykonań łączników do zabudowy np. w szafie rozdzielni istnieje możliwość zastosowania mechanizmu zabezpieczającego przed otwarciem drzwi w sytuacji gdy manipulator (pokrętło) wskazuje stan załączenia; (dotyczy SK100), • możliwość realizacji nietypowych programów łączeń zgodnie z życzeniami Klienta. Linki » Łączniki krzywkowe SK 63 » Łączniki krzywkowe SK 100 » Czoła do łączników SK » Wyszukiwarka łączników (schematy, diagramy) |  |  |  | łącznik krzywkowe, łączniki krzywkowe, łączniki pokrętne, pokrętła, rozłączniki, przełączniki, rozłącznik, przełącznik, wyłącznik, wyłączniki, krzywka, sk | SK |  | 1.3796 | 1.4796 | 0.174 | 0.16 | 0.195 | Zdzisław Wieteska | 071/3158201 w 280 | w.wieteska@spamel.com.pl
2644 | SK63-2.8211\OB16C | Łącznik Krzywkowy 63A, Rozłącznik 0-1 (3 - biegunowy), w obudowie OB16 z czołem żółto/czerwonym | szt | 1 | 119.6 | PLN | 23 |  |  |  | A | D |  | EDI | 5907723114562 |  |  | SK63-2.8211\OB16C | 902711 | [5 empty] | 1 | ob16.png | SPAMEL_PL_SK63_OB16.pdf | Certyfikat_bezpieczenstwa_sk63_pl.pdf |  |  |  | Informacje ogólne Nowe łączniki krzywkowe SK63, SK100 będące jednocześnie rozłącznikami izolacyjnymi poszerzają ofertę rodziny łączników SK o kolejne, wyższe zakresy prądowe i są to odpowiednio 63 A oraz 100 A. Segmentowa budowa tych łączników z podwójnymi krzywkami umożliwia tworzenie dowolnych programów łączeń w funkcji położenia pokrętła napędu. Stosując dobraną liczbę zębów zębatki w mechanizmie napędu można uzyskać kąty skoku pokrętła co 30° (tylko w SK63), 45°, lub 90° co przy 30° daje maksymalnie 12 położeń pokrętła. Oferowane łączniki mogą być instalowane w pomieszczeniach zamkniętych (3 stopień zanieczyszczenia - przeznaczenie przemysłowe). Ze względu na sposób mocowania są oferowane łączniki • Do pulpitu - P • Do bazo-szyny (TS35) - BS • W obudowie - OB16, OB18 • Do zabudowy - D Zastosowanie • wyłączniki mocy do wyłączania silników z obciążeniem w AC3, AC23, • łączenie obciążeń rezystancyjnych i elementów grzejnych; • przełączniki w transformatorach i zakresów w urządzeniach spawalniczych, • przełączniki kierunku obrotów silników trójfazowych, • elementy przełączające, przełączniki rozruchowe (gwiazdka-trójkąt), łączniki biegunowe silników wysokoobrotowych. Główne cechy • zgodne z normami PN-EN 60947-3, IEC 60947-3; • zastosowanie zacisków tunelowych oraz izolowanych mostków zewnętrznych sprawia, że łączniki posiadają stopień ochrony IP20 bez względu na realizowany program łączeń, • mechanizmy napędu łączników zapewniające wysoką zdolność ograniczenia powstawania łuku elektrycznego, • posrebrzane styki oraz wykonanie pozostałych części czynnych z miedzi przyczyniają sie do minimalizacji rezystancji przejścia, • łącznik skręcony za pomocą stalowych sworzni przez całą długość, • możliwość budowy łącznika składającego się z 7 segmentów (14 par styków), • kąty przełączenia 30° (tylko w SK63), 45° i 90°, • małe rozmiary (wysokość segmentu) charakterystyczne dla całej rodziny łączników serii SK; • elementy metalowe zabezpieczone elektrolityczną powłoką ochronna eliminującą ich utlenianie, • metalowy wałek napędowy jako standard, • wszystkie oferowane wykonania zapulpitowe oraz w obudowie osiągają stopień ochrony IP65, • spełniają wymagania Dyrektywy RoHS 2002/95/WE co oznacza, że nie zawierają substancji niebezpiecznych określonych w tej dyrektywie, • w przypadku wykonań łączników do zabudowy np. w szafie rozdzielni istnieje możliwość zastosowania mechanizmu zabezpieczającego przed otwarciem drzwi w sytuacji gdy manipulator (pokrętło) wskazuje stan załączenia; (dotyczy SK100), • możliwość realizacji nietypowych programów łączeń zgodnie z życzeniami Klienta. Linki » Łączniki krzywkowe SK 63 » Łączniki krzywkowe SK 100 » Czoła do łączników SK » Wyszukiwarka łączników (schematy, diagramy) |  |  |  | łącznik krzywkowe, łączniki krzywkowe, łączniki pokrętne, pokrętła, rozłączniki, przełączniki, rozłącznik, przełącznik, wyłącznik, wyłączniki, krzywka, sk | SK |  | 1.3796 | 1.4796 | 0.174 | 0.16 | 0.195 | Zdzisław Wieteska | 071/3158201 w 280 | w.wieteska@spamel.com.pl
2645 | SK63-2.8211\OB16Z | Łącznik Krzywkowy 63A, Rozłącznik 0-1 (3 - biegunowy), w obudowie OB16 z czołem zamykanym | szt | 1 | 131.88 | PLN | 23 |  |  |  | A | D |  | EDI | 5907723116535 |  |  | SK63-2.8211\OB16Z | 902711 | [5 empty] | 1 | ob16.png | SPAMEL_PL_SK63_OB16.pdf | Certyfikat_bezpieczenstwa_sk63_pl.pdf |  |  |  | Informacje ogólne Nowe łączniki krzywkowe SK63, SK100 będące jednocześnie rozłącznikami izolacyjnymi poszerzają ofertę rodziny łączników SK o kolejne, wyższe zakresy prądowe i są to odpowiednio 63 A oraz 100 A. Segmentowa budowa tych łączników z podwójnymi krzywkami umożliwia tworzenie dowolnych programów łączeń w funkcji położenia pokrętła napędu. Stosując dobraną liczbę zębów zębatki w mechanizmie napędu można uzyskać kąty skoku pokrętła co 30° (tylko w SK63), 45°, lub 90° co przy 30° daje maksymalnie 12 położeń pokrętła. Oferowane łączniki mogą być instalowane w pomieszczeniach zamkniętych (3 stopień zanieczyszczenia - przeznaczenie przemysłowe). Ze względu na sposób mocowania są oferowane łączniki • Do pulpitu - P • Do bazo-szyny (TS35) - BS • W obudowie - OB16, OB18 • Do zabudowy - D Zastosowanie • wyłączniki mocy do wyłączania silników z obciążeniem w AC3, AC23, • łączenie obciążeń rezystancyjnych i elementów grzejnych; • przełączniki w transformatorach i zakresów w urządzeniach spawalniczych, • przełączniki kierunku obrotów silników trójfazowych, • elementy przełączające, przełączniki rozruchowe (gwiazdka-trójkąt), łączniki biegunowe silników wysokoobrotowych. Główne cechy • zgodne z normami PN-EN 60947-3, IEC 60947-3; • zastosowanie zacisków tunelowych oraz izolowanych mostków zewnętrznych sprawia, że łączniki posiadają stopień ochrony IP20 bez względu na realizowany program łączeń, • mechanizmy napędu łączników zapewniające wysoką zdolność ograniczenia powstawania łuku elektrycznego, • posrebrzane styki oraz wykonanie pozostałych części czynnych z miedzi przyczyniają sie do minimalizacji rezystancji przejścia, • łącznik skręcony za pomocą stalowych sworzni przez całą długość, • możliwość budowy łącznika składającego się z 7 segmentów (14 par styków), • kąty przełączenia 30° (tylko w SK63), 45° i 90°, • małe rozmiary (wysokość segmentu) charakterystyczne dla całej rodziny łączników serii SK; • elementy metalowe zabezpieczone elektrolityczną powłoką ochronna eliminującą ich utlenianie, • metalowy wałek napędowy jako standard, • wszystkie oferowane wykonania zapulpitowe oraz w obudowie osiągają stopień ochrony IP65, • spełniają wymagania Dyrektywy RoHS 2002/95/WE co oznacza, że nie zawierają substancji niebezpiecznych określonych w tej dyrektywie, • w przypadku wykonań łączników do zabudowy np. w szafie rozdzielni istnieje możliwość zastosowania mechanizmu zabezpieczającego przed otwarciem drzwi w sytuacji gdy manipulator (pokrętło) wskazuje stan załączenia; (dotyczy SK100), • możliwość realizacji nietypowych programów łączeń zgodnie z życzeniami Klienta. Linki » Łączniki krzywkowe SK 63 » Łączniki krzywkowe SK 100 » Czoła do łączników SK » Wyszukiwarka łączników (schematy, diagramy) |  |  |  | łącznik krzywkowe, łączniki krzywkowe, łączniki pokrętne, pokrętła, rozłączniki, przełączniki, rozłącznik, przełącznik, wyłącznik, wyłączniki, krzywka, sk | SK |  | 1.3914 | 1.4914 | 0.174 | 0.16 | 0.195 | Zdzisław Wieteska | 071/3158201 w 280 | w.wieteska@spamel.com.pl
2646 | SK63-2.8211\OB16ZC | Łącznik Krzywkowy 63A, Rozłącznik 0-1 (3 - biegunowy), w obudowie OB16 z czołem zamykanym żółto/czerwonym | szt | 1 | 131.88 | PLN | 23 |  |  |  | A | D |  | EDI | 5907723115019 |  |  | SK63-2.8211\OB16ZC | 902711 | [5 empty] | 1 | ob16.png | SPAMEL_PL_SK63_OB16.pdf | Certyfikat_bezpieczenstwa_sk63_pl.pdf |  |  |  | Informacje ogólne Nowe łączniki krzywkowe SK63, SK100 będące jednocześnie rozłącznikami izolacyjnymi poszerzają ofertę rodziny łączników SK o kolejne, wyższe zakresy prądowe i są to odpowiednio 63 A oraz 100 A. Segmentowa budowa tych łączników z podwójnymi krzywkami umożliwia tworzenie dowolnych programów łączeń w funkcji położenia pokrętła napędu. Stosując dobraną liczbę zębów zębatki w mechanizmie napędu można uzyskać kąty skoku pokrętła co 30° (tylko w SK63), 45°, lub 90° co przy 30° daje maksymalnie 12 położeń pokrętła. Oferowane łączniki mogą być instalowane w pomieszczeniach zamkniętych (3 stopień zanieczyszczenia - przeznaczenie przemysłowe). Ze względu na sposób mocowania są oferowane łączniki • Do pulpitu - P • Do bazo-szyny (TS35) - BS • W obudowie - OB16, OB18 • Do zabudowy - D Zastosowanie • wyłączniki mocy do wyłączania silników z obciążeniem w AC3, AC23, • łączenie obciążeń rezystancyjnych i elementów grzejnych; • przełączniki w transformatorach i zakresów w urządzeniach spawalniczych, • przełączniki kierunku obrotów silników trójfazowych, • elementy przełączające, przełączniki rozruchowe (gwiazdka-trójkąt), łączniki biegunowe silników wysokoobrotowych. Główne cechy • zgodne z normami PN-EN 60947-3, IEC 60947-3; • zastosowanie zacisków tunelowych oraz izolowanych mostków zewnętrznych sprawia, że łączniki posiadają stopień ochrony IP20 bez względu na realizowany program łączeń, • mechanizmy napędu łączników zapewniające wysoką zdolność ograniczenia powstawania łuku elektrycznego, • posrebrzane styki oraz wykonanie pozostałych części czynnych z miedzi przyczyniają sie do minimalizacji rezystancji przejścia, • łącznik skręcony za pomocą stalowych sworzni przez całą długość, • możliwość budowy łącznika składającego się z 7 segmentów (14 par styków), • kąty przełączenia 30° (tylko w SK63), 45° i 90°, • małe rozmiary (wysokość segmentu) charakterystyczne dla całej rodziny łączników serii SK; • elementy metalowe zabezpieczone elektrolityczną powłoką ochronna eliminującą ich utlenianie, • metalowy wałek napędowy jako standard, • wszystkie oferowane wykonania zapulpitowe oraz w obudowie osiągają stopień ochrony IP65, • spełniają wymagania Dyrektywy RoHS 2002/95/WE co oznacza, że nie zawierają substancji niebezpiecznych określonych w tej dyrektywie, • w przypadku wykonań łączników do zabudowy np. w szafie rozdzielni istnieje możliwość zastosowania mechanizmu zabezpieczającego przed otwarciem drzwi w sytuacji gdy manipulator (pokrętło) wskazuje stan załączenia; (dotyczy SK100), • możliwość realizacji nietypowych programów łączeń zgodnie z życzeniami Klienta. Linki » Łączniki krzywkowe SK 63 » Łączniki krzywkowe SK 100 » Czoła do łączników SK » Wyszukiwarka łączników (schematy, diagramy) |  |  |  | łącznik krzywkowe, łączniki krzywkowe, łączniki pokrętne, pokrętła, rozłączniki, przełączniki, rozłącznik, przełącznik, wyłącznik, wyłączniki, krzywka, sk | SK |  | 1.3914 | 1.4914 | 0.174 | 0.16 | 0.195 | Zdzisław Wieteska | 071/3158201 w 280 | w.wieteska@spamel.com.pl
2647 | SK63-2.8211\OB18 | Łącznik Krzywkowy 63A, Rozłącznik 0-1 (3 - biegunowy), w obudowie OB18, | szt | 1 | 156.27 | PLN | 23 |  |  |  | A | D |  | EDI | 5907723134973 |  |  | SK63-2.8211\OB18 | 902711 | [5 empty] | 1 | [6 empty] | Informacje ogólne Nowe łączniki krzywkowe SK63, SK100 będące jednocześnie rozłącznikami izolacyjnymi poszerzają ofertę rodziny łączników SK o kolejne, wyższe zakresy prądowe i są to odpowiednio 63 A oraz 100 A. Segmentowa budowa tych łączników z podwójnymi krzywkami umożliwia tworzenie dowolnych programów łączeń w funkcji położenia pokrętła napędu. Stosując dobraną liczbę zębów zębatki w mechanizmie napędu można uzyskać kąty skoku pokrętła co 30° (tylko w SK63), 45°, lub 90° co przy 30° daje maksymalnie 12 położeń pokrętła. Oferowane łączniki mogą być instalowane w pomieszczeniach zamkniętych (3 stopień zanieczyszczenia - przeznaczenie przemysłowe). Ze względu na sposób mocowania są oferowane łączniki • Do pulpitu - P • Do bazo-szyny (TS35) - BS • W obudowie - OB16, OB18 • Do zabudowy - D Zastosowanie • wyłączniki mocy do wyłączania silników z obciążeniem w AC3, AC23, • łączenie obciążeń rezystancyjnych i elementów grzejnych; • przełączniki w transformatorach i zakresów w urządzeniach spawalniczych, • przełączniki kierunku obrotów silników trójfazowych, • elementy przełączające, przełączniki rozruchowe (gwiazdka-trójkąt), łączniki biegunowe silników wysokoobrotowych. Główne cechy • zgodne z normami PN-EN 60947-3, IEC 60947-3; • zastosowanie zacisków tunelowych oraz izolowanych mostków zewnętrznych sprawia, że łączniki posiadają stopień ochrony IP20 bez względu na realizowany program łączeń, • mechanizmy napędu łączników zapewniające wysoką zdolność ograniczenia powstawania łuku elektrycznego, • posrebrzane styki oraz wykonanie pozostałych części czynnych z miedzi przyczyniają sie do minimalizacji rezystancji przejścia, • łącznik skręcony za pomocą stalowych sworzni przez całą długość, • możliwość budowy łącznika składającego się z 7 segmentów (14 par styków), • kąty przełączenia 30° (tylko w SK63), 45° i 90°, • małe rozmiary (wysokość segmentu) charakterystyczne dla całej rodziny łączników serii SK; • elementy metalowe zabezpieczone elektrolityczną powłoką ochronna eliminującą ich utlenianie, • metalowy wałek napędowy jako standard, • wszystkie oferowane wykonania zapulpitowe oraz w obudowie osiągają stopień ochrony IP65, • spełniają wymagania Dyrektywy RoHS 2002/95/WE co oznacza, że nie zawierają substancji niebezpiecznych określonych w tej dyrektywie, • w przypadku wykonań łączników do zabudowy np. w szafie rozdzielni istnieje możliwość zastosowania mechanizmu zabezpieczającego przed otwarciem drzwi w sytuacji gdy manipulator (pokrętło) wskazuje stan załączenia; (dotyczy SK100), • możliwość realizacji nietypowych programów łączeń zgodnie z życzeniami Klienta. Linki » Łączniki krzywkowe SK 63 » Łączniki krzywkowe SK 100 » Czoła do łączników SK » Wyszukiwarka łączników (schematy, diagramy) |  |  |  | łącznik krzywkowe, łączniki krzywkowe, łączniki pokrętne, pokrętła, rozłączniki, przełączniki, rozłącznik, przełącznik, wyłącznik, wyłączniki, krzywka, sk | SK |  | 1.5973 | 1.6973 | 0.174 | 0.16 | 0.195 | Zdzisław Wieteska | 071/3158201 w 280 | w.wieteska@spamel.com.pl
2648 | SK63-2.8211\P03 | Łącznik Krzywkowy 63A, Rozłącznik 0-1 (3 - biegunowy), mocowany do pulpitu czoło szare pokrętło czarne | szt | 1 | 87.71 | PLN | 23 |  |  |  | A | C |  | EDI | 5907723110298 |  |  | SK63-2.8211\P03 | 902710 | [5 empty] | 1 | sk63i100-p03.png | SPAMEL_PL_SK63_P.pdf | Certyfikat_bezpieczenstwa_sk63_pl.pdf |  |  |  | Informacje ogólne Nowe łączniki krzywkowe SK63, SK100 będące jednocześnie rozłącznikami izolacyjnymi poszerzają ofertę rodziny łączników SK o kolejne, wyższe zakresy prądowe i są to odpowiednio 63 A oraz 100 A. Segmentowa budowa tych łączników z podwójnymi krzywkami umożliwia tworzenie dowolnych programów łączeń w funkcji położenia pokrętła napędu. Stosując dobraną liczbę zębów zębatki w mechanizmie napędu można uzyskać kąty skoku pokrętła co 30° (tylko w SK63), 45°, lub 90° co przy 30° daje maksymalnie 12 położeń pokrętła. Oferowane łączniki mogą być instalowane w pomieszczeniach zamkniętych (3 stopień zanieczyszczenia - przeznaczenie przemysłowe). Ze względu na sposób mocowania są oferowane łączniki • Do pulpitu - P • Do bazo-szyny (TS35) - BS • W obudowie - OB16, OB18 • Do zabudowy - D Zastosowanie • wyłączniki mocy do wyłączania silników z obciążeniem w AC3, AC23, • łączenie obciążeń rezystancyjnych i elementów grzejnych; • przełączniki w transformatorach i zakresów w urządzeniach spawalniczych, • przełączniki kierunku obrotów silników trójfazowych, • elementy przełączające, przełączniki rozruchowe (gwiazdka-trójkąt), łączniki biegunowe silników wysokoobrotowych. Główne cechy • zgodne z normami PN-EN 60947-3, IEC 60947-3; • zastosowanie zacisków tunelowych oraz izolowanych mostków zewnętrznych sprawia, że łączniki posiadają stopień ochrony IP20 bez względu na realizowany program łączeń, • mechanizmy napędu łączników zapewniające wysoką zdolność ograniczenia powstawania łuku elektrycznego, • posrebrzane styki oraz wykonanie pozostałych części czynnych z miedzi przyczyniają sie do minimalizacji rezystancji przejścia, • łącznik skręcony za pomocą stalowych sworzni przez całą długość, • możliwość budowy łącznika składającego się z 7 segmentów (14 par styków), • kąty przełączenia 30° (tylko w SK63), 45° i 90°, • małe rozmiary (wysokość segmentu) charakterystyczne dla całej rodziny łączników serii SK; • elementy metalowe zabezpieczone elektrolityczną powłoką ochronna eliminującą ich utlenianie, • metalowy wałek napędowy jako standard, • wszystkie oferowane wykonania zapulpitowe oraz w obudowie osiągają stopień ochrony IP65, • spełniają wymagania Dyrektywy RoHS 2002/95/WE co oznacza, że nie zawierają substancji niebezpiecznych określonych w tej dyrektywie, • w przypadku wykonań łączników do zabudowy np. w szafie rozdzielni istnieje możliwość zastosowania mechanizmu zabezpieczającego przed otwarciem drzwi w sytuacji gdy manipulator (pokrętło) wskazuje stan załączenia; (dotyczy SK100), • możliwość realizacji nietypowych programów łączeń zgodnie z życzeniami Klienta. Linki » Łączniki krzywkowe SK 63 » Łączniki krzywkowe SK 100 » Czoła do łączników SK » Wyszukiwarka łączników (schematy, diagramy) |  |  |  | łącznik krzywkowe, łączniki krzywkowe, łączniki pokrętne, pokrętła, rozłączniki, przełączniki, rozłącznik, przełącznik, wyłącznik, wyłączniki, krzywka, sk | SK |  | 0.4208 | 0.4338 | 0.066 | 0.066 | 0.09 | Zdzisław Wieteska | 071/3158201 w 280 | w.wieteska@spamel.com.pl
2649 | SK63-2.8211\P04 | Łącznik Krzywkowy 63A, Rozłącznik 0-1 (3 - biegunowy), mocowany do pulpitu czoło źółto szare pokrętło czerwone | szt | 1 | 87.71 | PLN | 23 |  |  |  | A | C |  | EDI | 5907723127074 |  |  | SK63-2.8211\P04 | 902710 | [5 empty] | 1 | sk63i100-p03.png | SPAMEL_PL_SK63_P.pdf | Certyfikat_bezpieczenstwa_sk63_pl.pdf |  |  |  | Informacje ogólne Nowe łączniki krzywkowe SK63, SK100 będące jednocześnie rozłącznikami izolacyjnymi poszerzają ofertę rodziny łączników SK o kolejne, wyższe zakresy prądowe i są to odpowiednio 63 A oraz 100 A. Segmentowa budowa tych łączników z podwójnymi krzywkami umożliwia tworzenie dowolnych programów łączeń w funkcji położenia pokrętła napędu. Stosując dobraną liczbę zębów zębatki w mechanizmie napędu można uzyskać kąty skoku pokrętła co 30° (tylko w SK63), 45°, lub 90° co przy 30° daje maksymalnie 12 położeń pokrętła. Oferowane łączniki mogą być instalowane w pomieszczeniach zamkniętych (3 stopień zanieczyszczenia - przeznaczenie przemysłowe). Ze względu na sposób mocowania są oferowane łączniki • Do pulpitu - P • Do bazo-szyny (TS35) - BS • W obudowie - OB16, OB18 • Do zabudowy - D Zastosowanie • wyłączniki mocy do wyłączania silników z obciążeniem w AC3, AC23, • łączenie obciążeń rezystancyjnych i elementów grzejnych; • przełączniki w transformatorach i zakresów w urządzeniach spawalniczych, • przełączniki kierunku obrotów silników trójfazowych, • elementy przełączające, przełączniki rozruchowe (gwiazdka-trójkąt), łączniki biegunowe silników wysokoobrotowych. Główne cechy • zgodne z normami PN-EN 60947-3, IEC 60947-3; • zastosowanie zacisków tunelowych oraz izolowanych mostków zewnętrznych sprawia, że łączniki posiadają stopień ochrony IP20 bez względu na realizowany program łączeń, • mechanizmy napędu łączników zapewniające wysoką zdolność ograniczenia powstawania łuku elektrycznego, • posrebrzane styki oraz wykonanie pozostałych części czynnych z miedzi przyczyniają sie do minimalizacji rezystancji przejścia, • łącznik skręcony za pomocą stalowych sworzni przez całą długość, • możliwość budowy łącznika składającego się z 7 segmentów (14 par styków), • kąty przełączenia 30° (tylko w SK63), 45° i 90°, • małe rozmiary (wysokość segmentu) charakterystyczne dla całej rodziny łączników serii SK; • elementy metalowe zabezpieczone elektrolityczną powłoką ochronna eliminującą ich utlenianie, • metalowy wałek napędowy jako standard, • wszystkie oferowane wykonania zapulpitowe oraz w obudowie osiągają stopień ochrony IP65, • spełniają wymagania Dyrektywy RoHS 2002/95/WE co oznacza, że nie zawierają substancji niebezpiecznych określonych w tej dyrektywie, • w przypadku wykonań łączników do zabudowy np. w szafie rozdzielni istnieje możliwość zastosowania mechanizmu zabezpieczającego przed otwarciem drzwi w sytuacji gdy manipulator (pokrętło) wskazuje stan załączenia; (dotyczy SK100), • możliwość realizacji nietypowych programów łączeń zgodnie z życzeniami Klienta. Linki » Łączniki krzywkowe SK 63 » Łączniki krzywkowe SK 100 » Czoła do łączników SK » Wyszukiwarka łączników (schematy, diagramy) |  |  |  | łącznik krzywkowe, łączniki krzywkowe, łączniki pokrętne, pokrętła, rozłączniki, przełączniki, rozłącznik, przełącznik, wyłącznik, wyłączniki, krzywka, sk | SK |  | 0.4208 | 0.4338 | 0.066 | 0.066 | 0.09 | Zdzisław Wieteska | 071/3158201 w 280 | w.wieteska@spamel.com.pl
2650 | SK63-2.8211\P07 | Łącznik Krzywkowy 63A, Rozłącznik 0-1 (3 - biegunowy), mocowanie do pulpitu czoło zamykane czarne | szt | 1 | 100 | PLN | 23 |  |  |  | A | C |  | EDI | 5907723149915 |  |  | SK63-2.8211\P07 | 902710 | [5 empty] | 1 | sk63i100-p03.png | SPAMEL_PL_SK63_P.pdf | Certyfikat_bezpieczenstwa_sk63_pl.pdf |  |  |  | Informacje ogólne Nowe łączniki krzywkowe SK63, SK100 będące jednocześnie rozłącznikami izolacyjnymi poszerzają ofertę rodziny łączników SK o kolejne, wyższe zakresy prądowe i są to odpowiednio 63 A oraz 100 A. Segmentowa budowa tych łączników z podwójnymi krzywkami umożliwia tworzenie dowolnych programów łączeń w funkcji położenia pokrętła napędu. Stosując dobraną liczbę zębów zębatki w mechanizmie napędu można uzyskać kąty skoku pokrętła co 30° (tylko w SK63), 45°, lub 90° co przy 30° daje maksymalnie 12 położeń pokrętła. Oferowane łączniki mogą być instalowane w pomieszczeniach zamkniętych (3 stopień zanieczyszczenia - przeznaczenie przemysłowe). Ze względu na sposób mocowania są oferowane łączniki • Do pulpitu - P • Do bazo-szyny (TS35) - BS • W obudowie - OB16, OB18 • Do zabudowy - D Zastosowanie • wyłączniki mocy do wyłączania silników z obciążeniem w AC3, AC23, • łączenie obciążeń rezystancyjnych i elementów grzejnych; • przełączniki w transformatorach i zakresów w urządzeniach spawalniczych, • przełączniki kierunku obrotów silników trójfazowych, • elementy przełączające, przełączniki rozruchowe (gwiazdka-trójkąt), łączniki biegunowe silników wysokoobrotowych. Główne cechy • zgodne z normami PN-EN 60947-3, IEC 60947-3; • zastosowanie zacisków tunelowych oraz izolowanych mostków zewnętrznych sprawia, że łączniki posiadają stopień ochrony IP20 bez względu na realizowany program łączeń, • mechanizmy napędu łączników zapewniające wysoką zdolność ograniczenia powstawania łuku elektrycznego, • posrebrzane styki oraz wykonanie pozostałych części czynnych z miedzi przyczyniają sie do minimalizacji rezystancji przejścia, • łącznik skręcony za pomocą stalowych sworzni przez całą długość, • możliwość budowy łącznika składającego się z 7 segmentów (14 par styków), • kąty przełączenia 30° (tylko w SK63), 45° i 90°, • małe rozmiary (wysokość segmentu) charakterystyczne dla całej rodziny łączników serii SK; • elementy metalowe zabezpieczone elektrolityczną powłoką ochronna eliminującą ich utlenianie, • metalowy wałek napędowy jako standard, • wszystkie oferowane wykonania zapulpitowe oraz w obudowie osiągają stopień ochrony IP65, • spełniają wymagania Dyrektywy RoHS 2002/95/WE co oznacza, że nie zawierają substancji niebezpiecznych określonych w tej dyrektywie, • w przypadku wykonań łączników do zabudowy np. w szafie rozdzielni istnieje możliwość zastosowania mechanizmu zabezpieczającego przed otwarciem drzwi w sytuacji gdy manipulator (pokrętło) wskazuje stan załączenia; (dotyczy SK100), • możliwość realizacji nietypowych programów łączeń zgodnie z życzeniami Klienta. Linki » Łączniki krzywkowe SK 63 » Łączniki krzywkowe SK 100 » Czoła do łączników SK » Wyszukiwarka łączników (schematy, diagramy) |  |  |  | łącznik krzywkowe, łączniki krzywkowe, łączniki pokrętne, pokrętła, rozłączniki, przełączniki, rozłącznik, przełącznik, wyłącznik, wyłączniki, krzywka, sk | SK |  | 0.4326 | 0.4456 | 0.066 | 0.066 | 0.09 | Zdzisław Wieteska | 071/3158201 w 280 | w.wieteska@spamel.com.pl
2651 | SK63-2.8211\P08 | Łącznik Krzywkowy 63A, Rozłącznik 0-1 (3 - biegunowy), mocowanie do pulpitu czoło zamykane żółto/czerwone | szt | 1 | 100 | PLN | 23 |  |  |  | A | C |  | EDI | 5907723113565 |  |  | SK63-2.8211\P08 | 902710 | [5 empty] | 1 | sk63i100-p03.png | SPAMEL_PL_SK63_P.pdf | Certyfikat_bezpieczenstwa_sk63_pl.pdf |  |  |  | Informacje ogólne Nowe łączniki krzywkowe SK63, SK100 będące jednocześnie rozłącznikami izolacyjnymi poszerzają ofertę rodziny łączników SK o kolejne, wyższe zakresy prądowe i są to odpowiednio 63 A oraz 100 A. Segmentowa budowa tych łączników z podwójnymi krzywkami umożliwia tworzenie dowolnych programów łączeń w funkcji położenia pokrętła napędu. Stosując dobraną liczbę zębów zębatki w mechanizmie napędu można uzyskać kąty skoku pokrętła co 30° (tylko w SK63), 45°, lub 90° co przy 30° daje maksymalnie 12 położeń pokrętła. Oferowane łączniki mogą być instalowane w pomieszczeniach zamkniętych (3 stopień zanieczyszczenia - przeznaczenie przemysłowe). Ze względu na sposób mocowania są oferowane łączniki • Do pulpitu - P • Do bazo-szyny (TS35) - BS • W obudowie - OB16, OB18 • Do zabudowy - D Zastosowanie • wyłączniki mocy do wyłączania silników z obciążeniem w AC3, AC23, • łączenie obciążeń rezystancyjnych i elementów grzejnych; • przełączniki w transformatorach i zakresów w urządzeniach spawalniczych, • przełączniki kierunku obrotów silników trójfazowych, • elementy przełączające, przełączniki rozruchowe (gwiazdka-trójkąt), łączniki biegunowe silników wysokoobrotowych. Główne cechy • zgodne z normami PN-EN 60947-3, IEC 60947-3; • zastosowanie zacisków tunelowych oraz izolowanych mostków zewnętrznych sprawia, że łączniki posiadają stopień ochrony IP20 bez względu na realizowany program łączeń, • mechanizmy napędu łączników zapewniające wysoką zdolność ograniczenia powstawania łuku elektrycznego, • posrebrzane styki oraz wykonanie pozostałych części czynnych z miedzi przyczyniają sie do minimalizacji rezystancji przejścia, • łącznik skręcony za pomocą stalowych sworzni przez całą długość, • możliwość budowy łącznika składającego się z 7 segmentów (14 par styków), • kąty przełączenia 30° (tylko w SK63), 45° i 90°, • małe rozmiary (wysokość segmentu) charakterystyczne dla całej rodziny łączników serii SK; • elementy metalowe zabezpieczone elektrolityczną powłoką ochronna eliminującą ich utlenianie, • metalowy wałek napędowy jako standard, • wszystkie oferowane wykonania zapulpitowe oraz w obudowie osiągają stopień ochrony IP65, • spełniają wymagania Dyrektywy RoHS 2002/95/WE co oznacza, że nie zawierają substancji niebezpiecznych określonych w tej dyrektywie, • w przypadku wykonań łączników do zabudowy np. w szafie rozdzielni istnieje możliwość zastosowania mechanizmu zabezpieczającego przed otwarciem drzwi w sytuacji gdy manipulator (pokrętło) wskazuje stan załączenia; (dotyczy SK100), • możliwość realizacji nietypowych programów łączeń zgodnie z życzeniami Klienta. Linki » Łączniki krzywkowe SK 63 » Łączniki krzywkowe SK 100 » Czoła do łączników SK » Wyszukiwarka łączników (schematy, diagramy) |  |  |  | łącznik krzywkowe, łączniki krzywkowe, łączniki pokrętne, pokrętła, rozłączniki, przełączniki, rozłącznik, przełącznik, wyłącznik, wyłączniki, krzywka, sk | SK |  | 0.4326 | 0.4456 | 0.066 | 0.066 | 0.09 | Zdzisław Wieteska | 071/3158201 w 280 | w.wieteska@spamel.com.pl
2652 | SK63-2.8338\BS03 | Łącznik Krzywkowy 63A, Rozłącznik 1-0-2 (2 - biegunowy), mocowanie bazo szynowe czoło szare pokrętło czarne | szt | 1 | 105.78 | PLN | 23 |  |  |  | A | C |  | EDI | 5907723145719 |  |  | SK63-2.8338\BS03 | 902712 | [5 empty] | 1 | sk63i100-bs03.png | SPAMEL_PL_SK63_BS.pdf | Certyfikat_bezpieczenstwa_sk63_pl.pdf |  |  |  | Informacje ogólne Nowe łączniki krzywkowe SK63, SK100 będące jednocześnie rozłącznikami izolacyjnymi poszerzają ofertę rodziny łączników SK o kolejne, wyższe zakresy prądowe i są to odpowiednio 63 A oraz 100 A. Segmentowa budowa tych łączników z podwójnymi krzywkami umożliwia tworzenie dowolnych programów łączeń w funkcji położenia pokrętła napędu. Stosując dobraną liczbę zębów zębatki w mechanizmie napędu można uzyskać kąty skoku pokrętła co 30° (tylko w SK63), 45°, lub 90° co przy 30° daje maksymalnie 12 położeń pokrętła. Oferowane łączniki mogą być instalowane w pomieszczeniach zamkniętych (3 stopień zanieczyszczenia - przeznaczenie przemysłowe). Ze względu na sposób mocowania są oferowane łączniki • Do pulpitu - P • Do bazo-szyny (TS35) - BS • W obudowie - OB16, OB18 • Do zabudowy - D Zastosowanie • wyłączniki mocy do wyłączania silników z obciążeniem w AC3, AC23, • łączenie obciążeń rezystancyjnych i elementów grzejnych; • przełączniki w transformatorach i zakresów w urządzeniach spawalniczych, • przełączniki kierunku obrotów silników trójfazowych, • elementy przełączające, przełączniki rozruchowe (gwiazdka-trójkąt), łączniki biegunowe silników wysokoobrotowych. Główne cechy • zgodne z normami PN-EN 60947-3, IEC 60947-3; • zastosowanie zacisków tunelowych oraz izolowanych mostków zewnętrznych sprawia, że łączniki posiadają stopień ochrony IP20 bez względu na realizowany program łączeń, • mechanizmy napędu łączników zapewniające wysoką zdolność ograniczenia powstawania łuku elektrycznego, • posrebrzane styki oraz wykonanie pozostałych części czynnych z miedzi przyczyniają sie do minimalizacji rezystancji przejścia, • łącznik skręcony za pomocą stalowych sworzni przez całą długość, • możliwość budowy łącznika składającego się z 7 segmentów (14 par styków), • kąty przełączenia 30° (tylko w SK63), 45° i 90°, • małe rozmiary (wysokość segmentu) charakterystyczne dla całej rodziny łączników serii SK; • elementy metalowe zabezpieczone elektrolityczną powłoką ochronna eliminującą ich utlenianie, • metalowy wałek napędowy jako standard, • wszystkie oferowane wykonania zapulpitowe oraz w obudowie osiągają stopień ochrony IP65, • spełniają wymagania Dyrektywy RoHS 2002/95/WE co oznacza, że nie zawierają substancji niebezpiecznych określonych w tej dyrektywie, • w przypadku wykonań łączników do zabudowy np. w szafie rozdzielni istnieje możliwość zastosowania mechanizmu zabezpieczającego przed otwarciem drzwi w sytuacji gdy manipulator (pokrętło) wskazuje stan załączenia; (dotyczy SK100), • możliwość realizacji nietypowych programów łączeń zgodnie z życzeniami Klienta. Linki » Łączniki krzywkowe SK 63 » Łączniki krzywkowe SK 100 » Czoła do łączników SK » Wyszukiwarka łączników (schematy, diagramy) |  |  |  | łącznik krzywkowe, łączniki krzywkowe, łączniki pokrętne, pokrętła, rozłączniki, przełączniki, rozłącznik, przełącznik, wyłącznik, wyłączniki, krzywka, sk | SK |  | 0.5066 | 0.5196 | 0.066 | 0.066 | 0.09 | Zdzisław Wieteska | 071/3158201 w 280 | w.wieteska@spamel.com.pl
2653 | SK63-2.8338\P03 | Łącznik Krzywkowy 63A, Rozłącznik 1-0-2 (2 - biegunowy), mocowany do pulpitu czoło szare pokrętło czarne | szt | 1 | 98.02 | PLN | 23 |  |  |  | A | C |  | EDI | 5907723130364 |  |  | SK63-2.8338\P03 | 902710 | [5 empty] | 1 | sk63i100-p03.png | SPAMEL_PL_SK63_P.pdf | Certyfikat_bezpieczenstwa_sk63_pl.pdf |  |  |  | Informacje ogólne Nowe łączniki krzywkowe SK63, SK100 będące jednocześnie rozłącznikami izolacyjnymi poszerzają ofertę rodziny łączników SK o kolejne, wyższe zakresy prądowe i są to odpowiednio 63 A oraz 100 A. Segmentowa budowa tych łączników z podwójnymi krzywkami umożliwia tworzenie dowolnych programów łączeń w funkcji położenia pokrętła napędu. Stosując dobraną liczbę zębów zębatki w mechanizmie napędu można uzyskać kąty skoku pokrętła co 30° (tylko w SK63), 45°, lub 90° co przy 30° daje maksymalnie 12 położeń pokrętła. Oferowane łączniki mogą być instalowane w pomieszczeniach zamkniętych (3 stopień zanieczyszczenia - przeznaczenie przemysłowe). Ze względu na sposób mocowania są oferowane łączniki • Do pulpitu - P • Do bazo-szyny (TS35) - BS • W obudowie - OB16, OB18 • Do zabudowy - D Zastosowanie • wyłączniki mocy do wyłączania silników z obciążeniem w AC3, AC23, • łączenie obciążeń rezystancyjnych i elementów grzejnych; • przełączniki w transformatorach i zakresów w urządzeniach spawalniczych, • przełączniki kierunku obrotów silników trójfazowych, • elementy przełączające, przełączniki rozruchowe (gwiazdka-trójkąt), łączniki biegunowe silników wysokoobrotowych. Główne cechy • zgodne z normami PN-EN 60947-3, IEC 60947-3; • zastosowanie zacisków tunelowych oraz izolowanych mostków zewnętrznych sprawia, że łączniki posiadają stopień ochrony IP20 bez względu na realizowany program łączeń, • mechanizmy napędu łączników zapewniające wysoką zdolność ograniczenia powstawania łuku elektrycznego, • posrebrzane styki oraz wykonanie pozostałych części czynnych z miedzi przyczyniają sie do minimalizacji rezystancji przejścia, • łącznik skręcony za pomocą stalowych sworzni przez całą długość, • możliwość budowy łącznika składającego się z 7 segmentów (14 par styków), • kąty przełączenia 30° (tylko w SK63), 45° i 90°, • małe rozmiary (wysokość segmentu) charakterystyczne dla całej rodziny łączników serii SK; • elementy metalowe zabezpieczone elektrolityczną powłoką ochronna eliminującą ich utlenianie, • metalowy wałek napędowy jako standard, • wszystkie oferowane wykonania zapulpitowe oraz w obudowie osiągają stopień ochrony IP65, • spełniają wymagania Dyrektywy RoHS 2002/95/WE co oznacza, że nie zawierają substancji niebezpiecznych określonych w tej dyrektywie, • w przypadku wykonań łączników do zabudowy np. w szafie rozdzielni istnieje możliwość zastosowania mechanizmu zabezpieczającego przed otwarciem drzwi w sytuacji gdy manipulator (pokrętło) wskazuje stan załączenia; (dotyczy SK100), • możliwość realizacji nietypowych programów łączeń zgodnie z życzeniami Klienta. Linki » Łączniki krzywkowe SK 63 » Łączniki krzywkowe SK 100 » Czoła do łączników SK » Wyszukiwarka łączników (schematy, diagramy) |  |  |  | łącznik krzywkowe, łączniki krzywkowe, łączniki pokrętne, pokrętła, rozłączniki, przełączniki, rozłącznik, przełącznik, wyłącznik, wyłączniki, krzywka, sk | SK |  | 0.4495 | 0.4625 | 0.066 | 0.066 | 0.09 | Zdzisław Wieteska | 071/3158201 w 280 | w.wieteska@spamel.com.pl
2654 | SK63-3.8210\OB16 | Łącznik Krzywkowy 63A, Rozłącznik 0-1 (6 - biegunowy), w obudowie OB16, | szt | 1 | 165.84 | PLN | 23 |  |  |  | A | D |  | EDI | 5907723153448 |  |  | SK63-3.8210\OB16 | 902711 | [5 empty] | 1 | ob16.png | SPAMEL_PL_SK63_OB16.pdf | Certyfikat_bezpieczenstwa_sk63_pl.pdf |  |  |  | Informacje ogólne Nowe łączniki krzywkowe SK63, SK100 będące jednocześnie rozłącznikami izolacyjnymi poszerzają ofertę rodziny łączników SK o kolejne, wyższe zakresy prądowe i są to odpowiednio 63 A oraz 100 A. Segmentowa budowa tych łączników z podwójnymi krzywkami umożliwia tworzenie dowolnych programów łączeń w funkcji położenia pokrętła napędu. Stosując dobraną liczbę zębów zębatki w mechanizmie napędu można uzyskać kąty skoku pokrętła co 30° (tylko w SK63), 45°, lub 90° co przy 30° daje maksymalnie 12 położeń pokrętła. Oferowane łączniki mogą być instalowane w pomieszczeniach zamkniętych (3 stopień zanieczyszczenia - przeznaczenie przemysłowe). Ze względu na sposób mocowania są oferowane łączniki • Do pulpitu - P • Do bazo-szyny (TS35) - BS • W obudowie - OB16, OB18 • Do zabudowy - D Zastosowanie • wyłączniki mocy do wyłączania silników z obciążeniem w AC3, AC23, • łączenie obciążeń rezystancyjnych i elementów grzejnych; • przełączniki w transformatorach i zakresów w urządzeniach spawalniczych, • przełączniki kierunku obrotów silników trójfazowych, • elementy przełączające, przełączniki rozruchowe (gwiazdka-trójkąt), łączniki biegunowe silników wysokoobrotowych. Główne cechy • zgodne z normami PN-EN 60947-3, IEC 60947-3; • zastosowanie zacisków tunelowych oraz izolowanych mostków zewnętrznych sprawia, że łączniki posiadają stopień ochrony IP20 bez względu na realizowany program łączeń, • mechanizmy napędu łączników zapewniające wysoką zdolność ograniczenia powstawania łuku elektrycznego, • posrebrzane styki oraz wykonanie pozostałych części czynnych z miedzi przyczyniają sie do minimalizacji rezystancji przejścia, • łącznik skręcony za pomocą stalowych sworzni przez całą długość, • możliwość budowy łącznika składającego się z 7 segmentów (14 par styków), • kąty przełączenia 30° (tylko w SK63), 45° i 90°, • małe rozmiary (wysokość segmentu) charakterystyczne dla całej rodziny łączników serii SK; • elementy metalowe zabezpieczone elektrolityczną powłoką ochronna eliminującą ich utlenianie, • metalowy wałek napędowy jako standard, • wszystkie oferowane wykonania zapulpitowe oraz w obudowie osiągają stopień ochrony IP65, • spełniają wymagania Dyrektywy RoHS 2002/95/WE co oznacza, że nie zawierają substancji niebezpiecznych określonych w tej dyrektywie, • w przypadku wykonań łączników do zabudowy np. w szafie rozdzielni istnieje możliwość zastosowania mechanizmu zabezpieczającego przed otwarciem drzwi w sytuacji gdy manipulator (pokrętło) wskazuje stan załączenia; (dotyczy SK100), • możliwość realizacji nietypowych programów łączeń zgodnie z życzeniami Klienta. Linki » Łączniki krzywkowe SK 63 » Łączniki krzywkowe SK 100 » Czoła do łączników SK » Wyszukiwarka łączników (schematy, diagramy) |  |  |  | łącznik krzywkowe, łączniki krzywkowe, łączniki pokrętne, pokrętła, rozłączniki, przełączniki, rozłącznik, przełącznik, wyłącznik, wyłączniki, krzywka, sk | SK |  | 1.5056 | 1.6056 | 0.174 | 0.16 | 0.195 | Zdzisław Wieteska | 071/3158201 w 280 | w.wieteska@spamel.com.pl
2655 | SK63-3.8210\OB16Z | Łącznik Krzywkowy 63A, Rozłącznik 0-1 (6 - biegunowy), w obudowie OB16 z czołem zamykanym | szt | 1 | 178.12 | PLN | 23 |  |  |  | A | D |  | EDI | 5907723150614 |  |  | SK63-3.8210\OB16Z | 902711 | [5 empty] | 1 | ob16.png | SPAMEL_PL_SK63_OB16.pdf | Certyfikat_bezpieczenstwa_sk63_pl.pdf |  |  |  | Informacje ogólne Nowe łączniki krzywkowe SK63, SK100 będące jednocześnie rozłącznikami izolacyjnymi poszerzają ofertę rodziny łączników SK o kolejne, wyższe zakresy prądowe i są to odpowiednio 63 A oraz 100 A. Segmentowa budowa tych łączników z podwójnymi krzywkami umożliwia tworzenie dowolnych programów łączeń w funkcji położenia pokrętła napędu. Stosując dobraną liczbę zębów zębatki w mechanizmie napędu można uzyskać kąty skoku pokrętła co 30° (tylko w SK63), 45°, lub 90° co przy 30° daje maksymalnie 12 położeń pokrętła. Oferowane łączniki mogą być instalowane w pomieszczeniach zamkniętych (3 stopień zanieczyszczenia - przeznaczenie przemysłowe). Ze względu na sposób mocowania są oferowane łączniki • Do pulpitu - P • Do bazo-szyny (TS35) - BS • W obudowie - OB16, OB18 • Do zabudowy - D Zastosowanie • wyłączniki mocy do wyłączania silników z obciążeniem w AC3, AC23, • łączenie obciążeń rezystancyjnych i elementów grzejnych; • przełączniki w transformatorach i zakresów w urządzeniach spawalniczych, • przełączniki kierunku obrotów silników trójfazowych, • elementy przełączające, przełączniki rozruchowe (gwiazdka-trójkąt), łączniki biegunowe silników wysokoobrotowych. Główne cechy • zgodne z normami PN-EN 60947-3, IEC 60947-3; • zastosowanie zacisków tunelowych oraz izolowanych mostków zewnętrznych sprawia, że łączniki posiadają stopień ochrony IP20 bez względu na realizowany program łączeń, • mechanizmy napędu łączników zapewniające wysoką zdolność ograniczenia powstawania łuku elektrycznego, • posrebrzane styki oraz wykonanie pozostałych części czynnych z miedzi przyczyniają sie do minimalizacji rezystancji przejścia, • łącznik skręcony za pomocą stalowych sworzni przez całą długość, • możliwość budowy łącznika składającego się z 7 segmentów (14 par styków), • kąty przełączenia 30° (tylko w SK63), 45° i 90°, • małe rozmiary (wysokość segmentu) charakterystyczne dla całej rodziny łączników serii SK; • elementy metalowe zabezpieczone elektrolityczną powłoką ochronna eliminującą ich utlenianie, • metalowy wałek napędowy jako standard, • wszystkie oferowane wykonania zapulpitowe oraz w obudowie osiągają stopień ochrony IP65, • spełniają wymagania Dyrektywy RoHS 2002/95/WE co oznacza, że nie zawierają substancji niebezpiecznych określonych w tej dyrektywie, • w przypadku wykonań łączników do zabudowy np. w szafie rozdzielni istnieje możliwość zastosowania mechanizmu zabezpieczającego przed otwarciem drzwi w sytuacji gdy manipulator (pokrętło) wskazuje stan załączenia; (dotyczy SK100), • możliwość realizacji nietypowych programów łączeń zgodnie z życzeniami Klienta. Linki » Łączniki krzywkowe SK 63 » Łączniki krzywkowe SK 100 » Czoła do łączników SK » Wyszukiwarka łączników (schematy, diagramy) |  |  |  | łącznik krzywkowe, łączniki krzywkowe, łączniki pokrętne, pokrętła, rozłączniki, przełączniki, rozłącznik, przełącznik, wyłącznik, wyłączniki, krzywka, sk | SK |  | 1.5175 | 1.6175 | 0.174 | 0.16 | 0.195 | Zdzisław Wieteska | 071/3158201 w 280 | w.wieteska@spamel.com.pl
2656 | SK63-3.8210\OB16ZC | Łącznik Krzywkowy 63A, Rozłącznik 0-1 (6 - biegunowy), w obudowie OB16 z czołem zamykanym żółto/czerwonym | szt | 1 | 178.12 | PLN | 23 |  |  |  | A | D |  | EDI | 5907723134423 |  |  | SK63-3.8210\OB16ZC | 902711 | [5 empty] | 1 | ob16.png | SPAMEL_PL_SK63_OB16.pdf | Certyfikat_bezpieczenstwa_sk63_pl.pdf |  |  |  | Informacje ogólne Nowe łączniki krzywkowe SK63, SK100 będące jednocześnie rozłącznikami izolacyjnymi poszerzają ofertę rodziny łączników SK o kolejne, wyższe zakresy prądowe i są to odpowiednio 63 A oraz 100 A. Segmentowa budowa tych łączników z podwójnymi krzywkami umożliwia tworzenie dowolnych programów łączeń w funkcji położenia pokrętła napędu. Stosując dobraną liczbę zębów zębatki w mechanizmie napędu można uzyskać kąty skoku pokrętła co 30° (tylko w SK63), 45°, lub 90° co przy 30° daje maksymalnie 12 położeń pokrętła. Oferowane łączniki mogą być instalowane w pomieszczeniach zamkniętych (3 stopień zanieczyszczenia - przeznaczenie przemysłowe). Ze względu na sposób mocowania są oferowane łączniki • Do pulpitu - P • Do bazo-szyny (TS35) - BS • W obudowie - OB16, OB18 • Do zabudowy - D Zastosowanie • wyłączniki mocy do wyłączania silników z obciążeniem w AC3, AC23, • łączenie obciążeń rezystancyjnych i elementów grzejnych; • przełączniki w transformatorach i zakresów w urządzeniach spawalniczych, • przełączniki kierunku obrotów silników trójfazowych, • elementy przełączające, przełączniki rozruchowe (gwiazdka-trójkąt), łączniki biegunowe silników wysokoobrotowych. Główne cechy • zgodne z normami PN-EN 60947-3, IEC 60947-3; • zastosowanie zacisków tunelowych oraz izolowanych mostków zewnętrznych sprawia, że łączniki posiadają stopień ochrony IP20 bez względu na realizowany program łączeń, • mechanizmy napędu łączników zapewniające wysoką zdolność ograniczenia powstawania łuku elektrycznego, • posrebrzane styki oraz wykonanie pozostałych części czynnych z miedzi przyczyniają sie do minimalizacji rezystancji przejścia, • łącznik skręcony za pomocą stalowych sworzni przez całą długość, • możliwość budowy łącznika składającego się z 7 segmentów (14 par styków), • kąty przełączenia 30° (tylko w SK63), 45° i 90°, • małe rozmiary (wysokość segmentu) charakterystyczne dla całej rodziny łączników serii SK; • elementy metalowe zabezpieczone elektrolityczną powłoką ochronna eliminującą ich utlenianie, • metalowy wałek napędowy jako standard, • wszystkie oferowane wykonania zapulpitowe oraz w obudowie osiągają stopień ochrony IP65, • spełniają wymagania Dyrektywy RoHS 2002/95/WE co oznacza, że nie zawierają substancji niebezpiecznych określonych w tej dyrektywie, • w przypadku wykonań łączników do zabudowy np. w szafie rozdzielni istnieje możliwość zastosowania mechanizmu zabezpieczającego przed otwarciem drzwi w sytuacji gdy manipulator (pokrętło) wskazuje stan załączenia; (dotyczy SK100), • możliwość realizacji nietypowych programów łączeń zgodnie z życzeniami Klienta. Linki » Łączniki krzywkowe SK 63 » Łączniki krzywkowe SK 100 » Czoła do łączników SK » Wyszukiwarka łączników (schematy, diagramy) |  |  |  | łącznik krzywkowe, łączniki krzywkowe, łączniki pokrętne, pokrętła, rozłączniki, przełączniki, rozłącznik, przełącznik, wyłącznik, wyłączniki, krzywka, sk | SK |  | 1.5175 | 1.6175 | 0.174 | 0.16 | 0.195 | Zdzisław Wieteska | 071/3158201 w 280 | w.wieteska@spamel.com.pl
2657 | SK63-3.8368\BS03 | Łącznik Krzywkowy 63A, Przełącznik zmiany kierunku obrotów L-O-P, mocowanie bazo szynowe czoło szare pokrętło czarne | szt | 1 | 131.06 | PLN | 23 |  |  |  | A | C |  | EDI | 5907723154124 |  |  | SK63-3.8368\BS03 | 902712 | [5 empty] | 1 | sk63i100-bs03.png | SPAMEL_PL_SK63_BS.pdf | Certyfikat_bezpieczenstwa_sk63_pl.pdf |  |  |  | Informacje ogólne Nowe łączniki krzywkowe SK63, SK100 będące jednocześnie rozłącznikami izolacyjnymi poszerzają ofertę rodziny łączników SK o kolejne, wyższe zakresy prądowe i są to odpowiednio 63 A oraz 100 A. Segmentowa budowa tych łączników z podwójnymi krzywkami umożliwia tworzenie dowolnych programów łączeń w funkcji położenia pokrętła napędu. Stosując dobraną liczbę zębów zębatki w mechanizmie napędu można uzyskać kąty skoku pokrętła co 30° (tylko w SK63), 45°, lub 90° co przy 30° daje maksymalnie 12 położeń pokrętła. Oferowane łączniki mogą być instalowane w pomieszczeniach zamkniętych (3 stopień zanieczyszczenia - przeznaczenie przemysłowe). Ze względu na sposób mocowania są oferowane łączniki • Do pulpitu - P • Do bazo-szyny (TS35) - BS • W obudowie - OB16, OB18 • Do zabudowy - D Zastosowanie • wyłączniki mocy do wyłączania silników z obciążeniem w AC3, AC23, • łączenie obciążeń rezystancyjnych i elementów grzejnych; • przełączniki w transformatorach i zakresów w urządzeniach spawalniczych, • przełączniki kierunku obrotów silników trójfazowych, • elementy przełączające, przełączniki rozruchowe (gwiazdka-trójkąt), łączniki biegunowe silników wysokoobrotowych. Główne cechy • zgodne z normami PN-EN 60947-3, IEC 60947-3; • zastosowanie zacisków tunelowych oraz izolowanych mostków zewnętrznych sprawia, że łączniki posiadają stopień ochrony IP20 bez względu na realizowany program łączeń, • mechanizmy napędu łączników zapewniające wysoką zdolność ograniczenia powstawania łuku elektrycznego, • posrebrzane styki oraz wykonanie pozostałych części czynnych z miedzi przyczyniają sie do minimalizacji rezystancji przejścia, • łącznik skręcony za pomocą stalowych sworzni przez całą długość, • możliwość budowy łącznika składającego się z 7 segmentów (14 par styków), • kąty przełączenia 30° (tylko w SK63), 45° i 90°, • małe rozmiary (wysokość segmentu) charakterystyczne dla całej rodziny łączników serii SK; • elementy metalowe zabezpieczone elektrolityczną powłoką ochronna eliminującą ich utlenianie, • metalowy wałek napędowy jako standard, • wszystkie oferowane wykonania zapulpitowe oraz w obudowie osiągają stopień ochrony IP65, • spełniają wymagania Dyrektywy RoHS 2002/95/WE co oznacza, że nie zawierają substancji niebezpiecznych określonych w tej dyrektywie, • w przypadku wykonań łączników do zabudowy np. w szafie rozdzielni istnieje możliwość zastosowania mechanizmu zabezpieczającego przed otwarciem drzwi w sytuacji gdy manipulator (pokrętło) wskazuje stan załączenia; (dotyczy SK100), • możliwość realizacji nietypowych programów łączeń zgodnie z życzeniami Klienta. Linki » Łączniki krzywkowe SK 63 » Łączniki krzywkowe SK 100 » Czoła do łączników SK » Wyszukiwarka łączników (schematy, diagramy) |  |  |  | łącznik krzywkowe, łączniki krzywkowe, łączniki pokrętne, pokrętła, rozłączniki, przełączniki, rozłącznik, przełącznik, wyłącznik, wyłączniki, krzywka, sk | SK |  | 0.5894 | 0.6044 | 0.066 | 0.066 | 0.115 | Zdzisław Wieteska | 071/3158201 w 280 | w.wieteska@spamel.com.pl
2658 | SK63-3.8368\BS04 | Łącznik Krzywkowy 63A, Przełącznik zmiany kierunku obrotów L-O-P, mocowanie bazo szynowe czoło żółto szare pokrętło czerwone | szt | 1 | 131.06 | PLN | 23 |  |  |  | A | C |  | EDI | 0 |  |  | SK63-3.8368\BS04 | 902712 | [5 empty] | 1 | sk63i100-bs03.png | SPAMEL_PL_SK63_BS.pdf | Certyfikat_bezpieczenstwa_sk63_pl.pdf |  |  |  | Informacje ogólne Nowe łączniki krzywkowe SK63, SK100 będące jednocześnie rozłącznikami izolacyjnymi poszerzają ofertę rodziny łączników SK o kolejne, wyższe zakresy prądowe i są to odpowiednio 63 A oraz 100 A. Segmentowa budowa tych łączników z podwójnymi krzywkami umożliwia tworzenie dowolnych programów łączeń w funkcji położenia pokrętła napędu. Stosując dobraną liczbę zębów zębatki w mechanizmie napędu można uzyskać kąty skoku pokrętła co 30° (tylko w SK63), 45°, lub 90° co przy 30° daje maksymalnie 12 położeń pokrętła. Oferowane łączniki mogą być instalowane w pomieszczeniach zamkniętych (3 stopień zanieczyszczenia - przeznaczenie przemysłowe). Ze względu na sposób mocowania są oferowane łączniki • Do pulpitu - P • Do bazo-szyny (TS35) - BS • W obudowie - OB16, OB18 • Do zabudowy - D Zastosowanie • wyłączniki mocy do wyłączania silników z obciążeniem w AC3, AC23, • łączenie obciążeń rezystancyjnych i elementów grzejnych; • przełączniki w transformatorach i zakresów w urządzeniach spawalniczych, • przełączniki kierunku obrotów silników trójfazowych, • elementy przełączające, przełączniki rozruchowe (gwiazdka-trójkąt), łączniki biegunowe silników wysokoobrotowych. Główne cechy • zgodne z normami PN-EN 60947-3, IEC 60947-3; • zastosowanie zacisków tunelowych oraz izolowanych mostków zewnętrznych sprawia, że łączniki posiadają stopień ochrony IP20 bez względu na realizowany program łączeń, • mechanizmy napędu łączników zapewniające wysoką zdolność ograniczenia powstawania łuku elektrycznego, • posrebrzane styki oraz wykonanie pozostałych części czynnych z miedzi przyczyniają sie do minimalizacji rezystancji przejścia, • łącznik skręcony za pomocą stalowych sworzni przez całą długość, • możliwość budowy łącznika składającego się z 7 segmentów (14 par styków), • kąty przełączenia 30° (tylko w SK63), 45° i 90°, • małe rozmiary (wysokość segmentu) charakterystyczne dla całej rodziny łączników serii SK; • elementy metalowe zabezpieczone elektrolityczną powłoką ochronna eliminującą ich utlenianie, • metalowy wałek napędowy jako standard, • wszystkie oferowane wykonania zapulpitowe oraz w obudowie osiągają stopień ochrony IP65, • spełniają wymagania Dyrektywy RoHS 2002/95/WE co oznacza, że nie zawierają substancji niebezpiecznych określonych w tej dyrektywie, • w przypadku wykonań łączników do zabudowy np. w szafie rozdzielni istnieje możliwość zastosowania mechanizmu zabezpieczającego przed otwarciem drzwi w sytuacji gdy manipulator (pokrętło) wskazuje stan załączenia; (dotyczy SK100), • możliwość realizacji nietypowych programów łączeń zgodnie z życzeniami Klienta. Linki » Łączniki krzywkowe SK 63 » Łączniki krzywkowe SK 100 » Czoła do łączników SK » Wyszukiwarka łączników (schematy, diagramy) |  |  |  | łącznik krzywkowe, łączniki krzywkowe, łączniki pokrętne, pokrętła, rozłączniki, przełączniki, rozłącznik, przełącznik, wyłącznik, wyłączniki, krzywka, sk | SK |  | 0.5894 | 0.6044 | 0.066 | 0.066 | 0.115 | Zdzisław Wieteska | 071/3158201 w 280 | w.wieteska@spamel.com.pl
2659 | SK63-3.8368\BS07 | Łącznik Krzywkowy 63A, Przełącznik zmiany kierunku obrotów L-O-P, mocowanie bazo szynowe czoło zamykane czarne | szt | 1 | 143.34 | PLN | 23 |  |  |  | A | C |  | EDI | 5907723188334 |  |  | SK63-3.8368\BS07 | 902712 | [5 empty] | 1 | sk63i100-bs03.png | SPAMEL_PL_SK63_BS.pdf | Certyfikat_bezpieczenstwa_sk63_pl.pdf |  |  |  | Informacje ogólne Nowe łączniki krzywkowe SK63, SK100 będące jednocześnie rozłącznikami izolacyjnymi poszerzają ofertę rodziny łączników SK o kolejne, wyższe zakresy prądowe i są to odpowiednio 63 A oraz 100 A. Segmentowa budowa tych łączników z podwójnymi krzywkami umożliwia tworzenie dowolnych programów łączeń w funkcji położenia pokrętła napędu. Stosując dobraną liczbę zębów zębatki w mechanizmie napędu można uzyskać kąty skoku pokrętła co 30° (tylko w SK63), 45°, lub 90° co przy 30° daje maksymalnie 12 położeń pokrętła. Oferowane łączniki mogą być instalowane w pomieszczeniach zamkniętych (3 stopień zanieczyszczenia - przeznaczenie przemysłowe). Ze względu na sposób mocowania są oferowane łączniki • Do pulpitu - P • Do bazo-szyny (TS35) - BS • W obudowie - OB16, OB18 • Do zabudowy - D Zastosowanie • wyłączniki mocy do wyłączania silników z obciążeniem w AC3, AC23, • łączenie obciążeń rezystancyjnych i elementów grzejnych; • przełączniki w transformatorach i zakresów w urządzeniach spawalniczych, • przełączniki kierunku obrotów silników trójfazowych, • elementy przełączające, przełączniki rozruchowe (gwiazdka-trójkąt), łączniki biegunowe silników wysokoobrotowych. Główne cechy • zgodne z normami PN-EN 60947-3, IEC 60947-3; • zastosowanie zacisków tunelowych oraz izolowanych mostków zewnętrznych sprawia, że łączniki posiadają stopień ochrony IP20 bez względu na realizowany program łączeń, • mechanizmy napędu łączników zapewniające wysoką zdolność ograniczenia powstawania łuku elektrycznego, • posrebrzane styki oraz wykonanie pozostałych części czynnych z miedzi przyczyniają sie do minimalizacji rezystancji przejścia, • łącznik skręcony za pomocą stalowych sworzni przez całą długość, • możliwość budowy łącznika składającego się z 7 segmentów (14 par styków), • kąty przełączenia 30° (tylko w SK63), 45° i 90°, • małe rozmiary (wysokość segmentu) charakterystyczne dla całej rodziny łączników serii SK; • elementy metalowe zabezpieczone elektrolityczną powłoką ochronna eliminującą ich utlenianie, • metalowy wałek napędowy jako standard, • wszystkie oferowane wykonania zapulpitowe oraz w obudowie osiągają stopień ochrony IP65, • spełniają wymagania Dyrektywy RoHS 2002/95/WE co oznacza, że nie zawierają substancji niebezpiecznych określonych w tej dyrektywie, • w przypadku wykonań łączników do zabudowy np. w szafie rozdzielni istnieje możliwość zastosowania mechanizmu zabezpieczającego przed otwarciem drzwi w sytuacji gdy manipulator (pokrętło) wskazuje stan załączenia; (dotyczy SK100), • możliwość realizacji nietypowych programów łączeń zgodnie z życzeniami Klienta. Linki » Łączniki krzywkowe SK 63 » Łączniki krzywkowe SK 100 » Czoła do łączników SK » Wyszukiwarka łączników (schematy, diagramy) |  |  |  | łącznik krzywkowe, łączniki krzywkowe, łączniki pokrętne, pokrętła, rozłączniki, przełączniki, rozłącznik, przełącznik, wyłącznik, wyłączniki, krzywka, sk | SK |  | 0.6013 | 0.6163 | 0.066 | 0.066 | 0.115 | Zdzisław Wieteska | 071/3158201 w 280 | w.wieteska@spamel.com.pl
2660 | SK63-3.8368\BS08 | Łącznik Krzywkowy 63A, Przełącznik zmiany kierunku obrotów L-O-P, mocowanie do bazoszynowe czoło zamykane żółto/czerwone | szt | 1 | 143.34 | PLN | 23 |  |  |  | A | C |  | EDI | 0 |  |  | SK63-3.8368\BS08 | 902712 | [5 empty] | 1 | sk63i100-bs03.png | SPAMEL_PL_SK63_BS.pdf | Certyfikat_bezpieczenstwa_sk63_pl.pdf |  |  |  | Informacje ogólne Nowe łączniki krzywkowe SK63, SK100 będące jednocześnie rozłącznikami izolacyjnymi poszerzają ofertę rodziny łączników SK o kolejne, wyższe zakresy prądowe i są to odpowiednio 63 A oraz 100 A. Segmentowa budowa tych łączników z podwójnymi krzywkami umożliwia tworzenie dowolnych programów łączeń w funkcji położenia pokrętła napędu. Stosując dobraną liczbę zębów zębatki w mechanizmie napędu można uzyskać kąty skoku pokrętła co 30° (tylko w SK63), 45°, lub 90° co przy 30° daje maksymalnie 12 położeń pokrętła. Oferowane łączniki mogą być instalowane w pomieszczeniach zamkniętych (3 stopień zanieczyszczenia - przeznaczenie przemysłowe). Ze względu na sposób mocowania są oferowane łączniki • Do pulpitu - P • Do bazo-szyny (TS35) - BS • W obudowie - OB16, OB18 • Do zabudowy - D Zastosowanie • wyłączniki mocy do wyłączania silników z obciążeniem w AC3, AC23, • łączenie obciążeń rezystancyjnych i elementów grzejnych; • przełączniki w transformatorach i zakresów w urządzeniach spawalniczych, • przełączniki kierunku obrotów silników trójfazowych, • elementy przełączające, przełączniki rozruchowe (gwiazdka-trójkąt), łączniki biegunowe silników wysokoobrotowych. Główne cechy • zgodne z normami PN-EN 60947-3, IEC 60947-3; • zastosowanie zacisków tunelowych oraz izolowanych mostków zewnętrznych sprawia, że łączniki posiadają stopień ochrony IP20 bez względu na realizowany program łączeń, • mechanizmy napędu łączników zapewniające wysoką zdolność ograniczenia powstawania łuku elektrycznego, • posrebrzane styki oraz wykonanie pozostałych części czynnych z miedzi przyczyniają sie do minimalizacji rezystancji przejścia, • łącznik skręcony za pomocą stalowych sworzni przez całą długość, • możliwość budowy łącznika składającego się z 7 segmentów (14 par styków), • kąty przełączenia 30° (tylko w SK63), 45° i 90°, • małe rozmiary (wysokość segmentu) charakterystyczne dla całej rodziny łączników serii SK; • elementy metalowe zabezpieczone elektrolityczną powłoką ochronna eliminującą ich utlenianie, • metalowy wałek napędowy jako standard, • wszystkie oferowane wykonania zapulpitowe oraz w obudowie osiągają stopień ochrony IP65, • spełniają wymagania Dyrektywy RoHS 2002/95/WE co oznacza, że nie zawierają substancji niebezpiecznych określonych w tej dyrektywie, • w przypadku wykonań łączników do zabudowy np. w szafie rozdzielni istnieje możliwość zastosowania mechanizmu zabezpieczającego przed otwarciem drzwi w sytuacji gdy manipulator (pokrętło) wskazuje stan załączenia; (dotyczy SK100), • możliwość realizacji nietypowych programów łączeń zgodnie z życzeniami Klienta. Linki » Łączniki krzywkowe SK 63 » Łączniki krzywkowe SK 100 » Czoła do łączników SK » Wyszukiwarka łączników (schematy, diagramy) |  |  |  | łącznik krzywkowe, łączniki krzywkowe, łączniki pokrętne, pokrętła, rozłączniki, przełączniki, rozłącznik, przełącznik, wyłącznik, wyłączniki, krzywka, sk | SK |  | 0.6013 | 0.6163 | 0.066 | 0.066 | 0.115 | Zdzisław Wieteska | 071/3158201 w 280 | w.wieteska@spamel.com.pl
2661 | SK63-3.8368\OB16 | Łącznik Krzywkowy 63A, Przełącznik zmiany kierunku obrotów L-O-P, w obudowie OB16, | szt | 1 | 165.84 | PLN | 23 |  |  |  | A | D |  | EDI | 5907723111110 |  |  | SK63-3.8368\OB16 | 902711 | [5 empty] | 1 | ob16.png | SPAMEL_PL_SK63_OB16.pdf | Certyfikat_bezpieczenstwa_sk63_pl.pdf |  |  |  | Informacje ogólne Nowe łączniki krzywkowe SK63, SK100 będące jednocześnie rozłącznikami izolacyjnymi poszerzają ofertę rodziny łączników SK o kolejne, wyższe zakresy prądowe i są to odpowiednio 63 A oraz 100 A. Segmentowa budowa tych łączników z podwójnymi krzywkami umożliwia tworzenie dowolnych programów łączeń w funkcji położenia pokrętła napędu. Stosując dobraną liczbę zębów zębatki w mechanizmie napędu można uzyskać kąty skoku pokrętła co 30° (tylko w SK63), 45°, lub 90° co przy 30° daje maksymalnie 12 położeń pokrętła. Oferowane łączniki mogą być instalowane w pomieszczeniach zamkniętych (3 stopień zanieczyszczenia - przeznaczenie przemysłowe). Ze względu na sposób mocowania są oferowane łączniki • Do pulpitu - P • Do bazo-szyny (TS35) - BS • W obudowie - OB16, OB18 • Do zabudowy - D Zastosowanie • wyłączniki mocy do wyłączania silników z obciążeniem w AC3, AC23, • łączenie obciążeń rezystancyjnych i elementów grzejnych; • przełączniki w transformatorach i zakresów w urządzeniach spawalniczych, • przełączniki kierunku obrotów silników trójfazowych, • elementy przełączające, przełączniki rozruchowe (gwiazdka-trójkąt), łączniki biegunowe silników wysokoobrotowych. Główne cechy • zgodne z normami PN-EN 60947-3, IEC 60947-3; • zastosowanie zacisków tunelowych oraz izolowanych mostków zewnętrznych sprawia, że łączniki posiadają stopień ochrony IP20 bez względu na realizowany program łączeń, • mechanizmy napędu łączników zapewniające wysoką zdolność ograniczenia powstawania łuku elektrycznego, • posrebrzane styki oraz wykonanie pozostałych części czynnych z miedzi przyczyniają sie do minimalizacji rezystancji przejścia, • łącznik skręcony za pomocą stalowych sworzni przez całą długość, • możliwość budowy łącznika składającego się z 7 segmentów (14 par styków), • kąty przełączenia 30° (tylko w SK63), 45° i 90°, • małe rozmiary (wysokość segmentu) charakterystyczne dla całej rodziny łączników serii SK; • elementy metalowe zabezpieczone elektrolityczną powłoką ochronna eliminującą ich utlenianie, • metalowy wałek napędowy jako standard, • wszystkie oferowane wykonania zapulpitowe oraz w obudowie osiągają stopień ochrony IP65, • spełniają wymagania Dyrektywy RoHS 2002/95/WE co oznacza, że nie zawierają substancji niebezpiecznych określonych w tej dyrektywie, • w przypadku wykonań łączników do zabudowy np. w szafie rozdzielni istnieje możliwość zastosowania mechanizmu zabezpieczającego przed otwarciem drzwi w sytuacji gdy manipulator (pokrętło) wskazuje stan załączenia; (dotyczy SK100), • możliwość realizacji nietypowych programów łączeń zgodnie z życzeniami Klienta. Linki » Łączniki krzywkowe SK 63 » Łączniki krzywkowe SK 100 » Czoła do łączników SK » Wyszukiwarka łączników (schematy, diagramy) |  |  |  | łącznik krzywkowe, łączniki krzywkowe, łączniki pokrętne, pokrętła, rozłączniki, przełączniki, rozłącznik, przełącznik, wyłącznik, wyłączniki, krzywka, sk | SK |  | 1.5144 | 1.6144 | 0.174 | 0.16 | 0.195 | Zdzisław Wieteska | 071/3158201 w 280 | w.wieteska@spamel.com.pl
2662 | SK63-3.8368\OB16C | Łącznik Krzywkowy 63A, Przełącznik zmiany kierunku obrotów L-O-P, w obudowie OB16 z czołem żółto/czerwonym | szt | 1 | 165.84 | PLN | 23 |  |  |  | A | D |  | EDI | 5907723150478 |  |  | SK63-3.8368\OB16C | 902711 | [5 empty] | 1 | ob16.png | SPAMEL_PL_SK63_OB16.pdf | Certyfikat_bezpieczenstwa_sk63_pl.pdf |  |  |  | Informacje ogólne Nowe łączniki krzywkowe SK63, SK100 będące jednocześnie rozłącznikami izolacyjnymi poszerzają ofertę rodziny łączników SK o kolejne, wyższe zakresy prądowe i są to odpowiednio 63 A oraz 100 A. Segmentowa budowa tych łączników z podwójnymi krzywkami umożliwia tworzenie dowolnych programów łączeń w funkcji położenia pokrętła napędu. Stosując dobraną liczbę zębów zębatki w mechanizmie napędu można uzyskać kąty skoku pokrętła co 30° (tylko w SK63), 45°, lub 90° co przy 30° daje maksymalnie 12 położeń pokrętła. Oferowane łączniki mogą być instalowane w pomieszczeniach zamkniętych (3 stopień zanieczyszczenia - przeznaczenie przemysłowe). Ze względu na sposób mocowania są oferowane łączniki • Do pulpitu - P • Do bazo-szyny (TS35) - BS • W obudowie - OB16, OB18 • Do zabudowy - D Zastosowanie • wyłączniki mocy do wyłączania silników z obciążeniem w AC3, AC23, • łączenie obciążeń rezystancyjnych i elementów grzejnych; • przełączniki w transformatorach i zakresów w urządzeniach spawalniczych, • przełączniki kierunku obrotów silników trójfazowych, • elementy przełączające, przełączniki rozruchowe (gwiazdka-trójkąt), łączniki biegunowe silników wysokoobrotowych. Główne cechy • zgodne z normami PN-EN 60947-3, IEC 60947-3; • zastosowanie zacisków tunelowych oraz izolowanych mostków zewnętrznych sprawia, że łączniki posiadają stopień ochrony IP20 bez względu na realizowany program łączeń, • mechanizmy napędu łączników zapewniające wysoką zdolność ograniczenia powstawania łuku elektrycznego, • posrebrzane styki oraz wykonanie pozostałych części czynnych z miedzi przyczyniają sie do minimalizacji rezystancji przejścia, • łącznik skręcony za pomocą stalowych sworzni przez całą długość, • możliwość budowy łącznika składającego się z 7 segmentów (14 par styków), • kąty przełączenia 30° (tylko w SK63), 45° i 90°, • małe rozmiary (wysokość segmentu) charakterystyczne dla całej rodziny łączników serii SK; • elementy metalowe zabezpieczone elektrolityczną powłoką ochronna eliminującą ich utlenianie, • metalowy wałek napędowy jako standard, • wszystkie oferowane wykonania zapulpitowe oraz w obudowie osiągają stopień ochrony IP65, • spełniają wymagania Dyrektywy RoHS 2002/95/WE co oznacza, że nie zawierają substancji niebezpiecznych określonych w tej dyrektywie, • w przypadku wykonań łączników do zabudowy np. w szafie rozdzielni istnieje możliwość zastosowania mechanizmu zabezpieczającego przed otwarciem drzwi w sytuacji gdy manipulator (pokrętło) wskazuje stan załączenia; (dotyczy SK100), • możliwość realizacji nietypowych programów łączeń zgodnie z życzeniami Klienta. Linki » Łączniki krzywkowe SK 63 » Łączniki krzywkowe SK 100 » Czoła do łączników SK » Wyszukiwarka łączników (schematy, diagramy) |  |  |  | łącznik krzywkowe, łączniki krzywkowe, łączniki pokrętne, pokrętła, rozłączniki, przełączniki, rozłącznik, przełącznik, wyłącznik, wyłączniki, krzywka, sk | SK |  | 1.5144 | 1.6144 | 0.174 | 0.16 | 0.195 | Zdzisław Wieteska | 071/3158201 w 280 | w.wieteska@spamel.com.pl
2663 | SK63-3.8368\OB16Z | Łącznik Krzywkowy 63A, Przełącznik zmiany kierunku obrotów L-O-P, w obudowie OB16 z czołem zamykanym | szt | 1 | 178.12 | PLN | 23 |  |  |  | A | D |  | EDI | 0 |  |  | SK63-3.8368\OB16Z | 902711 | [5 empty] | 1 | ob16.png | SPAMEL_PL_SK63_OB16.pdf | Certyfikat_bezpieczenstwa_sk63_pl.pdf |  |  |  | Informacje ogólne Nowe łączniki krzywkowe SK63, SK100 będące jednocześnie rozłącznikami izolacyjnymi poszerzają ofertę rodziny łączników SK o kolejne, wyższe zakresy prądowe i są to odpowiednio 63 A oraz 100 A. Segmentowa budowa tych łączników z podwójnymi krzywkami umożliwia tworzenie dowolnych programów łączeń w funkcji położenia pokrętła napędu. Stosując dobraną liczbę zębów zębatki w mechanizmie napędu można uzyskać kąty skoku pokrętła co 30° (tylko w SK63), 45°, lub 90° co przy 30° daje maksymalnie 12 położeń pokrętła. Oferowane łączniki mogą być instalowane w pomieszczeniach zamkniętych (3 stopień zanieczyszczenia - przeznaczenie przemysłowe). Ze względu na sposób mocowania są oferowane łączniki • Do pulpitu - P • Do bazo-szyny (TS35) - BS • W obudowie - OB16, OB18 • Do zabudowy - D Zastosowanie • wyłączniki mocy do wyłączania silników z obciążeniem w AC3, AC23, • łączenie obciążeń rezystancyjnych i elementów grzejnych; • przełączniki w transformatorach i zakresów w urządzeniach spawalniczych, • przełączniki kierunku obrotów silników trójfazowych, • elementy przełączające, przełączniki rozruchowe (gwiazdka-trójkąt), łączniki biegunowe silników wysokoobrotowych. Główne cechy • zgodne z normami PN-EN 60947-3, IEC 60947-3; • zastosowanie zacisków tunelowych oraz izolowanych mostków zewnętrznych sprawia, że łączniki posiadają stopień ochrony IP20 bez względu na realizowany program łączeń, • mechanizmy napędu łączników zapewniające wysoką zdolność ograniczenia powstawania łuku elektrycznego, • posrebrzane styki oraz wykonanie pozostałych części czynnych z miedzi przyczyniają sie do minimalizacji rezystancji przejścia, • łącznik skręcony za pomocą stalowych sworzni przez całą długość, • możliwość budowy łącznika składającego się z 7 segmentów (14 par styków), • kąty przełączenia 30° (tylko w SK63), 45° i 90°, • małe rozmiary (wysokość segmentu) charakterystyczne dla całej rodziny łączników serii SK; • elementy metalowe zabezpieczone elektrolityczną powłoką ochronna eliminującą ich utlenianie, • metalowy wałek napędowy jako standard, • wszystkie oferowane wykonania zapulpitowe oraz w obudowie osiągają stopień ochrony IP65, • spełniają wymagania Dyrektywy RoHS 2002/95/WE co oznacza, że nie zawierają substancji niebezpiecznych określonych w tej dyrektywie, • w przypadku wykonań łączników do zabudowy np. w szafie rozdzielni istnieje możliwość zastosowania mechanizmu zabezpieczającego przed otwarciem drzwi w sytuacji gdy manipulator (pokrętło) wskazuje stan załączenia; (dotyczy SK100), • możliwość realizacji nietypowych programów łączeń zgodnie z życzeniami Klienta. Linki » Łączniki krzywkowe SK 63 » Łączniki krzywkowe SK 100 » Czoła do łączników SK » Wyszukiwarka łączników (schematy, diagramy) |  |  |  | łącznik krzywkowe, łączniki krzywkowe, łączniki pokrętne, pokrętła, rozłączniki, przełączniki, rozłącznik, przełącznik, wyłącznik, wyłączniki, krzywka, sk | SK |  | 1.5263 | 1.6263 | 0.174 | 0.16 | 0.195 | Zdzisław Wieteska | 071/3158201 w 280 | w.wieteska@spamel.com.pl
2664 | SK63-3.8368\OB16ZC | Łącznik Krzywkowy 63A, Przełącznik zmiany kierunku obrotów L-O-P, w obudowie OB16 z czołem zamykanym żółto/czerwonym | szt | 1 | 178.12 | PLN | 23 |  |  |  | A | D |  | EDI | 0 |  |  | SK63-3.8368\OB16ZC | 902711 | [5 empty] | 1 | ob16.png | SPAMEL_PL_SK63_OB16.pdf | Certyfikat_bezpieczenstwa_sk63_pl.pdf |  |  |  | Informacje ogólne Nowe łączniki krzywkowe SK63, SK100 będące jednocześnie rozłącznikami izolacyjnymi poszerzają ofertę rodziny łączników SK o kolejne, wyższe zakresy prądowe i są to odpowiednio 63 A oraz 100 A. Segmentowa budowa tych łączników z podwójnymi krzywkami umożliwia tworzenie dowolnych programów łączeń w funkcji położenia pokrętła napędu. Stosując dobraną liczbę zębów zębatki w mechanizmie napędu można uzyskać kąty skoku pokrętła co 30° (tylko w SK63), 45°, lub 90° co przy 30° daje maksymalnie 12 położeń pokrętła. Oferowane łączniki mogą być instalowane w pomieszczeniach zamkniętych (3 stopień zanieczyszczenia - przeznaczenie przemysłowe). Ze względu na sposób mocowania są oferowane łączniki • Do pulpitu - P • Do bazo-szyny (TS35) - BS • W obudowie - OB16, OB18 • Do zabudowy - D Zastosowanie • wyłączniki mocy do wyłączania silników z obciążeniem w AC3, AC23, • łączenie obciążeń rezystancyjnych i elementów grzejnych; • przełączniki w transformatorach i zakresów w urządzeniach spawalniczych, • przełączniki kierunku obrotów silników trójfazowych, • elementy przełączające, przełączniki rozruchowe (gwiazdka-trójkąt), łączniki biegunowe silników wysokoobrotowych. Główne cechy • zgodne z normami PN-EN 60947-3, IEC 60947-3; • zastosowanie zacisków tunelowych oraz izolowanych mostków zewnętrznych sprawia, że łączniki posiadają stopień ochrony IP20 bez względu na realizowany program łączeń, • mechanizmy napędu łączników zapewniające wysoką zdolność ograniczenia powstawania łuku elektrycznego, • posrebrzane styki oraz wykonanie pozostałych części czynnych z miedzi przyczyniają sie do minimalizacji rezystancji przejścia, • łącznik skręcony za pomocą stalowych sworzni przez całą długość, • możliwość budowy łącznika składającego się z 7 segmentów (14 par styków), • kąty przełączenia 30° (tylko w SK63), 45° i 90°, • małe rozmiary (wysokość segmentu) charakterystyczne dla całej rodziny łączników serii SK; • elementy metalowe zabezpieczone elektrolityczną powłoką ochronna eliminującą ich utlenianie, • metalowy wałek napędowy jako standard, • wszystkie oferowane wykonania zapulpitowe oraz w obudowie osiągają stopień ochrony IP65, • spełniają wymagania Dyrektywy RoHS 2002/95/WE co oznacza, że nie zawierają substancji niebezpiecznych określonych w tej dyrektywie, • w przypadku wykonań łączników do zabudowy np. w szafie rozdzielni istnieje możliwość zastosowania mechanizmu zabezpieczającego przed otwarciem drzwi w sytuacji gdy manipulator (pokrętło) wskazuje stan załączenia; (dotyczy SK100), • możliwość realizacji nietypowych programów łączeń zgodnie z życzeniami Klienta. Linki » Łączniki krzywkowe SK 63 » Łączniki krzywkowe SK 100 » Czoła do łączników SK » Wyszukiwarka łączników (schematy, diagramy) |  |  |  | łącznik krzywkowe, łączniki krzywkowe, łączniki pokrętne, pokrętła, rozłączniki, przełączniki, rozłącznik, przełącznik, wyłącznik, wyłączniki, krzywka, sk | SK |  | 1.5263 | 1.6263 | 0.174 | 0.16 | 0.195 | Zdzisław Wieteska | 071/3158201 w 280 | w.wieteska@spamel.com.pl
2665 | SK63-3.8368\P03 | Łącznik Krzywkowy 63A, Przełącznik zmiany kierunku obrotów L-O-P, mocowany do pulpitu czoło szare pokrętło czarne | szt | 1 | 124.05 | PLN | 23 |  |  |  | A | C |  | EDI | 5907723111028 |  |  | SK63-3.8368\P03 | 902710 | [5 empty] | 1 | sk63i100-p03.png | SPAMEL_PL_SK63_P.pdf | Certyfikat_bezpieczenstwa_sk63_pl.pdf |  |  |  | Informacje ogólne Nowe łączniki krzywkowe SK63, SK100 będące jednocześnie rozłącznikami izolacyjnymi poszerzają ofertę rodziny łączników SK o kolejne, wyższe zakresy prądowe i są to odpowiednio 63 A oraz 100 A. Segmentowa budowa tych łączników z podwójnymi krzywkami umożliwia tworzenie dowolnych programów łączeń w funkcji położenia pokrętła napędu. Stosując dobraną liczbę zębów zębatki w mechanizmie napędu można uzyskać kąty skoku pokrętła co 30° (tylko w SK63), 45°, lub 90° co przy 30° daje maksymalnie 12 położeń pokrętła. Oferowane łączniki mogą być instalowane w pomieszczeniach zamkniętych (3 stopień zanieczyszczenia - przeznaczenie przemysłowe). Ze względu na sposób mocowania są oferowane łączniki • Do pulpitu - P • Do bazo-szyny (TS35) - BS • W obudowie - OB16, OB18 • Do zabudowy - D Zastosowanie • wyłączniki mocy do wyłączania silników z obciążeniem w AC3, AC23, • łączenie obciążeń rezystancyjnych i elementów grzejnych; • przełączniki w transformatorach i zakresów w urządzeniach spawalniczych, • przełączniki kierunku obrotów silników trójfazowych, • elementy przełączające, przełączniki rozruchowe (gwiazdka-trójkąt), łączniki biegunowe silników wysokoobrotowych. Główne cechy • zgodne z normami PN-EN 60947-3, IEC 60947-3; • zastosowanie zacisków tunelowych oraz izolowanych mostków zewnętrznych sprawia, że łączniki posiadają stopień ochrony IP20 bez względu na realizowany program łączeń, • mechanizmy napędu łączników zapewniające wysoką zdolność ograniczenia powstawania łuku elektrycznego, • posrebrzane styki oraz wykonanie pozostałych części czynnych z miedzi przyczyniają sie do minimalizacji rezystancji przejścia, • łącznik skręcony za pomocą stalowych sworzni przez całą długość, • możliwość budowy łącznika składającego się z 7 segmentów (14 par styków), • kąty przełączenia 30° (tylko w SK63), 45° i 90°, • małe rozmiary (wysokość segmentu) charakterystyczne dla całej rodziny łączników serii SK; • elementy metalowe zabezpieczone elektrolityczną powłoką ochronna eliminującą ich utlenianie, • metalowy wałek napędowy jako standard, • wszystkie oferowane wykonania zapulpitowe oraz w obudowie osiągają stopień ochrony IP65, • spełniają wymagania Dyrektywy RoHS 2002/95/WE co oznacza, że nie zawierają substancji niebezpiecznych określonych w tej dyrektywie, • w przypadku wykonań łączników do zabudowy np. w szafie rozdzielni istnieje możliwość zastosowania mechanizmu zabezpieczającego przed otwarciem drzwi w sytuacji gdy manipulator (pokrętło) wskazuje stan załączenia; (dotyczy SK100), • możliwość realizacji nietypowych programów łączeń zgodnie z życzeniami Klienta. Linki » Łączniki krzywkowe SK 63 » Łączniki krzywkowe SK 100 » Czoła do łączników SK » Wyszukiwarka łączników (schematy, diagramy) |  |  |  | łącznik krzywkowe, łączniki krzywkowe, łączniki pokrętne, pokrętła, rozłączniki, przełączniki, rozłącznik, przełącznik, wyłącznik, wyłączniki, krzywka, sk | SK |  | 0.5411 | 0.5561 | 0.066 | 0.066 | 0.115 | Zdzisław Wieteska | 071/3158201 w 280 | w.wieteska@spamel.com.pl
2666 | SK63-3.8368\P04 | Łącznik Krzywkowy 63A, Przełącznik zmiany kierunku obrotów L-O-P, mocowany do pulpitu czoło źółto szare pokrętło czerwone | szt | 1 | 124.05 | PLN | 23 |  |  |  | A | C |  | EDI | 0 |  |  | SK63-3.8368\P04 | 902710 | [5 empty] | 1 | sk63i100-p03.png | SPAMEL_PL_SK63_P.pdf | Certyfikat_bezpieczenstwa_sk63_pl.pdf |  |  |  | Informacje ogólne Nowe łączniki krzywkowe SK63, SK100 będące jednocześnie rozłącznikami izolacyjnymi poszerzają ofertę rodziny łączników SK o kolejne, wyższe zakresy prądowe i są to odpowiednio 63 A oraz 100 A. Segmentowa budowa tych łączników z podwójnymi krzywkami umożliwia tworzenie dowolnych programów łączeń w funkcji położenia pokrętła napędu. Stosując dobraną liczbę zębów zębatki w mechanizmie napędu można uzyskać kąty skoku pokrętła co 30° (tylko w SK63), 45°, lub 90° co przy 30° daje maksymalnie 12 położeń pokrętła. Oferowane łączniki mogą być instalowane w pomieszczeniach zamkniętych (3 stopień zanieczyszczenia - przeznaczenie przemysłowe). Ze względu na sposób mocowania są oferowane łączniki • Do pulpitu - P • Do bazo-szyny (TS35) - BS • W obudowie - OB16, OB18 • Do zabudowy - D Zastosowanie • wyłączniki mocy do wyłączania silników z obciążeniem w AC3, AC23, • łączenie obciążeń rezystancyjnych i elementów grzejnych; • przełączniki w transformatorach i zakresów w urządzeniach spawalniczych, • przełączniki kierunku obrotów silników trójfazowych, • elementy przełączające, przełączniki rozruchowe (gwiazdka-trójkąt), łączniki biegunowe silników wysokoobrotowych. Główne cechy • zgodne z normami PN-EN 60947-3, IEC 60947-3; • zastosowanie zacisków tunelowych oraz izolowanych mostków zewnętrznych sprawia, że łączniki posiadają stopień ochrony IP20 bez względu na realizowany program łączeń, • mechanizmy napędu łączników zapewniające wysoką zdolność ograniczenia powstawania łuku elektrycznego, • posrebrzane styki oraz wykonanie pozostałych części czynnych z miedzi przyczyniają sie do minimalizacji rezystancji przejścia, • łącznik skręcony za pomocą stalowych sworzni przez całą długość, • możliwość budowy łącznika składającego się z 7 segmentów (14 par styków), • kąty przełączenia 30° (tylko w SK63), 45° i 90°, • małe rozmiary (wysokość segmentu) charakterystyczne dla całej rodziny łączników serii SK; • elementy metalowe zabezpieczone elektrolityczną powłoką ochronna eliminującą ich utlenianie, • metalowy wałek napędowy jako standard, • wszystkie oferowane wykonania zapulpitowe oraz w obudowie osiągają stopień ochrony IP65, • spełniają wymagania Dyrektywy RoHS 2002/95/WE co oznacza, że nie zawierają substancji niebezpiecznych określonych w tej dyrektywie, • w przypadku wykonań łączników do zabudowy np. w szafie rozdzielni istnieje możliwość zastosowania mechanizmu zabezpieczającego przed otwarciem drzwi w sytuacji gdy manipulator (pokrętło) wskazuje stan załączenia; (dotyczy SK100), • możliwość realizacji nietypowych programów łączeń zgodnie z życzeniami Klienta. Linki » Łączniki krzywkowe SK 63 » Łączniki krzywkowe SK 100 » Czoła do łączników SK » Wyszukiwarka łączników (schematy, diagramy) |  |  |  | łącznik krzywkowe, łączniki krzywkowe, łączniki pokrętne, pokrętła, rozłączniki, przełączniki, rozłącznik, przełącznik, wyłącznik, wyłączniki, krzywka, sk | SK |  | 0.5411 | 0.5561 | 0.066 | 0.066 | 0.115 | Zdzisław Wieteska | 071/3158201 w 280 | w.wieteska@spamel.com.pl
2667 | SK63-3.8368\P07 | Łącznik Krzywkowy 63A, Przełącznik zmiany kierunku obrotów L-O-P, mocowanie do pulpitu czoło zamykane czarne | szt | 1 | 136.32 | PLN | 23 |  |  |  | A | C |  | EDI | 5907723150409 |  |  | SK63-3.8368\P07 | 902710 | [5 empty] | 1 | sk63i100-p03.png | SPAMEL_PL_SK63_P.pdf | Certyfikat_bezpieczenstwa_sk63_pl.pdf |  |  |  | Informacje ogólne Nowe łączniki krzywkowe SK63, SK100 będące jednocześnie rozłącznikami izolacyjnymi poszerzają ofertę rodziny łączników SK o kolejne, wyższe zakresy prądowe i są to odpowiednio 63 A oraz 100 A. Segmentowa budowa tych łączników z podwójnymi krzywkami umożliwia tworzenie dowolnych programów łączeń w funkcji położenia pokrętła napędu. Stosując dobraną liczbę zębów zębatki w mechanizmie napędu można uzyskać kąty skoku pokrętła co 30° (tylko w SK63), 45°, lub 90° co przy 30° daje maksymalnie 12 położeń pokrętła. Oferowane łączniki mogą być instalowane w pomieszczeniach zamkniętych (3 stopień zanieczyszczenia - przeznaczenie przemysłowe). Ze względu na sposób mocowania są oferowane łączniki • Do pulpitu - P • Do bazo-szyny (TS35) - BS • W obudowie - OB16, OB18 • Do zabudowy - D Zastosowanie • wyłączniki mocy do wyłączania silników z obciążeniem w AC3, AC23, • łączenie obciążeń rezystancyjnych i elementów grzejnych; • przełączniki w transformatorach i zakresów w urządzeniach spawalniczych, • przełączniki kierunku obrotów silników trójfazowych, • elementy przełączające, przełączniki rozruchowe (gwiazdka-trójkąt), łączniki biegunowe silników wysokoobrotowych. Główne cechy • zgodne z normami PN-EN 60947-3, IEC 60947-3; • zastosowanie zacisków tunelowych oraz izolowanych mostków zewnętrznych sprawia, że łączniki posiadają stopień ochrony IP20 bez względu na realizowany program łączeń, • mechanizmy napędu łączników zapewniające wysoką zdolność ograniczenia powstawania łuku elektrycznego, • posrebrzane styki oraz wykonanie pozostałych części czynnych z miedzi przyczyniają sie do minimalizacji rezystancji przejścia, • łącznik skręcony za pomocą stalowych sworzni przez całą długość, • możliwość budowy łącznika składającego się z 7 segmentów (14 par styków), • kąty przełączenia 30° (tylko w SK63), 45° i 90°, • małe rozmiary (wysokość segmentu) charakterystyczne dla całej rodziny łączników serii SK; • elementy metalowe zabezpieczone elektrolityczną powłoką ochronna eliminującą ich utlenianie, • metalowy wałek napędowy jako standard, • wszystkie oferowane wykonania zapulpitowe oraz w obudowie osiągają stopień ochrony IP65, • spełniają wymagania Dyrektywy RoHS 2002/95/WE co oznacza, że nie zawierają substancji niebezpiecznych określonych w tej dyrektywie, • w przypadku wykonań łączników do zabudowy np. w szafie rozdzielni istnieje możliwość zastosowania mechanizmu zabezpieczającego przed otwarciem drzwi w sytuacji gdy manipulator (pokrętło) wskazuje stan załączenia; (dotyczy SK100), • możliwość realizacji nietypowych programów łączeń zgodnie z życzeniami Klienta. Linki » Łączniki krzywkowe SK 63 » Łączniki krzywkowe SK 100 » Czoła do łączników SK » Wyszukiwarka łączników (schematy, diagramy) |  |  |  | łącznik krzywkowe, łączniki krzywkowe, łączniki pokrętne, pokrętła, rozłączniki, przełączniki, rozłącznik, przełącznik, wyłącznik, wyłączniki, krzywka, sk | SK |  | 0.553 | 0.568 | 0.066 | 0.066 | 0.115 | Zdzisław Wieteska | 071/3158201 w 280 | w.wieteska@spamel.com.pl
2668 | SK63-3.8368\P08 | Łącznik Krzywkowy 63A, Przełącznik zmiany kierunku obrotów L-O-P, mocowanie do pulpitu czoło zamykane żółto/czerwone | szt | 1 | 136.32 | PLN | 23 |  |  |  | A | C |  | EDI | 5907723171299 |  |  | SK63-3.8368\P08 | 902710 | [5 empty] | 1 | sk63i100-p03.png | SPAMEL_PL_SK63_P.pdf | Certyfikat_bezpieczenstwa_sk63_pl.pdf |  |  |  | Informacje ogólne Nowe łączniki krzywkowe SK63, SK100 będące jednocześnie rozłącznikami izolacyjnymi poszerzają ofertę rodziny łączników SK o kolejne, wyższe zakresy prądowe i są to odpowiednio 63 A oraz 100 A. Segmentowa budowa tych łączników z podwójnymi krzywkami umożliwia tworzenie dowolnych programów łączeń w funkcji położenia pokrętła napędu. Stosując dobraną liczbę zębów zębatki w mechanizmie napędu można uzyskać kąty skoku pokrętła co 30° (tylko w SK63), 45°, lub 90° co przy 30° daje maksymalnie 12 położeń pokrętła. Oferowane łączniki mogą być instalowane w pomieszczeniach zamkniętych (3 stopień zanieczyszczenia - przeznaczenie przemysłowe). Ze względu na sposób mocowania są oferowane łączniki • Do pulpitu - P • Do bazo-szyny (TS35) - BS • W obudowie - OB16, OB18 • Do zabudowy - D Zastosowanie • wyłączniki mocy do wyłączania silników z obciążeniem w AC3, AC23, • łączenie obciążeń rezystancyjnych i elementów grzejnych; • przełączniki w transformatorach i zakresów w urządzeniach spawalniczych, • przełączniki kierunku obrotów silników trójfazowych, • elementy przełączające, przełączniki rozruchowe (gwiazdka-trójkąt), łączniki biegunowe silników wysokoobrotowych. Główne cechy • zgodne z normami PN-EN 60947-3, IEC 60947-3; • zastosowanie zacisków tunelowych oraz izolowanych mostków zewnętrznych sprawia, że łączniki posiadają stopień ochrony IP20 bez względu na realizowany program łączeń, • mechanizmy napędu łączników zapewniające wysoką zdolność ograniczenia powstawania łuku elektrycznego, • posrebrzane styki oraz wykonanie pozostałych części czynnych z miedzi przyczyniają sie do minimalizacji rezystancji przejścia, • łącznik skręcony za pomocą stalowych sworzni przez całą długość, • możliwość budowy łącznika składającego się z 7 segmentów (14 par styków), • kąty przełączenia 30° (tylko w SK63), 45° i 90°, • małe rozmiary (wysokość segmentu) charakterystyczne dla całej rodziny łączników serii SK; • elementy metalowe zabezpieczone elektrolityczną powłoką ochronna eliminującą ich utlenianie, • metalowy wałek napędowy jako standard, • wszystkie oferowane wykonania zapulpitowe oraz w obudowie osiągają stopień ochrony IP65, • spełniają wymagania Dyrektywy RoHS 2002/95/WE co oznacza, że nie zawierają substancji niebezpiecznych określonych w tej dyrektywie, • w przypadku wykonań łączników do zabudowy np. w szafie rozdzielni istnieje możliwość zastosowania mechanizmu zabezpieczającego przed otwarciem drzwi w sytuacji gdy manipulator (pokrętło) wskazuje stan załączenia; (dotyczy SK100), • możliwość realizacji nietypowych programów łączeń zgodnie z życzeniami Klienta. Linki » Łączniki krzywkowe SK 63 » Łączniki krzywkowe SK 100 » Czoła do łączników SK » Wyszukiwarka łączników (schematy, diagramy) |  |  |  | łącznik krzywkowe, łączniki krzywkowe, łączniki pokrętne, pokrętła, rozłączniki, przełączniki, rozłącznik, przełącznik, wyłącznik, wyłączniki, krzywka, sk | SK |  | 0.553 | 0.568 | 0.066 | 0.066 | 0.115 | Zdzisław Wieteska | 071/3158201 w 280 | w.wieteska@spamel.com.pl
2669 | SK63-3.8380\BS03 | Łącznik Krzywkowy 63A, Rozłącznik 1-0-2 (3 - biegunowy), mocowanie bazo szynowe czoło szare pokrętło czarne | szt | 1 | 135.7 | PLN | 23 |  |  |  | A | C |  | EDI | 5907723126015 |  |  | SK63-3.8380\BS03 | 902712 | [5 empty] | 1 | sk63i100-bs03.png | SPAMEL_PL_SK63_BS.pdf | Certyfikat_bezpieczenstwa_sk63_pl.pdf |  |  |  | Informacje ogólne Nowe łączniki krzywkowe SK63, SK100 będące jednocześnie rozłącznikami izolacyjnymi poszerzają ofertę rodziny łączników SK o kolejne, wyższe zakresy prądowe i są to odpowiednio 63 A oraz 100 A. Segmentowa budowa tych łączników z podwójnymi krzywkami umożliwia tworzenie dowolnych programów łączeń w funkcji położenia pokrętła napędu. Stosując dobraną liczbę zębów zębatki w mechanizmie napędu można uzyskać kąty skoku pokrętła co 30° (tylko w SK63), 45°, lub 90° co przy 30° daje maksymalnie 12 położeń pokrętła. Oferowane łączniki mogą być instalowane w pomieszczeniach zamkniętych (3 stopień zanieczyszczenia - przeznaczenie przemysłowe). Ze względu na sposób mocowania są oferowane łączniki • Do pulpitu - P • Do bazo-szyny (TS35) - BS • W obudowie - OB16, OB18 • Do zabudowy - D Zastosowanie • wyłączniki mocy do wyłączania silników z obciążeniem w AC3, AC23, • łączenie obciążeń rezystancyjnych i elementów grzejnych; • przełączniki w transformatorach i zakresów w urządzeniach spawalniczych, • przełączniki kierunku obrotów silników trójfazowych, • elementy przełączające, przełączniki rozruchowe (gwiazdka-trójkąt), łączniki biegunowe silników wysokoobrotowych. Główne cechy • zgodne z normami PN-EN 60947-3, IEC 60947-3; • zastosowanie zacisków tunelowych oraz izolowanych mostków zewnętrznych sprawia, że łączniki posiadają stopień ochrony IP20 bez względu na realizowany program łączeń, • mechanizmy napędu łączników zapewniające wysoką zdolność ograniczenia powstawania łuku elektrycznego, • posrebrzane styki oraz wykonanie pozostałych części czynnych z miedzi przyczyniają sie do minimalizacji rezystancji przejścia, • łącznik skręcony za pomocą stalowych sworzni przez całą długość, • możliwość budowy łącznika składającego się z 7 segmentów (14 par styków), • kąty przełączenia 30° (tylko w SK63), 45° i 90°, • małe rozmiary (wysokość segmentu) charakterystyczne dla całej rodziny łączników serii SK; • elementy metalowe zabezpieczone elektrolityczną powłoką ochronna eliminującą ich utlenianie, • metalowy wałek napędowy jako standard, • wszystkie oferowane wykonania zapulpitowe oraz w obudowie osiągają stopień ochrony IP65, • spełniają wymagania Dyrektywy RoHS 2002/95/WE co oznacza, że nie zawierają substancji niebezpiecznych określonych w tej dyrektywie, • w przypadku wykonań łączników do zabudowy np. w szafie rozdzielni istnieje możliwość zastosowania mechanizmu zabezpieczającego przed otwarciem drzwi w sytuacji gdy manipulator (pokrętło) wskazuje stan załączenia; (dotyczy SK100), • możliwość realizacji nietypowych programów łączeń zgodnie z życzeniami Klienta. Linki » Łączniki krzywkowe SK 63 » Łączniki krzywkowe SK 100 » Czoła do łączników SK » Wyszukiwarka łączników (schematy, diagramy) |  |  |  | łącznik krzywkowe, łączniki krzywkowe, łączniki pokrętne, pokrętła, rozłączniki, przełączniki, rozłącznik, przełącznik, wyłącznik, wyłączniki, krzywka, sk | SK |  | 0.593 | 0.608 | 0.066 | 0.066 | 0.115 | Zdzisław Wieteska | 071/3158201 w 280 | w.wieteska@spamel.com.pl
2670 | SK63-3.8380\BS04 | Łącznik Krzywkowy 63A, Rozłącznik 1-0-2 (3 - biegunowy), mocowanie bazo szynowe czoło żółto szare pokrętło czerwone | szt | 1 | 135.7 | PLN | 23 |  |  |  | A | C |  | EDI | 5907723116818 |  |  | SK63-3.8380\BS04 | 902712 | [5 empty] | 1 | sk63i100-bs03.png | SPAMEL_PL_SK63_BS.pdf | Certyfikat_bezpieczenstwa_sk63_pl.pdf |  |  |  | Informacje ogólne Nowe łączniki krzywkowe SK63, SK100 będące jednocześnie rozłącznikami izolacyjnymi poszerzają ofertę rodziny łączników SK o kolejne, wyższe zakresy prądowe i są to odpowiednio 63 A oraz 100 A. Segmentowa budowa tych łączników z podwójnymi krzywkami umożliwia tworzenie dowolnych programów łączeń w funkcji położenia pokrętła napędu. Stosując dobraną liczbę zębów zębatki w mechanizmie napędu można uzyskać kąty skoku pokrętła co 30° (tylko w SK63), 45°, lub 90° co przy 30° daje maksymalnie 12 położeń pokrętła. Oferowane łączniki mogą być instalowane w pomieszczeniach zamkniętych (3 stopień zanieczyszczenia - przeznaczenie przemysłowe). Ze względu na sposób mocowania są oferowane łączniki • Do pulpitu - P • Do bazo-szyny (TS35) - BS • W obudowie - OB16, OB18 • Do zabudowy - D Zastosowanie • wyłączniki mocy do wyłączania silników z obciążeniem w AC3, AC23, • łączenie obciążeń rezystancyjnych i elementów grzejnych; • przełączniki w transformatorach i zakresów w urządzeniach spawalniczych, • przełączniki kierunku obrotów silników trójfazowych, • elementy przełączające, przełączniki rozruchowe (gwiazdka-trójkąt), łączniki biegunowe silników wysokoobrotowych. Główne cechy • zgodne z normami PN-EN 60947-3, IEC 60947-3; • zastosowanie zacisków tunelowych oraz izolowanych mostków zewnętrznych sprawia, że łączniki posiadają stopień ochrony IP20 bez względu na realizowany program łączeń, • mechanizmy napędu łączników zapewniające wysoką zdolność ograniczenia powstawania łuku elektrycznego, • posrebrzane styki oraz wykonanie pozostałych części czynnych z miedzi przyczyniają sie do minimalizacji rezystancji przejścia, • łącznik skręcony za pomocą stalowych sworzni przez całą długość, • możliwość budowy łącznika składającego się z 7 segmentów (14 par styków), • kąty przełączenia 30° (tylko w SK63), 45° i 90°, • małe rozmiary (wysokość segmentu) charakterystyczne dla całej rodziny łączników serii SK; • elementy metalowe zabezpieczone elektrolityczną powłoką ochronna eliminującą ich utlenianie, • metalowy wałek napędowy jako standard, • wszystkie oferowane wykonania zapulpitowe oraz w obudowie osiągają stopień ochrony IP65, • spełniają wymagania Dyrektywy RoHS 2002/95/WE co oznacza, że nie zawierają substancji niebezpiecznych określonych w tej dyrektywie, • w przypadku wykonań łączników do zabudowy np. w szafie rozdzielni istnieje możliwość zastosowania mechanizmu zabezpieczającego przed otwarciem drzwi w sytuacji gdy manipulator (pokrętło) wskazuje stan załączenia; (dotyczy SK100), • możliwość realizacji nietypowych programów łączeń zgodnie z życzeniami Klienta. Linki » Łączniki krzywkowe SK 63 » Łączniki krzywkowe SK 100 » Czoła do łączników SK » Wyszukiwarka łączników (schematy, diagramy) |  |  |  | łącznik krzywkowe, łączniki krzywkowe, łączniki pokrętne, pokrętła, rozłączniki, przełączniki, rozłącznik, przełącznik, wyłącznik, wyłączniki, krzywka, sk | SK |  | 0.593 | 0.608 | 0.066 | 0.066 | 0.115 | Zdzisław Wieteska | 071/3158201 w 280 | w.wieteska@spamel.com.pl
2671 | SK63-3.8380\BS07 | Łącznik Krzywkowy 63A, Rozłącznik 1-0-2 (3 - biegunowy), mocowanie bazo szynowe czoło zamykane czarne | szt | 1 | 147.99 | PLN | 23 |  |  |  | A | C |  | EDI | 0 |  |  | SK63-3.8380\BS07 | 902712 | [5 empty] | 1 | sk63i100-bs03.png | SPAMEL_PL_SK63_BS.pdf | Certyfikat_bezpieczenstwa_sk63_pl.pdf |  |  |  | Informacje ogólne Nowe łączniki krzywkowe SK63, SK100 będące jednocześnie rozłącznikami izolacyjnymi poszerzają ofertę rodziny łączników SK o kolejne, wyższe zakresy prądowe i są to odpowiednio 63 A oraz 100 A. Segmentowa budowa tych łączników z podwójnymi krzywkami umożliwia tworzenie dowolnych programów łączeń w funkcji położenia pokrętła napędu. Stosując dobraną liczbę zębów zębatki w mechanizmie napędu można uzyskać kąty skoku pokrętła co 30° (tylko w SK63), 45°, lub 90° co przy 30° daje maksymalnie 12 położeń pokrętła. Oferowane łączniki mogą być instalowane w pomieszczeniach zamkniętych (3 stopień zanieczyszczenia - przeznaczenie przemysłowe). Ze względu na sposób mocowania są oferowane łączniki • Do pulpitu - P • Do bazo-szyny (TS35) - BS • W obudowie - OB16, OB18 • Do zabudowy - D Zastosowanie • wyłączniki mocy do wyłączania silników z obciążeniem w AC3, AC23, • łączenie obciążeń rezystancyjnych i elementów grzejnych; • przełączniki w transformatorach i zakresów w urządzeniach spawalniczych, • przełączniki kierunku obrotów silników trójfazowych, • elementy przełączające, przełączniki rozruchowe (gwiazdka-trójkąt), łączniki biegunowe silników wysokoobrotowych. Główne cechy • zgodne z normami PN-EN 60947-3, IEC 60947-3; • zastosowanie zacisków tunelowych oraz izolowanych mostków zewnętrznych sprawia, że łączniki posiadają stopień ochrony IP20 bez względu na realizowany program łączeń, • mechanizmy napędu łączników zapewniające wysoką zdolność ograniczenia powstawania łuku elektrycznego, • posrebrzane styki oraz wykonanie pozostałych części czynnych z miedzi przyczyniają sie do minimalizacji rezystancji przejścia, • łącznik skręcony za pomocą stalowych sworzni przez całą długość, • możliwość budowy łącznika składającego się z 7 segmentów (14 par styków), • kąty przełączenia 30° (tylko w SK63), 45° i 90°, • małe rozmiary (wysokość segmentu) charakterystyczne dla całej rodziny łączników serii SK; • elementy metalowe zabezpieczone elektrolityczną powłoką ochronna eliminującą ich utlenianie, • metalowy wałek napędowy jako standard, • wszystkie oferowane wykonania zapulpitowe oraz w obudowie osiągają stopień ochrony IP65, • spełniają wymagania Dyrektywy RoHS 2002/95/WE co oznacza, że nie zawierają substancji niebezpiecznych określonych w tej dyrektywie, • w przypadku wykonań łączników do zabudowy np. w szafie rozdzielni istnieje możliwość zastosowania mechanizmu zabezpieczającego przed otwarciem drzwi w sytuacji gdy manipulator (pokrętło) wskazuje stan załączenia; (dotyczy SK100), • możliwość realizacji nietypowych programów łączeń zgodnie z życzeniami Klienta. Linki » Łączniki krzywkowe SK 63 » Łączniki krzywkowe SK 100 » Czoła do łączników SK » Wyszukiwarka łączników (schematy, diagramy) |  |  |  | łącznik krzywkowe, łączniki krzywkowe, łączniki pokrętne, pokrętła, rozłączniki, przełączniki, rozłącznik, przełącznik, wyłącznik, wyłączniki, krzywka, sk | SK |  | 0.6049 | 0.6199 | 0.066 | 0.066 | 0.115 | Zdzisław Wieteska | 071/3158201 w 280 | w.wieteska@spamel.com.pl
2672 | SK63-3.8380\BS08 | Łącznik Krzywkowy 63A, Rozłącznik 1-0-2 (3 - biegunowy), mocowanie do bazoszynowe czoło zamykane żółto/czerwone | szt | 1 | 147.99 | PLN | 23 |  |  |  | A | C |  | EDI | 0 |  |  | SK63-3.8380\BS08 | 902712 | [5 empty] | 1 | sk63i100-bs03.png | SPAMEL_PL_SK63_BS.pdf | Certyfikat_bezpieczenstwa_sk63_pl.pdf |  |  |  | Informacje ogólne Nowe łączniki krzywkowe SK63, SK100 będące jednocześnie rozłącznikami izolacyjnymi poszerzają ofertę rodziny łączników SK o kolejne, wyższe zakresy prądowe i są to odpowiednio 63 A oraz 100 A. Segmentowa budowa tych łączników z podwójnymi krzywkami umożliwia tworzenie dowolnych programów łączeń w funkcji położenia pokrętła napędu. Stosując dobraną liczbę zębów zębatki w mechanizmie napędu można uzyskać kąty skoku pokrętła co 30° (tylko w SK63), 45°, lub 90° co przy 30° daje maksymalnie 12 położeń pokrętła. Oferowane łączniki mogą być instalowane w pomieszczeniach zamkniętych (3 stopień zanieczyszczenia - przeznaczenie przemysłowe). Ze względu na sposób mocowania są oferowane łączniki • Do pulpitu - P • Do bazo-szyny (TS35) - BS • W obudowie - OB16, OB18 • Do zabudowy - D Zastosowanie • wyłączniki mocy do wyłączania silników z obciążeniem w AC3, AC23, • łączenie obciążeń rezystancyjnych i elementów grzejnych; • przełączniki w transformatorach i zakresów w urządzeniach spawalniczych, • przełączniki kierunku obrotów silników trójfazowych, • elementy przełączające, przełączniki rozruchowe (gwiazdka-trójkąt), łączniki biegunowe silników wysokoobrotowych. Główne cechy • zgodne z normami PN-EN 60947-3, IEC 60947-3; • zastosowanie zacisków tunelowych oraz izolowanych mostków zewnętrznych sprawia, że łączniki posiadają stopień ochrony IP20 bez względu na realizowany program łączeń, • mechanizmy napędu łączników zapewniające wysoką zdolność ograniczenia powstawania łuku elektrycznego, • posrebrzane styki oraz wykonanie pozostałych części czynnych z miedzi przyczyniają sie do minimalizacji rezystancji przejścia, • łącznik skręcony za pomocą stalowych sworzni przez całą długość, • możliwość budowy łącznika składającego się z 7 segmentów (14 par styków), • kąty przełączenia 30° (tylko w SK63), 45° i 90°, • małe rozmiary (wysokość segmentu) charakterystyczne dla całej rodziny łączników serii SK; • elementy metalowe zabezpieczone elektrolityczną powłoką ochronna eliminującą ich utlenianie, • metalowy wałek napędowy jako standard, • wszystkie oferowane wykonania zapulpitowe oraz w obudowie osiągają stopień ochrony IP65, • spełniają wymagania Dyrektywy RoHS 2002/95/WE co oznacza, że nie zawierają substancji niebezpiecznych określonych w tej dyrektywie, • w przypadku wykonań łączników do zabudowy np. w szafie rozdzielni istnieje możliwość zastosowania mechanizmu zabezpieczającego przed otwarciem drzwi w sytuacji gdy manipulator (pokrętło) wskazuje stan załączenia; (dotyczy SK100), • możliwość realizacji nietypowych programów łączeń zgodnie z życzeniami Klienta. Linki » Łączniki krzywkowe SK 63 » Łączniki krzywkowe SK 100 » Czoła do łączników SK » Wyszukiwarka łączników (schematy, diagramy) |  |  |  | łącznik krzywkowe, łączniki krzywkowe, łączniki pokrętne, pokrętła, rozłączniki, przełączniki, rozłącznik, przełącznik, wyłącznik, wyłączniki, krzywka, sk | SK |  | 0.6049 | 0.6199 | 0.066 | 0.066 | 0.115 | Zdzisław Wieteska | 071/3158201 w 280 | w.wieteska@spamel.com.pl
2673 | SK63-3.8380\OB16 | Łącznik Krzywkowy 63A, Rozłącznik 1-0-2 (3 - biegunowy), w obudowie OB16, | szt | 1 | 156.27 | PLN | 23 |  |  |  | A | D |  | EDI | 5907723111127 |  |  | SK63-3.8380\OB16 | 902711 | [5 empty] | 1 | ob16.png | SPAMEL_PL_SK63_OB16.pdf | Certyfikat_bezpieczenstwa_sk63_pl.pdf |  |  |  | Informacje ogólne Nowe łączniki krzywkowe SK63, SK100 będące jednocześnie rozłącznikami izolacyjnymi poszerzają ofertę rodziny łączników SK o kolejne, wyższe zakresy prądowe i są to odpowiednio 63 A oraz 100 A. Segmentowa budowa tych łączników z podwójnymi krzywkami umożliwia tworzenie dowolnych programów łączeń w funkcji położenia pokrętła napędu. Stosując dobraną liczbę zębów zębatki w mechanizmie napędu można uzyskać kąty skoku pokrętła co 30° (tylko w SK63), 45°, lub 90° co przy 30° daje maksymalnie 12 położeń pokrętła. Oferowane łączniki mogą być instalowane w pomieszczeniach zamkniętych (3 stopień zanieczyszczenia - przeznaczenie przemysłowe). Ze względu na sposób mocowania są oferowane łączniki • Do pulpitu - P • Do bazo-szyny (TS35) - BS • W obudowie - OB16, OB18 • Do zabudowy - D Zastosowanie • wyłączniki mocy do wyłączania silników z obciążeniem w AC3, AC23, • łączenie obciążeń rezystancyjnych i elementów grzejnych; • przełączniki w transformatorach i zakresów w urządzeniach spawalniczych, • przełączniki kierunku obrotów silników trójfazowych, • elementy przełączające, przełączniki rozruchowe (gwiazdka-trójkąt), łączniki biegunowe silników wysokoobrotowych. Główne cechy • zgodne z normami PN-EN 60947-3, IEC 60947-3; • zastosowanie zacisków tunelowych oraz izolowanych mostków zewnętrznych sprawia, że łączniki posiadają stopień ochrony IP20 bez względu na realizowany program łączeń, • mechanizmy napędu łączników zapewniające wysoką zdolność ograniczenia powstawania łuku elektrycznego, • posrebrzane styki oraz wykonanie pozostałych części czynnych z miedzi przyczyniają sie do minimalizacji rezystancji przejścia, • łącznik skręcony za pomocą stalowych sworzni przez całą długość, • możliwość budowy łącznika składającego się z 7 segmentów (14 par styków), • kąty przełączenia 30° (tylko w SK63), 45° i 90°, • małe rozmiary (wysokość segmentu) charakterystyczne dla całej rodziny łączników serii SK; • elementy metalowe zabezpieczone elektrolityczną powłoką ochronna eliminującą ich utlenianie, • metalowy wałek napędowy jako standard, • wszystkie oferowane wykonania zapulpitowe oraz w obudowie osiągają stopień ochrony IP65, • spełniają wymagania Dyrektywy RoHS 2002/95/WE co oznacza, że nie zawierają substancji niebezpiecznych określonych w tej dyrektywie, • w przypadku wykonań łączników do zabudowy np. w szafie rozdzielni istnieje możliwość zastosowania mechanizmu zabezpieczającego przed otwarciem drzwi w sytuacji gdy manipulator (pokrętło) wskazuje stan załączenia; (dotyczy SK100), • możliwość realizacji nietypowych programów łączeń zgodnie z życzeniami Klienta. Linki » Łączniki krzywkowe SK 63 » Łączniki krzywkowe SK 100 » Czoła do łączników SK » Wyszukiwarka łączników (schematy, diagramy) |  |  |  | łącznik krzywkowe, łączniki krzywkowe, łączniki pokrętne, pokrętła, rozłączniki, przełączniki, rozłącznik, przełącznik, wyłącznik, wyłączniki, krzywka, sk | SK |  | 1.5459 | 1.6459 | 0.174 | 0.16 | 0.195 | Zdzisław Wieteska | 071/3158201 w 280 | w.wieteska@spamel.com.pl
2674 | SK63-3.8380\OB16C | Łącznik Krzywkowy 63A, Rozłącznik 1-0-2 (3 - biegunowy), w obudowie OB16 z czołem żółto/czerwonym | szt | 1 | 156.27 | PLN | 23 |  |  |  | A | D |  | EDI | 5907723194731 |  |  | SK63-3.8380\OB16C | 902711 | [5 empty] | 1 | ob16.png | SPAMEL_PL_SK63_OB16.pdf | Certyfikat_bezpieczenstwa_sk63_pl.pdf |  |  |  | Informacje ogólne Nowe łączniki krzywkowe SK63, SK100 będące jednocześnie rozłącznikami izolacyjnymi poszerzają ofertę rodziny łączników SK o kolejne, wyższe zakresy prądowe i są to odpowiednio 63 A oraz 100 A. Segmentowa budowa tych łączników z podwójnymi krzywkami umożliwia tworzenie dowolnych programów łączeń w funkcji położenia pokrętła napędu. Stosując dobraną liczbę zębów zębatki w mechanizmie napędu można uzyskać kąty skoku pokrętła co 30° (tylko w SK63), 45°, lub 90° co przy 30° daje maksymalnie 12 położeń pokrętła. Oferowane łączniki mogą być instalowane w pomieszczeniach zamkniętych (3 stopień zanieczyszczenia - przeznaczenie przemysłowe). Ze względu na sposób mocowania są oferowane łączniki • Do pulpitu - P • Do bazo-szyny (TS35) - BS • W obudowie - OB16, OB18 • Do zabudowy - D Zastosowanie • wyłączniki mocy do wyłączania silników z obciążeniem w AC3, AC23, • łączenie obciążeń rezystancyjnych i elementów grzejnych; • przełączniki w transformatorach i zakresów w urządzeniach spawalniczych, • przełączniki kierunku obrotów silników trójfazowych, • elementy przełączające, przełączniki rozruchowe (gwiazdka-trójkąt), łączniki biegunowe silników wysokoobrotowych. Główne cechy • zgodne z normami PN-EN 60947-3, IEC 60947-3; • zastosowanie zacisków tunelowych oraz izolowanych mostków zewnętrznych sprawia, że łączniki posiadają stopień ochrony IP20 bez względu na realizowany program łączeń, • mechanizmy napędu łączników zapewniające wysoką zdolność ograniczenia powstawania łuku elektrycznego, • posrebrzane styki oraz wykonanie pozostałych części czynnych z miedzi przyczyniają sie do minimalizacji rezystancji przejścia, • łącznik skręcony za pomocą stalowych sworzni przez całą długość, • możliwość budowy łącznika składającego się z 7 segmentów (14 par styków), • kąty przełączenia 30° (tylko w SK63), 45° i 90°, • małe rozmiary (wysokość segmentu) charakterystyczne dla całej rodziny łączników serii SK; • elementy metalowe zabezpieczone elektrolityczną powłoką ochronna eliminującą ich utlenianie, • metalowy wałek napędowy jako standard, • wszystkie oferowane wykonania zapulpitowe oraz w obudowie osiągają stopień ochrony IP65, • spełniają wymagania Dyrektywy RoHS 2002/95/WE co oznacza, że nie zawierają substancji niebezpiecznych określonych w tej dyrektywie, • w przypadku wykonań łączników do zabudowy np. w szafie rozdzielni istnieje możliwość zastosowania mechanizmu zabezpieczającego przed otwarciem drzwi w sytuacji gdy manipulator (pokrętło) wskazuje stan załączenia; (dotyczy SK100), • możliwość realizacji nietypowych programów łączeń zgodnie z życzeniami Klienta. Linki » Łączniki krzywkowe SK 63 » Łączniki krzywkowe SK 100 » Czoła do łączników SK » Wyszukiwarka łączników (schematy, diagramy) |  |  |  | łącznik krzywkowe, łączniki krzywkowe, łączniki pokrętne, pokrętła, rozłączniki, przełączniki, rozłącznik, przełącznik, wyłącznik, wyłączniki, krzywka, sk | SK |  | 1.5459 | 1.6459 | 0.174 | 0.16 | 0.195 | Zdzisław Wieteska | 071/3158201 w 280 | w.wieteska@spamel.com.pl
2675 | SK63-3.8380\OB16Z | Łącznik Krzywkowy 63A, Rozłącznik 1-0-2 (3 - biegunowy), w obudowie OB16 z czołem zamykanym | szt | 1 | 168.56 | PLN | 23 |  |  |  | A | D |  | EDI | 0 |  |  | SK63-3.8380\OB16Z | 902711 | [5 empty] | 1 | ob16.png | SPAMEL_PL_SK63_OB16.pdf | Certyfikat_bezpieczenstwa_sk63_pl.pdf |  |  |  | Informacje ogólne Nowe łączniki krzywkowe SK63, SK100 będące jednocześnie rozłącznikami izolacyjnymi poszerzają ofertę rodziny łączników SK o kolejne, wyższe zakresy prądowe i są to odpowiednio 63 A oraz 100 A. Segmentowa budowa tych łączników z podwójnymi krzywkami umożliwia tworzenie dowolnych programów łączeń w funkcji położenia pokrętła napędu. Stosując dobraną liczbę zębów zębatki w mechanizmie napędu można uzyskać kąty skoku pokrętła co 30° (tylko w SK63), 45°, lub 90° co przy 30° daje maksymalnie 12 położeń pokrętła. Oferowane łączniki mogą być instalowane w pomieszczeniach zamkniętych (3 stopień zanieczyszczenia - przeznaczenie przemysłowe). Ze względu na sposób mocowania są oferowane łączniki • Do pulpitu - P • Do bazo-szyny (TS35) - BS • W obudowie - OB16, OB18 • Do zabudowy - D Zastosowanie • wyłączniki mocy do wyłączania silników z obciążeniem w AC3, AC23, • łączenie obciążeń rezystancyjnych i elementów grzejnych; • przełączniki w transformatorach i zakresów w urządzeniach spawalniczych, • przełączniki kierunku obrotów silników trójfazowych, • elementy przełączające, przełączniki rozruchowe (gwiazdka-trójkąt), łączniki biegunowe silników wysokoobrotowych. Główne cechy • zgodne z normami PN-EN 60947-3, IEC 60947-3; • zastosowanie zacisków tunelowych oraz izolowanych mostków zewnętrznych sprawia, że łączniki posiadają stopień ochrony IP20 bez względu na realizowany program łączeń, • mechanizmy napędu łączników zapewniające wysoką zdolność ograniczenia powstawania łuku elektrycznego, • posrebrzane styki oraz wykonanie pozostałych części czynnych z miedzi przyczyniają sie do minimalizacji rezystancji przejścia, • łącznik skręcony za pomocą stalowych sworzni przez całą długość, • możliwość budowy łącznika składającego się z 7 segmentów (14 par styków), • kąty przełączenia 30° (tylko w SK63), 45° i 90°, • małe rozmiary (wysokość segmentu) charakterystyczne dla całej rodziny łączników serii SK; • elementy metalowe zabezpieczone elektrolityczną powłoką ochronna eliminującą ich utlenianie, • metalowy wałek napędowy jako standard, • wszystkie oferowane wykonania zapulpitowe oraz w obudowie osiągają stopień ochrony IP65, • spełniają wymagania Dyrektywy RoHS 2002/95/WE co oznacza, że nie zawierają substancji niebezpiecznych określonych w tej dyrektywie, • w przypadku wykonań łączników do zabudowy np. w szafie rozdzielni istnieje możliwość zastosowania mechanizmu zabezpieczającego przed otwarciem drzwi w sytuacji gdy manipulator (pokrętło) wskazuje stan załączenia; (dotyczy SK100), • możliwość realizacji nietypowych programów łączeń zgodnie z życzeniami Klienta. Linki » Łączniki krzywkowe SK 63 » Łączniki krzywkowe SK 100 » Czoła do łączników SK » Wyszukiwarka łączników (schematy, diagramy) |  |  |  | łącznik krzywkowe, łączniki krzywkowe, łączniki pokrętne, pokrętła, rozłączniki, przełączniki, rozłącznik, przełącznik, wyłącznik, wyłączniki, krzywka, sk | SK |  | 1.5577 | 1.6577 | 0.174 | 0.16 | 0.195 | Zdzisław Wieteska | 071/3158201 w 280 | w.wieteska@spamel.com.pl
2676 | SK63-3.8380\OB16ZC | Łącznik Krzywkowy 63A, Rozłącznik 1-0-2 (3 - biegunowy), w obudowie OB16 z czołem zamykanym żółto/czerwonym | szt | 1 | 168.56 | PLN | 23 |  |  |  | A | D |  | EDI | 0 |  |  | SK63-3.8380\OB16ZC | 902711 | [5 empty] | 1 | ob16.png | SPAMEL_PL_SK63_OB16.pdf | Certyfikat_bezpieczenstwa_sk63_pl.pdf |  |  |  | Informacje ogólne Nowe łączniki krzywkowe SK63, SK100 będące jednocześnie rozłącznikami izolacyjnymi poszerzają ofertę rodziny łączników SK o kolejne, wyższe zakresy prądowe i są to odpowiednio 63 A oraz 100 A. Segmentowa budowa tych łączników z podwójnymi krzywkami umożliwia tworzenie dowolnych programów łączeń w funkcji położenia pokrętła napędu. Stosując dobraną liczbę zębów zębatki w mechanizmie napędu można uzyskać kąty skoku pokrętła co 30° (tylko w SK63), 45°, lub 90° co przy 30° daje maksymalnie 12 położeń pokrętła. Oferowane łączniki mogą być instalowane w pomieszczeniach zamkniętych (3 stopień zanieczyszczenia - przeznaczenie przemysłowe). Ze względu na sposób mocowania są oferowane łączniki • Do pulpitu - P • Do bazo-szyny (TS35) - BS • W obudowie - OB16, OB18 • Do zabudowy - D Zastosowanie • wyłączniki mocy do wyłączania silników z obciążeniem w AC3, AC23, • łączenie obciążeń rezystancyjnych i elementów grzejnych; • przełączniki w transformatorach i zakresów w urządzeniach spawalniczych, • przełączniki kierunku obrotów silników trójfazowych, • elementy przełączające, przełączniki rozruchowe (gwiazdka-trójkąt), łączniki biegunowe silników wysokoobrotowych. Główne cechy • zgodne z normami PN-EN 60947-3, IEC 60947-3; • zastosowanie zacisków tunelowych oraz izolowanych mostków zewnętrznych sprawia, że łączniki posiadają stopień ochrony IP20 bez względu na realizowany program łączeń, • mechanizmy napędu łączników zapewniające wysoką zdolność ograniczenia powstawania łuku elektrycznego, • posrebrzane styki oraz wykonanie pozostałych części czynnych z miedzi przyczyniają sie do minimalizacji rezystancji przejścia, • łącznik skręcony za pomocą stalowych sworzni przez całą długość, • możliwość budowy łącznika składającego się z 7 segmentów (14 par styków), • kąty przełączenia 30° (tylko w SK63), 45° i 90°, • małe rozmiary (wysokość segmentu) charakterystyczne dla całej rodziny łączników serii SK; • elementy metalowe zabezpieczone elektrolityczną powłoką ochronna eliminującą ich utlenianie, • metalowy wałek napędowy jako standard, • wszystkie oferowane wykonania zapulpitowe oraz w obudowie osiągają stopień ochrony IP65, • spełniają wymagania Dyrektywy RoHS 2002/95/WE co oznacza, że nie zawierają substancji niebezpiecznych określonych w tej dyrektywie, • w przypadku wykonań łączników do zabudowy np. w szafie rozdzielni istnieje możliwość zastosowania mechanizmu zabezpieczającego przed otwarciem drzwi w sytuacji gdy manipulator (pokrętło) wskazuje stan załączenia; (dotyczy SK100), • możliwość realizacji nietypowych programów łączeń zgodnie z życzeniami Klienta. Linki » Łączniki krzywkowe SK 63 » Łączniki krzywkowe SK 100 » Czoła do łączników SK » Wyszukiwarka łączników (schematy, diagramy) |  |  |  | łącznik krzywkowe, łączniki krzywkowe, łączniki pokrętne, pokrętła, rozłączniki, przełączniki, rozłącznik, przełącznik, wyłącznik, wyłączniki, krzywka, sk | SK |  | 1.5577 | 1.6577 | 0.174 | 0.16 | 0.195 | Zdzisław Wieteska | 071/3158201 w 280 | w.wieteska@spamel.com.pl
2677 | SK63-3.8380\P03 | Łącznik Krzywkowy 63A, Rozłącznik 1-0-2 (3 - biegunowy), mocowany do pulpitu czoło szare pokrętło czarne | szt | 1 | 128.69 | PLN | 23 |  |  |  | A | C |  | EDI | 5907723111134 |  |  | SK63-3.8380\P03 | 902710 | [5 empty] | 1 | sk63i100-p03.png | SPAMEL_PL_SK63_P.pdf | Certyfikat_bezpieczenstwa_sk63_pl.pdf |  |  |  | Informacje ogólne Nowe łączniki krzywkowe SK63, SK100 będące jednocześnie rozłącznikami izolacyjnymi poszerzają ofertę rodziny łączników SK o kolejne, wyższe zakresy prądowe i są to odpowiednio 63 A oraz 100 A. Segmentowa budowa tych łączników z podwójnymi krzywkami umożliwia tworzenie dowolnych programów łączeń w funkcji położenia pokrętła napędu. Stosując dobraną liczbę zębów zębatki w mechanizmie napędu można uzyskać kąty skoku pokrętła co 30° (tylko w SK63), 45°, lub 90° co przy 30° daje maksymalnie 12 położeń pokrętła. Oferowane łączniki mogą być instalowane w pomieszczeniach zamkniętych (3 stopień zanieczyszczenia - przeznaczenie przemysłowe). Ze względu na sposób mocowania są oferowane łączniki • Do pulpitu - P • Do bazo-szyny (TS35) - BS • W obudowie - OB16, OB18 • Do zabudowy - D Zastosowanie • wyłączniki mocy do wyłączania silników z obciążeniem w AC3, AC23, • łączenie obciążeń rezystancyjnych i elementów grzejnych; • przełączniki w transformatorach i zakresów w urządzeniach spawalniczych, • przełączniki kierunku obrotów silników trójfazowych, • elementy przełączające, przełączniki rozruchowe (gwiazdka-trójkąt), łączniki biegunowe silników wysokoobrotowych. Główne cechy • zgodne z normami PN-EN 60947-3, IEC 60947-3; • zastosowanie zacisków tunelowych oraz izolowanych mostków zewnętrznych sprawia, że łączniki posiadają stopień ochrony IP20 bez względu na realizowany program łączeń, • mechanizmy napędu łączników zapewniające wysoką zdolność ograniczenia powstawania łuku elektrycznego, • posrebrzane styki oraz wykonanie pozostałych części czynnych z miedzi przyczyniają sie do minimalizacji rezystancji przejścia, • łącznik skręcony za pomocą stalowych sworzni przez całą długość, • możliwość budowy łącznika składającego się z 7 segmentów (14 par styków), • kąty przełączenia 30° (tylko w SK63), 45° i 90°, • małe rozmiary (wysokość segmentu) charakterystyczne dla całej rodziny łączników serii SK; • elementy metalowe zabezpieczone elektrolityczną powłoką ochronna eliminującą ich utlenianie, • metalowy wałek napędowy jako standard, • wszystkie oferowane wykonania zapulpitowe oraz w obudowie osiągają stopień ochrony IP65, • spełniają wymagania Dyrektywy RoHS 2002/95/WE co oznacza, że nie zawierają substancji niebezpiecznych określonych w tej dyrektywie, • w przypadku wykonań łączników do zabudowy np. w szafie rozdzielni istnieje możliwość zastosowania mechanizmu zabezpieczającego przed otwarciem drzwi w sytuacji gdy manipulator (pokrętło) wskazuje stan załączenia; (dotyczy SK100), • możliwość realizacji nietypowych programów łączeń zgodnie z życzeniami Klienta. Linki » Łączniki krzywkowe SK 63 » Łączniki krzywkowe SK 100 » Czoła do łączników SK » Wyszukiwarka łączników (schematy, diagramy) |  |  |  | łącznik krzywkowe, łączniki krzywkowe, łączniki pokrętne, pokrętła, rozłączniki, przełączniki, rozłącznik, przełącznik, wyłącznik, wyłączniki, krzywka, sk | SK |  | 0.5447 | 0.5597 | 0.066 | 0.066 | 0.115 | Zdzisław Wieteska | 071/3158201 w 280 | w.wieteska@spamel.com.pl
2678 | SK63-3.8380\P04 | Łącznik Krzywkowy 63A, Rozłącznik 1-0-2 (3 - biegunowy), mocowany do pulpitu czoło źółto szare pokrętło czerwone | szt | 1 | 128.69 | PLN | 23 |  |  |  | A | C |  | EDI | 0 |  |  | SK63-3.8380\P04 | 902710 | [5 empty] | 1 | sk63i100-p03.png | SPAMEL_PL_SK63_P.pdf | Certyfikat_bezpieczenstwa_sk63_pl.pdf |  |  |  | Informacje ogólne Nowe łączniki krzywkowe SK63, SK100 będące jednocześnie rozłącznikami izolacyjnymi poszerzają ofertę rodziny łączników SK o kolejne, wyższe zakresy prądowe i są to odpowiednio 63 A oraz 100 A. Segmentowa budowa tych łączników z podwójnymi krzywkami umożliwia tworzenie dowolnych programów łączeń w funkcji położenia pokrętła napędu. Stosując dobraną liczbę zębów zębatki w mechanizmie napędu można uzyskać kąty skoku pokrętła co 30° (tylko w SK63), 45°, lub 90° co przy 30° daje maksymalnie 12 położeń pokrętła. Oferowane łączniki mogą być instalowane w pomieszczeniach zamkniętych (3 stopień zanieczyszczenia - przeznaczenie przemysłowe). Ze względu na sposób mocowania są oferowane łączniki • Do pulpitu - P • Do bazo-szyny (TS35) - BS • W obudowie - OB16, OB18 • Do zabudowy - D Zastosowanie • wyłączniki mocy do wyłączania silników z obciążeniem w AC3, AC23, • łączenie obciążeń rezystancyjnych i elementów grzejnych; • przełączniki w transformatorach i zakresów w urządzeniach spawalniczych, • przełączniki kierunku obrotów silników trójfazowych, • elementy przełączające, przełączniki rozruchowe (gwiazdka-trójkąt), łączniki biegunowe silników wysokoobrotowych. Główne cechy • zgodne z normami PN-EN 60947-3, IEC 60947-3; • zastosowanie zacisków tunelowych oraz izolowanych mostków zewnętrznych sprawia, że łączniki posiadają stopień ochrony IP20 bez względu na realizowany program łączeń, • mechanizmy napędu łączników zapewniające wysoką zdolność ograniczenia powstawania łuku elektrycznego, • posrebrzane styki oraz wykonanie pozostałych części czynnych z miedzi przyczyniają sie do minimalizacji rezystancji przejścia, • łącznik skręcony za pomocą stalowych sworzni przez całą długość, • możliwość budowy łącznika składającego się z 7 segmentów (14 par styków), • kąty przełączenia 30° (tylko w SK63), 45° i 90°, • małe rozmiary (wysokość segmentu) charakterystyczne dla całej rodziny łączników serii SK; • elementy metalowe zabezpieczone elektrolityczną powłoką ochronna eliminującą ich utlenianie, • metalowy wałek napędowy jako standard, • wszystkie oferowane wykonania zapulpitowe oraz w obudowie osiągają stopień ochrony IP65, • spełniają wymagania Dyrektywy RoHS 2002/95/WE co oznacza, że nie zawierają substancji niebezpiecznych określonych w tej dyrektywie, • w przypadku wykonań łączników do zabudowy np. w szafie rozdzielni istnieje możliwość zastosowania mechanizmu zabezpieczającego przed otwarciem drzwi w sytuacji gdy manipulator (pokrętło) wskazuje stan załączenia; (dotyczy SK100), • możliwość realizacji nietypowych programów łączeń zgodnie z życzeniami Klienta. Linki » Łączniki krzywkowe SK 63 » Łączniki krzywkowe SK 100 » Czoła do łączników SK » Wyszukiwarka łączników (schematy, diagramy) |  |  |  | łącznik krzywkowe, łączniki krzywkowe, łączniki pokrętne, pokrętła, rozłączniki, przełączniki, rozłącznik, przełącznik, wyłącznik, wyłączniki, krzywka, sk | SK |  | 0.5447 | 0.5597 | 0.066 | 0.066 | 0.115 | Zdzisław Wieteska | 071/3158201 w 280 | w.wieteska@spamel.com.pl
2679 | SK63-3.8380\P07 | Łącznik Krzywkowy 63A, Rozłącznik 1-0-2 (3 - biegunowy), mocowanie do pulpitu czoło zamykane czarne | szt | 1 | 140.96 | PLN | 23 |  |  |  | A | C |  | EDI | 0 |  |  | SK63-3.8380\P07 | 902710 | [5 empty] | 1 | sk63i100-p03.png | SPAMEL_PL_SK63_P.pdf | Certyfikat_bezpieczenstwa_sk63_pl.pdf |  |  |  | Informacje ogólne Nowe łączniki krzywkowe SK63, SK100 będące jednocześnie rozłącznikami izolacyjnymi poszerzają ofertę rodziny łączników SK o kolejne, wyższe zakresy prądowe i są to odpowiednio 63 A oraz 100 A. Segmentowa budowa tych łączników z podwójnymi krzywkami umożliwia tworzenie dowolnych programów łączeń w funkcji położenia pokrętła napędu. Stosując dobraną liczbę zębów zębatki w mechanizmie napędu można uzyskać kąty skoku pokrętła co 30° (tylko w SK63), 45°, lub 90° co przy 30° daje maksymalnie 12 położeń pokrętła. Oferowane łączniki mogą być instalowane w pomieszczeniach zamkniętych (3 stopień zanieczyszczenia - przeznaczenie przemysłowe). Ze względu na sposób mocowania są oferowane łączniki • Do pulpitu - P • Do bazo-szyny (TS35) - BS • W obudowie - OB16, OB18 • Do zabudowy - D Zastosowanie • wyłączniki mocy do wyłączania silników z obciążeniem w AC3, AC23, • łączenie obciążeń rezystancyjnych i elementów grzejnych; • przełączniki w transformatorach i zakresów w urządzeniach spawalniczych, • przełączniki kierunku obrotów silników trójfazowych, • elementy przełączające, przełączniki rozruchowe (gwiazdka-trójkąt), łączniki biegunowe silników wysokoobrotowych. Główne cechy • zgodne z normami PN-EN 60947-3, IEC 60947-3; • zastosowanie zacisków tunelowych oraz izolowanych mostków zewnętrznych sprawia, że łączniki posiadają stopień ochrony IP20 bez względu na realizowany program łączeń, • mechanizmy napędu łączników zapewniające wysoką zdolność ograniczenia powstawania łuku elektrycznego, • posrebrzane styki oraz wykonanie pozostałych części czynnych z miedzi przyczyniają sie do minimalizacji rezystancji przejścia, • łącznik skręcony za pomocą stalowych sworzni przez całą długość, • możliwość budowy łącznika składającego się z 7 segmentów (14 par styków), • kąty przełączenia 30° (tylko w SK63), 45° i 90°, • małe rozmiary (wysokość segmentu) charakterystyczne dla całej rodziny łączników serii SK; • elementy metalowe zabezpieczone elektrolityczną powłoką ochronna eliminującą ich utlenianie, • metalowy wałek napędowy jako standard, • wszystkie oferowane wykonania zapulpitowe oraz w obudowie osiągają stopień ochrony IP65, • spełniają wymagania Dyrektywy RoHS 2002/95/WE co oznacza, że nie zawierają substancji niebezpiecznych określonych w tej dyrektywie, • w przypadku wykonań łączników do zabudowy np. w szafie rozdzielni istnieje możliwość zastosowania mechanizmu zabezpieczającego przed otwarciem drzwi w sytuacji gdy manipulator (pokrętło) wskazuje stan załączenia; (dotyczy SK100), • możliwość realizacji nietypowych programów łączeń zgodnie z życzeniami Klienta. Linki » Łączniki krzywkowe SK 63 » Łączniki krzywkowe SK 100 » Czoła do łączników SK » Wyszukiwarka łączników (schematy, diagramy) |  |  |  | łącznik krzywkowe, łączniki krzywkowe, łączniki pokrętne, pokrętła, rozłączniki, przełączniki, rozłącznik, przełącznik, wyłącznik, wyłączniki, krzywka, sk | SK |  | 0.5566 | 0.5716 | 0.066 | 0.066 | 0.115 | Zdzisław Wieteska | 071/3158201 w 280 | w.wieteska@spamel.com.pl
2680 | SK63-3.8380\P08 | Łącznik Krzywkowy 63A, Rozłącznik 1-0-2 (3 - biegunowy), mocowanie do pulpitu czoło zamykane żółto/czerwone | szt | 1 | 140.96 | PLN | 23 |  |  |  | A | C |  | EDI | 5907723197190 |  |  | SK63-3.8380\P08 | 902710 | [5 empty] | 1 | sk63i100-p03.png | SPAMEL_PL_SK63_P.pdf | Certyfikat_bezpieczenstwa_sk63_pl.pdf |  |  |  | Informacje ogólne Nowe łączniki krzywkowe SK63, SK100 będące jednocześnie rozłącznikami izolacyjnymi poszerzają ofertę rodziny łączników SK o kolejne, wyższe zakresy prądowe i są to odpowiednio 63 A oraz 100 A. Segmentowa budowa tych łączników z podwójnymi krzywkami umożliwia tworzenie dowolnych programów łączeń w funkcji położenia pokrętła napędu. Stosując dobraną liczbę zębów zębatki w mechanizmie napędu można uzyskać kąty skoku pokrętła co 30° (tylko w SK63), 45°, lub 90° co przy 30° daje maksymalnie 12 położeń pokrętła. Oferowane łączniki mogą być instalowane w pomieszczeniach zamkniętych (3 stopień zanieczyszczenia - przeznaczenie przemysłowe). Ze względu na sposób mocowania są oferowane łączniki • Do pulpitu - P • Do bazo-szyny (TS35) - BS • W obudowie - OB16, OB18 • Do zabudowy - D Zastosowanie • wyłączniki mocy do wyłączania silników z obciążeniem w AC3, AC23, • łączenie obciążeń rezystancyjnych i elementów grzejnych; • przełączniki w transformatorach i zakresów w urządzeniach spawalniczych, • przełączniki kierunku obrotów silników trójfazowych, • elementy przełączające, przełączniki rozruchowe (gwiazdka-trójkąt), łączniki biegunowe silników wysokoobrotowych. Główne cechy • zgodne z normami PN-EN 60947-3, IEC 60947-3; • zastosowanie zacisków tunelowych oraz izolowanych mostków zewnętrznych sprawia, że łączniki posiadają stopień ochrony IP20 bez względu na realizowany program łączeń, • mechanizmy napędu łączników zapewniające wysoką zdolność ograniczenia powstawania łuku elektrycznego, • posrebrzane styki oraz wykonanie pozostałych części czynnych z miedzi przyczyniają sie do minimalizacji rezystancji przejścia, • łącznik skręcony za pomocą stalowych sworzni przez całą długość, • możliwość budowy łącznika składającego się z 7 segmentów (14 par styków), • kąty przełączenia 30° (tylko w SK63), 45° i 90°, • małe rozmiary (wysokość segmentu) charakterystyczne dla całej rodziny łączników serii SK; • elementy metalowe zabezpieczone elektrolityczną powłoką ochronna eliminującą ich utlenianie, • metalowy wałek napędowy jako standard, • wszystkie oferowane wykonania zapulpitowe oraz w obudowie osiągają stopień ochrony IP65, • spełniają wymagania Dyrektywy RoHS 2002/95/WE co oznacza, że nie zawierają substancji niebezpiecznych określonych w tej dyrektywie, • w przypadku wykonań łączników do zabudowy np. w szafie rozdzielni istnieje możliwość zastosowania mechanizmu zabezpieczającego przed otwarciem drzwi w sytuacji gdy manipulator (pokrętło) wskazuje stan załączenia; (dotyczy SK100), • możliwość realizacji nietypowych programów łączeń zgodnie z życzeniami Klienta. Linki » Łączniki krzywkowe SK 63 » Łączniki krzywkowe SK 100 » Czoła do łączników SK » Wyszukiwarka łączników (schematy, diagramy) |  |  |  | łącznik krzywkowe, łączniki krzywkowe, łączniki pokrętne, pokrętła, rozłączniki, przełączniki, rozłącznik, przełącznik, wyłącznik, wyłączniki, krzywka, sk | SK |  | 0.5566 | 0.5716 | 0.066 | 0.066 | 0.115 | Zdzisław Wieteska | 071/3158201 w 280 | w.wieteska@spamel.com.pl
2681 | SK63-4.8240\OB16 | Łącznik Krzywkowy 63A, -4.8240 w obudowie OB16, | szt | 1 | 194.54 | PLN | 23 |  |  |  | A | D |  | EDI | 5907723155404 |  |  | SK63-4.8240\OB16 | 902711 | [5 empty] | 1 | sk63-ob16.png | SPAMEL_PL_SK63_OB16.pdf | Certyfikat_bezpieczenstwa_sk63_pl.pdf |  |  |  | Informacje ogólne Nowe łączniki krzywkowe SK63, SK100 będące jednocześnie rozłącznikami izolacyjnymi poszerzają ofertę rodziny łączników SK o kolejne, wyższe zakresy prądowe i są to odpowiednio 63 A oraz 100 A. Segmentowa budowa tych łączników z podwójnymi krzywkami umożliwia tworzenie dowolnych programów łączeń w funkcji położenia pokrętła napędu. Stosując dobraną liczbę zębów zębatki w mechanizmie napędu można uzyskać kąty skoku pokrętła co 30° (tylko w SK63), 45°, lub 90° co przy 30° daje maksymalnie 12 położeń pokrętła. Oferowane łączniki mogą być instalowane w pomieszczeniach zamkniętych (3 stopień zanieczyszczenia - przeznaczenie przemysłowe). Ze względu na sposób mocowania są oferowane łączniki • Do pulpitu - P • Do bazo-szyny (TS35) - BS • W obudowie - OB16, OB18 • Do zabudowy - D Zastosowanie • wyłączniki mocy do wyłączania silników z obciążeniem w AC3, AC23, • łączenie obciążeń rezystancyjnych i elementów grzejnych; • przełączniki w transformatorach i zakresów w urządzeniach spawalniczych, • przełączniki kierunku obrotów silników trójfazowych, • elementy przełączające, przełączniki rozruchowe (gwiazdka-trójkąt), łączniki biegunowe silników wysokoobrotowych. Główne cechy • zgodne z normami PN-EN 60947-3, IEC 60947-3; • zastosowanie zacisków tunelowych oraz izolowanych mostków zewnętrznych sprawia, że łączniki posiadają stopień ochrony IP20 bez względu na realizowany program łączeń, • mechanizmy napędu łączników zapewniające wysoką zdolność ograniczenia powstawania łuku elektrycznego, • posrebrzane styki oraz wykonanie pozostałych części czynnych z miedzi przyczyniają sie do minimalizacji rezystancji przejścia, • łącznik skręcony za pomocą stalowych sworzni przez całą długość, • możliwość budowy łącznika składającego się z 7 segmentów (14 par styków), • kąty przełączenia 30° (tylko w SK63), 45° i 90°, • małe rozmiary (wysokość segmentu) charakterystyczne dla całej rodziny łączników serii SK; • elementy metalowe zabezpieczone elektrolityczną powłoką ochronna eliminującą ich utlenianie, • metalowy wałek napędowy jako standard, • wszystkie oferowane wykonania zapulpitowe oraz w obudowie osiągają stopień ochrony IP65, • spełniają wymagania Dyrektywy RoHS 2002/95/WE co oznacza, że nie zawierają substancji niebezpiecznych określonych w tej dyrektywie, • w przypadku wykonań łączników do zabudowy np. w szafie rozdzielni istnieje możliwość zastosowania mechanizmu zabezpieczającego przed otwarciem drzwi w sytuacji gdy manipulator (pokrętło) wskazuje stan załączenia; (dotyczy SK100), • możliwość realizacji nietypowych programów łączeń zgodnie z życzeniami Klienta. Linki » Łączniki krzywkowe SK 63 » Łączniki krzywkowe SK 100 » Czoła do łączników SK » Wyszukiwarka łączników (schematy, diagramy) |  |  |  | łącznik krzywkowe, łączniki krzywkowe, łączniki pokrętne, pokrętła, rozłączniki, przełączniki, rozłącznik, przełącznik, wyłącznik, wyłączniki, krzywka, sk | SK |  | 1.5749 | 1.6749 | 0.174 | 0.16 | 0.195 | Zdzisław Wieteska | 071/3158201 w 280 | w.wieteska@spamel.com.pl
2682 | SK63-4.8240\OB18ZC | Łącznik Krzywkowy 63A, -4.8240 w obudowie OB18 z czołem zamykanym żółto/czerwonym | szt | 1 | 276.43 | PLN | 23 |  |  |  | A | D |  | EDI | 5907723142305 |  |  | SK63-4.8240\OB18ZC | 902711 | [5 empty] | 1 | [6 empty] | Informacje ogólne Nowe łączniki krzywkowe SK63, SK100 będące jednocześnie rozłącznikami izolacyjnymi poszerzają ofertę rodziny łączników SK o kolejne, wyższe zakresy prądowe i są to odpowiednio 63 A oraz 100 A. Segmentowa budowa tych łączników z podwójnymi krzywkami umożliwia tworzenie dowolnych programów łączeń w funkcji położenia pokrętła napędu. Stosując dobraną liczbę zębów zębatki w mechanizmie napędu można uzyskać kąty skoku pokrętła co 30° (tylko w SK63), 45°, lub 90° co przy 30° daje maksymalnie 12 położeń pokrętła. Oferowane łączniki mogą być instalowane w pomieszczeniach zamkniętych (3 stopień zanieczyszczenia - przeznaczenie przemysłowe). Ze względu na sposób mocowania są oferowane łączniki • Do pulpitu - P • Do bazo-szyny (TS35) - BS • W obudowie - OB16, OB18 • Do zabudowy - D Zastosowanie • wyłączniki mocy do wyłączania silników z obciążeniem w AC3, AC23, • łączenie obciążeń rezystancyjnych i elementów grzejnych; • przełączniki w transformatorach i zakresów w urządzeniach spawalniczych, • przełączniki kierunku obrotów silników trójfazowych, • elementy przełączające, przełączniki rozruchowe (gwiazdka-trójkąt), łączniki biegunowe silników wysokoobrotowych. Główne cechy • zgodne z normami PN-EN 60947-3, IEC 60947-3; • zastosowanie zacisków tunelowych oraz izolowanych mostków zewnętrznych sprawia, że łączniki posiadają stopień ochrony IP20 bez względu na realizowany program łączeń, • mechanizmy napędu łączników zapewniające wysoką zdolność ograniczenia powstawania łuku elektrycznego, • posrebrzane styki oraz wykonanie pozostałych części czynnych z miedzi przyczyniają sie do minimalizacji rezystancji przejścia, • łącznik skręcony za pomocą stalowych sworzni przez całą długość, • możliwość budowy łącznika składającego się z 7 segmentów (14 par styków), • kąty przełączenia 30° (tylko w SK63), 45° i 90°, • małe rozmiary (wysokość segmentu) charakterystyczne dla całej rodziny łączników serii SK; • elementy metalowe zabezpieczone elektrolityczną powłoką ochronna eliminującą ich utlenianie, • metalowy wałek napędowy jako standard, • wszystkie oferowane wykonania zapulpitowe oraz w obudowie osiągają stopień ochrony IP65, • spełniają wymagania Dyrektywy RoHS 2002/95/WE co oznacza, że nie zawierają substancji niebezpiecznych określonych w tej dyrektywie, • w przypadku wykonań łączników do zabudowy np. w szafie rozdzielni istnieje możliwość zastosowania mechanizmu zabezpieczającego przed otwarciem drzwi w sytuacji gdy manipulator (pokrętło) wskazuje stan załączenia; (dotyczy SK100), • możliwość realizacji nietypowych programów łączeń zgodnie z życzeniami Klienta. Linki » Łączniki krzywkowe SK 63 » Łączniki krzywkowe SK 100 » Czoła do łączników SK » Wyszukiwarka łączników (schematy, diagramy) |  |  |  | łącznik krzywkowe, łączniki krzywkowe, łączniki pokrętne, pokrętła, rozłączniki, przełączniki, rozłącznik, przełącznik, wyłącznik, wyłączniki, krzywka, sk | SK |  | 1.8738 | 1.9738 | 0.174 | 0.16 | 0.195 | Zdzisław Wieteska | 071/3158201 w 280 | w.wieteska@spamel.com.pl
2683 | SK63-4.8240\P03 | Łącznik Krzywkowy 63A, -4.8240mocowany do pulpitu czoło szare pokrętło czarne | szt | 1 | 167.58 | PLN | 23 |  |  |  | A | C |  | EDI | 5907723156647 |  |  | SK63-4.8240\P03 | 902710 | [5 empty] | 1 | sk63i100-p03.png | SPAMEL_PL_SK63_P.pdf | Certyfikat_bezpieczenstwa_sk63_pl.pdf |  |  |  | Informacje ogólne Nowe łączniki krzywkowe SK63, SK100 będące jednocześnie rozłącznikami izolacyjnymi poszerzają ofertę rodziny łączników SK o kolejne, wyższe zakresy prądowe i są to odpowiednio 63 A oraz 100 A. Segmentowa budowa tych łączników z podwójnymi krzywkami umożliwia tworzenie dowolnych programów łączeń w funkcji położenia pokrętła napędu. Stosując dobraną liczbę zębów zębatki w mechanizmie napędu można uzyskać kąty skoku pokrętła co 30° (tylko w SK63), 45°, lub 90° co przy 30° daje maksymalnie 12 położeń pokrętła. Oferowane łączniki mogą być instalowane w pomieszczeniach zamkniętych (3 stopień zanieczyszczenia - przeznaczenie przemysłowe). Ze względu na sposób mocowania są oferowane łączniki • Do pulpitu - P • Do bazo-szyny (TS35) - BS • W obudowie - OB16, OB18 • Do zabudowy - D Zastosowanie • wyłączniki mocy do wyłączania silników z obciążeniem w AC3, AC23, • łączenie obciążeń rezystancyjnych i elementów grzejnych; • przełączniki w transformatorach i zakresów w urządzeniach spawalniczych, • przełączniki kierunku obrotów silników trójfazowych, • elementy przełączające, przełączniki rozruchowe (gwiazdka-trójkąt), łączniki biegunowe silników wysokoobrotowych. Główne cechy • zgodne z normami PN-EN 60947-3, IEC 60947-3; • zastosowanie zacisków tunelowych oraz izolowanych mostków zewnętrznych sprawia, że łączniki posiadają stopień ochrony IP20 bez względu na realizowany program łączeń, • mechanizmy napędu łączników zapewniające wysoką zdolność ograniczenia powstawania łuku elektrycznego, • posrebrzane styki oraz wykonanie pozostałych części czynnych z miedzi przyczyniają sie do minimalizacji rezystancji przejścia, • łącznik skręcony za pomocą stalowych sworzni przez całą długość, • możliwość budowy łącznika składającego się z 7 segmentów (14 par styków), • kąty przełączenia 30° (tylko w SK63), 45° i 90°, • małe rozmiary (wysokość segmentu) charakterystyczne dla całej rodziny łączników serii SK; • elementy metalowe zabezpieczone elektrolityczną powłoką ochronna eliminującą ich utlenianie, • metalowy wałek napędowy jako standard, • wszystkie oferowane wykonania zapulpitowe oraz w obudowie osiągają stopień ochrony IP65, • spełniają wymagania Dyrektywy RoHS 2002/95/WE co oznacza, że nie zawierają substancji niebezpiecznych określonych w tej dyrektywie, • w przypadku wykonań łączników do zabudowy np. w szafie rozdzielni istnieje możliwość zastosowania mechanizmu zabezpieczającego przed otwarciem drzwi w sytuacji gdy manipulator (pokrętło) wskazuje stan załączenia; (dotyczy SK100), • możliwość realizacji nietypowych programów łączeń zgodnie z życzeniami Klienta. Linki » Łączniki krzywkowe SK 63 » Łączniki krzywkowe SK 100 » Czoła do łączników SK » Wyszukiwarka łączników (schematy, diagramy) |  |  |  | łącznik krzywkowe, łączniki krzywkowe, łączniki pokrętne, pokrętła, rozłączniki, przełączniki, rozłącznik, przełącznik, wyłącznik, wyłączniki, krzywka, sk | SK |  | 0.5953 | 0.6103 | 0.066 | 0.066 | 0.115 | Zdzisław Wieteska | 071/3158201 w 280 | w.wieteska@spamel.com.pl
2684 | SK63-4.831\BS03 | Łącznik Krzywkowy 63A, Przełącznik rozruchowy trójfazowy (0,Y,A), mocowanie bazo szynowe czoło szare pokrętło czarne | szt | 1 | 175.14 | PLN | 23 |  |  |  | A | C |  | EDI | 5907723191686 |  |  | SK63-4.831\BS03 | 902712 | [5 empty] | 1 | sk63i100-bs03.png | SPAMEL_PL_SK63_BS.pdf | Certyfikat_bezpieczenstwa_sk63_pl.pdf |  |  |  | Informacje ogólne Nowe łączniki krzywkowe SK63, SK100 będące jednocześnie rozłącznikami izolacyjnymi poszerzają ofertę rodziny łączników SK o kolejne, wyższe zakresy prądowe i są to odpowiednio 63 A oraz 100 A. Segmentowa budowa tych łączników z podwójnymi krzywkami umożliwia tworzenie dowolnych programów łączeń w funkcji położenia pokrętła napędu. Stosując dobraną liczbę zębów zębatki w mechanizmie napędu można uzyskać kąty skoku pokrętła co 30° (tylko w SK63), 45°, lub 90° co przy 30° daje maksymalnie 12 położeń pokrętła. Oferowane łączniki mogą być instalowane w pomieszczeniach zamkniętych (3 stopień zanieczyszczenia - przeznaczenie przemysłowe). Ze względu na sposób mocowania są oferowane łączniki • Do pulpitu - P • Do bazo-szyny (TS35) - BS • W obudowie - OB16, OB18 • Do zabudowy - D Zastosowanie • wyłączniki mocy do wyłączania silników z obciążeniem w AC3, AC23, • łączenie obciążeń rezystancyjnych i elementów grzejnych; • przełączniki w transformatorach i zakresów w urządzeniach spawalniczych, • przełączniki kierunku obrotów silników trójfazowych, • elementy przełączające, przełączniki rozruchowe (gwiazdka-trójkąt), łączniki biegunowe silników wysokoobrotowych. Główne cechy • zgodne z normami PN-EN 60947-3, IEC 60947-3; • zastosowanie zacisków tunelowych oraz izolowanych mostków zewnętrznych sprawia, że łączniki posiadają stopień ochrony IP20 bez względu na realizowany program łączeń, • mechanizmy napędu łączników zapewniające wysoką zdolność ograniczenia powstawania łuku elektrycznego, • posrebrzane styki oraz wykonanie pozostałych części czynnych z miedzi przyczyniają sie do minimalizacji rezystancji przejścia, • łącznik skręcony za pomocą stalowych sworzni przez całą długość, • możliwość budowy łącznika składającego się z 7 segmentów (14 par styków), • kąty przełączenia 30° (tylko w SK63), 45° i 90°, • małe rozmiary (wysokość segmentu) charakterystyczne dla całej rodziny łączników serii SK; • elementy metalowe zabezpieczone elektrolityczną powłoką ochronna eliminującą ich utlenianie, • metalowy wałek napędowy jako standard, • wszystkie oferowane wykonania zapulpitowe oraz w obudowie osiągają stopień ochrony IP65, • spełniają wymagania Dyrektywy RoHS 2002/95/WE co oznacza, że nie zawierają substancji niebezpiecznych określonych w tej dyrektywie, • w przypadku wykonań łączników do zabudowy np. w szafie rozdzielni istnieje możliwość zastosowania mechanizmu zabezpieczającego przed otwarciem drzwi w sytuacji gdy manipulator (pokrętło) wskazuje stan załączenia; (dotyczy SK100), • możliwość realizacji nietypowych programów łączeń zgodnie z życzeniami Klienta. Linki » Łączniki krzywkowe SK 63 » Łączniki krzywkowe SK 100 » Czoła do łączników SK » Wyszukiwarka łączników (schematy, diagramy) |  |  |  | łącznik krzywkowe, łączniki krzywkowe, łączniki pokrętne, pokrętła, rozłączniki, przełączniki, rozłącznik, przełącznik, wyłącznik, wyłączniki, krzywka, sk | SK |  | 0.7175 | 0.7325 | 0.066 | 0.066 | 0.115 | Zdzisław Wieteska | 071/3158201 w 280 | w.wieteska@spamel.com.pl
2685 | SK63-4.831\BS04 | Łącznik Krzywkowy 63A, Przełącznik rozruchowy trójfazowy (0,Y,A), mocowanie bazo szynowe czoło żółto szare pokrętło czerwone | szt | 1 | 175.14 | PLN | 23 |  |  |  | A | C |  | EDI | 0 |  |  | SK63-4.831\BS04 | 902712 | [5 empty] | 1 | sk63i100-bs03.png | SPAMEL_PL_SK63_BS.pdf | Certyfikat_bezpieczenstwa_sk63_pl.pdf |  |  |  | Informacje ogólne Nowe łączniki krzywkowe SK63, SK100 będące jednocześnie rozłącznikami izolacyjnymi poszerzają ofertę rodziny łączników SK o kolejne, wyższe zakresy prądowe i są to odpowiednio 63 A oraz 100 A. Segmentowa budowa tych łączników z podwójnymi krzywkami umożliwia tworzenie dowolnych programów łączeń w funkcji położenia pokrętła napędu. Stosując dobraną liczbę zębów zębatki w mechanizmie napędu można uzyskać kąty skoku pokrętła co 30° (tylko w SK63), 45°, lub 90° co przy 30° daje maksymalnie 12 położeń pokrętła. Oferowane łączniki mogą być instalowane w pomieszczeniach zamkniętych (3 stopień zanieczyszczenia - przeznaczenie przemysłowe). Ze względu na sposób mocowania są oferowane łączniki • Do pulpitu - P • Do bazo-szyny (TS35) - BS • W obudowie - OB16, OB18 • Do zabudowy - D Zastosowanie • wyłączniki mocy do wyłączania silników z obciążeniem w AC3, AC23, • łączenie obciążeń rezystancyjnych i elementów grzejnych; • przełączniki w transformatorach i zakresów w urządzeniach spawalniczych, • przełączniki kierunku obrotów silników trójfazowych, • elementy przełączające, przełączniki rozruchowe (gwiazdka-trójkąt), łączniki biegunowe silników wysokoobrotowych. Główne cechy • zgodne z normami PN-EN 60947-3, IEC 60947-3; • zastosowanie zacisków tunelowych oraz izolowanych mostków zewnętrznych sprawia, że łączniki posiadają stopień ochrony IP20 bez względu na realizowany program łączeń, • mechanizmy napędu łączników zapewniające wysoką zdolność ograniczenia powstawania łuku elektrycznego, • posrebrzane styki oraz wykonanie pozostałych części czynnych z miedzi przyczyniają sie do minimalizacji rezystancji przejścia, • łącznik skręcony za pomocą stalowych sworzni przez całą długość, • możliwość budowy łącznika składającego się z 7 segmentów (14 par styków), • kąty przełączenia 30° (tylko w SK63), 45° i 90°, • małe rozmiary (wysokość segmentu) charakterystyczne dla całej rodziny łączników serii SK; • elementy metalowe zabezpieczone elektrolityczną powłoką ochronna eliminującą ich utlenianie, • metalowy wałek napędowy jako standard, • wszystkie oferowane wykonania zapulpitowe oraz w obudowie osiągają stopień ochrony IP65, • spełniają wymagania Dyrektywy RoHS 2002/95/WE co oznacza, że nie zawierają substancji niebezpiecznych określonych w tej dyrektywie, • w przypadku wykonań łączników do zabudowy np. w szafie rozdzielni istnieje możliwość zastosowania mechanizmu zabezpieczającego przed otwarciem drzwi w sytuacji gdy manipulator (pokrętło) wskazuje stan załączenia; (dotyczy SK100), • możliwość realizacji nietypowych programów łączeń zgodnie z życzeniami Klienta. Linki » Łączniki krzywkowe SK 63 » Łączniki krzywkowe SK 100 » Czoła do łączników SK » Wyszukiwarka łączników (schematy, diagramy) |  |  |  | łącznik krzywkowe, łączniki krzywkowe, łączniki pokrętne, pokrętła, rozłączniki, przełączniki, rozłącznik, przełącznik, wyłącznik, wyłączniki, krzywka, sk | SK |  | 0.7175 | 0.7325 | 0.066 | 0.066 | 0.115 | Zdzisław Wieteska | 071/3158201 w 280 | w.wieteska@spamel.com.pl
2686 | SK63-4.831\BS07 | Łącznik Krzywkowy 63A, Przełącznik rozruchowy trójfazowy (0,Y,A), mocowanie bazo szynowe czoło zamykane czarne | szt | 1 | 187.45 | PLN | 23 |  |  |  | A | C |  | EDI | 0 |  |  | SK63-4.831\BS07 | 902712 | [5 empty] | 1 | sk63i100-bs03.png | SPAMEL_PL_SK63_BS.pdf | Certyfikat_bezpieczenstwa_sk63_pl.pdf |  |  |  | Informacje ogólne Nowe łączniki krzywkowe SK63, SK100 będące jednocześnie rozłącznikami izolacyjnymi poszerzają ofertę rodziny łączników SK o kolejne, wyższe zakresy prądowe i są to odpowiednio 63 A oraz 100 A. Segmentowa budowa tych łączników z podwójnymi krzywkami umożliwia tworzenie dowolnych programów łączeń w funkcji położenia pokrętła napędu. Stosując dobraną liczbę zębów zębatki w mechanizmie napędu można uzyskać kąty skoku pokrętła co 30° (tylko w SK63), 45°, lub 90° co przy 30° daje maksymalnie 12 położeń pokrętła. Oferowane łączniki mogą być instalowane w pomieszczeniach zamkniętych (3 stopień zanieczyszczenia - przeznaczenie przemysłowe). Ze względu na sposób mocowania są oferowane łączniki • Do pulpitu - P • Do bazo-szyny (TS35) - BS • W obudowie - OB16, OB18 • Do zabudowy - D Zastosowanie • wyłączniki mocy do wyłączania silników z obciążeniem w AC3, AC23, • łączenie obciążeń rezystancyjnych i elementów grzejnych; • przełączniki w transformatorach i zakresów w urządzeniach spawalniczych, • przełączniki kierunku obrotów silników trójfazowych, • elementy przełączające, przełączniki rozruchowe (gwiazdka-trójkąt), łączniki biegunowe silników wysokoobrotowych. Główne cechy • zgodne z normami PN-EN 60947-3, IEC 60947-3; • zastosowanie zacisków tunelowych oraz izolowanych mostków zewnętrznych sprawia, że łączniki posiadają stopień ochrony IP20 bez względu na realizowany program łączeń, • mechanizmy napędu łączników zapewniające wysoką zdolność ograniczenia powstawania łuku elektrycznego, • posrebrzane styki oraz wykonanie pozostałych części czynnych z miedzi przyczyniają sie do minimalizacji rezystancji przejścia, • łącznik skręcony za pomocą stalowych sworzni przez całą długość, • możliwość budowy łącznika składającego się z 7 segmentów (14 par styków), • kąty przełączenia 30° (tylko w SK63), 45° i 90°, • małe rozmiary (wysokość segmentu) charakterystyczne dla całej rodziny łączników serii SK; • elementy metalowe zabezpieczone elektrolityczną powłoką ochronna eliminującą ich utlenianie, • metalowy wałek napędowy jako standard, • wszystkie oferowane wykonania zapulpitowe oraz w obudowie osiągają stopień ochrony IP65, • spełniają wymagania Dyrektywy RoHS 2002/95/WE co oznacza, że nie zawierają substancji niebezpiecznych określonych w tej dyrektywie, • w przypadku wykonań łączników do zabudowy np. w szafie rozdzielni istnieje możliwość zastosowania mechanizmu zabezpieczającego przed otwarciem drzwi w sytuacji gdy manipulator (pokrętło) wskazuje stan załączenia; (dotyczy SK100), • możliwość realizacji nietypowych programów łączeń zgodnie z życzeniami Klienta. Linki » Łączniki krzywkowe SK 63 » Łączniki krzywkowe SK 100 » Czoła do łączników SK » Wyszukiwarka łączników (schematy, diagramy) |  |  |  | łącznik krzywkowe, łączniki krzywkowe, łączniki pokrętne, pokrętła, rozłączniki, przełączniki, rozłącznik, przełącznik, wyłącznik, wyłączniki, krzywka, sk | SK |  | 0.7294 | 0.7444 | 0.066 | 0.066 | 0.115 | Zdzisław Wieteska | 071/3158201 w 280 | w.wieteska@spamel.com.pl
2687 | SK63-4.831\BS08 | Łącznik Krzywkowy 63A, Przełącznik rozruchowy trójfazowy (0,Y,A), mocowanie do bazoszynowe czoło zamykane żółto/czerwone | szt | 1 | 187.45 | PLN | 23 |  |  |  | A | C |  | EDI | 0 |  |  | SK63-4.831\BS08 | 902712 | [5 empty] | 1 | sk63i100-bs03.png | SPAMEL_PL_SK63_BS.pdf | Certyfikat_bezpieczenstwa_sk63_pl.pdf |  |  |  | Informacje ogólne Nowe łączniki krzywkowe SK63, SK100 będące jednocześnie rozłącznikami izolacyjnymi poszerzają ofertę rodziny łączników SK o kolejne, wyższe zakresy prądowe i są to odpowiednio 63 A oraz 100 A. Segmentowa budowa tych łączników z podwójnymi krzywkami umożliwia tworzenie dowolnych programów łączeń w funkcji położenia pokrętła napędu. Stosując dobraną liczbę zębów zębatki w mechanizmie napędu można uzyskać kąty skoku pokrętła co 30° (tylko w SK63), 45°, lub 90° co przy 30° daje maksymalnie 12 położeń pokrętła. Oferowane łączniki mogą być instalowane w pomieszczeniach zamkniętych (3 stopień zanieczyszczenia - przeznaczenie przemysłowe). Ze względu na sposób mocowania są oferowane łączniki • Do pulpitu - P • Do bazo-szyny (TS35) - BS • W obudowie - OB16, OB18 • Do zabudowy - D Zastosowanie • wyłączniki mocy do wyłączania silników z obciążeniem w AC3, AC23, • łączenie obciążeń rezystancyjnych i elementów grzejnych; • przełączniki w transformatorach i zakresów w urządzeniach spawalniczych, • przełączniki kierunku obrotów silników trójfazowych, • elementy przełączające, przełączniki rozruchowe (gwiazdka-trójkąt), łączniki biegunowe silników wysokoobrotowych. Główne cechy • zgodne z normami PN-EN 60947-3, IEC 60947-3; • zastosowanie zacisków tunelowych oraz izolowanych mostków zewnętrznych sprawia, że łączniki posiadają stopień ochrony IP20 bez względu na realizowany program łączeń, • mechanizmy napędu łączników zapewniające wysoką zdolność ograniczenia powstawania łuku elektrycznego, • posrebrzane styki oraz wykonanie pozostałych części czynnych z miedzi przyczyniają sie do minimalizacji rezystancji przejścia, • łącznik skręcony za pomocą stalowych sworzni przez całą długość, • możliwość budowy łącznika składającego się z 7 segmentów (14 par styków), • kąty przełączenia 30° (tylko w SK63), 45° i 90°, • małe rozmiary (wysokość segmentu) charakterystyczne dla całej rodziny łączników serii SK; • elementy metalowe zabezpieczone elektrolityczną powłoką ochronna eliminującą ich utlenianie, • metalowy wałek napędowy jako standard, • wszystkie oferowane wykonania zapulpitowe oraz w obudowie osiągają stopień ochrony IP65, • spełniają wymagania Dyrektywy RoHS 2002/95/WE co oznacza, że nie zawierają substancji niebezpiecznych określonych w tej dyrektywie, • w przypadku wykonań łączników do zabudowy np. w szafie rozdzielni istnieje możliwość zastosowania mechanizmu zabezpieczającego przed otwarciem drzwi w sytuacji gdy manipulator (pokrętło) wskazuje stan załączenia; (dotyczy SK100), • możliwość realizacji nietypowych programów łączeń zgodnie z życzeniami Klienta. Linki » Łączniki krzywkowe SK 63 » Łączniki krzywkowe SK 100 » Czoła do łączników SK » Wyszukiwarka łączników (schematy, diagramy) |  |  |  | łącznik krzywkowe, łączniki krzywkowe, łączniki pokrętne, pokrętła, rozłączniki, przełączniki, rozłącznik, przełącznik, wyłącznik, wyłączniki, krzywka, sk | SK |  | 0.7294 | 0.7444 | 0.066 | 0.066 | 0.115 | Zdzisław Wieteska | 071/3158201 w 280 | w.wieteska@spamel.com.pl
2688 | SK63-4.831\OB16 | Łącznik Krzywkowy 63A, Przełącznik rozruchowy trójfazowy (0,Y,A), w obudowie OB16, | szt | 1 | 194.54 | PLN | 23 |  |  |  | A | D |  | EDI | 5907723111141 |  |  | SK63-4.831\OB16 | 902711 | [5 empty] | 1 | ob16.png | SPAMEL_PL_SK63_OB16.pdf | Certyfikat_bezpieczenstwa_sk63_pl.pdf |  |  |  | Informacje ogólne Nowe łączniki krzywkowe SK63, SK100 będące jednocześnie rozłącznikami izolacyjnymi poszerzają ofertę rodziny łączników SK o kolejne, wyższe zakresy prądowe i są to odpowiednio 63 A oraz 100 A. Segmentowa budowa tych łączników z podwójnymi krzywkami umożliwia tworzenie dowolnych programów łączeń w funkcji położenia pokrętła napędu. Stosując dobraną liczbę zębów zębatki w mechanizmie napędu można uzyskać kąty skoku pokrętła co 30° (tylko w SK63), 45°, lub 90° co przy 30° daje maksymalnie 12 położeń pokrętła. Oferowane łączniki mogą być instalowane w pomieszczeniach zamkniętych (3 stopień zanieczyszczenia - przeznaczenie przemysłowe). Ze względu na sposób mocowania są oferowane łączniki • Do pulpitu - P • Do bazo-szyny (TS35) - BS • W obudowie - OB16, OB18 • Do zabudowy - D Zastosowanie • wyłączniki mocy do wyłączania silników z obciążeniem w AC3, AC23, • łączenie obciążeń rezystancyjnych i elementów grzejnych; • przełączniki w transformatorach i zakresów w urządzeniach spawalniczych, • przełączniki kierunku obrotów silników trójfazowych, • elementy przełączające, przełączniki rozruchowe (gwiazdka-trójkąt), łączniki biegunowe silników wysokoobrotowych. Główne cechy • zgodne z normami PN-EN 60947-3, IEC 60947-3; • zastosowanie zacisków tunelowych oraz izolowanych mostków zewnętrznych sprawia, że łączniki posiadają stopień ochrony IP20 bez względu na realizowany program łączeń, • mechanizmy napędu łączników zapewniające wysoką zdolność ograniczenia powstawania łuku elektrycznego, • posrebrzane styki oraz wykonanie pozostałych części czynnych z miedzi przyczyniają sie do minimalizacji rezystancji przejścia, • łącznik skręcony za pomocą stalowych sworzni przez całą długość, • możliwość budowy łącznika składającego się z 7 segmentów (14 par styków), • kąty przełączenia 30° (tylko w SK63), 45° i 90°, • małe rozmiary (wysokość segmentu) charakterystyczne dla całej rodziny łączników serii SK; • elementy metalowe zabezpieczone elektrolityczną powłoką ochronna eliminującą ich utlenianie, • metalowy wałek napędowy jako standard, • wszystkie oferowane wykonania zapulpitowe oraz w obudowie osiągają stopień ochrony IP65, • spełniają wymagania Dyrektywy RoHS 2002/95/WE co oznacza, że nie zawierają substancji niebezpiecznych określonych w tej dyrektywie, • w przypadku wykonań łączników do zabudowy np. w szafie rozdzielni istnieje możliwość zastosowania mechanizmu zabezpieczającego przed otwarciem drzwi w sytuacji gdy manipulator (pokrętło) wskazuje stan załączenia; (dotyczy SK100), • możliwość realizacji nietypowych programów łączeń zgodnie z życzeniami Klienta. Linki » Łączniki krzywkowe SK 63 » Łączniki krzywkowe SK 100 » Czoła do łączników SK » Wyszukiwarka łączników (schematy, diagramy) |  |  |  | łącznik krzywkowe, łączniki krzywkowe, łączniki pokrętne, pokrętła, rozłączniki, przełączniki, rozłącznik, przełącznik, wyłącznik, wyłączniki, krzywka, sk | SK |  | 1.7063 | 1.8063 | 0.174 | 0.16 | 0.195 | Zdzisław Wieteska | 071/3158201 w 280 | w.wieteska@spamel.com.pl
2689 | SK63-4.831\OB16C | Łącznik Krzywkowy 63A, Przełącznik rozruchowy trójfazowy (0,Y,A), w obudowie OB16 z czołem żółto/czerwonym | szt | 1 | 194.54 | PLN | 23 |  |  |  | A | D |  | EDI | 0 |  |  | SK63-4.831\OB16C | 902711 | [5 empty] | 1 | ob16.png | SPAMEL_PL_SK63_OB16.pdf | Certyfikat_bezpieczenstwa_sk63_pl.pdf |  |  |  | Informacje ogólne Nowe łączniki krzywkowe SK63, SK100 będące jednocześnie rozłącznikami izolacyjnymi poszerzają ofertę rodziny łączników SK o kolejne, wyższe zakresy prądowe i są to odpowiednio 63 A oraz 100 A. Segmentowa budowa tych łączników z podwójnymi krzywkami umożliwia tworzenie dowolnych programów łączeń w funkcji położenia pokrętła napędu. Stosując dobraną liczbę zębów zębatki w mechanizmie napędu można uzyskać kąty skoku pokrętła co 30° (tylko w SK63), 45°, lub 90° co przy 30° daje maksymalnie 12 położeń pokrętła. Oferowane łączniki mogą być instalowane w pomieszczeniach zamkniętych (3 stopień zanieczyszczenia - przeznaczenie przemysłowe). Ze względu na sposób mocowania są oferowane łączniki • Do pulpitu - P • Do bazo-szyny (TS35) - BS • W obudowie - OB16, OB18 • Do zabudowy - D Zastosowanie • wyłączniki mocy do wyłączania silników z obciążeniem w AC3, AC23, • łączenie obciążeń rezystancyjnych i elementów grzejnych; • przełączniki w transformatorach i zakresów w urządzeniach spawalniczych, • przełączniki kierunku obrotów silników trójfazowych, • elementy przełączające, przełączniki rozruchowe (gwiazdka-trójkąt), łączniki biegunowe silników wysokoobrotowych. Główne cechy • zgodne z normami PN-EN 60947-3, IEC 60947-3; • zastosowanie zacisków tunelowych oraz izolowanych mostków zewnętrznych sprawia, że łączniki posiadają stopień ochrony IP20 bez względu na realizowany program łączeń, • mechanizmy napędu łączników zapewniające wysoką zdolność ograniczenia powstawania łuku elektrycznego, • posrebrzane styki oraz wykonanie pozostałych części czynnych z miedzi przyczyniają sie do minimalizacji rezystancji przejścia, • łącznik skręcony za pomocą stalowych sworzni przez całą długość, • możliwość budowy łącznika składającego się z 7 segmentów (14 par styków), • kąty przełączenia 30° (tylko w SK63), 45° i 90°, • małe rozmiary (wysokość segmentu) charakterystyczne dla całej rodziny łączników serii SK; • elementy metalowe zabezpieczone elektrolityczną powłoką ochronna eliminującą ich utlenianie, • metalowy wałek napędowy jako standard, • wszystkie oferowane wykonania zapulpitowe oraz w obudowie osiągają stopień ochrony IP65, • spełniają wymagania Dyrektywy RoHS 2002/95/WE co oznacza, że nie zawierają substancji niebezpiecznych określonych w tej dyrektywie, • w przypadku wykonań łączników do zabudowy np. w szafie rozdzielni istnieje możliwość zastosowania mechanizmu zabezpieczającego przed otwarciem drzwi w sytuacji gdy manipulator (pokrętło) wskazuje stan załączenia; (dotyczy SK100), • możliwość realizacji nietypowych programów łączeń zgodnie z życzeniami Klienta. Linki » Łączniki krzywkowe SK 63 » Łączniki krzywkowe SK 100 » Czoła do łączników SK » Wyszukiwarka łączników (schematy, diagramy) |  |  |  | łącznik krzywkowe, łączniki krzywkowe, łączniki pokrętne, pokrętła, rozłączniki, przełączniki, rozłącznik, przełącznik, wyłącznik, wyłączniki, krzywka, sk | SK |  | 1.7063 | 1.8063 | 0.174 | 0.16 | 0.195 | Zdzisław Wieteska | 071/3158201 w 280 | w.wieteska@spamel.com.pl
2690 | SK63-4.831\OB16Z | Łącznik Krzywkowy 63A, Przełącznik rozruchowy trójfazowy (0,Y,A), w obudowie OB16 z czołem zamykanym | szt | 1 | 206.83 | PLN | 23 |  |  |  | A | D |  | EDI | 5907723174139 |  |  | SK63-4.831\OB16Z | 902711 | [5 empty] | 1 | ob16.png | SPAMEL_PL_SK63_OB16.pdf | Certyfikat_bezpieczenstwa_sk63_pl.pdf |  |  |  | Informacje ogólne Nowe łączniki krzywkowe SK63, SK100 będące jednocześnie rozłącznikami izolacyjnymi poszerzają ofertę rodziny łączników SK o kolejne, wyższe zakresy prądowe i są to odpowiednio 63 A oraz 100 A. Segmentowa budowa tych łączników z podwójnymi krzywkami umożliwia tworzenie dowolnych programów łączeń w funkcji położenia pokrętła napędu. Stosując dobraną liczbę zębów zębatki w mechanizmie napędu można uzyskać kąty skoku pokrętła co 30° (tylko w SK63), 45°, lub 90° co przy 30° daje maksymalnie 12 położeń pokrętła. Oferowane łączniki mogą być instalowane w pomieszczeniach zamkniętych (3 stopień zanieczyszczenia - przeznaczenie przemysłowe). Ze względu na sposób mocowania są oferowane łączniki • Do pulpitu - P • Do bazo-szyny (TS35) - BS • W obudowie - OB16, OB18 • Do zabudowy - D Zastosowanie • wyłączniki mocy do wyłączania silników z obciążeniem w AC3, AC23, • łączenie obciążeń rezystancyjnych i elementów grzejnych; • przełączniki w transformatorach i zakresów w urządzeniach spawalniczych, • przełączniki kierunku obrotów silników trójfazowych, • elementy przełączające, przełączniki rozruchowe (gwiazdka-trójkąt), łączniki biegunowe silników wysokoobrotowych. Główne cechy • zgodne z normami PN-EN 60947-3, IEC 60947-3; • zastosowanie zacisków tunelowych oraz izolowanych mostków zewnętrznych sprawia, że łączniki posiadają stopień ochrony IP20 bez względu na realizowany program łączeń, • mechanizmy napędu łączników zapewniające wysoką zdolność ograniczenia powstawania łuku elektrycznego, • posrebrzane styki oraz wykonanie pozostałych części czynnych z miedzi przyczyniają sie do minimalizacji rezystancji przejścia, • łącznik skręcony za pomocą stalowych sworzni przez całą długość, • możliwość budowy łącznika składającego się z 7 segmentów (14 par styków), • kąty przełączenia 30° (tylko w SK63), 45° i 90°, • małe rozmiary (wysokość segmentu) charakterystyczne dla całej rodziny łączników serii SK; • elementy metalowe zabezpieczone elektrolityczną powłoką ochronna eliminującą ich utlenianie, • metalowy wałek napędowy jako standard, • wszystkie oferowane wykonania zapulpitowe oraz w obudowie osiągają stopień ochrony IP65, • spełniają wymagania Dyrektywy RoHS 2002/95/WE co oznacza, że nie zawierają substancji niebezpiecznych określonych w tej dyrektywie, • w przypadku wykonań łączników do zabudowy np. w szafie rozdzielni istnieje możliwość zastosowania mechanizmu zabezpieczającego przed otwarciem drzwi w sytuacji gdy manipulator (pokrętło) wskazuje stan załączenia; (dotyczy SK100), • możliwość realizacji nietypowych programów łączeń zgodnie z życzeniami Klienta. Linki » Łączniki krzywkowe SK 63 » Łączniki krzywkowe SK 100 » Czoła do łączników SK » Wyszukiwarka łączników (schematy, diagramy) |  |  |  | łącznik krzywkowe, łączniki krzywkowe, łączniki pokrętne, pokrętła, rozłączniki, przełączniki, rozłącznik, przełącznik, wyłącznik, wyłączniki, krzywka, sk | SK |  | 1.7182 | 1.8182 | 0.174 | 0.16 | 0.195 | Zdzisław Wieteska | 071/3158201 w 280 | w.wieteska@spamel.com.pl
2691 | SK63-4.831\OB16ZC | Łącznik Krzywkowy 63A, Przełącznik rozruchowy trójfazowy (0,Y,A), w obudowie OB16 z czołem zamykanym żółto/czerwonym | szt | 1 | 206.83 | PLN | 23 |  |  |  | A | D |  | EDI | 0 |  |  | SK63-4.831\OB16ZC | 902711 | [5 empty] | 1 | ob16.png | SPAMEL_PL_SK63_OB16.pdf | Certyfikat_bezpieczenstwa_sk63_pl.pdf |  |  |  | Informacje ogólne Nowe łączniki krzywkowe SK63, SK100 będące jednocześnie rozłącznikami izolacyjnymi poszerzają ofertę rodziny łączników SK o kolejne, wyższe zakresy prądowe i są to odpowiednio 63 A oraz 100 A. Segmentowa budowa tych łączników z podwójnymi krzywkami umożliwia tworzenie dowolnych programów łączeń w funkcji położenia pokrętła napędu. Stosując dobraną liczbę zębów zębatki w mechanizmie napędu można uzyskać kąty skoku pokrętła co 30° (tylko w SK63), 45°, lub 90° co przy 30° daje maksymalnie 12 położeń pokrętła. Oferowane łączniki mogą być instalowane w pomieszczeniach zamkniętych (3 stopień zanieczyszczenia - przeznaczenie przemysłowe). Ze względu na sposób mocowania są oferowane łączniki • Do pulpitu - P • Do bazo-szyny (TS35) - BS • W obudowie - OB16, OB18 • Do zabudowy - D Zastosowanie • wyłączniki mocy do wyłączania silników z obciążeniem w AC3, AC23, • łączenie obciążeń rezystancyjnych i elementów grzejnych; • przełączniki w transformatorach i zakresów w urządzeniach spawalniczych, • przełączniki kierunku obrotów silników trójfazowych, • elementy przełączające, przełączniki rozruchowe (gwiazdka-trójkąt), łączniki biegunowe silników wysokoobrotowych. Główne cechy • zgodne z normami PN-EN 60947-3, IEC 60947-3; • zastosowanie zacisków tunelowych oraz izolowanych mostków zewnętrznych sprawia, że łączniki posiadają stopień ochrony IP20 bez względu na realizowany program łączeń, • mechanizmy napędu łączników zapewniające wysoką zdolność ograniczenia powstawania łuku elektrycznego, • posrebrzane styki oraz wykonanie pozostałych części czynnych z miedzi przyczyniają sie do minimalizacji rezystancji przejścia, • łącznik skręcony za pomocą stalowych sworzni przez całą długość, • możliwość budowy łącznika składającego się z 7 segmentów (14 par styków), • kąty przełączenia 30° (tylko w SK63), 45° i 90°, • małe rozmiary (wysokość segmentu) charakterystyczne dla całej rodziny łączników serii SK; • elementy metalowe zabezpieczone elektrolityczną powłoką ochronna eliminującą ich utlenianie, • metalowy wałek napędowy jako standard, • wszystkie oferowane wykonania zapulpitowe oraz w obudowie osiągają stopień ochrony IP65, • spełniają wymagania Dyrektywy RoHS 2002/95/WE co oznacza, że nie zawierają substancji niebezpiecznych określonych w tej dyrektywie, • w przypadku wykonań łączników do zabudowy np. w szafie rozdzielni istnieje możliwość zastosowania mechanizmu zabezpieczającego przed otwarciem drzwi w sytuacji gdy manipulator (pokrętło) wskazuje stan załączenia; (dotyczy SK100), • możliwość realizacji nietypowych programów łączeń zgodnie z życzeniami Klienta. Linki » Łączniki krzywkowe SK 63 » Łączniki krzywkowe SK 100 » Czoła do łączników SK » Wyszukiwarka łączników (schematy, diagramy) |  |  |  | łącznik krzywkowe, łączniki krzywkowe, łączniki pokrętne, pokrętła, rozłączniki, przełączniki, rozłącznik, przełącznik, wyłącznik, wyłączniki, krzywka, sk | SK |  | 1.7182 | 1.8182 | 0.174 | 0.16 | 0.195 | Zdzisław Wieteska | 071/3158201 w 280 | w.wieteska@spamel.com.pl
2692 | SK63-4.831\P03 | Łącznik Krzywkowy 63A, Przełącznik rozruchowy trójfazowy (0,Y,A), mocowany do pulpitu czoło szare pokrętło czarne | szt | 1 | 168.15 | PLN | 23 |  |  |  | A | C |  | EDI | 5907723111158 |  |  | SK63-4.831\P03 | 902710 | [5 empty] | 1 | sk63i100-p03.png | SPAMEL_PL_SK63_P.pdf | Certyfikat_bezpieczenstwa_sk63_pl.pdf |  |  |  | Informacje ogólne Nowe łączniki krzywkowe SK63, SK100 będące jednocześnie rozłącznikami izolacyjnymi poszerzają ofertę rodziny łączników SK o kolejne, wyższe zakresy prądowe i są to odpowiednio 63 A oraz 100 A. Segmentowa budowa tych łączników z podwójnymi krzywkami umożliwia tworzenie dowolnych programów łączeń w funkcji położenia pokrętła napędu. Stosując dobraną liczbę zębów zębatki w mechanizmie napędu można uzyskać kąty skoku pokrętła co 30° (tylko w SK63), 45°, lub 90° co przy 30° daje maksymalnie 12 położeń pokrętła. Oferowane łączniki mogą być instalowane w pomieszczeniach zamkniętych (3 stopień zanieczyszczenia - przeznaczenie przemysłowe). Ze względu na sposób mocowania są oferowane łączniki • Do pulpitu - P • Do bazo-szyny (TS35) - BS • W obudowie - OB16, OB18 • Do zabudowy - D Zastosowanie • wyłączniki mocy do wyłączania silników z obciążeniem w AC3, AC23, • łączenie obciążeń rezystancyjnych i elementów grzejnych; • przełączniki w transformatorach i zakresów w urządzeniach spawalniczych, • przełączniki kierunku obrotów silników trójfazowych, • elementy przełączające, przełączniki rozruchowe (gwiazdka-trójkąt), łączniki biegunowe silników wysokoobrotowych. Główne cechy • zgodne z normami PN-EN 60947-3, IEC 60947-3; • zastosowanie zacisków tunelowych oraz izolowanych mostków zewnętrznych sprawia, że łączniki posiadają stopień ochrony IP20 bez względu na realizowany program łączeń, • mechanizmy napędu łączników zapewniające wysoką zdolność ograniczenia powstawania łuku elektrycznego, • posrebrzane styki oraz wykonanie pozostałych części czynnych z miedzi przyczyniają sie do minimalizacji rezystancji przejścia, • łącznik skręcony za pomocą stalowych sworzni przez całą długość, • możliwość budowy łącznika składającego się z 7 segmentów (14 par styków), • kąty przełączenia 30° (tylko w SK63), 45° i 90°, • małe rozmiary (wysokość segmentu) charakterystyczne dla całej rodziny łączników serii SK; • elementy metalowe zabezpieczone elektrolityczną powłoką ochronna eliminującą ich utlenianie, • metalowy wałek napędowy jako standard, • wszystkie oferowane wykonania zapulpitowe oraz w obudowie osiągają stopień ochrony IP65, • spełniają wymagania Dyrektywy RoHS 2002/95/WE co oznacza, że nie zawierają substancji niebezpiecznych określonych w tej dyrektywie, • w przypadku wykonań łączników do zabudowy np. w szafie rozdzielni istnieje możliwość zastosowania mechanizmu zabezpieczającego przed otwarciem drzwi w sytuacji gdy manipulator (pokrętło) wskazuje stan załączenia; (dotyczy SK100), • możliwość realizacji nietypowych programów łączeń zgodnie z życzeniami Klienta. Linki » Łączniki krzywkowe SK 63 » Łączniki krzywkowe SK 100 » Czoła do łączników SK » Wyszukiwarka łączników (schematy, diagramy) |  |  |  | łącznik krzywkowe, łączniki krzywkowe, łączniki pokrętne, pokrętła, rozłączniki, przełączniki, rozłącznik, przełącznik, wyłącznik, wyłączniki, krzywka, sk | SK |  | 0.7071 | 0.7221 | 0.066 | 0.066 | 0.115 | Zdzisław Wieteska | 071/3158201 w 280 | w.wieteska@spamel.com.pl
2693 | SK63-4.831\P04 | Łącznik Krzywkowy 63A, Przełącznik rozruchowy trójfazowy (0,Y,A), mocowany do pulpitu czoło źółto szare pokrętło czerwone | szt | 1 | 168.15 | PLN | 23 |  |  |  | A | C |  | EDI | 5907723120358 |  |  | SK63-4.831\P04 | 902710 | [5 empty] | 1 | sk63i100-p03.png | SPAMEL_PL_SK63_P.pdf | Certyfikat_bezpieczenstwa_sk63_pl.pdf |  |  |  | Informacje ogólne Nowe łączniki krzywkowe SK63, SK100 będące jednocześnie rozłącznikami izolacyjnymi poszerzają ofertę rodziny łączników SK o kolejne, wyższe zakresy prądowe i są to odpowiednio 63 A oraz 100 A. Segmentowa budowa tych łączników z podwójnymi krzywkami umożliwia tworzenie dowolnych programów łączeń w funkcji położenia pokrętła napędu. Stosując dobraną liczbę zębów zębatki w mechanizmie napędu można uzyskać kąty skoku pokrętła co 30° (tylko w SK63), 45°, lub 90° co przy 30° daje maksymalnie 12 położeń pokrętła. Oferowane łączniki mogą być instalowane w pomieszczeniach zamkniętych (3 stopień zanieczyszczenia - przeznaczenie przemysłowe). Ze względu na sposób mocowania są oferowane łączniki • Do pulpitu - P • Do bazo-szyny (TS35) - BS • W obudowie - OB16, OB18 • Do zabudowy - D Zastosowanie • wyłączniki mocy do wyłączania silników z obciążeniem w AC3, AC23, • łączenie obciążeń rezystancyjnych i elementów grzejnych; • przełączniki w transformatorach i zakresów w urządzeniach spawalniczych, • przełączniki kierunku obrotów silników trójfazowych, • elementy przełączające, przełączniki rozruchowe (gwiazdka-trójkąt), łączniki biegunowe silników wysokoobrotowych. Główne cechy • zgodne z normami PN-EN 60947-3, IEC 60947-3; • zastosowanie zacisków tunelowych oraz izolowanych mostków zewnętrznych sprawia, że łączniki posiadają stopień ochrony IP20 bez względu na realizowany program łączeń, • mechanizmy napędu łączników zapewniające wysoką zdolność ograniczenia powstawania łuku elektrycznego, • posrebrzane styki oraz wykonanie pozostałych części czynnych z miedzi przyczyniają sie do minimalizacji rezystancji przejścia, • łącznik skręcony za pomocą stalowych sworzni przez całą długość, • możliwość budowy łącznika składającego się z 7 segmentów (14 par styków), • kąty przełączenia 30° (tylko w SK63), 45° i 90°, • małe rozmiary (wysokość segmentu) charakterystyczne dla całej rodziny łączników serii SK; • elementy metalowe zabezpieczone elektrolityczną powłoką ochronna eliminującą ich utlenianie, • metalowy wałek napędowy jako standard, • wszystkie oferowane wykonania zapulpitowe oraz w obudowie osiągają stopień ochrony IP65, • spełniają wymagania Dyrektywy RoHS 2002/95/WE co oznacza, że nie zawierają substancji niebezpiecznych określonych w tej dyrektywie, • w przypadku wykonań łączników do zabudowy np. w szafie rozdzielni istnieje możliwość zastosowania mechanizmu zabezpieczającego przed otwarciem drzwi w sytuacji gdy manipulator (pokrętło) wskazuje stan załączenia; (dotyczy SK100), • możliwość realizacji nietypowych programów łączeń zgodnie z życzeniami Klienta. Linki » Łączniki krzywkowe SK 63 » Łączniki krzywkowe SK 100 » Czoła do łączników SK » Wyszukiwarka łączników (schematy, diagramy) |  |  |  | łącznik krzywkowe, łączniki krzywkowe, łączniki pokrętne, pokrętła, rozłączniki, przełączniki, rozłącznik, przełącznik, wyłącznik, wyłączniki, krzywka, sk | SK |  | 0.7071 | 0.7221 | 0.066 | 0.066 | 0.115 | Zdzisław Wieteska | 071/3158201 w 280 | w.wieteska@spamel.com.pl
2694 | SK63-4.831\P07 | Łącznik Krzywkowy 63A, Przełącznik rozruchowy trójfazowy (0,Y,A), mocowanie do pulpitu czoło zamykane czarne | szt | 1 | 180.41 | PLN | 23 |  |  |  | A | C |  | EDI | 0 |  |  | SK63-4.831\P07 | 902710 | [5 empty] | 1 | sk63i100-p03.png | SPAMEL_PL_SK63_P.pdf | Certyfikat_bezpieczenstwa_sk63_pl.pdf |  |  |  | Informacje ogólne Nowe łączniki krzywkowe SK63, SK100 będące jednocześnie rozłącznikami izolacyjnymi poszerzają ofertę rodziny łączników SK o kolejne, wyższe zakresy prądowe i są to odpowiednio 63 A oraz 100 A. Segmentowa budowa tych łączników z podwójnymi krzywkami umożliwia tworzenie dowolnych programów łączeń w funkcji położenia pokrętła napędu. Stosując dobraną liczbę zębów zębatki w mechanizmie napędu można uzyskać kąty skoku pokrętła co 30° (tylko w SK63), 45°, lub 90° co przy 30° daje maksymalnie 12 położeń pokrętła. Oferowane łączniki mogą być instalowane w pomieszczeniach zamkniętych (3 stopień zanieczyszczenia - przeznaczenie przemysłowe). Ze względu na sposób mocowania są oferowane łączniki • Do pulpitu - P • Do bazo-szyny (TS35) - BS • W obudowie - OB16, OB18 • Do zabudowy - D Zastosowanie • wyłączniki mocy do wyłączania silników z obciążeniem w AC3, AC23, • łączenie obciążeń rezystancyjnych i elementów grzejnych; • przełączniki w transformatorach i zakresów w urządzeniach spawalniczych, • przełączniki kierunku obrotów silników trójfazowych, • elementy przełączające, przełączniki rozruchowe (gwiazdka-trójkąt), łączniki biegunowe silników wysokoobrotowych. Główne cechy • zgodne z normami PN-EN 60947-3, IEC 60947-3; • zastosowanie zacisków tunelowych oraz izolowanych mostków zewnętrznych sprawia, że łączniki posiadają stopień ochrony IP20 bez względu na realizowany program łączeń, • mechanizmy napędu łączników zapewniające wysoką zdolność ograniczenia powstawania łuku elektrycznego, • posrebrzane styki oraz wykonanie pozostałych części czynnych z miedzi przyczyniają sie do minimalizacji rezystancji przejścia, • łącznik skręcony za pomocą stalowych sworzni przez całą długość, • możliwość budowy łącznika składającego się z 7 segmentów (14 par styków), • kąty przełączenia 30° (tylko w SK63), 45° i 90°, • małe rozmiary (wysokość segmentu) charakterystyczne dla całej rodziny łączników serii SK; • elementy metalowe zabezpieczone elektrolityczną powłoką ochronna eliminującą ich utlenianie, • metalowy wałek napędowy jako standard, • wszystkie oferowane wykonania zapulpitowe oraz w obudowie osiągają stopień ochrony IP65, • spełniają wymagania Dyrektywy RoHS 2002/95/WE co oznacza, że nie zawierają substancji niebezpiecznych określonych w tej dyrektywie, • w przypadku wykonań łączników do zabudowy np. w szafie rozdzielni istnieje możliwość zastosowania mechanizmu zabezpieczającego przed otwarciem drzwi w sytuacji gdy manipulator (pokrętło) wskazuje stan załączenia; (dotyczy SK100), • możliwość realizacji nietypowych programów łączeń zgodnie z życzeniami Klienta. Linki » Łączniki krzywkowe SK 63 » Łączniki krzywkowe SK 100 » Czoła do łączników SK » Wyszukiwarka łączników (schematy, diagramy) |  |  |  | łącznik krzywkowe, łączniki krzywkowe, łączniki pokrętne, pokrętła, rozłączniki, przełączniki, rozłącznik, przełącznik, wyłącznik, wyłączniki, krzywka, sk | SK |  | 0.719 | 0.734 | 0.066 | 0.066 | 0.115 | Zdzisław Wieteska | 071/3158201 w 280 | w.wieteska@spamel.com.pl
2695 | SK63-4.831\P08 | Łącznik Krzywkowy 63A, Przełącznik rozruchowy trójfazowy (0,Y,A), mocowanie do pulpitu czoło zamykane żółto/czerwone | szt | 1 | 180.41 | PLN | 23 |  |  |  | A | C |  | EDI | 0 |  |  | SK63-4.831\P08 | 902710 | [5 empty] | 1 | sk63i100-p03.png | SPAMEL_PL_SK63_P.pdf | Certyfikat_bezpieczenstwa_sk63_pl.pdf |  |  |  | Informacje ogólne Nowe łączniki krzywkowe SK63, SK100 będące jednocześnie rozłącznikami izolacyjnymi poszerzają ofertę rodziny łączników SK o kolejne, wyższe zakresy prądowe i są to odpowiednio 63 A oraz 100 A. Segmentowa budowa tych łączników z podwójnymi krzywkami umożliwia tworzenie dowolnych programów łączeń w funkcji położenia pokrętła napędu. Stosując dobraną liczbę zębów zębatki w mechanizmie napędu można uzyskać kąty skoku pokrętła co 30° (tylko w SK63), 45°, lub 90° co przy 30° daje maksymalnie 12 położeń pokrętła. Oferowane łączniki mogą być instalowane w pomieszczeniach zamkniętych (3 stopień zanieczyszczenia - przeznaczenie przemysłowe). Ze względu na sposób mocowania są oferowane łączniki • Do pulpitu - P • Do bazo-szyny (TS35) - BS • W obudowie - OB16, OB18 • Do zabudowy - D Zastosowanie • wyłączniki mocy do wyłączania silników z obciążeniem w AC3, AC23, • łączenie obciążeń rezystancyjnych i elementów grzejnych; • przełączniki w transformatorach i zakresów w urządzeniach spawalniczych, • przełączniki kierunku obrotów silników trójfazowych, • elementy przełączające, przełączniki rozruchowe (gwiazdka-trójkąt), łączniki biegunowe silników wysokoobrotowych. Główne cechy • zgodne z normami PN-EN 60947-3, IEC 60947-3; • zastosowanie zacisków tunelowych oraz izolowanych mostków zewnętrznych sprawia, że łączniki posiadają stopień ochrony IP20 bez względu na realizowany program łączeń, • mechanizmy napędu łączników zapewniające wysoką zdolność ograniczenia powstawania łuku elektrycznego, • posrebrzane styki oraz wykonanie pozostałych części czynnych z miedzi przyczyniają sie do minimalizacji rezystancji przejścia, • łącznik skręcony za pomocą stalowych sworzni przez całą długość, • możliwość budowy łącznika składającego się z 7 segmentów (14 par styków), • kąty przełączenia 30° (tylko w SK63), 45° i 90°, • małe rozmiary (wysokość segmentu) charakterystyczne dla całej rodziny łączników serii SK; • elementy metalowe zabezpieczone elektrolityczną powłoką ochronna eliminującą ich utlenianie, • metalowy wałek napędowy jako standard, • wszystkie oferowane wykonania zapulpitowe oraz w obudowie osiągają stopień ochrony IP65, • spełniają wymagania Dyrektywy RoHS 2002/95/WE co oznacza, że nie zawierają substancji niebezpiecznych określonych w tej dyrektywie, • w przypadku wykonań łączników do zabudowy np. w szafie rozdzielni istnieje możliwość zastosowania mechanizmu zabezpieczającego przed otwarciem drzwi w sytuacji gdy manipulator (pokrętło) wskazuje stan załączenia; (dotyczy SK100), • możliwość realizacji nietypowych programów łączeń zgodnie z życzeniami Klienta. Linki » Łączniki krzywkowe SK 63 » Łączniki krzywkowe SK 100 » Czoła do łączników SK » Wyszukiwarka łączników (schematy, diagramy) |  |  |  | łącznik krzywkowe, łączniki krzywkowe, łączniki pokrętne, pokrętła, rozłączniki, przełączniki, rozłącznik, przełącznik, wyłącznik, wyłączniki, krzywka, sk | SK |  | 0.719 | 0.734 | 0.066 | 0.066 | 0.115 | Zdzisław Wieteska | 071/3158201 w 280 | w.wieteska@spamel.com.pl
2696 | SK63-4.8390\P03 | Łącznik Krzywkowy 63A, Przełącznik Dahlander'a dwubiegowy, mocowany do pulpitu czoło szare pokrętło czarne | szt | 1 | 168.15 | PLN | 23 |  |  |  | A | C |  | EDI | 5907723157514 |  |  | SK63-4.8390\P03 | 902710 | [5 empty] | 1 | sk63i100-p03.png | SPAMEL_PL_SK63_P.pdf | Certyfikat_bezpieczenstwa_sk63_pl.pdf |  |  |  | Informacje ogólne Nowe łączniki krzywkowe SK63, SK100 będące jednocześnie rozłącznikami izolacyjnymi poszerzają ofertę rodziny łączników SK o kolejne, wyższe zakresy prądowe i są to odpowiednio 63 A oraz 100 A. Segmentowa budowa tych łączników z podwójnymi krzywkami umożliwia tworzenie dowolnych programów łączeń w funkcji położenia pokrętła napędu. Stosując dobraną liczbę zębów zębatki w mechanizmie napędu można uzyskać kąty skoku pokrętła co 30° (tylko w SK63), 45°, lub 90° co przy 30° daje maksymalnie 12 położeń pokrętła. Oferowane łączniki mogą być instalowane w pomieszczeniach zamkniętych (3 stopień zanieczyszczenia - przeznaczenie przemysłowe). Ze względu na sposób mocowania są oferowane łączniki • Do pulpitu - P • Do bazo-szyny (TS35) - BS • W obudowie - OB16, OB18 • Do zabudowy - D Zastosowanie • wyłączniki mocy do wyłączania silników z obciążeniem w AC3, AC23, • łączenie obciążeń rezystancyjnych i elementów grzejnych; • przełączniki w transformatorach i zakresów w urządzeniach spawalniczych, • przełączniki kierunku obrotów silników trójfazowych, • elementy przełączające, przełączniki rozruchowe (gwiazdka-trójkąt), łączniki biegunowe silników wysokoobrotowych. Główne cechy • zgodne z normami PN-EN 60947-3, IEC 60947-3; • zastosowanie zacisków tunelowych oraz izolowanych mostków zewnętrznych sprawia, że łączniki posiadają stopień ochrony IP20 bez względu na realizowany program łączeń, • mechanizmy napędu łączników zapewniające wysoką zdolność ograniczenia powstawania łuku elektrycznego, • posrebrzane styki oraz wykonanie pozostałych części czynnych z miedzi przyczyniają sie do minimalizacji rezystancji przejścia, • łącznik skręcony za pomocą stalowych sworzni przez całą długość, • możliwość budowy łącznika składającego się z 7 segmentów (14 par styków), • kąty przełączenia 30° (tylko w SK63), 45° i 90°, • małe rozmiary (wysokość segmentu) charakterystyczne dla całej rodziny łączników serii SK; • elementy metalowe zabezpieczone elektrolityczną powłoką ochronna eliminującą ich utlenianie, • metalowy wałek napędowy jako standard, • wszystkie oferowane wykonania zapulpitowe oraz w obudowie osiągają stopień ochrony IP65, • spełniają wymagania Dyrektywy RoHS 2002/95/WE co oznacza, że nie zawierają substancji niebezpiecznych określonych w tej dyrektywie, • w przypadku wykonań łączników do zabudowy np. w szafie rozdzielni istnieje możliwość zastosowania mechanizmu zabezpieczającego przed otwarciem drzwi w sytuacji gdy manipulator (pokrętło) wskazuje stan załączenia; (dotyczy SK100), • możliwość realizacji nietypowych programów łączeń zgodnie z życzeniami Klienta. Linki » Łączniki krzywkowe SK 63 » Łączniki krzywkowe SK 100 » Czoła do łączników SK » Wyszukiwarka łączników (schematy, diagramy) |  |  |  | łącznik krzywkowe, łączniki krzywkowe, łączniki pokrętne, pokrętła, rozłączniki, przełączniki, rozłącznik, przełącznik, wyłącznik, wyłączniki, krzywka, sk | SK |  | 0.5115 | 0.5265 | 0.066 | 0.066 | 0.115 | Zdzisław Wieteska | 071/3158201 w 280 | w.wieteska@spamel.com.pl
2697 | SK63-4.883\BS04 | Łącznik Krzywkowy 63A, Przełącznik Pomiaru Napięcia, mocowanie bazo szynowe czoło żółto szare pokrętło czerwone | szt | 1 | 175.14 | PLN | 23 |  |  |  | A | C |  | EDI | 5907723150485 |  |  | SK63-4.883\BS04 | 902712 | [5 empty] | 1 | sk63i100-bs03.png | SPAMEL_PL_SK63_BS.pdf | Certyfikat_bezpieczenstwa_sk63_pl.pdf |  |  |  | Informacje ogólne Nowe łączniki krzywkowe SK63, SK100 będące jednocześnie rozłącznikami izolacyjnymi poszerzają ofertę rodziny łączników SK o kolejne, wyższe zakresy prądowe i są to odpowiednio 63 A oraz 100 A. Segmentowa budowa tych łączników z podwójnymi krzywkami umożliwia tworzenie dowolnych programów łączeń w funkcji położenia pokrętła napędu. Stosując dobraną liczbę zębów zębatki w mechanizmie napędu można uzyskać kąty skoku pokrętła co 30° (tylko w SK63), 45°, lub 90° co przy 30° daje maksymalnie 12 położeń pokrętła. Oferowane łączniki mogą być instalowane w pomieszczeniach zamkniętych (3 stopień zanieczyszczenia - przeznaczenie przemysłowe). Ze względu na sposób mocowania są oferowane łączniki • Do pulpitu - P • Do bazo-szyny (TS35) - BS • W obudowie - OB16, OB18 • Do zabudowy - D Zastosowanie • wyłączniki mocy do wyłączania silników z obciążeniem w AC3, AC23, • łączenie obciążeń rezystancyjnych i elementów grzejnych; • przełączniki w transformatorach i zakresów w urządzeniach spawalniczych, • przełączniki kierunku obrotów silników trójfazowych, • elementy przełączające, przełączniki rozruchowe (gwiazdka-trójkąt), łączniki biegunowe silników wysokoobrotowych. Główne cechy • zgodne z normami PN-EN 60947-3, IEC 60947-3; • zastosowanie zacisków tunelowych oraz izolowanych mostków zewnętrznych sprawia, że łączniki posiadają stopień ochrony IP20 bez względu na realizowany program łączeń, • mechanizmy napędu łączników zapewniające wysoką zdolność ograniczenia powstawania łuku elektrycznego, • posrebrzane styki oraz wykonanie pozostałych części czynnych z miedzi przyczyniają sie do minimalizacji rezystancji przejścia, • łącznik skręcony za pomocą stalowych sworzni przez całą długość, • możliwość budowy łącznika składającego się z 7 segmentów (14 par styków), • kąty przełączenia 30° (tylko w SK63), 45° i 90°, • małe rozmiary (wysokość segmentu) charakterystyczne dla całej rodziny łączników serii SK; • elementy metalowe zabezpieczone elektrolityczną powłoką ochronna eliminującą ich utlenianie, • metalowy wałek napędowy jako standard, • wszystkie oferowane wykonania zapulpitowe oraz w obudowie osiągają stopień ochrony IP65, • spełniają wymagania Dyrektywy RoHS 2002/95/WE co oznacza, że nie zawierają substancji niebezpiecznych określonych w tej dyrektywie, • w przypadku wykonań łączników do zabudowy np. w szafie rozdzielni istnieje możliwość zastosowania mechanizmu zabezpieczającego przed otwarciem drzwi w sytuacji gdy manipulator (pokrętło) wskazuje stan załączenia; (dotyczy SK100), • możliwość realizacji nietypowych programów łączeń zgodnie z życzeniami Klienta. Linki » Łączniki krzywkowe SK 63 » Łączniki krzywkowe SK 100 » Czoła do łączników SK » Wyszukiwarka łączników (schematy, diagramy) |  |  |  | łącznik krzywkowe, łączniki krzywkowe, łączniki pokrętne, pokrętła, rozłączniki, przełączniki, rozłącznik, przełącznik, wyłącznik, wyłączniki, krzywka, sk | SK |  | 0.7254 | 0.7404 | 0.066 | 0.066 | 0.115 | Zdzisław Wieteska | 071/3158201 w 280 | w.wieteska@spamel.com.pl
2698 | SK63-5.8380\OB16 | Łącznik Krzywkowy 63A, Rozłącznik 1-0-2 (5 - biegunowy), w obudowie OB16, | szt | 1 | 263.29 | PLN | 23 |  |  |  | A | D |  | EDI | 5907723169074 |  |  | SK63-5.8380\OB16 | 902711 | [5 empty] | 1 | ob16.png | SPAMEL_PL_SK63_OB16.pdf | Certyfikat_bezpieczenstwa_sk63_pl.pdf |  |  |  | Informacje ogólne Nowe łączniki krzywkowe SK63, SK100 będące jednocześnie rozłącznikami izolacyjnymi poszerzają ofertę rodziny łączników SK o kolejne, wyższe zakresy prądowe i są to odpowiednio 63 A oraz 100 A. Segmentowa budowa tych łączników z podwójnymi krzywkami umożliwia tworzenie dowolnych programów łączeń w funkcji położenia pokrętła napędu. Stosując dobraną liczbę zębów zębatki w mechanizmie napędu można uzyskać kąty skoku pokrętła co 30° (tylko w SK63), 45°, lub 90° co przy 30° daje maksymalnie 12 położeń pokrętła. Oferowane łączniki mogą być instalowane w pomieszczeniach zamkniętych (3 stopień zanieczyszczenia - przeznaczenie przemysłowe). Ze względu na sposób mocowania są oferowane łączniki • Do pulpitu - P • Do bazo-szyny (TS35) - BS • W obudowie - OB16, OB18 • Do zabudowy - D Zastosowanie • wyłączniki mocy do wyłączania silników z obciążeniem w AC3, AC23, • łączenie obciążeń rezystancyjnych i elementów grzejnych; • przełączniki w transformatorach i zakresów w urządzeniach spawalniczych, • przełączniki kierunku obrotów silników trójfazowych, • elementy przełączające, przełączniki rozruchowe (gwiazdka-trójkąt), łączniki biegunowe silników wysokoobrotowych. Główne cechy • zgodne z normami PN-EN 60947-3, IEC 60947-3; • zastosowanie zacisków tunelowych oraz izolowanych mostków zewnętrznych sprawia, że łączniki posiadają stopień ochrony IP20 bez względu na realizowany program łączeń, • mechanizmy napędu łączników zapewniające wysoką zdolność ograniczenia powstawania łuku elektrycznego, • posrebrzane styki oraz wykonanie pozostałych części czynnych z miedzi przyczyniają sie do minimalizacji rezystancji przejścia, • łącznik skręcony za pomocą stalowych sworzni przez całą długość, • możliwość budowy łącznika składającego się z 7 segmentów (14 par styków), • kąty przełączenia 30° (tylko w SK63), 45° i 90°, • małe rozmiary (wysokość segmentu) charakterystyczne dla całej rodziny łączników serii SK; • elementy metalowe zabezpieczone elektrolityczną powłoką ochronna eliminującą ich utlenianie, • metalowy wałek napędowy jako standard, • wszystkie oferowane wykonania zapulpitowe oraz w obudowie osiągają stopień ochrony IP65, • spełniają wymagania Dyrektywy RoHS 2002/95/WE co oznacza, że nie zawierają substancji niebezpiecznych określonych w tej dyrektywie, • w przypadku wykonań łączników do zabudowy np. w szafie rozdzielni istnieje możliwość zastosowania mechanizmu zabezpieczającego przed otwarciem drzwi w sytuacji gdy manipulator (pokrętło) wskazuje stan załączenia; (dotyczy SK100), • możliwość realizacji nietypowych programów łączeń zgodnie z życzeniami Klienta. Linki » Łączniki krzywkowe SK 63 » Łączniki krzywkowe SK 100 » Czoła do łączników SK » Wyszukiwarka łączników (schematy, diagramy) |  |  |  | łącznik krzywkowe, łączniki krzywkowe, łączniki pokrętne, pokrętła, rozłączniki, przełączniki, rozłącznik, przełącznik, wyłącznik, wyłączniki, krzywka, sk | SK |  | 1.6505 | 1.7505 | 0.174 | 0.16 | 0.195 | Zdzisław Wieteska | 071/3158201 w 280 | w.wieteska@spamel.com.pl
2699 | SK63-5.8380\P03 | Łącznik Krzywkowy 63A, Rozłącznik 1-0-2 (5 - biegunowy), mocowany do pulpitu czoło szare pokrętło czarne | szt | 1 | 207.57 | PLN | 23 |  |  |  | A | C |  | EDI | 5907723153837 |  |  | SK63-5.8380\P03 | 902710 | [5 empty] | 1 | sk63i100-p03.png | SPAMEL_PL_SK63_P.pdf | Certyfikat_bezpieczenstwa_sk63_pl.pdf |  |  |  | Informacje ogólne Nowe łączniki krzywkowe SK63, SK100 będące jednocześnie rozłącznikami izolacyjnymi poszerzają ofertę rodziny łączników SK o kolejne, wyższe zakresy prądowe i są to odpowiednio 63 A oraz 100 A. Segmentowa budowa tych łączników z podwójnymi krzywkami umożliwia tworzenie dowolnych programów łączeń w funkcji położenia pokrętła napędu. Stosując dobraną liczbę zębów zębatki w mechanizmie napędu można uzyskać kąty skoku pokrętła co 30° (tylko w SK63), 45°, lub 90° co przy 30° daje maksymalnie 12 położeń pokrętła. Oferowane łączniki mogą być instalowane w pomieszczeniach zamkniętych (3 stopień zanieczyszczenia - przeznaczenie przemysłowe). Ze względu na sposób mocowania są oferowane łączniki • Do pulpitu - P • Do bazo-szyny (TS35) - BS • W obudowie - OB16, OB18 • Do zabudowy - D Zastosowanie • wyłączniki mocy do wyłączania silników z obciążeniem w AC3, AC23, • łączenie obciążeń rezystancyjnych i elementów grzejnych; • przełączniki w transformatorach i zakresów w urządzeniach spawalniczych, • przełączniki kierunku obrotów silników trójfazowych, • elementy przełączające, przełączniki rozruchowe (gwiazdka-trójkąt), łączniki biegunowe silników wysokoobrotowych. Główne cechy • zgodne z normami PN-EN 60947-3, IEC 60947-3; • zastosowanie zacisków tunelowych oraz izolowanych mostków zewnętrznych sprawia, że łączniki posiadają stopień ochrony IP20 bez względu na realizowany program łączeń, • mechanizmy napędu łączników zapewniające wysoką zdolność ograniczenia powstawania łuku elektrycznego, • posrebrzane styki oraz wykonanie pozostałych części czynnych z miedzi przyczyniają sie do minimalizacji rezystancji przejścia, • łącznik skręcony za pomocą stalowych sworzni przez całą długość, • możliwość budowy łącznika składającego się z 7 segmentów (14 par styków), • kąty przełączenia 30° (tylko w SK63), 45° i 90°, • małe rozmiary (wysokość segmentu) charakterystyczne dla całej rodziny łączników serii SK; • elementy metalowe zabezpieczone elektrolityczną powłoką ochronna eliminującą ich utlenianie, • metalowy wałek napędowy jako standard, • wszystkie oferowane wykonania zapulpitowe oraz w obudowie osiągają stopień ochrony IP65, • spełniają wymagania Dyrektywy RoHS 2002/95/WE co oznacza, że nie zawierają substancji niebezpiecznych określonych w tej dyrektywie, • w przypadku wykonań łączników do zabudowy np. w szafie rozdzielni istnieje możliwość zastosowania mechanizmu zabezpieczającego przed otwarciem drzwi w sytuacji gdy manipulator (pokrętło) wskazuje stan załączenia; (dotyczy SK100), • możliwość realizacji nietypowych programów łączeń zgodnie z życzeniami Klienta. Linki » Łączniki krzywkowe SK 63 » Łączniki krzywkowe SK 100 » Czoła do łączników SK » Wyszukiwarka łączników (schematy, diagramy) |  |  |  | łącznik krzywkowe, łączniki krzywkowe, łączniki pokrętne, pokrętła, rozłączniki, przełączniki, rozłącznik, przełącznik, wyłącznik, wyłączniki, krzywka, sk | SK |  | 0.7659 | 0.7919 | 0.066 | 0.066 | 0.165 | Zdzisław Wieteska | 071/3158201 w 280 | w.wieteska@spamel.com.pl
2700 | SK63-5.8538\OB18 | Łącznik Krzywkowy 63A, Przełącznik rozruchowy trójfazowy ze zmianą kierunku obrotów, w obudowie OB18, | szt | 1 | 264.79 | PLN | 23 |  |  |  | A | D |  | EDI | 5907723121669 |  |  | SK63-5.8538\OB18 | 902711 | [5 empty] | 1 | [6 empty] | Informacje ogólne Nowe łączniki krzywkowe SK63, SK100 będące jednocześnie rozłącznikami izolacyjnymi poszerzają ofertę rodziny łączników SK o kolejne, wyższe zakresy prądowe i są to odpowiednio 63 A oraz 100 A. Segmentowa budowa tych łączników z podwójnymi krzywkami umożliwia tworzenie dowolnych programów łączeń w funkcji położenia pokrętła napędu. Stosując dobraną liczbę zębów zębatki w mechanizmie napędu można uzyskać kąty skoku pokrętła co 30° (tylko w SK63), 45°, lub 90° co przy 30° daje maksymalnie 12 położeń pokrętła. Oferowane łączniki mogą być instalowane w pomieszczeniach zamkniętych (3 stopień zanieczyszczenia - przeznaczenie przemysłowe). Ze względu na sposób mocowania są oferowane łączniki • Do pulpitu - P • Do bazo-szyny (TS35) - BS • W obudowie - OB16, OB18 • Do zabudowy - D Zastosowanie • wyłączniki mocy do wyłączania silników z obciążeniem w AC3, AC23, • łączenie obciążeń rezystancyjnych i elementów grzejnych; • przełączniki w transformatorach i zakresów w urządzeniach spawalniczych, • przełączniki kierunku obrotów silników trójfazowych, • elementy przełączające, przełączniki rozruchowe (gwiazdka-trójkąt), łączniki biegunowe silników wysokoobrotowych. Główne cechy • zgodne z normami PN-EN 60947-3, IEC 60947-3; • zastosowanie zacisków tunelowych oraz izolowanych mostków zewnętrznych sprawia, że łączniki posiadają stopień ochrony IP20 bez względu na realizowany program łączeń, • mechanizmy napędu łączników zapewniające wysoką zdolność ograniczenia powstawania łuku elektrycznego, • posrebrzane styki oraz wykonanie pozostałych części czynnych z miedzi przyczyniają sie do minimalizacji rezystancji przejścia, • łącznik skręcony za pomocą stalowych sworzni przez całą długość, • możliwość budowy łącznika składającego się z 7 segmentów (14 par styków), • kąty przełączenia 30° (tylko w SK63), 45° i 90°, • małe rozmiary (wysokość segmentu) charakterystyczne dla całej rodziny łączników serii SK; • elementy metalowe zabezpieczone elektrolityczną powłoką ochronna eliminującą ich utlenianie, • metalowy wałek napędowy jako standard, • wszystkie oferowane wykonania zapulpitowe oraz w obudowie osiągają stopień ochrony IP65, • spełniają wymagania Dyrektywy RoHS 2002/95/WE co oznacza, że nie zawierają substancji niebezpiecznych określonych w tej dyrektywie, • w przypadku wykonań łączników do zabudowy np. w szafie rozdzielni istnieje możliwość zastosowania mechanizmu zabezpieczającego przed otwarciem drzwi w sytuacji gdy manipulator (pokrętło) wskazuje stan załączenia; (dotyczy SK100), • możliwość realizacji nietypowych programów łączeń zgodnie z życzeniami Klienta. Linki » Łączniki krzywkowe SK 63 » Łączniki krzywkowe SK 100 » Czoła do łączników SK » Wyszukiwarka łączników (schematy, diagramy) |  |  |  | łącznik krzywkowe, łączniki krzywkowe, łączniki pokrętne, pokrętła, rozłączniki, przełączniki, rozłącznik, przełącznik, wyłącznik, wyłączniki, krzywka, sk | SK |  | 2.0759 | 2.2559 | 0.205 | 0.185 | 0.21 | Zdzisław Wieteska | 071/3158201 w 280 | w.wieteska@spamel.com.pl
2701 | SK63-5.8538\P03 | Łącznik Krzywkowy 63A, Przełącznik rozruchowy trójfazowy ze zmianą kierunku obrotów, mocowany do pulpitu czoło szare pokrętło czarne | szt | 1 | 207.57 | PLN | 23 |  |  |  | A | C |  | EDI | 5907723112667 |  |  | SK63-5.8538\P03 | 902710 | [5 empty] | 1 | sk63i100-p03.png | SPAMEL_PL_SK63_P.pdf | Certyfikat_bezpieczenstwa_sk63_pl.pdf |  |  |  | Informacje ogólne Nowe łączniki krzywkowe SK63, SK100 będące jednocześnie rozłącznikami izolacyjnymi poszerzają ofertę rodziny łączników SK o kolejne, wyższe zakresy prądowe i są to odpowiednio 63 A oraz 100 A. Segmentowa budowa tych łączników z podwójnymi krzywkami umożliwia tworzenie dowolnych programów łączeń w funkcji położenia pokrętła napędu. Stosując dobraną liczbę zębów zębatki w mechanizmie napędu można uzyskać kąty skoku pokrętła co 30° (tylko w SK63), 45°, lub 90° co przy 30° daje maksymalnie 12 położeń pokrętła. Oferowane łączniki mogą być instalowane w pomieszczeniach zamkniętych (3 stopień zanieczyszczenia - przeznaczenie przemysłowe). Ze względu na sposób mocowania są oferowane łączniki • Do pulpitu - P • Do bazo-szyny (TS35) - BS • W obudowie - OB16, OB18 • Do zabudowy - D Zastosowanie • wyłączniki mocy do wyłączania silników z obciążeniem w AC3, AC23, • łączenie obciążeń rezystancyjnych i elementów grzejnych; • przełączniki w transformatorach i zakresów w urządzeniach spawalniczych, • przełączniki kierunku obrotów silników trójfazowych, • elementy przełączające, przełączniki rozruchowe (gwiazdka-trójkąt), łączniki biegunowe silników wysokoobrotowych. Główne cechy • zgodne z normami PN-EN 60947-3, IEC 60947-3; • zastosowanie zacisków tunelowych oraz izolowanych mostków zewnętrznych sprawia, że łączniki posiadają stopień ochrony IP20 bez względu na realizowany program łączeń, • mechanizmy napędu łączników zapewniające wysoką zdolność ograniczenia powstawania łuku elektrycznego, • posrebrzane styki oraz wykonanie pozostałych części czynnych z miedzi przyczyniają sie do minimalizacji rezystancji przejścia, • łącznik skręcony za pomocą stalowych sworzni przez całą długość, • możliwość budowy łącznika składającego się z 7 segmentów (14 par styków), • kąty przełączenia 30° (tylko w SK63), 45° i 90°, • małe rozmiary (wysokość segmentu) charakterystyczne dla całej rodziny łączników serii SK; • elementy metalowe zabezpieczone elektrolityczną powłoką ochronna eliminującą ich utlenianie, • metalowy wałek napędowy jako standard, • wszystkie oferowane wykonania zapulpitowe oraz w obudowie osiągają stopień ochrony IP65, • spełniają wymagania Dyrektywy RoHS 2002/95/WE co oznacza, że nie zawierają substancji niebezpiecznych określonych w tej dyrektywie, • w przypadku wykonań łączników do zabudowy np. w szafie rozdzielni istnieje możliwość zastosowania mechanizmu zabezpieczającego przed otwarciem drzwi w sytuacji gdy manipulator (pokrętło) wskazuje stan załączenia; (dotyczy SK100), • możliwość realizacji nietypowych programów łączeń zgodnie z życzeniami Klienta. Linki » Łączniki krzywkowe SK 63 » Łączniki krzywkowe SK 100 » Czoła do łączników SK » Wyszukiwarka łączników (schematy, diagramy) |  |  |  | łącznik krzywkowe, łączniki krzywkowe, łączniki pokrętne, pokrętła, rozłączniki, przełączniki, rozłącznik, przełącznik, wyłącznik, wyłączniki, krzywka, sk | SK |  | 0.8618 | 0.8878 | 0.066 | 0.066 | 0.165 | Zdzisław Wieteska | 071/3158201 w 280 | w.wieteska@spamel.com.pl
2702 | SK63-5.8538\P08 | Łącznik Krzywkowy 63A, Przełącznik rozruchowy trójfazowy ze zmianą kierunku obrotów, mocowanie do pulpitu czoło zamykane żółto/czerwone | szt | 1 | 220.41 | PLN | 23 |  |  |  | A | C |  | EDI | 5907723144149 |  |  | SK63-5.8538\P08 | 902710 | [5 empty] | 1 | sk63i100-p03.png | SPAMEL_PL_SK63_P.pdf | Certyfikat_bezpieczenstwa_sk63_pl.pdf |  |  |  | Informacje ogólne Nowe łączniki krzywkowe SK63, SK100 będące jednocześnie rozłącznikami izolacyjnymi poszerzają ofertę rodziny łączników SK o kolejne, wyższe zakresy prądowe i są to odpowiednio 63 A oraz 100 A. Segmentowa budowa tych łączników z podwójnymi krzywkami umożliwia tworzenie dowolnych programów łączeń w funkcji położenia pokrętła napędu. Stosując dobraną liczbę zębów zębatki w mechanizmie napędu można uzyskać kąty skoku pokrętła co 30° (tylko w SK63), 45°, lub 90° co przy 30° daje maksymalnie 12 położeń pokrętła. Oferowane łączniki mogą być instalowane w pomieszczeniach zamkniętych (3 stopień zanieczyszczenia - przeznaczenie przemysłowe). Ze względu na sposób mocowania są oferowane łączniki • Do pulpitu - P • Do bazo-szyny (TS35) - BS • W obudowie - OB16, OB18 • Do zabudowy - D Zastosowanie • wyłączniki mocy do wyłączania silników z obciążeniem w AC3, AC23, • łączenie obciążeń rezystancyjnych i elementów grzejnych; • przełączniki w transformatorach i zakresów w urządzeniach spawalniczych, • przełączniki kierunku obrotów silników trójfazowych, • elementy przełączające, przełączniki rozruchowe (gwiazdka-trójkąt), łączniki biegunowe silników wysokoobrotowych. Główne cechy • zgodne z normami PN-EN 60947-3, IEC 60947-3; • zastosowanie zacisków tunelowych oraz izolowanych mostków zewnętrznych sprawia, że łączniki posiadają stopień ochrony IP20 bez względu na realizowany program łączeń, • mechanizmy napędu łączników zapewniające wysoką zdolność ograniczenia powstawania łuku elektrycznego, • posrebrzane styki oraz wykonanie pozostałych części czynnych z miedzi przyczyniają sie do minimalizacji rezystancji przejścia, • łącznik skręcony za pomocą stalowych sworzni przez całą długość, • możliwość budowy łącznika składającego się z 7 segmentów (14 par styków), • kąty przełączenia 30° (tylko w SK63), 45° i 90°, • małe rozmiary (wysokość segmentu) charakterystyczne dla całej rodziny łączników serii SK; • elementy metalowe zabezpieczone elektrolityczną powłoką ochronna eliminującą ich utlenianie, • metalowy wałek napędowy jako standard, • wszystkie oferowane wykonania zapulpitowe oraz w obudowie osiągają stopień ochrony IP65, • spełniają wymagania Dyrektywy RoHS 2002/95/WE co oznacza, że nie zawierają substancji niebezpiecznych określonych w tej dyrektywie, • w przypadku wykonań łączników do zabudowy np. w szafie rozdzielni istnieje możliwość zastosowania mechanizmu zabezpieczającego przed otwarciem drzwi w sytuacji gdy manipulator (pokrętło) wskazuje stan załączenia; (dotyczy SK100), • możliwość realizacji nietypowych programów łączeń zgodnie z życzeniami Klienta. Linki » Łączniki krzywkowe SK 63 » Łączniki krzywkowe SK 100 » Czoła do łączników SK » Wyszukiwarka łączników (schematy, diagramy) |  |  |  | łącznik krzywkowe, łączniki krzywkowe, łączniki pokrętne, pokrętła, rozłączniki, przełączniki, rozłącznik, przełącznik, wyłącznik, wyłączniki, krzywka, sk | SK |  | 0.8736 | 0.8996 | 0.066 | 0.066 | 0.165 | Zdzisław Wieteska | 071/3158201 w 280 | w.wieteska@spamel.com.pl
2703 | SK63-6.8380\BS03 | Łącznik Krzywkowy 63A, Rozłącznik 1-0-2 (6 - biegunowy), mocowanie bazo szynowe czoło szare pokrętło czarne | szt | 1 | 254.79 | PLN | 23 |  |  |  | A | C |  | EDI | 5907723152274 |  |  | SK63-6.8380\BS03 | 902712 | [5 empty] | 1 | sk63i100-bs03.png | SPAMEL_PL_SK63_BS.pdf | Certyfikat_bezpieczenstwa_sk63_pl.pdf |  |  |  | Informacje ogólne Nowe łączniki krzywkowe SK63, SK100 będące jednocześnie rozłącznikami izolacyjnymi poszerzają ofertę rodziny łączników SK o kolejne, wyższe zakresy prądowe i są to odpowiednio 63 A oraz 100 A. Segmentowa budowa tych łączników z podwójnymi krzywkami umożliwia tworzenie dowolnych programów łączeń w funkcji położenia pokrętła napędu. Stosując dobraną liczbę zębów zębatki w mechanizmie napędu można uzyskać kąty skoku pokrętła co 30° (tylko w SK63), 45°, lub 90° co przy 30° daje maksymalnie 12 położeń pokrętła. Oferowane łączniki mogą być instalowane w pomieszczeniach zamkniętych (3 stopień zanieczyszczenia - przeznaczenie przemysłowe). Ze względu na sposób mocowania są oferowane łączniki • Do pulpitu - P • Do bazo-szyny (TS35) - BS • W obudowie - OB16, OB18 • Do zabudowy - D Zastosowanie • wyłączniki mocy do wyłączania silników z obciążeniem w AC3, AC23, • łączenie obciążeń rezystancyjnych i elementów grzejnych; • przełączniki w transformatorach i zakresów w urządzeniach spawalniczych, • przełączniki kierunku obrotów silników trójfazowych, • elementy przełączające, przełączniki rozruchowe (gwiazdka-trójkąt), łączniki biegunowe silników wysokoobrotowych. Główne cechy • zgodne z normami PN-EN 60947-3, IEC 60947-3; • zastosowanie zacisków tunelowych oraz izolowanych mostków zewnętrznych sprawia, że łączniki posiadają stopień ochrony IP20 bez względu na realizowany program łączeń, • mechanizmy napędu łączników zapewniające wysoką zdolność ograniczenia powstawania łuku elektrycznego, • posrebrzane styki oraz wykonanie pozostałych części czynnych z miedzi przyczyniają sie do minimalizacji rezystancji przejścia, • łącznik skręcony za pomocą stalowych sworzni przez całą długość, • możliwość budowy łącznika składającego się z 7 segmentów (14 par styków), • kąty przełączenia 30° (tylko w SK63), 45° i 90°, • małe rozmiary (wysokość segmentu) charakterystyczne dla całej rodziny łączników serii SK; • elementy metalowe zabezpieczone elektrolityczną powłoką ochronna eliminującą ich utlenianie, • metalowy wałek napędowy jako standard, • wszystkie oferowane wykonania zapulpitowe oraz w obudowie osiągają stopień ochrony IP65, • spełniają wymagania Dyrektywy RoHS 2002/95/WE co oznacza, że nie zawierają substancji niebezpiecznych określonych w tej dyrektywie, • w przypadku wykonań łączników do zabudowy np. w szafie rozdzielni istnieje możliwość zastosowania mechanizmu zabezpieczającego przed otwarciem drzwi w sytuacji gdy manipulator (pokrętło) wskazuje stan załączenia; (dotyczy SK100), • możliwość realizacji nietypowych programów łączeń zgodnie z życzeniami Klienta. Linki » Łączniki krzywkowe SK 63 » Łączniki krzywkowe SK 100 » Czoła do łączników SK » Wyszukiwarka łączników (schematy, diagramy) |  |  |  | łącznik krzywkowe, łączniki krzywkowe, łączniki pokrętne, pokrętła, rozłączniki, przełączniki, rozłącznik, przełącznik, wyłącznik, wyłączniki, krzywka, sk | SK |  | 0.8747 | 0.9007 | 0.066 | 0.066 | 0.165 | Zdzisław Wieteska | 071/3158201 w 280 | w.wieteska@spamel.com.pl
2704 | SK63-7.822\BS07 | Łącznik Krzywkowy 63A, -7.822mocowanie bazo szynowe czoło zamykane czarne | szt | 1 | 305.78 | PLN | 23 |  |  |  | A | C |  | EDI | 5907723115736 |  |  | SK63-7.822\BS07 | 902712 | [5 empty] | 1 | sk63i100-bs03.png | SPAMEL_PL_SK63_BS.pdf | Certyfikat_bezpieczenstwa_sk63_pl.pdf |  |  |  | Informacje ogólne Nowe łączniki krzywkowe SK63, SK100 będące jednocześnie rozłącznikami izolacyjnymi poszerzają ofertę rodziny łączników SK o kolejne, wyższe zakresy prądowe i są to odpowiednio 63 A oraz 100 A. Segmentowa budowa tych łączników z podwójnymi krzywkami umożliwia tworzenie dowolnych programów łączeń w funkcji położenia pokrętła napędu. Stosując dobraną liczbę zębów zębatki w mechanizmie napędu można uzyskać kąty skoku pokrętła co 30° (tylko w SK63), 45°, lub 90° co przy 30° daje maksymalnie 12 położeń pokrętła. Oferowane łączniki mogą być instalowane w pomieszczeniach zamkniętych (3 stopień zanieczyszczenia - przeznaczenie przemysłowe). Ze względu na sposób mocowania są oferowane łączniki • Do pulpitu - P • Do bazo-szyny (TS35) - BS • W obudowie - OB16, OB18 • Do zabudowy - D Zastosowanie • wyłączniki mocy do wyłączania silników z obciążeniem w AC3, AC23, • łączenie obciążeń rezystancyjnych i elementów grzejnych; • przełączniki w transformatorach i zakresów w urządzeniach spawalniczych, • przełączniki kierunku obrotów silników trójfazowych, • elementy przełączające, przełączniki rozruchowe (gwiazdka-trójkąt), łączniki biegunowe silników wysokoobrotowych. Główne cechy • zgodne z normami PN-EN 60947-3, IEC 60947-3; • zastosowanie zacisków tunelowych oraz izolowanych mostków zewnętrznych sprawia, że łączniki posiadają stopień ochrony IP20 bez względu na realizowany program łączeń, • mechanizmy napędu łączników zapewniające wysoką zdolność ograniczenia powstawania łuku elektrycznego, • posrebrzane styki oraz wykonanie pozostałych części czynnych z miedzi przyczyniają sie do minimalizacji rezystancji przejścia, • łącznik skręcony za pomocą stalowych sworzni przez całą długość, • możliwość budowy łącznika składającego się z 7 segmentów (14 par styków), • kąty przełączenia 30° (tylko w SK63), 45° i 90°, • małe rozmiary (wysokość segmentu) charakterystyczne dla całej rodziny łączników serii SK; • elementy metalowe zabezpieczone elektrolityczną powłoką ochronna eliminującą ich utlenianie, • metalowy wałek napędowy jako standard, • wszystkie oferowane wykonania zapulpitowe oraz w obudowie osiągają stopień ochrony IP65, • spełniają wymagania Dyrektywy RoHS 2002/95/WE co oznacza, że nie zawierają substancji niebezpiecznych określonych w tej dyrektywie, • w przypadku wykonań łączników do zabudowy np. w szafie rozdzielni istnieje możliwość zastosowania mechanizmu zabezpieczającego przed otwarciem drzwi w sytuacji gdy manipulator (pokrętło) wskazuje stan załączenia; (dotyczy SK100), • możliwość realizacji nietypowych programów łączeń zgodnie z życzeniami Klienta. Linki » Łączniki krzywkowe SK 63 » Łączniki krzywkowe SK 100 » Czoła do łączników SK » Wyszukiwarka łączników (schematy, diagramy) |  |  |  | łącznik krzywkowe, łączniki krzywkowe, łączniki pokrętne, pokrętła, rozłączniki, przełączniki, rozłącznik, przełącznik, wyłącznik, wyłączniki, krzywka, sk | SK |  | 0.8731 | 0.8991 | 0.066 | 0.066 | 0.165 | Zdzisław Wieteska | 071/3158201 w 280 | w.wieteska@spamel.com.pl
2705 | SP\SP160-01 | STYK POMOCNICZY DO RSI STYK POMOCNICZY 125-160A (ROZWIERNY) | szt | 1 | 20.44 | PLN | 23 |  |  |  | A | H |  | EDI | 5907723054370 |  |  | SP\SP160-01 | 140 | [5 empty] | 1 | Styk_pomocniczy_rozwierny_SP160-01.png | SPAMEL_PL_Styk_pomocniczy_SP160.pdf |  |  | Certyfikat_zgodnosci_sk25_CE.pdf |  | Styk pomocniczy SP160 (dedykowany do RSI, PRZK 125/160) |  |  |  | styk, styk pomocniczy, styki pomocnicze, rsi, przk | RSI |  | 0.0126 | 0.0126 |  |  |  | Jarosław Modrzyński | 512055136 | j.modrzynski@spamel.com.pl
2706 | SP\SP160-10 | STYK POMOCNICZY DO RSI STYK POMOCNICZY 125-160A (ZWIERNY) | szt | 1 | 20.44 | PLN | 23 |  |  |  | A | H |  | EDI | 5907723054387 |  |  | SP\SP160-10 | 140 | [5 empty] | 1 | Styk_pomocniczy_zwierny_SP160-10.png | SPAMEL_PL_Styk_pomocniczy_SP160.pdf |  |  |  |  | Styk pomocniczy SP160 (dedykowany do RSI, PRZK 125/160) |  |  |  | styk, styk pomocniczy, styki pomocnicze, rsi, przk | RSI |  | 0.0126 | 0.0126 |  |  |  | Jarosław Modrzyński | 512055136 | j.modrzynski@spamel.com.pl
2707 | SP\SP80-01 | STYK POMOCNICZY DO RSI STYK POMOCNICZY 63-80A (ROZWIERNY) | szt | 1 | 20.44 | PLN | 23 |  |  |  | A | H |  | EDI | 5907723054394 |  |  | SP\SP80-01 | 140 | [5 empty] | 1 | Styk_pomocniczy_rozwierny_SP80-01.png | SPAMEL_PL_Styk_pomocniczy_SP80.pdf |  |  |  |  | Styk pomocniczy SP160 (dedykowany do RSI, PRZK 63/80) |  |  |  | styk, styk pomocniczy, styki pomocnicze, rsi, przk | RSI |  | 0.0126 | 0.0126 |  |  |  | Jarosław Modrzyński | 512055136 | j.modrzynski@spamel.com.pl
2708 | SP\SP80-10 | STYK POMOCNICZY DO RSI STYK POMOCNICZY 63-80A (ZWIERNY) | szt | 1 | 20.44 | PLN | 23 |  |  |  | A | H |  | EDI | 5907723054400 |  |  | SP\SP80-10 | 140 | [5 empty] | 1 | Styk_pomocniczy_zwierny_SP80-10.png | SPAMEL_PL_Styk_pomocniczy_SP80.pdf |  |  |  |  | Styk pomocniczy SP160 (dedykowany do RSI, PRZK 63/80) |  |  |  | styk, styk pomocniczy, styki pomocnicze, rsi, przk | RSI |  | 0.0126 | 0.0126 |  |  |  | Jarosław Modrzyński | 512055136 | j.modrzynski@spamel.com.pl
2709 | SP22\01-1 | ŁĄCZNIK 1.TOR ROZWIERNY | szt | 1 | 9.58 | PLN | 23 |  |  |  | A | H |  | EDI | 5907723055575 |  |  | SP22\01-1 | 5011 | [5 empty] | 1 | akcesoria-sp22-rozw.png | SPAMEL_PL_Lacznik_z_torem_rozwiernym_SP22_do_awaryjnych.pdf |  |  |  |  | DANE TECHNICZNE Masa 8,8 g Minimalna droga otwarcia skutecznego 2,5 mm Maksymalna droga z uwzględnieniem drogi końcowej 6 mm Minimalna siła potrzebna do osiągnięcia położenia otwarcia skutecznego 11 N |  |  |  | przycisk, przyciski, przycisk sterowniczy, przyciski sterownicze, łącznik, łączniki | SP22 |  | 0.0092 | 0.0092 |  |  |  | Jarosław Modrzyński | 512055136 | j.modrzynski@spamel.com.pl
2710 | SP22\01-1-SZ | ŁĄCZNIK 1.TOR ROZWIERNY SZYNOWY | szt | 1 | 9.58 | PLN | 23 |  |  |  | A | H |  | EDI | 5907723055599 |  |  | SP22\01-1-SZ | 5011 | [5 empty] | 1 | akcesoria-sp22-rozw-sz.png | SPAMEL_PL_Lacznik_z_torem_rozwiernym_SP22_01_do_montazu_na_listwe.pdf |  |  |  |  | DANE TECHNICZNE Masa 8,8 g Minimalna droga otwarcia skutecznego 2,5 mm Maksymalna droga z uwzględnieniem drogi końcowej 6 mm Minimalna siła potrzebna do osiągnięcia położenia otwarcia skutecznego 11 N |  |  |  | przycisk, przyciski, przycisk sterowniczy, przyciski sterownicze, łącznik, łączniki | SP22 |  | 0.0092 | 0.0092 |  |  |  | Jarosław Modrzyński | 512055136 | j.modrzynski@spamel.com.pl
2711 | SP22\01-2 | ŁĄCZNIK 2.TOR ROZWIERNY | szt | 1 | 9.58 | PLN | 23 |  |  |  | A | H |  | EDI | 5907723055704 |  |  | SP22\01-2 | 5011 | [5 empty] | 1 | akcesoria-sp22-rozw.png | SPAMEL_PL_Lacznik_z_torem_rozwiernym_SP22_do_awaryjnych.pdf |  |  |  |  | DANE TECHNICZNE Masa 8,8 g Minimalna droga otwarcia skutecznego 2,5 mm Maksymalna droga z uwzględnieniem drogi końcowej 6 mm Minimalna siła potrzebna do osiągnięcia położenia otwarcia skutecznego 11 N |  |  |  | przycisk, przyciski, przycisk sterowniczy, przyciski sterownicze, łącznik, łączniki | SP22 |  | 0.0092 | 0.0092 |  |  |  | Jarosław Modrzyński | 512055136 | j.modrzynski@spamel.com.pl
2712 | SP22\01-2-SZ | ŁĄCZNIK 2.TOR ROZWIERNY SZYNOWY | szt | 1 | 9.58 | PLN | 23 |  |  |  | A | H |  | EDI | 5907723055605 |  |  | SP22\01-2-SZ | 5011 | [5 empty] | 1 | akcesoria-sp22-rozw-sz.png | SPAMEL_PL_Lacznik_z_torem_rozwiernym_SP22_01_do_montazu_na_listwe.pdf |  |  |  |  | DANE TECHNICZNE Masa 8,8 g Minimalna droga otwarcia skutecznego 2,5 mm Maksymalna droga z uwzględnieniem drogi końcowej 6 mm Minimalna siła potrzebna do osiągnięcia położenia otwarcia skutecznego 11 N |  |  |  | przycisk, przyciski, przycisk sterowniczy, przyciski sterownicze, łącznik, łączniki | SP22 |  | 0.0092 | 0.0092 |  |  |  | Jarosław Modrzyński | 512055136 | j.modrzynski@spamel.com.pl
2713 | SP22\01-3 | ŁĄCZNIK 3.TOR ROZWIERNY | szt | 1 | 9.58 | PLN | 23 |  |  |  | A | H |  | EDI | 5907723055612 |  |  | SP22\01-3 | 5011 | [5 empty] | 1 | akcesoria-sp22-rozw.png | SPAMEL_PL_Lacznik_z_torem_rozwiernym_SP22_do_awaryjnych.pdf |  |  |  |  | DANE TECHNICZNE Masa 8,8 g Minimalna droga otwarcia skutecznego 2,5 mm Maksymalna droga z uwzględnieniem drogi końcowej 6 mm Minimalna siła potrzebna do osiągnięcia położenia otwarcia skutecznego 11 N |  |  |  | przycisk, przyciski, przycisk sterowniczy, przyciski sterownicze, łącznik, łączniki | SP22 |  | 0.0092 | 0.0092 |  |  |  | Jarosław Modrzyński | 512055136 | j.modrzynski@spamel.com.pl
2714 | SP22\01-3-SZ | ŁĄCZNIK 3.TOR ROZWIERNY SZYNOWY | szt | 1 | 9.58 | PLN | 23 |  |  |  | A | H |  | EDI | 5907723055629 |  |  | SP22\01-3-SZ | 5011 | [5 empty] | 1 | akcesoria-sp22-rozw-sz.png | SPAMEL_PL_Lacznik_z_torem_rozwiernym_SP22_01_do_montazu_na_listwe.pdf |  |  |  |  | DANE TECHNICZNE Masa 8,8 g Minimalna droga otwarcia skutecznego 2,5 mm Maksymalna droga z uwzględnieniem drogi końcowej 6 mm Minimalna siła potrzebna do osiągnięcia położenia otwarcia skutecznego 11 N |  |  |  | przycisk, przyciski, przycisk sterowniczy, przyciski sterownicze, łącznik, łączniki | SP22 |  | 0.0092 | 0.0092 |  |  |  | Jarosław Modrzyński | 512055136 | j.modrzynski@spamel.com.pl
2715 | SP22\01-4 | ŁĄCZNIK 4.TOR ROZWIERNY | szt | 1 | 9.58 | PLN | 23 |  |  |  | A | H |  | EDI | 5907723055636 |  |  | SP22\01-4 | 5011 | [5 empty] | 1 | akcesoria-sp22-rozw.png | SPAMEL_PL_Lacznik_z_torem_rozwiernym_SP22_do_awaryjnych.pdf |  |  |  |  | DANE TECHNICZNE Masa 8,8 g Minimalna droga otwarcia skutecznego 2,5 mm Maksymalna droga z uwzględnieniem drogi końcowej 6 mm Minimalna siła potrzebna do osiągnięcia położenia otwarcia skutecznego 11 N |  |  |  | przycisk, przyciski, przycisk sterowniczy, przyciski sterownicze, łącznik, łączniki | SP22 |  | 0.0092 | 0.0092 |  |  |  | Jarosław Modrzyński | 512055136 | j.modrzynski@spamel.com.pl
2716 | SP22\01-4-SZ | ŁĄCZNIK 4.TOR ROZWIERNY SZYNOWY | szt | 1 | 9.58 | PLN | 23 |  |  |  | A | H |  | EDI | 5907723055643 |  |  | SP22\01-4-SZ | 5011 | [5 empty] | 1 | akcesoria-sp22-rozw-sz.png | SPAMEL_PL_Lacznik_z_torem_rozwiernym_SP22_01_do_montazu_na_listwe.pdf |  |  |  |  | DANE TECHNICZNE Masa 8,8 g Minimalna droga otwarcia skutecznego 2,5 mm Maksymalna droga z uwzględnieniem drogi końcowej 6 mm Minimalna siła potrzebna do osiągnięcia położenia otwarcia skutecznego 11 N |  |  |  | przycisk, przyciski, przycisk sterowniczy, przyciski sterownicze, łącznik, łączniki | SP22 |  | 0.0092 | 0.0092 |  |  |  | Jarosław Modrzyński | 512055136 | j.modrzynski@spamel.com.pl
2717 | SP22\01-5 | ŁĄCZNIK 5.TOR ROZWIERNY | szt | 1 | 9.58 | PLN | 23 |  |  |  | A | H |  | EDI | 5907723055650 |  |  | SP22\01-5 | 5011 | [5 empty] | 1 | akcesoria-sp22-rozw.png | SPAMEL_PL_Lacznik_z_torem_rozwiernym_SP22_do_awaryjnych.pdf |  |  |  |  | DANE TECHNICZNE Masa 8,8 g Minimalna droga otwarcia skutecznego 2,5 mm Maksymalna droga z uwzględnieniem drogi końcowej 6 mm Minimalna siła potrzebna do osiągnięcia położenia otwarcia skutecznego 11 N |  |  |  | przycisk, przyciski, przycisk sterowniczy, przyciski sterownicze, łącznik, łączniki | SP22 |  | 0.0092 | 0.0092 |  |  |  | Jarosław Modrzyński | 512055136 | j.modrzynski@spamel.com.pl
2718 | SP22\01-6 | ŁĄCZNIK 5.TOR ROZWIERNY | szt | 1 | 9.58 | PLN | 23 |  |  |  | A | H |  | EDI | 5907723055674 |  |  | SP22\01-6 | 5011 | [5 empty] | 1 | akcesoria-sp22-rozw.png | SPAMEL_PL_Lacznik_z_torem_rozwiernym_SP22_do_awaryjnych.pdf |  |  |  |  | DANE TECHNICZNE Masa 8,8 g Minimalna droga otwarcia skutecznego 2,5 mm Maksymalna droga z uwzględnieniem drogi końcowej 6 mm Minimalna siła potrzebna do osiągnięcia położenia otwarcia skutecznego 11 N |  |  |  | przycisk, przyciski, przycisk sterowniczy, przyciski sterownicze, łącznik, łączniki | SP22 |  | 0.0092 | 0.0092 |  |  |  | Jarosław Modrzyński | 512055136 | j.modrzynski@spamel.com.pl
2719 | SP22\10-1 | ŁĄCZNIK 1.TOR ZWIERNY | szt | 1 | 9.58 | PLN | 23 |  |  |  | A | H |  | EDI | 5907723054042 |  |  | SP22\10-1 | 5011 | [5 empty] | 1 | akcesoria-sp22-zw.png | SPAMEL_PL_Lacznik_z_torem_zwiernym_SP22_do_awaryjnych.pdf |  |  |  |  | Łącznik z torem zwiernym SP22\10 MASA 9 g |  |  |  | przycisk, przyciski, przycisk sterowniczy, przyciski sterownicze, łącznik, łączniki | SP22 |  | 0.0092 | 0.0092 |  |  |  | Jarosław Modrzyński | 512055136 | j.modrzynski@spamel.com.pl
2720 | SP22\10-1-SZ | ŁĄCZNIK 1.TOR ZWIERNY SZYNOWY | szt | 1 | 9.58 | PLN | 23 |  |  |  | A | H |  | EDI | 5907723055698 |  |  | SP22\10-1-SZ | 5011 | [5 empty] | 1 | akcesoria-sp22-zw-sz.png | SPAMEL_PL_Lacznik_z_torem_zwiernym_SP22_10_do_mantazu_na_listwe.pdf |  |  |  |  | Łącznik z torem zwiernym SP22\10 MASA 9 g |  |  |  | przycisk, przyciski, przycisk sterowniczy, przyciski sterownicze, łącznik, łączniki | SP22 |  | 0.0092 | 0.0092 |  |  |  | Jarosław Modrzyński | 512055136 | j.modrzynski@spamel.com.pl
2721 | SP22\10-2 | ŁĄCZNIK 2.TOR ZWIERNY | szt | 1 | 9.58 | PLN | 23 |  |  |  | A | H |  | EDI | 5907723054059 |  |  | SP22\10-2 | 5011 | [5 empty] | 1 | akcesoria-sp22-zw.png | SPAMEL_PL_Lacznik_z_torem_zwiernym_SP22_do_awaryjnych.pdf |  |  |  |  | Łącznik z torem zwiernym SP22\10 MASA 9 g |  |  |  | przycisk, przyciski, przycisk sterowniczy, przyciski sterownicze, łącznik, łączniki | SP22 |  | 0.0092 | 0.0092 |  |  |  | Jarosław Modrzyński | 512055136 | j.modrzynski@spamel.com.pl
2722 | SP22\10-2-SZ | ŁĄCZNIK 2.TOR ZWIERNY SZYNOWY | szt | 1 | 9.58 | PLN | 23 |  |  |  | A | H |  | EDI | 5907723055711 |  |  | SP22\10-2-SZ | 5011 | [5 empty] | 1 | akcesoria-sp22-zw-sz.png | SPAMEL_PL_Lacznik_z_torem_zwiernym_SP22_10_do_mantazu_na_listwe.pdf |  |  |  |  | Łącznik z torem zwiernym SP22\10 MASA 9 g |  |  |  | przycisk, przyciski, przycisk sterowniczy, przyciski sterownicze, łącznik, łączniki | SP22 |  | 0.0092 | 0.0092 |  |  |  | Jarosław Modrzyński | 512055136 | j.modrzynski@spamel.com.pl
2723 | SP22\10-3 | ŁĄCZNIK 3.TOR ZWIERNY | szt | 1 | 9.58 | PLN | 23 |  |  |  | A | H |  | EDI | 5907723054066 |  |  | SP22\10-3 | 5011 | [5 empty] | 1 | akcesoria-sp22-zw.png | SPAMEL_PL_Lacznik_z_torem_zwiernym_SP22_do_awaryjnych.pdf |  |  |  |  | Łącznik z torem zwiernym SP22\10 MASA 9 g |  |  |  | przycisk, przyciski, przycisk sterowniczy, przyciski sterownicze, łącznik, łączniki | SP22 |  | 0.0092 | 0.0092 |  |  |  | Jarosław Modrzyński | 512055136 | j.modrzynski@spamel.com.pl
2724 | SP22\10-3-SZ | ŁĄCZNIK 3.TOR ZWIERNY SZYNOWY | szt | 1 | 9.58 | PLN | 23 |  |  |  | A | H |  | EDI | 5907723055728 |  |  | SP22\10-3-SZ | 5011 | [5 empty] | 1 | akcesoria-sp22-zw-sz.png | SPAMEL_PL_Lacznik_z_torem_zwiernym_SP22_10_do_mantazu_na_listwe.pdf |  |  |  |  | Łącznik z torem zwiernym SP22\10 MASA 9 g |  |  |  | przycisk, przyciski, przycisk sterowniczy, przyciski sterownicze, łącznik, łączniki | SP22 |  | 0.0092 | 0.0092 |  |  |  | Jarosław Modrzyński | 512055136 | j.modrzynski@spamel.com.pl
2725 | SP22\10-4 | ŁĄCZNIK 4.TOR ZWIERNY | szt | 1 | 9.58 | PLN | 23 |  |  |  | A | H |  | EDI | 5907723054073 |  |  | SP22\10-4 | 5011 | [5 empty] | 1 | akcesoria-sp22-zw.png | SPAMEL_PL_Lacznik_z_torem_zwiernym_SP22_do_awaryjnych.pdf |  |  |  |  | Łącznik z torem zwiernym SP22\10 MASA 9 g |  |  |  | przycisk, przyciski, przycisk sterowniczy, przyciski sterownicze, łącznik, łączniki | SP22 |  | 0.0092 | 0.0092 |  |  |  | Jarosław Modrzyński | 512055136 | j.modrzynski@spamel.com.pl
2726 | SP22\10-4-SZ | ŁĄCZNIK 4.TOR ZWIERNY SZYNOWY | szt | 1 | 9.58 | PLN | 23 |  |  |  | A | H |  | EDI | 5907723055735 |  |  | SP22\10-4-SZ | 5011 | [5 empty] | 1 | akcesoria-sp22-zw-sz.png | SPAMEL_PL_Lacznik_z_torem_zwiernym_SP22_10_do_mantazu_na_listwe.pdf |  |  |  |  | Łącznik z torem zwiernym SP22\10 MASA 9 g |  |  |  | przycisk, przyciski, przycisk sterowniczy, przyciski sterownicze, łącznik, łączniki | SP22 |  | 0.0092 | 0.0092 |  |  |  | Jarosław Modrzyński | 512055136 | j.modrzynski@spamel.com.pl
2727 | SP22\10-5 | ŁĄCZNIK 5.TOR ZWIERNY | szt | 1 | 9.58 | PLN | 23 |  |  |  | A | H |  | EDI | 5907723054080 |  |  | SP22\10-5 | 5011 | [5 empty] | 1 | akcesoria-sp22-zw.png | SPAMEL_PL_Lacznik_z_torem_zwiernym_SP22_do_awaryjnych.pdf |  |  |  |  | Łącznik z torem zwiernym SP22\10 MASA 9 g |  |  |  | przycisk, przyciski, przycisk sterowniczy, przyciski sterownicze, łącznik, łączniki | SP22 |  | 0.0092 | 0.0092 |  |  |  | Jarosław Modrzyński | 512055136 | j.modrzynski@spamel.com.pl
2728 | SP22\10-6 | ŁĄCZNIK 6.TOR ZWIERNY | szt | 1 | 9.58 | PLN | 23 |  |  |  | A | H |  | EDI | 5907723055582 |  |  | SP22\10-6 | 5011 | [5 empty] | 1 | akcesoria-sp22-zw.png | SPAMEL_PL_Lacznik_z_torem_zwiernym_SP22_do_awaryjnych.pdf |  |  |  |  | Łącznik z torem zwiernym SP22\10 MASA 9 g |  |  |  | przycisk, przyciski, przycisk sterowniczy, przyciski sterownicze, łącznik, łączniki | SP22 |  | 0.0092 | 0.0092 |  |  |  | Jarosław Modrzyński | 512055136 | j.modrzynski@spamel.com.pl
2729 | SP22-1408\P01 | OPRAWA Z LEDEM UNIWERSALNYM PODSTAWOWY CZERWONY | szt | 1 | 27.02 | PLN | 23 |  |  |  | A | H |  | EDI | 5907723068483 |  |  | SP22-1408\P01 | 5014 | [5 empty] | 1 | led-uni.png | SPAMEL_PL_LED_uniwersalny.pdf |  |  |  |  | LED uniwersalny szynowy DANE TECHNICZNE Moc lampki 1,6 W Napięcie znamionowe lampki 24 ... 230V AC 24 ... 110V DC |  |  |  | przycisk, przyciski, przycisk sterowniczy, przyciski sterownicze, łącznik, łączniki | SP22 |  | 0.02 | 0.02 |  |  |  | Jarosław Modrzyński | 512055136 | j.modrzynski@spamel.com.pl
2730 | SP22-1408\P02 | OPRAWA Z LEDEM UNIWERSALNYM PODSTAWOWY ZIELONY | szt | 1 | 27.71 | PLN | 23 |  |  |  | A | H |  | EDI | 5907723068476 |  |  | SP22-1408\P02 | 5014 | [5 empty] | 1 | led-uni.png | SPAMEL_PL_LED_uniwersalny.pdf |  |  |  |  | LED uniwersalny szynowy DANE TECHNICZNE Moc lampki 1,6 W Napięcie znamionowe lampki 24 ... 230V AC 24 ... 110V DC |  |  |  | przycisk, przyciski, przycisk sterowniczy, przyciski sterownicze, łącznik, łączniki | SP22 |  | 0.02 | 0.02 |  |  |  | Jarosław Modrzyński | 512055136 | j.modrzynski@spamel.com.pl
2731 | SP22-1408\P03 | OPRAWA Z LEDEM UNIWERSALNYM PODSTAWOWY BIAŁY | szt | 1 | 36.24 | PLN | 23 |  |  |  | A | H |  | EDI | 5907723068490 |  |  | SP22-1408\P03 | 5014 | [5 empty] | 1 | led-uni.png | SPAMEL_PL_LED_uniwersalny.pdf |  |  |  |  | LED uniwersalny szynowy DANE TECHNICZNE Moc lampki 1,6 W Napięcie znamionowe lampki 24 ... 230V AC 24 ... 110V DC |  |  |  | przycisk, przyciski, przycisk sterowniczy, przyciski sterownicze, łącznik, łączniki | SP22 |  | 0.02 | 0.02 |  |  |  | Jarosław Modrzyński | 512055136 | j.modrzynski@spamel.com.pl
2732 | SP22-1408\P11 | OPRAWA Z LEDEM UNIWERSALNYM SZYNOWY CZERWONY | szt | 1 | 27.02 | PLN | 23 |  |  |  | A | H |  | EDI | 5907723087415 |  |  | SP22-1408\P11 | 5014 | [5 empty] | 1 | led-uni-szynowy.png | SPAMEL_PL_LED_uniwersalny_szynowy.pdf |  |  |  |  | LED uniwersalny szynowy DANE TECHNICZNE Moc lampki 1,6 W Napięcie znamionowe lampki 24 ... 230V AC 24 ... 110V DC |  |  |  | przycisk, przyciski, przycisk sterowniczy, przyciski sterownicze, łącznik, łączniki | SP22 |  | 0.0202 | 0.0202 |  |  |  | Jarosław Modrzyński | 512055136 | j.modrzynski@spamel.com.pl
2733 | SP22-1408\P12 | OPRAWA Z LEDEM UNIWERSALNYM SZYNOWY ZIELONY | szt | 1 | 27.71 | PLN | 23 |  |  |  | A | H |  | EDI | 5907723088023 |  |  | SP22-1408\P12 | 5014 | [5 empty] | 1 | led-uni-szynowy.png | SPAMEL_PL_LED_uniwersalny_szynowy.pdf |  |  |  |  | LED uniwersalny szynowy DANE TECHNICZNE Moc lampki 1,6 W Napięcie znamionowe lampki 24 ... 230V AC 24 ... 110V DC |  |  |  | przycisk, przyciski, przycisk sterowniczy, przyciski sterownicze, łącznik, łączniki | SP22 |  | 0.0202 | 0.0202 |  |  |  | Jarosław Modrzyński | 512055136 | j.modrzynski@spamel.com.pl
2734 | SP22-1408\P13 | OPRAWA Z LEDEM UNIWERSALNYM SZYNOWY BIAŁY | szt | 1 | 36.24 | PLN | 23 |  |  |  | A | H |  | EDI | 5907723085732 |  |  | SP22-1408\P13 | 5014 | [5 empty] | 1 | led-uni-szynowy.png | SPAMEL_PL_LED_uniwersalny_szynowy.pdf |  |  |  |  | LED uniwersalny szynowy DANE TECHNICZNE Moc lampki 1,6 W Napięcie znamionowe lampki 24 ... 230V AC 24 ... 110V DC |  |  |  | przycisk, przyciski, przycisk sterowniczy, przyciski sterownicze, łącznik, łączniki | SP22 |  | 0.0202 | 0.0202 |  |  |  | Jarosław Modrzyński | 512055136 | j.modrzynski@spamel.com.pl
2735 | SP22-1435\R01 | OPRAWA LAMPKI BA9S (BEZ ŹRÓDŁA ŚWIATŁA) STANDARD - ŻARÓWKA 230V (2W) BA9S | szt | 1 | 8.53 | PLN | 23 |  |  |  | A | H |  | EDI | 5907723076433 |  |  | SP22-1435\R01 | 5014 | [5 empty] | 1 | oprawa-led-230v-ba9s.png | [9 empty] | przycisk, przyciski, przycisk sterowniczy, przyciski sterownicze, łącznik, łączniki | SP22 |  | 0.0092 | 0.0092 |  |  |  | Jarosław Modrzyński | 512055136 | j.modrzynski@spamel.com.pl
2736 | SP22-1435\R02 | OPRAWA LAMPKI BA9S (BEZ ŹRÓDŁA ŚWIATŁA) SZYNOWA - ŻARÓWKA 230V (2W) BA9S | szt | 1 | 8.53 | PLN | 23 |  |  |  | A | H |  | EDI | 5907723083813 |  |  | SP22-1435\R02 | 5014 | [5 empty] | 1 | oprawa-led-230v-ba9s-szynowy.png | [9 empty] | przycisk, przyciski, przycisk sterowniczy, przyciski sterownicze, łącznik, łączniki | SP22 |  | 0.0092 | 0.0092 |  |  |  | Jarosław Modrzyński | 512055136 | j.modrzynski@spamel.com.pl
2737 | SP22-1435\R03 | OPRAWA LAMPKI BA9S (BEZ ŹRÓDŁA ŚWIATŁA) STANDARD - ŻARÓWKA 24V (2W) BA9S | szt | 1 | 8.53 | PLN | 23 |  |  |  | A | H |  | EDI | 5907723068438 |  |  | SP22-1435\R03 | 5014 | [5 empty] | 1 | oprawa-led-230v-ba9s.png | [9 empty] | przycisk, przyciski, przycisk sterowniczy, przyciski sterownicze, łącznik, łączniki | SP22 |  | 0.0092 | 0.0092 |  |  |  | Jarosław Modrzyński | 512055136 | j.modrzynski@spamel.com.pl
2738 | SP22-1435\R04 | OPRAWA LAMPKI BA9S (BEZ ŹRÓDŁA ŚWIATŁA) SZYNOWA - ŻARÓWKA 24V (2W) BA9S | szt | 1 | 8.53 | PLN | 23 |  |  |  | A | H |  | EDI | 5907723094147 |  |  | SP22-1435\R04 | 5014 | [5 empty] | 1 | oprawa-led-230v-ba9s-szynowy.png | [9 empty] | przycisk, przyciski, przycisk sterowniczy, przyciski sterownicze, łącznik, łączniki | SP22 |  | 0.0087 | 0.0087 |  |  |  | Jarosław Modrzyński | 512055136 | j.modrzynski@spamel.com.pl
2739 | SP22-1435\R05 | OPRAWA LAMPKI BA9S (BEZ ŹRÓDŁA ŚWIATŁA) STANDARD - LED 230VAC BA9S | szt | 1 | 8.53 | PLN | 23 |  |  |  | A | H |  | EDI | 5907723076235 |  |  | SP22-1435\R05 | 5014 | [5 empty] | 1 | oprawa-led-230v-ba9s.png | [9 empty] | przycisk, przyciski, przycisk sterowniczy, przyciski sterownicze, łącznik, łączniki | SP22 |  | 0.0092 | 0.0092 |  |  |  | Jarosław Modrzyński | 512055136 | j.modrzynski@spamel.com.pl
2740 | SP22-1435\R06 | OPRAWA LAMPKI BA9S (BEZ ŹRÓDŁA ŚWIATŁA) SZYNOWA - LED 230VAC BA9S | szt | 1 | 8.53 | PLN | 23 |  |  |  | A | H |  | EDI | 5907723083820 |  |  | SP22-1435\R06 | 5014 | [5 empty] | 1 | oprawa-led-230v-ba9s-szynowy.png | [9 empty] | przycisk, przyciski, przycisk sterowniczy, przyciski sterownicze, łącznik, łączniki | SP22 |  | 0.0092 | 0.0092 |  |  |  | Jarosław Modrzyński | 512055136 | j.modrzynski@spamel.com.pl
2741 | SP22-1435\R07 | OPRAWA LAMPKI BA9S (BEZ ŹRÓDŁA ŚWIATŁA) - LED 220VDC BA9S | szt | 1 | 8.53 | PLN | 23 |  |  |  | A | H |  | EDI | 5907723088474 |  |  | SP22-1435\R07 | 5014 | [5 empty] | 1 | oprawa-led-230v-ba9s.png | [9 empty] | przycisk, przyciski, przycisk sterowniczy, przyciski sterownicze, łącznik, łączniki | SP22 |  | 0.004 | 0.004 |  |  |  | Jarosław Modrzyński | 512055136 | j.modrzynski@spamel.com.pl
2742 | SP22-1435\R08 | OPRAWA LAMPKI BA9S (BEZ ŹRÓDŁA ŚWIATŁA) SZYNOWA - LED 220VDC BA9S | szt | 1 | 8.53 | PLN | 23 |  |  |  | A | H |  | EDI | 5907723068445 |  |  | SP22-1435\R08 | 5014 | [5 empty] | 1 | oprawa-led-230v-ba9s-szynowy.png | [9 empty] | przycisk, przyciski, przycisk sterowniczy, przyciski sterownicze, łącznik, łączniki | SP22 |  | 0.004 | 0.004 |  |  |  | Jarosław Modrzyński | 512055136 | j.modrzynski@spamel.com.pl
2743 | SP22-1435\R09 | OPRAWA LAMPKI BA9S (BEZ ŹRÓDŁA ŚWIATŁA) STANDARD- LED 24VAC BA9S | szt | 1 | 8.53 | PLN | 23 |  |  |  | A | H |  | EDI | 5907723089938 |  |  | SP22-1435\R09 | 5014 | [5 empty] | 1 | oprawa-led-230v-ba9s.png | [9 empty] | przycisk, przyciski, przycisk sterowniczy, przyciski sterownicze, łącznik, łączniki | SP22 |  | 0.004 | 0.004 |  |  |  | Jarosław Modrzyński | 512055136 | j.modrzynski@spamel.com.pl
2744 | SP22-1435\R10 | OPRAWA LAMPKI BA9S (BEZ ŹRÓDŁA ŚWIATŁA) SZYNOWA-LED 24VAC BA9S | szt | 1 | 8.53 | PLN | 23 |  |  |  | A | H |  | EDI | 5907723122956 |  |  | SP22-1435\R10 | 5014 | [5 empty] | 1 | oprawa-led-230v-ba9s.png | [9 empty] | przycisk, przyciski, przycisk sterowniczy, przyciski sterownicze, łącznik, łączniki | SP22 |  | 0.004 | 0.004 |  |  |  | Jarosław Modrzyński | 512055136 | j.modrzynski@spamel.com.pl
2745 | SP22-1435\R11 | OPRAWA LAMPKI BA9S (BEZ ŹRÓDŁA ŚWIATŁA) STANDARD- LED 24VDC BA9S | szt | 1 | 8.53 | PLN | 23 |  |  |  | A | H |  | EDI | 5907723121607 |  |  | SP22-1435\R11 | 5014 | [5 empty] | 1 | oprawa-led-230v-ba9s.png | [9 empty] | przycisk, przyciski, przycisk sterowniczy, przyciski sterownicze, łącznik, łączniki | SP22 |  | 0.004 | 0.004 |  |  |  | Jarosław Modrzyński | 512055136 | j.modrzynski@spamel.com.pl
2746 | SP22-1435\R12 | OPRAWA LAMPKI BA9S (BEZ ŹRÓDŁA ŚWIATŁA) SZYNOWA-LED 24VDC BA9S | szt | 1 | 8.53 | PLN | 23 |  |  |  | A | H |  | EDI | 5907723085992 |  |  | SP22-1435\R12 | 5014 | [5 empty] | 1 | oprawa-led-230v-ba9s.png | [9 empty] | przycisk, przyciski, przycisk sterowniczy, przyciski sterownicze, łącznik, łączniki | SP22 |  | 0.004 | 0.004 |  |  |  | Jarosław Modrzyński | 512055136 | j.modrzynski@spamel.com.pl
2747 | SP22-1435\R13 | OPRAWA LAMPKI BA9S (BEZ ŹRÓDŁA ŚWIATŁA) STANDARD- LED 24VAC/DC BA9S | szt | 1 | 8.53 | PLN | 23 |  |  |  | A | H |  | EDI | 5907723094161 |  |  | SP22-1435\R13 | 5014 | [5 empty] | 1 | oprawa-led-230v-ba9s.png | [9 empty] | przycisk, przyciski, przycisk sterowniczy, przyciski sterownicze, łącznik, łączniki | SP22 |  | 0.004 | 0.004 |  |  |  | Jarosław Modrzyński | 512055136 | j.modrzynski@spamel.com.pl
2748 | SP22-1435\R14 | OPRAWA LAMPKI BA9S (BEZ ŹRÓDŁA ŚWIATŁA) SZYNOWA-LED 24VAC/DC BA9S | szt | 1 | 8.53 | PLN | 23 |  |  |  | A | H |  | EDI | 5907723102705 |  |  | SP22-1435\R14 | 5014 | [5 empty] | 1 | oprawa-led-230v-ba9s-szynowy.png | [9 empty] | przycisk, przyciski, przycisk sterowniczy, przyciski sterownicze, łącznik, łączniki | SP22 |  | 0.004 | 0.004 |  |  |  | Jarosław Modrzyński | 512055136 | j.modrzynski@spamel.com.pl
2749 | SP22-1440\R01 | ZAŚLEPKA DO OTWORU FI22 | szt | 1 | 4.53 | PLN | 23 |  |  |  | A | A |  | EDI | 5907723217102 |  |  | SP22-1440\R01 | 5014 | [5 empty] | 1 | zaslepka_sp22_6660_p01.png | [5 empty] | Zaślepka do otworów fi 22 |  |  |  | zaślepka, zaślepka fi22, fi22 | SP22-1440 |  | 0.01 | 0.01 | 0.19 | 0.24 | 0.11 | Jarosław Modrzyński | 512055136 | j.modrzynski@spamel.com.pl
2750 | SP22-2KL-11\B/CZ | PRZYCISK DWUKLAWISZOWY 1 ROZ 1 ZWIERNY BIAŁO-CZARNY | szt | 1 | 39 | PLN | 23 |  |  |  | A | A |  | EDI | 5907723088078 |  |  | SP22-2KL-11\B/CZ | 501011 | [5 empty] | 1 | przycisk-sp22-2kl-bcz.png | SPAMEL_PL_Przycisk_kompletny_SP22_2KL.pdf | Certyfikat_bezpieczenstwa_sp22_pl.pdf |  | certyfikat_zgodnosci_CE_sp22_pl.pdf |  | Zastosowanie Przyciski sterownicze SP22 służą do załączania bądź rozłączania prądów o natężeniu do 2,5 A, sygnalizacji świetlnej oraz dźwiękowej w pulpitach maszyn, szafach sterowniczych. Przyciski sterownicze i lampki sygnalizacyjne SP22 mają budowę członową. Rodzaje członów funkcyjnych występujących w przycisku ilustruje rys. A. Przyciski sterownicze lub lampki sygnalizacyjne SP22 dostarczane są jako kompletne wyroby lub w postaci członów stanowiących elementy funkcjonalne przycisku lub lampki. Budowa członowa przycisków i lampek SP22 ułatwia tworzenie potrzebnych wariantów funkcjonalnych przycisków, a także wprowadzenie zmian w istniejących obwodach sterowniczych. Przyciski sterownicze SP22 przewidziane są do wbudowania w znormalizowane otworyo średnicy 22.3 mm, wykonane w pulpitach (tablicach) sterowniczo-sygnalizacyjnych lub bezpośrednio w korpusach maszyn i urządzeń. Część nadpulpitowa przycisków wykonana jest w kolorze czarnym lub pokryta niklem satynowym. |  |  |  | przycisk, przyciski, przycisk sterowniczy, przyciski sterownicze, łącznik, łączniki | SP22 |  | 0.049 | 0.058 | 0.05 | 0.05 | 0.07 | Jarosław Modrzyński | 512055136 | j.modrzynski@spamel.com.pl
2751 | SP22-2KL-11\CZ/CZ | PRZYCISK DWUKLAWISZOWY 1 ROZ 1 ZWIERNY CZARNO-CZARNY | szt | 1 | 39 | PLN | 23 |  |  |  | A | A |  | EDI | 5907723155510 |  |  | SP22-2KL-11\CZ/CZ | 501011 | [5 empty] | 1 | przycisk-sp22-2kl-czcz.png | SPAMEL_PL_Przycisk_kompletny_SP22_2KL.pdf | Certyfikat_bezpieczenstwa_sp22_pl.pdf |  | certyfikat_zgodnosci_CE_sp22_pl.pdf |  | Zastosowanie Przyciski sterownicze SP22 służą do załączania bądź rozłączania prądów o natężeniu do 2,5 A, sygnalizacji świetlnej oraz dźwiękowej w pulpitach maszyn, szafach sterowniczych. Przyciski sterownicze i lampki sygnalizacyjne SP22 mają budowę członową. Rodzaje członów funkcyjnych występujących w przycisku ilustruje rys. A. Przyciski sterownicze lub lampki sygnalizacyjne SP22 dostarczane są jako kompletne wyroby lub w postaci członów stanowiących elementy funkcjonalne przycisku lub lampki. Budowa członowa przycisków i lampek SP22 ułatwia tworzenie potrzebnych wariantów funkcjonalnych przycisków, a także wprowadzenie zmian w istniejących obwodach sterowniczych. Przyciski sterownicze SP22 przewidziane są do wbudowania w znormalizowane otworyo średnicy 22.3 mm, wykonane w pulpitach (tablicach) sterowniczo-sygnalizacyjnych lub bezpośrednio w korpusach maszyn i urządzeń. Część nadpulpitowa przycisków wykonana jest w kolorze czarnym lub pokryta niklem satynowym. |  |  |  | przycisk, przyciski, przycisk sterowniczy, przyciski sterownicze, łącznik, łączniki | SP22 |  | 0.0491 | 0.0581 | 0.05 | 0.05 | 0.07 | Jarosław Modrzyński | 512055136 | j.modrzynski@spamel.com.pl
2752 | SP22-2KL-11\Z/C | PRZYCISK DWUKLAWISZOWY 1 ROZ 1 ZWIERNY ZIELONO-CZERWONY | szt | 1 | 39 | PLN | 23 |  |  |  | A | A |  | EDI | 5907723052956 |  |  | SP22-2KL-11\Z/C | 501011 | [5 empty] | 1 | przycisk-sp22-2kl-zc.png | SPAMEL_PL_Przycisk_kompletny_SP22_2KL.pdf | Certyfikat_bezpieczenstwa_sp22_pl.pdf |  | certyfikat_zgodnosci_CE_sp22_pl.pdf |  | Zastosowanie Przyciski sterownicze SP22 służą do załączania bądź rozłączania prądów o natężeniu do 2,5 A, sygnalizacji świetlnej oraz dźwiękowej w pulpitach maszyn, szafach sterowniczych. Przyciski sterownicze i lampki sygnalizacyjne SP22 mają budowę członową. Rodzaje członów funkcyjnych występujących w przycisku ilustruje rys. A. Przyciski sterownicze lub lampki sygnalizacyjne SP22 dostarczane są jako kompletne wyroby lub w postaci członów stanowiących elementy funkcjonalne przycisku lub lampki. Budowa członowa przycisków i lampek SP22 ułatwia tworzenie potrzebnych wariantów funkcjonalnych przycisków, a także wprowadzenie zmian w istniejących obwodach sterowniczych. Przyciski sterownicze SP22 przewidziane są do wbudowania w znormalizowane otworyo średnicy 22.3 mm, wykonane w pulpitach (tablicach) sterowniczo-sygnalizacyjnych lub bezpośrednio w korpusach maszyn i urządzeń. Część nadpulpitowa przycisków wykonana jest w kolorze czarnym lub pokryta niklem satynowym. |  |  |  | przycisk, przyciski, przycisk sterowniczy, przyciski sterownicze, łącznik, łączniki | SP22 |  | 0.049 | 0.058 | 0.05 | 0.05 | 0.07 | Jarosław Modrzyński | 512055136 | j.modrzynski@spamel.com.pl
2753 | SP22-2KL-11\Z/Z | PRZYCISK DWUKLAWISZOWY 1 ROZ 1 ZWIERNY ZIELONO-ZIELONY | szt | 1 | 39 | PLN | 23 |  |  |  | A | A |  | EDI | 5907723089242 |  |  | SP22-2KL-11\Z/Z | 501011 | [5 empty] | 1 | przycisk-sp22-2kl-zz.png | SPAMEL_PL_Przycisk_kompletny_SP22_2KL.pdf | Certyfikat_bezpieczenstwa_sp22_pl.pdf |  | certyfikat_zgodnosci_CE_sp22_pl.pdf |  | Zastosowanie Przyciski sterownicze SP22 służą do załączania bądź rozłączania prądów o natężeniu do 2,5 A, sygnalizacji świetlnej oraz dźwiękowej w pulpitach maszyn, szafach sterowniczych. Przyciski sterownicze i lampki sygnalizacyjne SP22 mają budowę członową. Rodzaje członów funkcyjnych występujących w przycisku ilustruje rys. A. Przyciski sterownicze lub lampki sygnalizacyjne SP22 dostarczane są jako kompletne wyroby lub w postaci członów stanowiących elementy funkcjonalne przycisku lub lampki. Budowa członowa przycisków i lampek SP22 ułatwia tworzenie potrzebnych wariantów funkcjonalnych przycisków, a także wprowadzenie zmian w istniejących obwodach sterowniczych. Przyciski sterownicze SP22 przewidziane są do wbudowania w znormalizowane otworyo średnicy 22.3 mm, wykonane w pulpitach (tablicach) sterowniczo-sygnalizacyjnych lub bezpośrednio w korpusach maszyn i urządzeń. Część nadpulpitowa przycisków wykonana jest w kolorze czarnym lub pokryta niklem satynowym. |  |  |  | przycisk, przyciski, przycisk sterowniczy, przyciski sterownicze, łącznik, łączniki | SP22 |  | 0.0488 | 0.0578 | 0.05 | 0.05 | 0.07 | Jarosław Modrzyński | 512055136 | j.modrzynski@spamel.com.pl
2754 | SP22-2KL-11-220-LED\Z/C-DC | PRZYCISK DWUKLAWISZOWY 1 ZWIER 1ROZWIER ZIELONO-CZERWONY | szt | 1 | 64.83 | PLN | 23 |  |  |  | A | A |  | EDI | 5907723157576 |  |  | SP22-2KL-11-220-LED\Z/C-DC | 501011 | [5 empty] | 1 | przycisk-sp22-2kl-zc.png | SPAMEL_PL_Przycisk_kompletny_podswietlany_SP22_2KL.pdf | Certyfikat_bezpieczenstwa_sp22_pl.pdf |  | certyfikat_zgodnosci_CE_sp22_pl.pdf |  | Zastosowanie Przyciski sterownicze SP22 służą do załączania bądź rozłączania prądów o natężeniu do 2,5 A, sygnalizacji świetlnej oraz dźwiękowej w pulpitach maszyn, szafach sterowniczych. Przyciski sterownicze i lampki sygnalizacyjne SP22 mają budowę członową. Rodzaje członów funkcyjnych występujących w przycisku ilustruje rys. A. Przyciski sterownicze lub lampki sygnalizacyjne SP22 dostarczane są jako kompletne wyroby lub w postaci członów stanowiących elementy funkcjonalne przycisku lub lampki. Budowa członowa przycisków i lampek SP22 ułatwia tworzenie potrzebnych wariantów funkcjonalnych przycisków, a także wprowadzenie zmian w istniejących obwodach sterowniczych. Przyciski sterownicze SP22 przewidziane są do wbudowania w znormalizowane otworyo średnicy 22.3 mm, wykonane w pulpitach (tablicach) sterowniczo-sygnalizacyjnych lub bezpośrednio w korpusach maszyn i urządzeń. Część nadpulpitowa przycisków wykonana jest w kolorze czarnym lub pokryta niklem satynowym. |  |  |  | przycisk, przyciski, przycisk sterowniczy, przyciski sterownicze, łącznik, łączniki | SP22 |  | 0.0552 | 0.0642 | 0.05 | 0.05 | 0.07 | Jarosław Modrzyński | 512055136 | j.modrzynski@spamel.com.pl
2755 | SP22-2KL-11-230-BA9S\B/CZ | PRZYCISK DWUKLAWISZOWY 1 ROZ 1 ZWIERNY BIAŁO-CZARNY | szt | 1 | 57.9 | PLN | 23 |  |  |  | A | A |  | EDI | 5907723147287 |  |  | SP22-2KL-11-230-BA9S\B/CZ | 501011 | [5 empty] | 1 | przycisk-sp22-2kl-bcz.png | SPAMEL_PL_Przycisk_kompletny_podswietlany_SP22_2KL.pdf | Certyfikat_bezpieczenstwa_sp22_pl.pdf |  | certyfikat_zgodnosci_CE_sp22_pl.pdf |  | Zastosowanie Przyciski sterownicze SP22 służą do załączania bądź rozłączania prądów o natężeniu do 2,5 A, sygnalizacji świetlnej oraz dźwiękowej w pulpitach maszyn, szafach sterowniczych. Przyciski sterownicze i lampki sygnalizacyjne SP22 mają budowę członową. Rodzaje członów funkcyjnych występujących w przycisku ilustruje rys. A. Przyciski sterownicze lub lampki sygnalizacyjne SP22 dostarczane są jako kompletne wyroby lub w postaci członów stanowiących elementy funkcjonalne przycisku lub lampki. Budowa członowa przycisków i lampek SP22 ułatwia tworzenie potrzebnych wariantów funkcjonalnych przycisków, a także wprowadzenie zmian w istniejących obwodach sterowniczych. Przyciski sterownicze SP22 przewidziane są do wbudowania w znormalizowane otworyo średnicy 22.3 mm, wykonane w pulpitach (tablicach) sterowniczo-sygnalizacyjnych lub bezpośrednio w korpusach maszyn i urządzeń. Część nadpulpitowa przycisków wykonana jest w kolorze czarnym lub pokryta niklem satynowym. |  |  |  | przycisk, przyciski, przycisk sterowniczy, przyciski sterownicze, łącznik, łączniki | SP22 |  | 0.0593 | 0.0683 | 0.05 | 0.05 | 0.07 | Jarosław Modrzyński | 512055136 | j.modrzynski@spamel.com.pl
2756 | SP22-2KL-11-230-BA9S\Z/C | PRZYCISK DWUKLAWISZOWY 1 ROZ 1 ZWIERNY ZIELONO-CZERWONY | szt | 1 | 57.9 | PLN | 23 |  |  |  | A | A |  | EDI | 5907723053489 |  |  | SP22-2KL-11-230-BA9S\Z/C | 501011 | [5 empty] | 1 | przycisk-sp22-2kl-zc.png | SPAMEL_PL_Przycisk_kompletny_podswietlany_SP22_2KL.pdf | Certyfikat_bezpieczenstwa_sp22_pl.pdf |  | certyfikat_zgodnosci_CE_sp22_pl.pdf |  | Zastosowanie Przyciski sterownicze SP22 służą do załączania bądź rozłączania prądów o natężeniu do 2,5 A, sygnalizacji świetlnej oraz dźwiękowej w pulpitach maszyn, szafach sterowniczych. Przyciski sterownicze i lampki sygnalizacyjne SP22 mają budowę członową. Rodzaje członów funkcyjnych występujących w przycisku ilustruje rys. A. Przyciski sterownicze lub lampki sygnalizacyjne SP22 dostarczane są jako kompletne wyroby lub w postaci członów stanowiących elementy funkcjonalne przycisku lub lampki. Budowa członowa przycisków i lampek SP22 ułatwia tworzenie potrzebnych wariantów funkcjonalnych przycisków, a także wprowadzenie zmian w istniejących obwodach sterowniczych. Przyciski sterownicze SP22 przewidziane są do wbudowania w znormalizowane otworyo średnicy 22.3 mm, wykonane w pulpitach (tablicach) sterowniczo-sygnalizacyjnych lub bezpośrednio w korpusach maszyn i urządzeń. Część nadpulpitowa przycisków wykonana jest w kolorze czarnym lub pokryta niklem satynowym. |  |  |  | przycisk, przyciski, przycisk sterowniczy, przyciski sterownicze, łącznik, łączniki | SP22 |  | 0.0593 | 0.0683 | 0.05 | 0.05 | 0.07 | Jarosław Modrzyński | 512055136 | j.modrzynski@spamel.com.pl
2757 | SP22-2KL-11-230-LED\B/B | PRZYCISK DWUKLAWISZOWY 1 ZWIER 1ROZWIER BIAŁO-BIAŁY | szt | 1 | 64.83 | PLN | 23 |  |  |  | A | A |  | EDI | 5907723163263 |  |  | SP22-2KL-11-230-LED\B/B | 501011 | [5 empty] | 1 | Przycisk-sp22-2kl-bb.png | SPAMEL_PL_Przycisk_kompletny_podswietlany_SP22_2KL.pdf | Certyfikat_bezpieczenstwa_sp22_pl.pdf |  | certyfikat_zgodnosci_CE_sp22_pl.pdf |  | Zastosowanie Przyciski sterownicze SP22 służą do załączania bądź rozłączania prądów o natężeniu do 2,5 A, sygnalizacji świetlnej oraz dźwiękowej w pulpitach maszyn, szafach sterowniczych. Przyciski sterownicze i lampki sygnalizacyjne SP22 mają budowę członową. Rodzaje członów funkcyjnych występujących w przycisku ilustruje rys. A. Przyciski sterownicze lub lampki sygnalizacyjne SP22 dostarczane są jako kompletne wyroby lub w postaci członów stanowiących elementy funkcjonalne przycisku lub lampki. Budowa członowa przycisków i lampek SP22 ułatwia tworzenie potrzebnych wariantów funkcjonalnych przycisków, a także wprowadzenie zmian w istniejących obwodach sterowniczych. Przyciski sterownicze SP22 przewidziane są do wbudowania w znormalizowane otworyo średnicy 22.3 mm, wykonane w pulpitach (tablicach) sterowniczo-sygnalizacyjnych lub bezpośrednio w korpusach maszyn i urządzeń. Część nadpulpitowa przycisków wykonana jest w kolorze czarnym lub pokryta niklem satynowym. |  |  |  | przycisk, przyciski, przycisk sterowniczy, przyciski sterownicze, łącznik, łączniki | SP22 |  | 0.0605 | 0.0695 | 0.05 | 0.05 | 0.07 | Jarosław Modrzyński | 512055136 | j.modrzynski@spamel.com.pl
2758 | SP22-2KL-11-230-LED\B/CZ | PRZYCISK DWUKLAWISZOWY 1 ROZ 1 ZWIERNY BIAŁO-CZARNY | szt | 1 | 64.83 | PLN | 23 |  |  |  | A | A |  | EDI | 5907723054882 |  |  | SP22-2KL-11-230-LED\B/CZ | 501011 | [5 empty] | 1 | przycisk-sp22-2kl-bcz.png | SPAMEL_PL_Przycisk_kompletny_podswietlany_SP22_2KL.pdf | Certyfikat_bezpieczenstwa_sp22_pl.pdf |  | certyfikat_zgodnosci_CE_sp22_pl.pdf |  | Zastosowanie Przyciski sterownicze SP22 służą do załączania bądź rozłączania prądów o natężeniu do 2,5 A, sygnalizacji świetlnej oraz dźwiękowej w pulpitach maszyn, szafach sterowniczych. Przyciski sterownicze i lampki sygnalizacyjne SP22 mają budowę członową. Rodzaje członów funkcyjnych występujących w przycisku ilustruje rys. A. Przyciski sterownicze lub lampki sygnalizacyjne SP22 dostarczane są jako kompletne wyroby lub w postaci członów stanowiących elementy funkcjonalne przycisku lub lampki. Budowa członowa przycisków i lampek SP22 ułatwia tworzenie potrzebnych wariantów funkcjonalnych przycisków, a także wprowadzenie zmian w istniejących obwodach sterowniczych. Przyciski sterownicze SP22 przewidziane są do wbudowania w znormalizowane otworyo średnicy 22.3 mm, wykonane w pulpitach (tablicach) sterowniczo-sygnalizacyjnych lub bezpośrednio w korpusach maszyn i urządzeń. Część nadpulpitowa przycisków wykonana jest w kolorze czarnym lub pokryta niklem satynowym. |  |  |  | przycisk, przyciski, przycisk sterowniczy, przyciski sterownicze, łącznik, łączniki | SP22 |  | 0.0597 | 0.0687 | 0.05 | 0.05 | 0.07 | Jarosław Modrzyński | 512055136 | j.modrzynski@spamel.com.pl
2759 | SP22-2KL-11-230-LED\CZ/CZ | PRZYCISK DWUKLAWISZOWY 1 ZWIER 1ROZWIER BIAŁO-BIAŁY | szt | 1 | 64.83 | PLN | 23 |  |  |  | A | A |  | EDI | 5907723163256 |  |  | SP22-2KL-11-230-LED\CZ/CZ | 501011 | [5 empty] | 1 | przycisk-sp22-2kl-czcz.jpg | SPAMEL_PL_Przycisk_kompletny_podswietlany_SP22_2KL.pdf | Certyfikat_bezpieczenstwa_sp22_pl.pdf |  | certyfikat_zgodnosci_CE_sp22_pl.pdf |  | Zastosowanie Przyciski sterownicze SP22 służą do załączania bądź rozłączania prądów o natężeniu do 2,5 A, sygnalizacji świetlnej oraz dźwiękowej w pulpitach maszyn, szafach sterowniczych. Przyciski sterownicze i lampki sygnalizacyjne SP22 mają budowę członową. Rodzaje członów funkcyjnych występujących w przycisku ilustruje rys. A. Przyciski sterownicze lub lampki sygnalizacyjne SP22 dostarczane są jako kompletne wyroby lub w postaci członów stanowiących elementy funkcjonalne przycisku lub lampki. Budowa członowa przycisków i lampek SP22 ułatwia tworzenie potrzebnych wariantów funkcjonalnych przycisków, a także wprowadzenie zmian w istniejących obwodach sterowniczych. Przyciski sterownicze SP22 przewidziane są do wbudowania w znormalizowane otworyo średnicy 22.3 mm, wykonane w pulpitach (tablicach) sterowniczo-sygnalizacyjnych lub bezpośrednio w korpusach maszyn i urządzeń. Część nadpulpitowa przycisków wykonana jest w kolorze czarnym lub pokryta niklem satynowym. |  |  |  | przycisk, przyciski, przycisk sterowniczy, przyciski sterownicze, łącznik, łączniki | SP22 |  | 0.0605 | 0.0695 | 0.05 | 0.05 | 0.07 | Jarosław Modrzyński | 512055136 | j.modrzynski@spamel.com.pl
2760 | SP22-2KL-11-230-LED\Z/C | PRZYCISK DWUKLAWISZOWY 1 ROZ 1 ZWIERNY ZIELONO-CZERWONY | szt | 1 | 64.83 | PLN | 23 |  |  |  | A | A |  | EDI | 5907723053496 |  |  | SP22-2KL-11-230-LED\Z/C | 501011 | [5 empty] | 1 | przycisk-sp22-2kl-zc.png | SPAMEL_PL_Przycisk_kompletny_podswietlany_SP22_2KL.pdf | Certyfikat_bezpieczenstwa_sp22_pl.pdf |  | certyfikat_zgodnosci_CE_sp22_pl.pdf |  | Zastosowanie Przyciski sterownicze SP22 służą do załączania bądź rozłączania prądów o natężeniu do 2,5 A, sygnalizacji świetlnej oraz dźwiękowej w pulpitach maszyn, szafach sterowniczych. Przyciski sterownicze i lampki sygnalizacyjne SP22 mają budowę członową. Rodzaje członów funkcyjnych występujących w przycisku ilustruje rys. A. Przyciski sterownicze lub lampki sygnalizacyjne SP22 dostarczane są jako kompletne wyroby lub w postaci członów stanowiących elementy funkcjonalne przycisku lub lampki. Budowa członowa przycisków i lampek SP22 ułatwia tworzenie potrzebnych wariantów funkcjonalnych przycisków, a także wprowadzenie zmian w istniejących obwodach sterowniczych. Przyciski sterownicze SP22 przewidziane są do wbudowania w znormalizowane otworyo średnicy 22.3 mm, wykonane w pulpitach (tablicach) sterowniczo-sygnalizacyjnych lub bezpośrednio w korpusach maszyn i urządzeń. Część nadpulpitowa przycisków wykonana jest w kolorze czarnym lub pokryta niklem satynowym. |  |  |  | przycisk, przyciski, przycisk sterowniczy, przyciski sterownicze, łącznik, łączniki | SP22 |  | 0.0597 | 0.0687 | 0.05 | 0.05 | 0.07 | Jarosław Modrzyński | 512055136 | j.modrzynski@spamel.com.pl
2761 | SP22-2KL-11-230-LED\Z/Z | PRZYCISK DWUKLAWISZOWY 1 ZWIER 1ROZWIER ZIELONO-ZIELONY | szt | 1 | 64.83 | PLN | 23 |  |  |  | A | A |  | EDI | 5907723163270 |  |  | SP22-2KL-11-230-LED\Z/Z | 501011 | [5 empty] | 1 | przycisk-sp22-2kl-zz.png | SPAMEL_PL_Przycisk_kompletny_podswietlany_SP22_2KL.pdf | Certyfikat_bezpieczenstwa_sp22_pl.pdf |  | certyfikat_zgodnosci_CE_sp22_pl.pdf |  | Zastosowanie Przyciski sterownicze SP22 służą do załączania bądź rozłączania prądów o natężeniu do 2,5 A, sygnalizacji świetlnej oraz dźwiękowej w pulpitach maszyn, szafach sterowniczych. Przyciski sterownicze i lampki sygnalizacyjne SP22 mają budowę członową. Rodzaje członów funkcyjnych występujących w przycisku ilustruje rys. A. Przyciski sterownicze lub lampki sygnalizacyjne SP22 dostarczane są jako kompletne wyroby lub w postaci członów stanowiących elementy funkcjonalne przycisku lub lampki. Budowa członowa przycisków i lampek SP22 ułatwia tworzenie potrzebnych wariantów funkcjonalnych przycisków, a także wprowadzenie zmian w istniejących obwodach sterowniczych. Przyciski sterownicze SP22 przewidziane są do wbudowania w znormalizowane otworyo średnicy 22.3 mm, wykonane w pulpitach (tablicach) sterowniczo-sygnalizacyjnych lub bezpośrednio w korpusach maszyn i urządzeń. Część nadpulpitowa przycisków wykonana jest w kolorze czarnym lub pokryta niklem satynowym. |  |  |  | przycisk, przyciski, przycisk sterowniczy, przyciski sterownicze, łącznik, łączniki | SP22 |  | 0.0606 | 0.0696 | 0.05 | 0.05 | 0.07 | Jarosław Modrzyński | 512055136 | j.modrzynski@spamel.com.pl
2762 | SP22-2KL-11-24-BA9S\B/CZ | PRZYCISK DWUKLAWISZOWY 1 ROZ 1 ZWIERNY BIAŁO-CZARNY | szt | 1 | 51.35 | PLN | 23 |  |  |  | A | A |  | EDI | 0 |  |  | SP22-2KL-11-24-BA9S\B/CZ | 501011 | [5 empty] | 1 | przycisk-sp22-2kl-bcz.png | SPAMEL_PL_Przycisk_kompletny_podswietlany_SP22_2KL.pdf | Certyfikat_bezpieczenstwa_sp22_pl.pdf |  | certyfikat_zgodnosci_CE_sp22_pl.pdf |  | Zastosowanie Przyciski sterownicze SP22 służą do załączania bądź rozłączania prądów o natężeniu do 2,5 A, sygnalizacji świetlnej oraz dźwiękowej w pulpitach maszyn, szafach sterowniczych. Przyciski sterownicze i lampki sygnalizacyjne SP22 mają budowę członową. Rodzaje członów funkcyjnych występujących w przycisku ilustruje rys. A. Przyciski sterownicze lub lampki sygnalizacyjne SP22 dostarczane są jako kompletne wyroby lub w postaci członów stanowiących elementy funkcjonalne przycisku lub lampki. Budowa członowa przycisków i lampek SP22 ułatwia tworzenie potrzebnych wariantów funkcjonalnych przycisków, a także wprowadzenie zmian w istniejących obwodach sterowniczych. Przyciski sterownicze SP22 przewidziane są do wbudowania w znormalizowane otworyo średnicy 22.3 mm, wykonane w pulpitach (tablicach) sterowniczo-sygnalizacyjnych lub bezpośrednio w korpusach maszyn i urządzeń. Część nadpulpitowa przycisków wykonana jest w kolorze czarnym lub pokryta niklem satynowym. |  |  |  | przycisk, przyciski, przycisk sterowniczy, przyciski sterownicze, łącznik, łączniki | SP22 |  | 0.0589 | 0.0679 | 0.05 | 0.05 | 0.07 | Jarosław Modrzyński | 512055136 | j.modrzynski@spamel.com.pl
2763 | SP22-2KL-11-24-BA9S\Z/C | PRZYCISK DWUKLAWISZOWY 1 ROZ 1 ZWIERNY ZIELONO-CZERWONY | szt | 1 | 51.35 | PLN | 23 |  |  |  | A | A |  | EDI | 5907723053502 |  |  | SP22-2KL-11-24-BA9S\Z/C | 501011 | [5 empty] | 1 | przycisk-sp22-2kl-zc.png | SPAMEL_PL_Przycisk_kompletny_podswietlany_SP22_2KL.pdf | Certyfikat_bezpieczenstwa_sp22_pl.pdf |  | certyfikat_zgodnosci_CE_sp22_pl.pdf |  | Zastosowanie Przyciski sterownicze SP22 służą do załączania bądź rozłączania prądów o natężeniu do 2,5 A, sygnalizacji świetlnej oraz dźwiękowej w pulpitach maszyn, szafach sterowniczych. Przyciski sterownicze i lampki sygnalizacyjne SP22 mają budowę członową. Rodzaje członów funkcyjnych występujących w przycisku ilustruje rys. A. Przyciski sterownicze lub lampki sygnalizacyjne SP22 dostarczane są jako kompletne wyroby lub w postaci członów stanowiących elementy funkcjonalne przycisku lub lampki. Budowa członowa przycisków i lampek SP22 ułatwia tworzenie potrzebnych wariantów funkcjonalnych przycisków, a także wprowadzenie zmian w istniejących obwodach sterowniczych. Przyciski sterownicze SP22 przewidziane są do wbudowania w znormalizowane otworyo średnicy 22.3 mm, wykonane w pulpitach (tablicach) sterowniczo-sygnalizacyjnych lub bezpośrednio w korpusach maszyn i urządzeń. Część nadpulpitowa przycisków wykonana jest w kolorze czarnym lub pokryta niklem satynowym. |  |  |  | przycisk, przyciski, przycisk sterowniczy, przyciski sterownicze, łącznik, łączniki | SP22 |  | 0.0589 | 0.0679 | 0.05 | 0.05 | 0.07 | Jarosław Modrzyński | 512055136 | j.modrzynski@spamel.com.pl
2764 | SP22-2KL-11-24-LED\B/CZ | PRZYCISK DWUKLAWISZOWY 1 ROZ 1 ZWIERNY BIAŁO-CZARNY | szt | 1 | 64.83 | PLN | 23 |  |  |  | A | A |  | EDI | 5907723054905 |  |  | SP22-2KL-11-24-LED\B/CZ | 501011 | [5 empty] | 1 | przycisk-sp22-2kl-bcz.png | SPAMEL_PL_Przycisk_kompletny_podswietlany_SP22_2KL.pdf | Certyfikat_bezpieczenstwa_sp22_pl.pdf |  | certyfikat_zgodnosci_CE_sp22_pl.pdf |  | Zastosowanie Przyciski sterownicze SP22 służą do załączania bądź rozłączania prądów o natężeniu do 2,5 A, sygnalizacji świetlnej oraz dźwiękowej w pulpitach maszyn, szafach sterowniczych. Przyciski sterownicze i lampki sygnalizacyjne SP22 mają budowę członową. Rodzaje członów funkcyjnych występujących w przycisku ilustruje rys. A. Przyciski sterownicze lub lampki sygnalizacyjne SP22 dostarczane są jako kompletne wyroby lub w postaci członów stanowiących elementy funkcjonalne przycisku lub lampki. Budowa członowa przycisków i lampek SP22 ułatwia tworzenie potrzebnych wariantów funkcjonalnych przycisków, a także wprowadzenie zmian w istniejących obwodach sterowniczych. Przyciski sterownicze SP22 przewidziane są do wbudowania w znormalizowane otworyo średnicy 22.3 mm, wykonane w pulpitach (tablicach) sterowniczo-sygnalizacyjnych lub bezpośrednio w korpusach maszyn i urządzeń. Część nadpulpitowa przycisków wykonana jest w kolorze czarnym lub pokryta niklem satynowym. |  |  |  | przycisk, przyciski, przycisk sterowniczy, przyciski sterownicze, łącznik, łączniki | SP22 |  | 0.0549 | 0.0639 | 0.05 | 0.05 | 0.07 | Jarosław Modrzyński | 512055136 | j.modrzynski@spamel.com.pl
2765 | SP22-2KL-11-24-LED\Z/C | PRZYCISK DWUKLAWISZOWY 1 ROZ 1 ZWIERNY ZIELONO-CZERWONY | szt | 1 | 64.83 | PLN | 23 |  |  |  | A | A |  | EDI | 5907723053519 |  |  | SP22-2KL-11-24-LED\Z/C | 501011 | [5 empty] | 1 | przycisk-sp22-2kl-zc.png | SPAMEL_PL_Przycisk_kompletny_podswietlany_SP22_2KL.pdf | Certyfikat_bezpieczenstwa_sp22_pl.pdf |  | certyfikat_zgodnosci_CE_sp22_pl.pdf |  | Zastosowanie Przyciski sterownicze SP22 służą do załączania bądź rozłączania prądów o natężeniu do 2,5 A, sygnalizacji świetlnej oraz dźwiękowej w pulpitach maszyn, szafach sterowniczych. Przyciski sterownicze i lampki sygnalizacyjne SP22 mają budowę członową. Rodzaje członów funkcyjnych występujących w przycisku ilustruje rys. A. Przyciski sterownicze lub lampki sygnalizacyjne SP22 dostarczane są jako kompletne wyroby lub w postaci członów stanowiących elementy funkcjonalne przycisku lub lampki. Budowa członowa przycisków i lampek SP22 ułatwia tworzenie potrzebnych wariantów funkcjonalnych przycisków, a także wprowadzenie zmian w istniejących obwodach sterowniczych. Przyciski sterownicze SP22 przewidziane są do wbudowania w znormalizowane otworyo średnicy 22.3 mm, wykonane w pulpitach (tablicach) sterowniczo-sygnalizacyjnych lub bezpośrednio w korpusach maszyn i urządzeń. Część nadpulpitowa przycisków wykonana jest w kolorze czarnym lub pokryta niklem satynowym. |  |  |  | przycisk, przyciski, przycisk sterowniczy, przyciski sterownicze, łącznik, łączniki | SP22 |  | 0.0549 | 0.0639 | 0.05 | 0.05 | 0.07 | Jarosław Modrzyński | 512055136 | j.modrzynski@spamel.com.pl
2766 | SP22-2KL-11-LEDUNI\B/CZ | PRZYCISK DWUKLAWISZOWY 1 ROZ 1 ZWIERNY BIAŁO-CZARNY AC | szt | 1 | 71.4 | PLN | 23 |  |  |  | A | A |  | EDI | 5907723058316 |  |  | SP22-2KL-11-LEDUNI\B/CZ | 501011 | [5 empty] | 1 | przycisk-sp22-2kl-bcz.png | SPAMEL_PL_Przycisk_kompletny_podswietlany_SP22_2KL.pdf | Certyfikat_bezpieczenstwa_sp22_pl.pdf |  | certyfikat_zgodnosci_CE_sp22_pl.pdf |  | Zastosowanie Przyciski sterownicze SP22 służą do załączania bądź rozłączania prądów o natężeniu do 2,5 A, sygnalizacji świetlnej oraz dźwiękowej w pulpitach maszyn, szafach sterowniczych. Przyciski sterownicze i lampki sygnalizacyjne SP22 mają budowę członową. Rodzaje członów funkcyjnych występujących w przycisku ilustruje rys. A. Przyciski sterownicze lub lampki sygnalizacyjne SP22 dostarczane są jako kompletne wyroby lub w postaci członów stanowiących elementy funkcjonalne przycisku lub lampki. Budowa członowa przycisków i lampek SP22 ułatwia tworzenie potrzebnych wariantów funkcjonalnych przycisków, a także wprowadzenie zmian w istniejących obwodach sterowniczych. Przyciski sterownicze SP22 przewidziane są do wbudowania w znormalizowane otworyo średnicy 22.3 mm, wykonane w pulpitach (tablicach) sterowniczo-sygnalizacyjnych lub bezpośrednio w korpusach maszyn i urządzeń. Część nadpulpitowa przycisków wykonana jest w kolorze czarnym lub pokryta niklem satynowym. |  |  |  | przycisk, przyciski, przycisk sterowniczy, przyciski sterownicze, łącznik, łączniki | SP22 |  | 0.0696 | 0.0786 | 0.05 | 0.05 | 0.07 | Jarosław Modrzyński | 512055136 | j.modrzynski@spamel.com.pl
2767 | SP22-2KL-11-LEDUNI\Z/C | PRZYCISK DWUKLAWISZOWY 1 ROZ 1 ZWIERNY ZIELONO-CZERWONY AC | szt | 1 | 71.4 | PLN | 23 |  |  |  | A | A |  | EDI | 5907723058323 |  |  | SP22-2KL-11-LEDUNI\Z/C | 501011 | [5 empty] | 1 | przycisk-sp22-2kl-zc.png | SPAMEL_PL_Przycisk_kompletny_podswietlany_SP22_2KL.pdf | Certyfikat_bezpieczenstwa_sp22_pl.pdf |  | certyfikat_zgodnosci_CE_sp22_pl.pdf |  | Zastosowanie Przyciski sterownicze SP22 służą do załączania bądź rozłączania prądów o natężeniu do 2,5 A, sygnalizacji świetlnej oraz dźwiękowej w pulpitach maszyn, szafach sterowniczych. Przyciski sterownicze i lampki sygnalizacyjne SP22 mają budowę członową. Rodzaje członów funkcyjnych występujących w przycisku ilustruje rys. A. Przyciski sterownicze lub lampki sygnalizacyjne SP22 dostarczane są jako kompletne wyroby lub w postaci członów stanowiących elementy funkcjonalne przycisku lub lampki. Budowa członowa przycisków i lampek SP22 ułatwia tworzenie potrzebnych wariantów funkcjonalnych przycisków, a także wprowadzenie zmian w istniejących obwodach sterowniczych. Przyciski sterownicze SP22 przewidziane są do wbudowania w znormalizowane otworyo średnicy 22.3 mm, wykonane w pulpitach (tablicach) sterowniczo-sygnalizacyjnych lub bezpośrednio w korpusach maszyn i urządzeń. Część nadpulpitowa przycisków wykonana jest w kolorze czarnym lub pokryta niklem satynowym. |  |  |  | przycisk, przyciski, przycisk sterowniczy, przyciski sterownicze, łącznik, łączniki | SP22 |  | 0.0696 | 0.0786 | 0.05 | 0.05 | 0.07 | Jarosław Modrzyński | 512055136 | j.modrzynski@spamel.com.pl
2768 | SP22-2KL-12\Z/C | PRZYCISK DWUKLAWISZOWY 1 ROZ 2 ZWIERNE ZIELONO-CZERWONY | szt | 1 | 47.28 | PLN | 23 |  |  |  | A | A |  | EDI | 5907723168213 |  |  | SP22-2KL-12\Z/C | 501011 | [5 empty] | 1 | przycisk-sp22-2kl-zc.png | SPAMEL_PL_Przycisk_kompletny_SP22_2KL.pdf | Certyfikat_bezpieczenstwa_sp22_pl.pdf |  | certyfikat_zgodnosci_CE_sp22_pl.pdf |  | Zastosowanie Przyciski sterownicze SP22 służą do załączania bądź rozłączania prądów o natężeniu do 2,5 A, sygnalizacji świetlnej oraz dźwiękowej w pulpitach maszyn, szafach sterowniczych. Przyciski sterownicze i lampki sygnalizacyjne SP22 mają budowę członową. Rodzaje członów funkcyjnych występujących w przycisku ilustruje rys. A. Przyciski sterownicze lub lampki sygnalizacyjne SP22 dostarczane są jako kompletne wyroby lub w postaci członów stanowiących elementy funkcjonalne przycisku lub lampki. Budowa członowa przycisków i lampek SP22 ułatwia tworzenie potrzebnych wariantów funkcjonalnych przycisków, a także wprowadzenie zmian w istniejących obwodach sterowniczych. Przyciski sterownicze SP22 przewidziane są do wbudowania w znormalizowane otworyo średnicy 22.3 mm, wykonane w pulpitach (tablicach) sterowniczo-sygnalizacyjnych lub bezpośrednio w korpusach maszyn i urządzeń. Część nadpulpitowa przycisków wykonana jest w kolorze czarnym lub pokryta niklem satynowym. |  |  |  | przycisk, przyciski, przycisk sterowniczy, przyciski sterownicze, łącznik, łączniki | SP22 |  | 0.0584 | 0.0674 | 0.05 | 0.05 | 0.07 | Jarosław Modrzyński | 512055136 | j.modrzynski@spamel.com.pl
2769 | SP22-2KL-12-230-LED\Z/C | PRZYCISK DWUKLAWISZOWY 1ZWIER 2ROZW. ZIELONO-CZERWONY | szt | 1 | 73.38 | PLN | 23 |  |  |  | A | A |  | EDI | 5907723140400 |  |  | SP22-2KL-12-230-LED\Z/C | 501011 | [5 empty] | 1 | przycisk-sp22-2kl-zc.png | SPAMEL_PL_Przycisk_kompletny_podswietlany_SP22_2KL.pdf | Certyfikat_bezpieczenstwa_sp22_pl.pdf |  | certyfikat_zgodnosci_CE_sp22_pl.pdf |  | Zastosowanie Przyciski sterownicze SP22 służą do załączania bądź rozłączania prądów o natężeniu do 2,5 A, sygnalizacji świetlnej oraz dźwiękowej w pulpitach maszyn, szafach sterowniczych. Przyciski sterownicze i lampki sygnalizacyjne SP22 mają budowę członową. Rodzaje członów funkcyjnych występujących w przycisku ilustruje rys. A. Przyciski sterownicze lub lampki sygnalizacyjne SP22 dostarczane są jako kompletne wyroby lub w postaci członów stanowiących elementy funkcjonalne przycisku lub lampki. Budowa członowa przycisków i lampek SP22 ułatwia tworzenie potrzebnych wariantów funkcjonalnych przycisków, a także wprowadzenie zmian w istniejących obwodach sterowniczych. Przyciski sterownicze SP22 przewidziane są do wbudowania w znormalizowane otworyo średnicy 22.3 mm, wykonane w pulpitach (tablicach) sterowniczo-sygnalizacyjnych lub bezpośrednio w korpusach maszyn i urządzeń. Część nadpulpitowa przycisków wykonana jest w kolorze czarnym lub pokryta niklem satynowym. |  |  |  | przycisk, przyciski, przycisk sterowniczy, przyciski sterownicze, łącznik, łączniki | SP22 |  | 0.0697 | 0.0787 | 0.05 | 0.05 | 0.07 | Jarosław Modrzyński | 512055136 | j.modrzynski@spamel.com.pl
2770 | SP22-2KL-20\B/CZ | PRZYCISK DWUKLAWISZOWY 2 ROZ 1 ZWIERNY BIAŁO-CZARNY | szt | 1 | 39 | PLN | 23 |  |  |  | A | A |  | EDI | 5907723062382 |  |  | SP22-2KL-20\B/CZ | 501011 | [5 empty] | 1 | przycisk-sp22-2kl-bcz.png | SPAMEL_PL_Przycisk_kompletny_SP22_2KL.pdf | Certyfikat_bezpieczenstwa_sp22_pl.pdf |  | certyfikat_zgodnosci_CE_sp22_pl.pdf |  | Zastosowanie Przyciski sterownicze SP22 służą do załączania bądź rozłączania prądów o natężeniu do 2,5 A, sygnalizacji świetlnej oraz dźwiękowej w pulpitach maszyn, szafach sterowniczych. Przyciski sterownicze i lampki sygnalizacyjne SP22 mają budowę członową. Rodzaje członów funkcyjnych występujących w przycisku ilustruje rys. A. Przyciski sterownicze lub lampki sygnalizacyjne SP22 dostarczane są jako kompletne wyroby lub w postaci członów stanowiących elementy funkcjonalne przycisku lub lampki. Budowa członowa przycisków i lampek SP22 ułatwia tworzenie potrzebnych wariantów funkcjonalnych przycisków, a także wprowadzenie zmian w istniejących obwodach sterowniczych. Przyciski sterownicze SP22 przewidziane są do wbudowania w znormalizowane otworyo średnicy 22.3 mm, wykonane w pulpitach (tablicach) sterowniczo-sygnalizacyjnych lub bezpośrednio w korpusach maszyn i urządzeń. Część nadpulpitowa przycisków wykonana jest w kolorze czarnym lub pokryta niklem satynowym. |  |  |  | przycisk, przyciski, przycisk sterowniczy, przyciski sterownicze, łącznik, łączniki | SP22 |  | 0.0487 | 0.0577 | 0.05 | 0.05 | 0.07 | Jarosław Modrzyński | 512055136 | j.modrzynski@spamel.com.pl
2771 | SP22-2KL-20\Z/C | PRZYCISK DWUKLAWISZOWY 2 ROZ 1 ZWIERNY ZIELONO-CZERWONY | szt | 1 | 39 | PLN | 23 |  |  |  | A | A |  | EDI | 5907723061200 |  |  | SP22-2KL-20\Z/C | 501011 | [5 empty] | 1 | przycisk-sp22-2kl-zc.png | SPAMEL_PL_Przycisk_kompletny_SP22_2KL.pdf | Certyfikat_bezpieczenstwa_sp22_pl.pdf |  | certyfikat_zgodnosci_CE_sp22_pl.pdf |  | Zastosowanie Przyciski sterownicze SP22 służą do załączania bądź rozłączania prądów o natężeniu do 2,5 A, sygnalizacji świetlnej oraz dźwiękowej w pulpitach maszyn, szafach sterowniczych. Przyciski sterownicze i lampki sygnalizacyjne SP22 mają budowę członową. Rodzaje członów funkcyjnych występujących w przycisku ilustruje rys. A. Przyciski sterownicze lub lampki sygnalizacyjne SP22 dostarczane są jako kompletne wyroby lub w postaci członów stanowiących elementy funkcjonalne przycisku lub lampki. Budowa członowa przycisków i lampek SP22 ułatwia tworzenie potrzebnych wariantów funkcjonalnych przycisków, a także wprowadzenie zmian w istniejących obwodach sterowniczych. Przyciski sterownicze SP22 przewidziane są do wbudowania w znormalizowane otworyo średnicy 22.3 mm, wykonane w pulpitach (tablicach) sterowniczo-sygnalizacyjnych lub bezpośrednio w korpusach maszyn i urządzeń. Część nadpulpitowa przycisków wykonana jest w kolorze czarnym lub pokryta niklem satynowym. |  |  |  | przycisk, przyciski, przycisk sterowniczy, przyciski sterownicze, łącznik, łączniki | SP22 |  | 0.0487 | 0.0577 | 0.05 | 0.05 | 0.07 | Jarosław Modrzyński | 512055136 | j.modrzynski@spamel.com.pl
2772 | SP22-2KL-20-230-LED\B/CZ | PRZYCISK DWUKLAWISZOWY 2 ZWIERNE BIAŁO-CZARNY | szt | 1 | 64.83 | PLN | 23 |  |  |  | A | A |  | EDI | 5907723167773 |  |  | SP22-2KL-20-230-LED\B/CZ | 501011 | [5 empty] | 1 | przycisk-sp22-2kl-bcz.png | SPAMEL_PL_Przycisk_kompletny_podswietlany_SP22_2KL.pdf | Certyfikat_bezpieczenstwa_sp22_pl.pdf |  | certyfikat_zgodnosci_CE_sp22_pl.pdf |  | Zastosowanie Przyciski sterownicze SP22 służą do załączania bądź rozłączania prądów o natężeniu do 2,5 A, sygnalizacji świetlnej oraz dźwiękowej w pulpitach maszyn, szafach sterowniczych. Przyciski sterownicze i lampki sygnalizacyjne SP22 mają budowę członową. Rodzaje członów funkcyjnych występujących w przycisku ilustruje rys. A. Przyciski sterownicze lub lampki sygnalizacyjne SP22 dostarczane są jako kompletne wyroby lub w postaci członów stanowiących elementy funkcjonalne przycisku lub lampki. Budowa członowa przycisków i lampek SP22 ułatwia tworzenie potrzebnych wariantów funkcjonalnych przycisków, a także wprowadzenie zmian w istniejących obwodach sterowniczych. Przyciski sterownicze SP22 przewidziane są do wbudowania w znormalizowane otworyo średnicy 22.3 mm, wykonane w pulpitach (tablicach) sterowniczo-sygnalizacyjnych lub bezpośrednio w korpusach maszyn i urządzeń. Część nadpulpitowa przycisków wykonana jest w kolorze czarnym lub pokryta niklem satynowym. |  |  |  | przycisk, przyciski, przycisk sterowniczy, przyciski sterownicze, łącznik, łączniki | SP22 |  | 0.0604 | 0.0694 | 0.05 | 0.05 | 0.07 | Jarosław Modrzyński | 512055136 | j.modrzynski@spamel.com.pl
2773 | SP22-2KL-20-230-LED\Z/C | PRZYCISK DWUKLAWISZOWY 2 ZWIERNE ZIELONO-CZERWONY | szt | 1 | 64.83 | PLN | 23 |  |  |  | A | A |  | EDI | 5907723142084 |  |  | SP22-2KL-20-230-LED\Z/C | 501011 | [5 empty] | 1 | przycisk-sp22-2kl-zc.png | SPAMEL_PL_Przycisk_kompletny_podswietlany_SP22_2KL.pdf | Certyfikat_bezpieczenstwa_sp22_pl.pdf |  | certyfikat_zgodnosci_CE_sp22_pl.pdf |  | Zastosowanie Przyciski sterownicze SP22 służą do załączania bądź rozłączania prądów o natężeniu do 2,5 A, sygnalizacji świetlnej oraz dźwiękowej w pulpitach maszyn, szafach sterowniczych. Przyciski sterownicze i lampki sygnalizacyjne SP22 mają budowę członową. Rodzaje członów funkcyjnych występujących w przycisku ilustruje rys. A. Przyciski sterownicze lub lampki sygnalizacyjne SP22 dostarczane są jako kompletne wyroby lub w postaci członów stanowiących elementy funkcjonalne przycisku lub lampki. Budowa członowa przycisków i lampek SP22 ułatwia tworzenie potrzebnych wariantów funkcjonalnych przycisków, a także wprowadzenie zmian w istniejących obwodach sterowniczych. Przyciski sterownicze SP22 przewidziane są do wbudowania w znormalizowane otworyo średnicy 22.3 mm, wykonane w pulpitach (tablicach) sterowniczo-sygnalizacyjnych lub bezpośrednio w korpusach maszyn i urządzeń. Część nadpulpitowa przycisków wykonana jest w kolorze czarnym lub pokryta niklem satynowym. |  |  |  | przycisk, przyciski, przycisk sterowniczy, przyciski sterownicze, łącznik, łączniki | SP22 |  | 0.0604 | 0.0694 | 0.05 | 0.05 | 0.07 | Jarosław Modrzyński | 512055136 | j.modrzynski@spamel.com.pl
2774 | SP22-2KL-20-24-BA9S\Z/C | PRZYCISK DWUKLAWISZOWY 2 ZWIERNE ZIELONO-CZERWONY | szt | 1 | 51.35 | PLN | 23 |  |  |  | A | A |  | EDI | 5907723151314 |  |  | SP22-2KL-20-24-BA9S\Z/C | 501011 | [5 empty] | 1 | przycisk-sp22-2kl-zc.png | SPAMEL_PL_Przycisk_kompletny_podswietlany_SP22_2KL.pdf | Certyfikat_bezpieczenstwa_sp22_pl.pdf |  | certyfikat_zgodnosci_CE_sp22_pl.pdf |  | Zastosowanie Przyciski sterownicze SP22 służą do załączania bądź rozłączania prądów o natężeniu do 2,5 A, sygnalizacji świetlnej oraz dźwiękowej w pulpitach maszyn, szafach sterowniczych. Przyciski sterownicze i lampki sygnalizacyjne SP22 mają budowę członową. Rodzaje członów funkcyjnych występujących w przycisku ilustruje rys. A. Przyciski sterownicze lub lampki sygnalizacyjne SP22 dostarczane są jako kompletne wyroby lub w postaci członów stanowiących elementy funkcjonalne przycisku lub lampki. Budowa członowa przycisków i lampek SP22 ułatwia tworzenie potrzebnych wariantów funkcjonalnych przycisków, a także wprowadzenie zmian w istniejących obwodach sterowniczych. Przyciski sterownicze SP22 przewidziane są do wbudowania w znormalizowane otworyo średnicy 22.3 mm, wykonane w pulpitach (tablicach) sterowniczo-sygnalizacyjnych lub bezpośrednio w korpusach maszyn i urządzeń. Część nadpulpitowa przycisków wykonana jest w kolorze czarnym lub pokryta niklem satynowym. |  |  |  | przycisk, przyciski, przycisk sterowniczy, przyciski sterownicze, łącznik, łączniki | SP22 |  | 0.0597 | 0.0687 | 0.05 | 0.05 | 0.07 | Jarosław Modrzyński | 512055136 | j.modrzynski@spamel.com.pl
2775 | SP22-2KL-20-24-LED\Z/C | PRZYCISK DWUKLAWISZOWY 2 ZWIERNY ZIELONO-CZERWONY | szt | 1 | 64.83 | PLN | 23 |  |  |  | A | A |  | EDI | 5907723167322 |  |  | SP22-2KL-20-24-LED\Z/C | 501011 | [5 empty] | 1 | przycisk-sp22-2kl-zc.png | SPAMEL_PL_Przycisk_kompletny_podswietlany_SP22_2KL.pdf | Certyfikat_bezpieczenstwa_sp22_pl.pdf |  | certyfikat_zgodnosci_CE_sp22_pl.pdf |  | Zastosowanie Przyciski sterownicze SP22 służą do załączania bądź rozłączania prądów o natężeniu do 2,5 A, sygnalizacji świetlnej oraz dźwiękowej w pulpitach maszyn, szafach sterowniczych. Przyciski sterownicze i lampki sygnalizacyjne SP22 mają budowę członową. Rodzaje członów funkcyjnych występujących w przycisku ilustruje rys. A. Przyciski sterownicze lub lampki sygnalizacyjne SP22 dostarczane są jako kompletne wyroby lub w postaci członów stanowiących elementy funkcjonalne przycisku lub lampki. Budowa członowa przycisków i lampek SP22 ułatwia tworzenie potrzebnych wariantów funkcjonalnych przycisków, a także wprowadzenie zmian w istniejących obwodach sterowniczych. Przyciski sterownicze SP22 przewidziane są do wbudowania w znormalizowane otworyo średnicy 22.3 mm, wykonane w pulpitach (tablicach) sterowniczo-sygnalizacyjnych lub bezpośrednio w korpusach maszyn i urządzeń. Część nadpulpitowa przycisków wykonana jest w kolorze czarnym lub pokryta niklem satynowym. |  |  |  | przycisk, przyciski, przycisk sterowniczy, przyciski sterownicze, łącznik, łączniki | SP22 |  | 0.055 | 0.064 | 0.05 | 0.05 | 0.07 | Jarosław Modrzyński | 512055136 | j.modrzynski@spamel.com.pl
2776 | SP22-2KL-20-LEDUNI\Z/C | PRZYCISK DWUKLAWISZOWY 2 ZWIERNE ZIELONO-CZERWONY | szt | 1 | 71.4 | PLN | 23 |  |  |  | A | A |  | EDI | 5907723064133 |  |  | SP22-2KL-20-LEDUNI\Z/C | 501011 | [5 empty] | 1 | przycisk-sp22-2kl-zc.png | SPAMEL_PL_Przycisk_kompletny_podswietlany_SP22_2KL.pdf | Certyfikat_bezpieczenstwa_sp22_pl.pdf |  | certyfikat_zgodnosci_CE_sp22_pl.pdf |  | Zastosowanie Przyciski sterownicze SP22 służą do załączania bądź rozłączania prądów o natężeniu do 2,5 A, sygnalizacji świetlnej oraz dźwiękowej w pulpitach maszyn, szafach sterowniczych. Przyciski sterownicze i lampki sygnalizacyjne SP22 mają budowę członową. Rodzaje członów funkcyjnych występujących w przycisku ilustruje rys. A. Przyciski sterownicze lub lampki sygnalizacyjne SP22 dostarczane są jako kompletne wyroby lub w postaci członów stanowiących elementy funkcjonalne przycisku lub lampki. Budowa członowa przycisków i lampek SP22 ułatwia tworzenie potrzebnych wariantów funkcjonalnych przycisków, a także wprowadzenie zmian w istniejących obwodach sterowniczych. Przyciski sterownicze SP22 przewidziane są do wbudowania w znormalizowane otworyo średnicy 22.3 mm, wykonane w pulpitach (tablicach) sterowniczo-sygnalizacyjnych lub bezpośrednio w korpusach maszyn i urządzeń. Część nadpulpitowa przycisków wykonana jest w kolorze czarnym lub pokryta niklem satynowym. |  |  |  | przycisk, przyciski, przycisk sterowniczy, przyciski sterownicze, łącznik, łączniki | SP22 |  | 0.0696 | 0.0786 | 0.05 | 0.05 | 0.07 | Jarosław Modrzyński | 512055136 | j.modrzynski@spamel.com.pl
2777 | SP22-2KL-21\B/CZ | PRZYCISK DWUKLAWISZOWY 2 ROZ 1 ZWIERNY BIAŁO-CZARNY | szt | 1 | 47.28 | PLN | 23 |  |  |  | A | A |  | EDI | 5907723060173 |  |  | SP22-2KL-21\B/CZ | 501011 | [5 empty] | 1 | przycisk-sp22-2kl-bcz.png | SPAMEL_PL_Przycisk_kompletny_SP22_2KL.pdf | Certyfikat_bezpieczenstwa_sp22_pl.pdf |  | certyfikat_zgodnosci_CE_sp22_pl.pdf |  | Zastosowanie Przyciski sterownicze SP22 służą do załączania bądź rozłączania prądów o natężeniu do 2,5 A, sygnalizacji świetlnej oraz dźwiękowej w pulpitach maszyn, szafach sterowniczych. Przyciski sterownicze i lampki sygnalizacyjne SP22 mają budowę członową. Rodzaje członów funkcyjnych występujących w przycisku ilustruje rys. A. Przyciski sterownicze lub lampki sygnalizacyjne SP22 dostarczane są jako kompletne wyroby lub w postaci członów stanowiących elementy funkcjonalne przycisku lub lampki. Budowa członowa przycisków i lampek SP22 ułatwia tworzenie potrzebnych wariantów funkcjonalnych przycisków, a także wprowadzenie zmian w istniejących obwodach sterowniczych. Przyciski sterownicze SP22 przewidziane są do wbudowania w znormalizowane otworyo średnicy 22.3 mm, wykonane w pulpitach (tablicach) sterowniczo-sygnalizacyjnych lub bezpośrednio w korpusach maszyn i urządzeń. Część nadpulpitowa przycisków wykonana jest w kolorze czarnym lub pokryta niklem satynowym. |  |  |  | przycisk, przyciski, przycisk sterowniczy, przyciski sterownicze, łącznik, łączniki | SP22 |  | 0.0487 | 0.0577 | 0.05 | 0.05 | 0.07 | Jarosław Modrzyński | 512055136 | j.modrzynski@spamel.com.pl
2778 | SP22-2KL-21\Z/C | PRZYCISK DWUKLAWISZOWY 2 ROZ 1 ZWIERNY ZIELONO-CZERWONY | szt | 1 | 47.28 | PLN | 23 |  |  |  | A | A |  | EDI | 5907723060166 |  |  | SP22-2KL-21\Z/C | 501011 | [5 empty] | 1 | przycisk-sp22-2kl-zc.png | SPAMEL_PL_Przycisk_kompletny_SP22_2KL.pdf | Certyfikat_bezpieczenstwa_sp22_pl.pdf |  | certyfikat_zgodnosci_CE_sp22_pl.pdf |  | Zastosowanie Przyciski sterownicze SP22 służą do załączania bądź rozłączania prądów o natężeniu do 2,5 A, sygnalizacji świetlnej oraz dźwiękowej w pulpitach maszyn, szafach sterowniczych. Przyciski sterownicze i lampki sygnalizacyjne SP22 mają budowę członową. Rodzaje członów funkcyjnych występujących w przycisku ilustruje rys. A. Przyciski sterownicze lub lampki sygnalizacyjne SP22 dostarczane są jako kompletne wyroby lub w postaci członów stanowiących elementy funkcjonalne przycisku lub lampki. Budowa członowa przycisków i lampek SP22 ułatwia tworzenie potrzebnych wariantów funkcjonalnych przycisków, a także wprowadzenie zmian w istniejących obwodach sterowniczych. Przyciski sterownicze SP22 przewidziane są do wbudowania w znormalizowane otworyo średnicy 22.3 mm, wykonane w pulpitach (tablicach) sterowniczo-sygnalizacyjnych lub bezpośrednio w korpusach maszyn i urządzeń. Część nadpulpitowa przycisków wykonana jest w kolorze czarnym lub pokryta niklem satynowym. |  |  |  | przycisk, przyciski, przycisk sterowniczy, przyciski sterownicze, łącznik, łączniki | SP22 |  | 0.0487 | 0.0577 | 0.05 | 0.05 | 0.07 | Jarosław Modrzyński | 512055136 | j.modrzynski@spamel.com.pl
2779 | SP22-2KL-21-230-BA9S\Z/C | PRZYCISK DWUKLAWISZOWY 2 ROZ 1 ZWIERNY ZIELONO-CZERWONY | szt | 1 | 66.77 | PLN | 23 |  |  |  | A | A |  | EDI | 5907723135147 |  |  | SP22-2KL-21-230-BA9S\Z/C | 501011 | [5 empty] | 1 | przycisk-sp22-2kl-zc.png | SPAMEL_PL_Przycisk_kompletny_podswietlany_SP22_2KL.pdf | Certyfikat_bezpieczenstwa_sp22_pl.pdf |  | certyfikat_zgodnosci_CE_sp22_pl.pdf |  | Zastosowanie Przyciski sterownicze SP22 służą do załączania bądź rozłączania prądów o natężeniu do 2,5 A, sygnalizacji świetlnej oraz dźwiękowej w pulpitach maszyn, szafach sterowniczych. Przyciski sterownicze i lampki sygnalizacyjne SP22 mają budowę członową. Rodzaje członów funkcyjnych występujących w przycisku ilustruje rys. A. Przyciski sterownicze lub lampki sygnalizacyjne SP22 dostarczane są jako kompletne wyroby lub w postaci członów stanowiących elementy funkcjonalne przycisku lub lampki. Budowa członowa przycisków i lampek SP22 ułatwia tworzenie potrzebnych wariantów funkcjonalnych przycisków, a także wprowadzenie zmian w istniejących obwodach sterowniczych. Przyciski sterownicze SP22 przewidziane są do wbudowania w znormalizowane otworyo średnicy 22.3 mm, wykonane w pulpitach (tablicach) sterowniczo-sygnalizacyjnych lub bezpośrednio w korpusach maszyn i urządzeń. Część nadpulpitowa przycisków wykonana jest w kolorze czarnym lub pokryta niklem satynowym. |  |  |  | przycisk, przyciski, przycisk sterowniczy, przyciski sterownicze, łącznik, łączniki | SP22 |  | 0.0693 | 0.0783 | 0.05 | 0.05 | 0.07 | Jarosław Modrzyński | 512055136 | j.modrzynski@spamel.com.pl
2780 | SP22-2KL-21-24-LED\Z/C | PRZYCISK DWUKLAWISZOWY 2 ZWIER 1 ROZWIER ZIELONO-CZERWONY | szt | 1 | 73.38 | PLN | 23 |  |  |  | A | A |  | EDI | 5907723130234 |  |  | SP22-2KL-21-24-LED\Z/C | 501011 | [5 empty] | 1 | przycisk-sp22-2kl-zc.png | SPAMEL_PL_Przycisk_kompletny_podswietlany_SP22_2KL.pdf | Certyfikat_bezpieczenstwa_sp22_pl.pdf |  | certyfikat_zgodnosci_CE_sp22_pl.pdf |  | Zastosowanie Przyciski sterownicze SP22 służą do załączania bądź rozłączania prądów o natężeniu do 2,5 A, sygnalizacji świetlnej oraz dźwiękowej w pulpitach maszyn, szafach sterowniczych. Przyciski sterownicze i lampki sygnalizacyjne SP22 mają budowę członową. Rodzaje członów funkcyjnych występujących w przycisku ilustruje rys. A. Przyciski sterownicze lub lampki sygnalizacyjne SP22 dostarczane są jako kompletne wyroby lub w postaci członów stanowiących elementy funkcjonalne przycisku lub lampki. Budowa członowa przycisków i lampek SP22 ułatwia tworzenie potrzebnych wariantów funkcjonalnych przycisków, a także wprowadzenie zmian w istniejących obwodach sterowniczych. Przyciski sterownicze SP22 przewidziane są do wbudowania w znormalizowane otworyo średnicy 22.3 mm, wykonane w pulpitach (tablicach) sterowniczo-sygnalizacyjnych lub bezpośrednio w korpusach maszyn i urządzeń. Część nadpulpitowa przycisków wykonana jest w kolorze czarnym lub pokryta niklem satynowym. |  |  |  | przycisk, przyciski, przycisk sterowniczy, przyciski sterownicze, łącznik, łączniki | SP22 |  | 0.0645 | 0.0735 | 0.05 | 0.05 | 0.07 | Jarosław Modrzyński | 512055136 | j.modrzynski@spamel.com.pl
2781 | SP22-2KL-22\B/CZ | PRZYCISK DWUKLAWISZOWY 2 ROZ 2 ZWIERNY BIAŁO-CZARNY | szt | 1 | 55.58 | PLN | 23 |  |  |  | A | A |  | EDI | 5907723059658 |  |  | SP22-2KL-22\B/CZ | 501011 | [5 empty] | 1 | przycisk-sp22-2kl-bcz.png | SPAMEL_PL_Przycisk_kompletny_SP22_2KL.pdf | Certyfikat_bezpieczenstwa_sp22_pl.pdf |  | certyfikat_zgodnosci_CE_sp22_pl.pdf |  | Zastosowanie Przyciski sterownicze SP22 służą do załączania bądź rozłączania prądów o natężeniu do 2,5 A, sygnalizacji świetlnej oraz dźwiękowej w pulpitach maszyn, szafach sterowniczych. Przyciski sterownicze i lampki sygnalizacyjne SP22 mają budowę członową. Rodzaje członów funkcyjnych występujących w przycisku ilustruje rys. A. Przyciski sterownicze lub lampki sygnalizacyjne SP22 dostarczane są jako kompletne wyroby lub w postaci członów stanowiących elementy funkcjonalne przycisku lub lampki. Budowa członowa przycisków i lampek SP22 ułatwia tworzenie potrzebnych wariantów funkcjonalnych przycisków, a także wprowadzenie zmian w istniejących obwodach sterowniczych. Przyciski sterownicze SP22 przewidziane są do wbudowania w znormalizowane otworyo średnicy 22.3 mm, wykonane w pulpitach (tablicach) sterowniczo-sygnalizacyjnych lub bezpośrednio w korpusach maszyn i urządzeń. Część nadpulpitowa przycisków wykonana jest w kolorze czarnym lub pokryta niklem satynowym. |  |  |  | przycisk, przyciski, przycisk sterowniczy, przyciski sterownicze, łącznik, łączniki | SP22 |  | 0.0487 | 0.0577 | 0.05 | 0.05 | 0.07 | Jarosław Modrzyński | 512055136 | j.modrzynski@spamel.com.pl
2782 | SP22-2KL-22\Z/C | PRZYCISK DWUKLAWISZOWY 2 ROZ 2 ZWIERNY ZIELONO-CZERWONY | szt | 1 | 55.58 | PLN | 23 |  |  |  | A | A |  | EDI | 5907723059641 |  |  | SP22-2KL-22\Z/C | 501011 | [5 empty] | 1 | przycisk-sp22-2kl-zc.png | SPAMEL_PL_Przycisk_kompletny_SP22_2KL.pdf | Certyfikat_bezpieczenstwa_sp22_pl.pdf |  | certyfikat_zgodnosci_CE_sp22_pl.pdf |  | Zastosowanie Przyciski sterownicze SP22 służą do załączania bądź rozłączania prądów o natężeniu do 2,5 A, sygnalizacji świetlnej oraz dźwiękowej w pulpitach maszyn, szafach sterowniczych. Przyciski sterownicze i lampki sygnalizacyjne SP22 mają budowę członową. Rodzaje członów funkcyjnych występujących w przycisku ilustruje rys. A. Przyciski sterownicze lub lampki sygnalizacyjne SP22 dostarczane są jako kompletne wyroby lub w postaci członów stanowiących elementy funkcjonalne przycisku lub lampki. Budowa członowa przycisków i lampek SP22 ułatwia tworzenie potrzebnych wariantów funkcjonalnych przycisków, a także wprowadzenie zmian w istniejących obwodach sterowniczych. Przyciski sterownicze SP22 przewidziane są do wbudowania w znormalizowane otworyo średnicy 22.3 mm, wykonane w pulpitach (tablicach) sterowniczo-sygnalizacyjnych lub bezpośrednio w korpusach maszyn i urządzeń. Część nadpulpitowa przycisków wykonana jest w kolorze czarnym lub pokryta niklem satynowym. |  |  |  | przycisk, przyciski, przycisk sterowniczy, przyciski sterownicze, łącznik, łączniki | SP22 |  | 0.0487 | 0.0577 | 0.05 | 0.05 | 0.07 | Jarosław Modrzyński | 512055136 | j.modrzynski@spamel.com.pl
2783 | SP22-2KL-22-230-LED\Z/C | PRZYCISK DWUKLAWISZOWY 2 ROZ 2 ZWIERNY ZIELONO-CZERWONY | szt | 1 | 81.92 | PLN | 23 |  |  |  | A | A |  | EDI | 5907723116986 |  |  | SP22-2KL-22-230-LED\Z/C | 501011 | [5 empty] | 1 | przycisk-sp22-2kl-zc.png | SPAMEL_PL_Przycisk_kompletny_podswietlany_SP22_2KL.pdf | Certyfikat_bezpieczenstwa_sp22_pl.pdf |  | certyfikat_zgodnosci_CE_sp22_pl.pdf |  | Zastosowanie Przyciski sterownicze SP22 służą do załączania bądź rozłączania prądów o natężeniu do 2,5 A, sygnalizacji świetlnej oraz dźwiękowej w pulpitach maszyn, szafach sterowniczych. Przyciski sterownicze i lampki sygnalizacyjne SP22 mają budowę członową. Rodzaje członów funkcyjnych występujących w przycisku ilustruje rys. A. Przyciski sterownicze lub lampki sygnalizacyjne SP22 dostarczane są jako kompletne wyroby lub w postaci członów stanowiących elementy funkcjonalne przycisku lub lampki. Budowa członowa przycisków i lampek SP22 ułatwia tworzenie potrzebnych wariantów funkcjonalnych przycisków, a także wprowadzenie zmian w istniejących obwodach sterowniczych. Przyciski sterownicze SP22 przewidziane są do wbudowania w znormalizowane otworyo średnicy 22.3 mm, wykonane w pulpitach (tablicach) sterowniczo-sygnalizacyjnych lub bezpośrednio w korpusach maszyn i urządzeń. Część nadpulpitowa przycisków wykonana jest w kolorze czarnym lub pokryta niklem satynowym. |  |  |  | przycisk, przyciski, przycisk sterowniczy, przyciski sterownicze, łącznik, łączniki | SP22 |  | 0.0789 | 0.0879 | 0.05 | 0.05 | 0.07 | Jarosław Modrzyński | 512055136 | j.modrzynski@spamel.com.pl
2784 | SP22-2KL-22-LEDUNI\B/CZ | PRZYCISK DWUKLAWISZOWY 2 ROZ 2 ZWIERNY BIAŁO-CZARNY | szt | 1 | 88.47 | PLN | 23 |  |  |  | A | A |  | EDI | 5907723113015 |  |  | SP22-2KL-22-LEDUNI\B/CZ | 501011 | [5 empty] | 1 | przycisk-sp22-2kl-bcz.png | SPAMEL_PL_Przycisk_kompletny_podswietlany_SP22_2KL.pdf | Certyfikat_bezpieczenstwa_sp22_pl.pdf |  | certyfikat_zgodnosci_CE_sp22_pl.pdf |  | Zastosowanie Przyciski sterownicze SP22 służą do załączania bądź rozłączania prądów o natężeniu do 2,5 A, sygnalizacji świetlnej oraz dźwiękowej w pulpitach maszyn, szafach sterowniczych. Przyciski sterownicze i lampki sygnalizacyjne SP22 mają budowę członową. Rodzaje członów funkcyjnych występujących w przycisku ilustruje rys. A. Przyciski sterownicze lub lampki sygnalizacyjne SP22 dostarczane są jako kompletne wyroby lub w postaci członów stanowiących elementy funkcjonalne przycisku lub lampki. Budowa członowa przycisków i lampek SP22 ułatwia tworzenie potrzebnych wariantów funkcjonalnych przycisków, a także wprowadzenie zmian w istniejących obwodach sterowniczych. Przyciski sterownicze SP22 przewidziane są do wbudowania w znormalizowane otworyo średnicy 22.3 mm, wykonane w pulpitach (tablicach) sterowniczo-sygnalizacyjnych lub bezpośrednio w korpusach maszyn i urządzeń. Część nadpulpitowa przycisków wykonana jest w kolorze czarnym lub pokryta niklem satynowym. |  |  |  | przycisk, przyciski, przycisk sterowniczy, przyciski sterownicze, łącznik, łączniki | SP22 |  | 0.0873 | 0.0963 | 0.05 | 0.05 | 0.07 | Jarosław Modrzyński | 512055136 | j.modrzynski@spamel.com.pl
2785 | SP22-2KL-31\B/CZ | PRZYCISK DWUKLAWISZOWY 3 ZWIERNY 1R0Z BIAŁO-CZARNY | szt | 1 | 55.58 | PLN | 23 |  |  |  | A | A |  | EDI | 5907723144118 |  |  | SP22-2KL-31\B/CZ | 501011 | [5 empty] | 1 | przycisk-sp22-2kl-bcz.png | SPAMEL_PL_Przycisk_kompletny_SP22_2KL.pdf | Certyfikat_bezpieczenstwa_sp22_pl.pdf |  | certyfikat_zgodnosci_CE_sp22_pl.pdf |  | Zastosowanie Przyciski sterownicze SP22 służą do załączania bądź rozłączania prądów o natężeniu do 2,5 A, sygnalizacji świetlnej oraz dźwiękowej w pulpitach maszyn, szafach sterowniczych. Przyciski sterownicze i lampki sygnalizacyjne SP22 mają budowę członową. Rodzaje członów funkcyjnych występujących w przycisku ilustruje rys. A. Przyciski sterownicze lub lampki sygnalizacyjne SP22 dostarczane są jako kompletne wyroby lub w postaci członów stanowiących elementy funkcjonalne przycisku lub lampki. Budowa członowa przycisków i lampek SP22 ułatwia tworzenie potrzebnych wariantów funkcjonalnych przycisków, a także wprowadzenie zmian w istniejących obwodach sterowniczych. Przyciski sterownicze SP22 przewidziane są do wbudowania w znormalizowane otworyo średnicy 22.3 mm, wykonane w pulpitach (tablicach) sterowniczo-sygnalizacyjnych lub bezpośrednio w korpusach maszyn i urządzeń. Część nadpulpitowa przycisków wykonana jest w kolorze czarnym lub pokryta niklem satynowym. |  |  |  | przycisk, przyciski, przycisk sterowniczy, przyciski sterownicze, łącznik, łączniki | SP22 |  | 0.0675 | 0.0765 | 0.05 | 0.05 | 0.07 | Jarosław Modrzyński | 512055136 | j.modrzynski@spamel.com.pl
2786 | SP22-2KL-B/CZ\. | NAPĘD 2-KLAWISZOWY BIAŁO/CZARNY PIERŚCIEŃ NIKLOWANY | szt | 1 | 23.28 | PLN | 23 |  |  |  | A | A |  | EDI | 5907723085312 |  |  | SP22-2KL-B/CZ\. | 501011 | [5 empty] | 1 | naped-sp22-2klbcz.png | SPAMEL_PL_Naped_z_guzikiem_dwuklawiszowym_SP22_2KL.pdf |  |  | certyfikat_zgodnosci_CE_sp22_pl.pdf |  | Zastosowanie Przyciski sterownicze SP22 służą do załączania bądź rozłączania prądów o natężeniu do 2,5 A, sygnalizacji świetlnej oraz dźwiękowej w pulpitach maszyn, szafach sterowniczych. Przyciski sterownicze i lampki sygnalizacyjne SP22 mają budowę członową. Rodzaje członów funkcyjnych występujących w przycisku ilustruje rys. A. Przyciski sterownicze lub lampki sygnalizacyjne SP22 dostarczane są jako kompletne wyroby lub w postaci członów stanowiących elementy funkcjonalne przycisku lub lampki. Budowa członowa przycisków i lampek SP22 ułatwia tworzenie potrzebnych wariantów funkcjonalnych przycisków, a także wprowadzenie zmian w istniejących obwodach sterowniczych. Przyciski sterownicze SP22 przewidziane są do wbudowania w znormalizowane otworyo średnicy 22.3 mm, wykonane w pulpitach (tablicach) sterowniczo-sygnalizacyjnych lub bezpośrednio w korpusach maszyn i urządzeń. Część nadpulpitowa przycisków wykonana jest w kolorze czarnym lub pokryta niklem satynowym. |  |  |  | przycisk, przyciski, przycisk sterowniczy, przyciski sterownicze, łącznik, łączniki | SP22 |  | 0.0173 | 0.0263 | 0.05 | 0.05 | 0.07 | Jarosław Modrzyński | 512055136 | j.modrzynski@spamel.com.pl
2787 | SP22-2KL-Z/C\. | NAPĘD 2-KLAWISZOWY ZIEL/CZERWONY PIERŚCIEŃ NIKLOWANY | szt | 1 | 23.28 | PLN | 23 |  |  |  | A | A |  | EDI | 5907723068421 |  |  | SP22-2KL-Z/C\. | 501011 | [5 empty] | 1 | naped-sp22-2klzc.png | SPAMEL_PL_Naped_z_guzikiem_dwuklawiszowym_SP22_2KL.pdf |  |  | certyfikat_zgodnosci_CE_sp22_pl.pdf |  | Zastosowanie Przyciski sterownicze SP22 służą do załączania bądź rozłączania prądów o natężeniu do 2,5 A, sygnalizacji świetlnej oraz dźwiękowej w pulpitach maszyn, szafach sterowniczych. Przyciski sterownicze i lampki sygnalizacyjne SP22 mają budowę członową. Rodzaje członów funkcyjnych występujących w przycisku ilustruje rys. A. Przyciski sterownicze lub lampki sygnalizacyjne SP22 dostarczane są jako kompletne wyroby lub w postaci członów stanowiących elementy funkcjonalne przycisku lub lampki. Budowa członowa przycisków i lampek SP22 ułatwia tworzenie potrzebnych wariantów funkcjonalnych przycisków, a także wprowadzenie zmian w istniejących obwodach sterowniczych. Przyciski sterownicze SP22 przewidziane są do wbudowania w znormalizowane otworyo średnicy 22.3 mm, wykonane w pulpitach (tablicach) sterowniczo-sygnalizacyjnych lub bezpośrednio w korpusach maszyn i urządzeń. Część nadpulpitowa przycisków wykonana jest w kolorze czarnym lub pokryta niklem satynowym. |  |  |  | przycisk, przyciski, przycisk sterowniczy, przyciski sterownicze, łącznik, łączniki | SP22 |  | 0.0173 | 0.0263 | 0.05 | 0.05 | 0.07 | Jarosław Modrzyński | 512055136 | j.modrzynski@spamel.com.pl
2788 | SP22-2KL-Z/Z\. | NAPĘD 2-KLAWISZOWY ZIELONO/ZIELONY PIERŚCIEŃ NIKLOWANY | szt | 1 | 23.28 | PLN | 23 |  |  |  | A | A |  | EDI | 5907723167100 |  |  | SP22-2KL-Z/Z\. | 501011 | [5 empty] | 1 | naped-sp22-2klzz.png | SPAMEL_PL_Naped_z_guzikiem_dwuklawiszowym_SP22_2KL.pdf |  |  | certyfikat_zgodnosci_CE_sp22_pl.pdf |  | Zastosowanie Przyciski sterownicze SP22 służą do załączania bądź rozłączania prądów o natężeniu do 2,5 A, sygnalizacji świetlnej oraz dźwiękowej w pulpitach maszyn, szafach sterowniczych. Przyciski sterownicze i lampki sygnalizacyjne SP22 mają budowę członową. Rodzaje członów funkcyjnych występujących w przycisku ilustruje rys. A. Przyciski sterownicze lub lampki sygnalizacyjne SP22 dostarczane są jako kompletne wyroby lub w postaci członów stanowiących elementy funkcjonalne przycisku lub lampki. Budowa członowa przycisków i lampek SP22 ułatwia tworzenie potrzebnych wariantów funkcjonalnych przycisków, a także wprowadzenie zmian w istniejących obwodach sterowniczych. Przyciski sterownicze SP22 przewidziane są do wbudowania w znormalizowane otworyo średnicy 22.3 mm, wykonane w pulpitach (tablicach) sterowniczo-sygnalizacyjnych lub bezpośrednio w korpusach maszyn i urządzeń. Część nadpulpitowa przycisków wykonana jest w kolorze czarnym lub pokryta niklem satynowym. |  |  |  | przycisk, przyciski, przycisk sterowniczy, przyciski sterownicze, łącznik, łączniki | SP22 |  | 0.0176 | 0.0266 | 0.05 | 0.05 | 0.07 | Jarosław Modrzyński | 512055136 | j.modrzynski@spamel.com.pl
2789 | SP22-6625\P01 | KORPUS POŚREDNI SP22 | szt | 1 | 1.79 | PLN | 23 |  |  |  | A | A |  | EDI | 5907723068452 |  |  | SP22-6625\P01 | 501010 | [5 empty] | 1 | akcesoria-sp22-6625.png | SPAMEL_PL_Korpus_posredni_SP22_6625.pdf |  |  | certyfikat_zgodnosci_CE_sp22_pl.pdf |  | Zastosowanie Przyciski sterownicze SP22 służą do załączania bądź rozłączania prądów o natężeniu do 2,5 A, sygnalizacji świetlnej oraz dźwiękowej w pulpitach maszyn, szafach sterowniczych. Przyciski sterownicze i lampki sygnalizacyjne SP22 mają budowę członową. Rodzaje członów funkcyjnych występujących w przycisku ilustruje rys. A. Przyciski sterownicze lub lampki sygnalizacyjne SP22 dostarczane są jako kompletne wyroby lub w postaci członów stanowiących elementy funkcjonalne przycisku lub lampki. Budowa członowa przycisków i lampek SP22 ułatwia tworzenie potrzebnych wariantów funkcjonalnych przycisków, a także wprowadzenie zmian w istniejących obwodach sterowniczych. Przyciski sterownicze SP22 przewidziane są do wbudowania w znormalizowane otworyo średnicy 22.3 mm, wykonane w pulpitach (tablicach) sterowniczo-sygnalizacyjnych lub bezpośrednio w korpusach maszyn i urządzeń. Część nadpulpitowa przycisków wykonana jest w kolorze czarnym lub pokryta niklem satynowym. |  |  |  | przycisk, przyciski, przycisk sterowniczy, przyciski sterownicze, łącznik, łączniki | SP22 |  | 0.0048 | 0.0138 | 0.05 | 0.05 | 0.07 | Jarosław Modrzyński | 512055136 | j.modrzynski@spamel.com.pl
2790 | SP22-AKB\. | NAPĘD KOMPLETNY KRYTY BSP BIAŁY PIERŚCIEŃ NIKLOWANY | szt | 1 | 17.59 | PLN | 23 |  |  |  | A | A |  | EDI | 5907723103641 |  |  | SP22-AKB\. | 501011 | [5 empty] | 1 | naped-sp22-kb.png | SPAMEL_PL_Naped_niepodswietlany_SP22_K_AK.pdf |  |  | certyfikat_zgodnosci_CE_sp22_pl.pdf |  | Zastosowanie Przyciski sterownicze SP22 służą do załączania bądź rozłączania prądów o natężeniu do 2,5 A, sygnalizacji świetlnej oraz dźwiękowej w pulpitach maszyn, szafach sterowniczych. Przyciski sterownicze i lampki sygnalizacyjne SP22 mają budowę członową. Rodzaje członów funkcyjnych występujących w przycisku ilustruje rys. A. Przyciski sterownicze lub lampki sygnalizacyjne SP22 dostarczane są jako kompletne wyroby lub w postaci członów stanowiących elementy funkcjonalne przycisku lub lampki. Budowa członowa przycisków i lampek SP22 ułatwia tworzenie potrzebnych wariantów funkcjonalnych przycisków, a także wprowadzenie zmian w istniejących obwodach sterowniczych. Przyciski sterownicze SP22 przewidziane są do wbudowania w znormalizowane otworyo średnicy 22.3 mm, wykonane w pulpitach (tablicach) sterowniczo-sygnalizacyjnych lub bezpośrednio w korpusach maszyn i urządzeń. Część nadpulpitowa przycisków wykonana jest w kolorze czarnym lub pokryta niklem satynowym. |  |  |  | przycisk, przyciski, przycisk sterowniczy, przyciski sterownicze, łącznik, łączniki | SP22 |  | 0.0118 | 0.0208 | 0.05 | 0.05 | 0.07 | Jarosław Modrzyński | 512055136 | j.modrzynski@spamel.com.pl
2791 | SP22-AKB-10\. | PRZYCISK KRYTY BSP BIAŁY 1 ZW PIERŚCIEŃ NIKLOWANY | szt | 1 | 24.51 | PLN | 23 |  |  |  | A | A |  | EDI | 5907723120303 |  |  | SP22-AKB-10\. | 501011 | [5 empty] | 1 | przycisk-sp22-kb.png | SPAMEL_PL_Przycisk_kompletny_SP22_K_AK.pdf | Certyfikat_bezpieczenstwa_sp22_pl.pdf |  | certyfikat_zgodnosci_CE_sp22_pl.pdf |  | Zastosowanie Przyciski sterownicze SP22 służą do załączania bądź rozłączania prądów o natężeniu do 2,5 A, sygnalizacji świetlnej oraz dźwiękowej w pulpitach maszyn, szafach sterowniczych. Przyciski sterownicze i lampki sygnalizacyjne SP22 mają budowę członową. Rodzaje członów funkcyjnych występujących w przycisku ilustruje rys. A. Przyciski sterownicze lub lampki sygnalizacyjne SP22 dostarczane są jako kompletne wyroby lub w postaci członów stanowiących elementy funkcjonalne przycisku lub lampki. Budowa członowa przycisków i lampek SP22 ułatwia tworzenie potrzebnych wariantów funkcjonalnych przycisków, a także wprowadzenie zmian w istniejących obwodach sterowniczych. Przyciski sterownicze SP22 przewidziane są do wbudowania w znormalizowane otworyo średnicy 22.3 mm, wykonane w pulpitach (tablicach) sterowniczo-sygnalizacyjnych lub bezpośrednio w korpusach maszyn i urządzeń. Część nadpulpitowa przycisków wykonana jest w kolorze czarnym lub pokryta niklem satynowym. |  |  |  | przycisk, przyciski, przycisk sterowniczy, przyciski sterownicze, łącznik, łączniki | SP22 |  | 0.0341 | 0.0431 | 0.05 | 0.05 | 0.07 | Jarosław Modrzyński | 512055136 | j.modrzynski@spamel.com.pl
2792 | SP22-AKC\. | NAPĘD KOMPLETNY KRYTY BSP CZERWONY PIERŚCIEŃ NIKLOWANY | szt | 1 | 17.59 | PLN | 23 |  |  |  | A | A |  | EDI | 5907723104365 |  |  | SP22-AKC\. | 501010 | [5 empty] | 1 | naped-sp22-kc.png | SPAMEL_PL_Naped_niepodswietlany_SP22_K_AK.pdf |  |  | certyfikat_zgodnosci_CE_sp22_pl.pdf |  | Zastosowanie Przyciski sterownicze SP22 służą do załączania bądź rozłączania prądów o natężeniu do 2,5 A, sygnalizacji świetlnej oraz dźwiękowej w pulpitach maszyn, szafach sterowniczych. Przyciski sterownicze i lampki sygnalizacyjne SP22 mają budowę członową. Rodzaje członów funkcyjnych występujących w przycisku ilustruje rys. A. Przyciski sterownicze lub lampki sygnalizacyjne SP22 dostarczane są jako kompletne wyroby lub w postaci członów stanowiących elementy funkcjonalne przycisku lub lampki. Budowa członowa przycisków i lampek SP22 ułatwia tworzenie potrzebnych wariantów funkcjonalnych przycisków, a także wprowadzenie zmian w istniejących obwodach sterowniczych. Przyciski sterownicze SP22 przewidziane są do wbudowania w znormalizowane otworyo średnicy 22.3 mm, wykonane w pulpitach (tablicach) sterowniczo-sygnalizacyjnych lub bezpośrednio w korpusach maszyn i urządzeń. Część nadpulpitowa przycisków wykonana jest w kolorze czarnym lub pokryta niklem satynowym. |  |  |  | przycisk, przyciski, przycisk sterowniczy, przyciski sterownicze, łącznik, łączniki | SP22 |  | 0.0118 | 0.0208 | 0.05 | 0.05 | 0.07 | Jarosław Modrzyński | 512055136 | j.modrzynski@spamel.com.pl
2793 | SP22-AKC-01\. | PRZYCISK KRYTY BSP CZERWONY 1 ROZ PIERŚCIEŃ NIKLOWANY | szt | 1 | 24.51 | PLN | 23 |  |  |  | A | A |  | EDI | 5907723136373 |  |  | SP22-AKC-01\. | 501011 | [5 empty] | 1 | przycisk-sp22-kc.png | SPAMEL_PL_Przycisk_kompletny_SP22_K_AK.pdf | Certyfikat_bezpieczenstwa_sp22_pl.pdf |  | certyfikat_zgodnosci_CE_sp22_pl.pdf |  | Zastosowanie Przyciski sterownicze SP22 służą do załączania bądź rozłączania prądów o natężeniu do 2,5 A, sygnalizacji świetlnej oraz dźwiękowej w pulpitach maszyn, szafach sterowniczych. Przyciski sterownicze i lampki sygnalizacyjne SP22 mają budowę członową. Rodzaje członów funkcyjnych występujących w przycisku ilustruje rys. A. Przyciski sterownicze lub lampki sygnalizacyjne SP22 dostarczane są jako kompletne wyroby lub w postaci członów stanowiących elementy funkcjonalne przycisku lub lampki. Budowa członowa przycisków i lampek SP22 ułatwia tworzenie potrzebnych wariantów funkcjonalnych przycisków, a także wprowadzenie zmian w istniejących obwodach sterowniczych. Przyciski sterownicze SP22 przewidziane są do wbudowania w znormalizowane otworyo średnicy 22.3 mm, wykonane w pulpitach (tablicach) sterowniczo-sygnalizacyjnych lub bezpośrednio w korpusach maszyn i urządzeń. Część nadpulpitowa przycisków wykonana jest w kolorze czarnym lub pokryta niklem satynowym. |  |  |  | przycisk, przyciski, przycisk sterowniczy, przyciski sterownicze, łącznik, łączniki | SP22 |  | 0.0341 | 0.0431 | 0.05 | 0.05 | 0.07 | Jarosław Modrzyński | 512055136 | j.modrzynski@spamel.com.pl
2794 | SP22-AKC-10\. | PRZYCISK KRYTY BSP CZERWONY 1 ZW PIERŚCIEŃ NIKLOWANY | szt | 1 | 24.51 | PLN | 23 |  |  |  | A | A |  | EDI | 5907723136106 |  |  | SP22-AKC-10\. | 501011 | [5 empty] | 1 | przycisk-sp22-kc.png | SPAMEL_PL_Przycisk_kompletny_SP22_K_AK.pdf | Certyfikat_bezpieczenstwa_sp22_pl.pdf |  | certyfikat_zgodnosci_CE_sp22_pl.pdf |  | Zastosowanie Przyciski sterownicze SP22 służą do załączania bądź rozłączania prądów o natężeniu do 2,5 A, sygnalizacji świetlnej oraz dźwiękowej w pulpitach maszyn, szafach sterowniczych. Przyciski sterownicze i lampki sygnalizacyjne SP22 mają budowę członową. Rodzaje członów funkcyjnych występujących w przycisku ilustruje rys. A. Przyciski sterownicze lub lampki sygnalizacyjne SP22 dostarczane są jako kompletne wyroby lub w postaci członów stanowiących elementy funkcjonalne przycisku lub lampki. Budowa członowa przycisków i lampek SP22 ułatwia tworzenie potrzebnych wariantów funkcjonalnych przycisków, a także wprowadzenie zmian w istniejących obwodach sterowniczych. Przyciski sterownicze SP22 przewidziane są do wbudowania w znormalizowane otworyo średnicy 22.3 mm, wykonane w pulpitach (tablicach) sterowniczo-sygnalizacyjnych lub bezpośrednio w korpusach maszyn i urządzeń. Część nadpulpitowa przycisków wykonana jest w kolorze czarnym lub pokryta niklem satynowym. |  |  |  | przycisk, przyciski, przycisk sterowniczy, przyciski sterownicze, łącznik, łączniki | SP22 |  | 0.0341 | 0.0431 | 0.05 | 0.05 | 0.07 | Jarosław Modrzyński | 512055136 | j.modrzynski@spamel.com.pl
2795 | SP22-AKCZ\. | NAPĘD KOMPLETNY KRYTY BSP CZARNY PIERŚCIEŃ NIKLOWANY | szt | 1 | 17.59 | PLN | 23 |  |  |  | A | A |  | EDI | 5907723155602 |  |  | SP22-AKCZ\. | 501010 | [5 empty] | 1 | naped-sp22-kcz.png | SPAMEL_PL_Naped_niepodswietlany_SP22_K_AK.pdf |  |  | certyfikat_zgodnosci_CE_sp22_pl.pdf |  | Zastosowanie Przyciski sterownicze SP22 służą do załączania bądź rozłączania prądów o natężeniu do 2,5 A, sygnalizacji świetlnej oraz dźwiękowej w pulpitach maszyn, szafach sterowniczych. Przyciski sterownicze i lampki sygnalizacyjne SP22 mają budowę członową. Rodzaje członów funkcyjnych występujących w przycisku ilustruje rys. A. Przyciski sterownicze lub lampki sygnalizacyjne SP22 dostarczane są jako kompletne wyroby lub w postaci członów stanowiących elementy funkcjonalne przycisku lub lampki. Budowa członowa przycisków i lampek SP22 ułatwia tworzenie potrzebnych wariantów funkcjonalnych przycisków, a także wprowadzenie zmian w istniejących obwodach sterowniczych. Przyciski sterownicze SP22 przewidziane są do wbudowania w znormalizowane otworyo średnicy 22.3 mm, wykonane w pulpitach (tablicach) sterowniczo-sygnalizacyjnych lub bezpośrednio w korpusach maszyn i urządzeń. Część nadpulpitowa przycisków wykonana jest w kolorze czarnym lub pokryta niklem satynowym. |  |  |  | przycisk, przyciski, przycisk sterowniczy, przyciski sterownicze, łącznik, łączniki | SP22 |  | 0.0118 | 0.0208 | 0.05 | 0.05 | 0.07 | Jarosław Modrzyński | 512055136 | j.modrzynski@spamel.com.pl
2796 | SP22-AKCZ-10\. | PRZYCISK KRYTY BSP CZARNY 1 ZW PIERŚCIEŃ NIKLOWANY | szt | 1 | 24.51 | PLN | 23 |  |  |  | A | A |  | EDI | 5907723130463 |  |  | SP22-AKCZ-10\. | 501011 | [5 empty] | 1 | przycisk-sp22-kcz.png | SPAMEL_PL_Przycisk_kompletny_SP22_K_AK.pdf | Certyfikat_bezpieczenstwa_sp22_pl.pdf |  | certyfikat_zgodnosci_CE_sp22_pl.pdf |  | Zastosowanie Przyciski sterownicze SP22 służą do załączania bądź rozłączania prądów o natężeniu do 2,5 A, sygnalizacji świetlnej oraz dźwiękowej w pulpitach maszyn, szafach sterowniczych. Przyciski sterownicze i lampki sygnalizacyjne SP22 mają budowę członową. Rodzaje członów funkcyjnych występujących w przycisku ilustruje rys. A. Przyciski sterownicze lub lampki sygnalizacyjne SP22 dostarczane są jako kompletne wyroby lub w postaci członów stanowiących elementy funkcjonalne przycisku lub lampki. Budowa członowa przycisków i lampek SP22 ułatwia tworzenie potrzebnych wariantów funkcjonalnych przycisków, a także wprowadzenie zmian w istniejących obwodach sterowniczych. Przyciski sterownicze SP22 przewidziane są do wbudowania w znormalizowane otworyo średnicy 22.3 mm, wykonane w pulpitach (tablicach) sterowniczo-sygnalizacyjnych lub bezpośrednio w korpusach maszyn i urządzeń. Część nadpulpitowa przycisków wykonana jest w kolorze czarnym lub pokryta niklem satynowym. |  |  |  | przycisk, przyciski, przycisk sterowniczy, przyciski sterownicze, łącznik, łączniki | SP22 |  | 0.0341 | 0.0431 | 0.05 | 0.05 | 0.07 | Jarosław Modrzyński | 512055136 | j.modrzynski@spamel.com.pl
2797 | SP22-AKCZ-21\. | PRZYCISK KRYTY BSP CZARNY 2 ZW 1 ROZ PIERŚCIEŃ NIKLOWANY | szt | 1 | 42.38 | PLN | 23 |  |  |  | A | A |  | EDI | 5907723166165 |  |  | SP22-AKCZ-21\. | 501011 | [5 empty] | 1 | przycisk-sp22-kcz.png | SPAMEL_PL_Przycisk_kompletny_SP22_K_AK.pdf | Certyfikat_bezpieczenstwa_sp22_pl.pdf |  | certyfikat_zgodnosci_CE_sp22_pl.pdf |  | Zastosowanie Przyciski sterownicze SP22 służą do załączania bądź rozłączania prądów o natężeniu do 2,5 A, sygnalizacji świetlnej oraz dźwiękowej w pulpitach maszyn, szafach sterowniczych. Przyciski sterownicze i lampki sygnalizacyjne SP22 mają budowę członową. Rodzaje członów funkcyjnych występujących w przycisku ilustruje rys. A. Przyciski sterownicze lub lampki sygnalizacyjne SP22 dostarczane są jako kompletne wyroby lub w postaci członów stanowiących elementy funkcjonalne przycisku lub lampki. Budowa członowa przycisków i lampek SP22 ułatwia tworzenie potrzebnych wariantów funkcjonalnych przycisków, a także wprowadzenie zmian w istniejących obwodach sterowniczych. Przyciski sterownicze SP22 przewidziane są do wbudowania w znormalizowane otworyo średnicy 22.3 mm, wykonane w pulpitach (tablicach) sterowniczo-sygnalizacyjnych lub bezpośrednio w korpusach maszyn i urządzeń. Część nadpulpitowa przycisków wykonana jest w kolorze czarnym lub pokryta niklem satynowym. |  |  |  | przycisk, przyciski, przycisk sterowniczy, przyciski sterownicze, łącznik, łączniki | SP22 |  | 0.0526 | 0.0616 | 0.05 | 0.05 | 0.07 | Jarosław Modrzyński | 512055136 | j.modrzynski@spamel.com.pl
2798 | SP22-AKG\. | NAPĘD KOMPLETNY KRYTY BSP ŻÓŁTY PIERŚCIEŃ NIKLOWANY | szt | 1 | 17.59 | PLN | 23 |  |  |  | A | A |  | EDI | 5907723126848 |  |  | SP22-AKG\. | 501010 | [5 empty] | 1 | naped-sp22-kg.png | SPAMEL_PL_Naped_niepodswietlany_SP22_K_AK.pdf |  |  | certyfikat_zgodnosci_CE_sp22_pl.pdf |  | Zastosowanie Przyciski sterownicze SP22 służą do załączania bądź rozłączania prądów o natężeniu do 2,5 A, sygnalizacji świetlnej oraz dźwiękowej w pulpitach maszyn, szafach sterowniczych. Przyciski sterownicze i lampki sygnalizacyjne SP22 mają budowę członową. Rodzaje członów funkcyjnych występujących w przycisku ilustruje rys. A. Przyciski sterownicze lub lampki sygnalizacyjne SP22 dostarczane są jako kompletne wyroby lub w postaci członów stanowiących elementy funkcjonalne przycisku lub lampki. Budowa członowa przycisków i lampek SP22 ułatwia tworzenie potrzebnych wariantów funkcjonalnych przycisków, a także wprowadzenie zmian w istniejących obwodach sterowniczych. Przyciski sterownicze SP22 przewidziane są do wbudowania w znormalizowane otworyo średnicy 22.3 mm, wykonane w pulpitach (tablicach) sterowniczo-sygnalizacyjnych lub bezpośrednio w korpusach maszyn i urządzeń. Część nadpulpitowa przycisków wykonana jest w kolorze czarnym lub pokryta niklem satynowym. |  |  |  | przycisk, przyciski, przycisk sterowniczy, przyciski sterownicze, łącznik, łączniki | SP22 |  | 0.0118 | 0.0208 | 0.05 | 0.05 | 0.07 | Jarosław Modrzyński | 512055136 | j.modrzynski@spamel.com.pl
2799 | SP22-AKG-10\. | PRZYCISK KRYTY BSP ŻÓŁTY 1 ZW PIERŚCIEŃ NIKLOWANY | szt | 1 | 24.51 | PLN | 23 |  |  |  | A | A |  | EDI | 5907723114951 |  |  | SP22-AKG-10\. | 501011 | [5 empty] | 1 | przycisk-sp22-kg.png | SPAMEL_PL_Przycisk_kompletny_SP22_K_AK.pdf | Certyfikat_bezpieczenstwa_sp22_pl.pdf |  | certyfikat_zgodnosci_CE_sp22_pl.pdf |  | Zastosowanie Przyciski sterownicze SP22 służą do załączania bądź rozłączania prądów o natężeniu do 2,5 A, sygnalizacji świetlnej oraz dźwiękowej w pulpitach maszyn, szafach sterowniczych. Przyciski sterownicze i lampki sygnalizacyjne SP22 mają budowę członową. Rodzaje członów funkcyjnych występujących w przycisku ilustruje rys. A. Przyciski sterownicze lub lampki sygnalizacyjne SP22 dostarczane są jako kompletne wyroby lub w postaci członów stanowiących elementy funkcjonalne przycisku lub lampki. Budowa członowa przycisków i lampek SP22 ułatwia tworzenie potrzebnych wariantów funkcjonalnych przycisków, a także wprowadzenie zmian w istniejących obwodach sterowniczych. Przyciski sterownicze SP22 przewidziane są do wbudowania w znormalizowane otworyo średnicy 22.3 mm, wykonane w pulpitach (tablicach) sterowniczo-sygnalizacyjnych lub bezpośrednio w korpusach maszyn i urządzeń. Część nadpulpitowa przycisków wykonana jest w kolorze czarnym lub pokryta niklem satynowym. |  |  |  | przycisk, przyciski, przycisk sterowniczy, przyciski sterownicze, łącznik, łączniki | SP22 |  | 0.0341 | 0.0431 | 0.05 | 0.05 | 0.07 | Jarosław Modrzyński | 512055136 | j.modrzynski@spamel.com.pl
2800 | SP22-AKG-20\. | PRZYCISK KRYTY BSP ŻÓŁTY 2 ZW PIERŚCIEŃ NIKLOWANY | szt | 1 | 32.79 | PLN | 23 |  |  |  | A | A |  | EDI | 5907723135604 |  |  | SP22-AKG-20\. | 501011 | [5 empty] | 1 | przycisk-sp22-kg.png | SPAMEL_PL_Przycisk_kompletny_SP22_K_AK.pdf | Certyfikat_bezpieczenstwa_sp22_pl.pdf |  | certyfikat_zgodnosci_CE_sp22_pl.pdf |  | Zastosowanie Przyciski sterownicze SP22 służą do załączania bądź rozłączania prądów o natężeniu do 2,5 A, sygnalizacji świetlnej oraz dźwiękowej w pulpitach maszyn, szafach sterowniczych. Przyciski sterownicze i lampki sygnalizacyjne SP22 mają budowę członową. Rodzaje członów funkcyjnych występujących w przycisku ilustruje rys. A. Przyciski sterownicze lub lampki sygnalizacyjne SP22 dostarczane są jako kompletne wyroby lub w postaci członów stanowiących elementy funkcjonalne przycisku lub lampki. Budowa członowa przycisków i lampek SP22 ułatwia tworzenie potrzebnych wariantów funkcjonalnych przycisków, a także wprowadzenie zmian w istniejących obwodach sterowniczych. Przyciski sterownicze SP22 przewidziane są do wbudowania w znormalizowane otworyo średnicy 22.3 mm, wykonane w pulpitach (tablicach) sterowniczo-sygnalizacyjnych lub bezpośrednio w korpusach maszyn i urządzeń. Część nadpulpitowa przycisków wykonana jest w kolorze czarnym lub pokryta niklem satynowym. |  |  |  | przycisk, przyciski, przycisk sterowniczy, przyciski sterownicze, łącznik, łączniki | SP22 |  | 0.0434 | 0.0524 | 0.05 | 0.05 | 0.07 | Jarosław Modrzyński | 512055136 | j.modrzynski@spamel.com.pl
2801 | SP22-AKLB\. | PRZYCISK KRYTY PODŚW BSP BIAŁY PIERŚCIEŃ NIKLOWANY | szt | 1 | 19.37 | PLN | 23 |  |  |  | A | A |  | EDI | 5907723108868 |  |  | SP22-AKLB\. | 501010 | [5 empty] | 1 | naped-sp22-klb.png | SPAMEL_PL_Naped_podswietlany_SP22_KL_AKL.pdf |  |  | certyfikat_zgodnosci_CE_sp22_pl.pdf |  | Zastosowanie Przyciski sterownicze SP22 służą do załączania bądź rozłączania prądów o natężeniu do 2,5 A, sygnalizacji świetlnej oraz dźwiękowej w pulpitach maszyn, szafach sterowniczych. Przyciski sterownicze i lampki sygnalizacyjne SP22 mają budowę członową. Rodzaje członów funkcyjnych występujących w przycisku ilustruje rys. A. Przyciski sterownicze lub lampki sygnalizacyjne SP22 dostarczane są jako kompletne wyroby lub w postaci członów stanowiących elementy funkcjonalne przycisku lub lampki. Budowa członowa przycisków i lampek SP22 ułatwia tworzenie potrzebnych wariantów funkcjonalnych przycisków, a także wprowadzenie zmian w istniejących obwodach sterowniczych. Przyciski sterownicze SP22 przewidziane są do wbudowania w znormalizowane otworyo średnicy 22.3 mm, wykonane w pulpitach (tablicach) sterowniczo-sygnalizacyjnych lub bezpośrednio w korpusach maszyn i urządzeń. Część nadpulpitowa przycisków wykonana jest w kolorze czarnym lub pokryta niklem satynowym. |  |  |  | przycisk, przyciski, przycisk sterowniczy, przyciski sterownicze, łącznik, łączniki | SP22 |  | 0.0116 | 0.0206 | 0.05 | 0.05 | 0.07 | Jarosław Modrzyński | 512055136 | j.modrzynski@spamel.com.pl
2802 | SP22-AKLB-10-24-LED\AC/DC | PRZYCISK KRYTY PODŚW BSP BIAŁY 1 ZW PIERŚCIEŃ NIKLOWANY | szt | 1 | 54.06 | PLN | 23 |  |  |  | A | A |  | EDI | 5907723081826 |  |  | SP22-AKLB-10-24-LED\AC/DC | 501011 | [5 empty] | 1 | przycisk-sp22-klb.png | SPAMEL_PL_Przycisk_kompletny_podswietlany_SP22_KL_AKL.pdf | Certyfikat_bezpieczenstwa_sp22_pl.pdf |  | certyfikat_zgodnosci_CE_sp22_pl.pdf |  | Zastosowanie Przyciski sterownicze SP22 służą do załączania bądź rozłączania prądów o natężeniu do 2,5 A, sygnalizacji świetlnej oraz dźwiękowej w pulpitach maszyn, szafach sterowniczych. Przyciski sterownicze i lampki sygnalizacyjne SP22 mają budowę członową. Rodzaje członów funkcyjnych występujących w przycisku ilustruje rys. A. Przyciski sterownicze lub lampki sygnalizacyjne SP22 dostarczane są jako kompletne wyroby lub w postaci członów stanowiących elementy funkcjonalne przycisku lub lampki. Budowa członowa przycisków i lampek SP22 ułatwia tworzenie potrzebnych wariantów funkcjonalnych przycisków, a także wprowadzenie zmian w istniejących obwodach sterowniczych. Przyciski sterownicze SP22 przewidziane są do wbudowania w znormalizowane otworyo średnicy 22.3 mm, wykonane w pulpitach (tablicach) sterowniczo-sygnalizacyjnych lub bezpośrednio w korpusach maszyn i urządzeń. Część nadpulpitowa przycisków wykonana jest w kolorze czarnym lub pokryta niklem satynowym. |  |  |  | przycisk, przyciski, przycisk sterowniczy, przyciski sterownicze, łącznik, łączniki | SP22 |  | 0.0401 | 0.0491 | 0.05 | 0.05 | 0.07 | Jarosław Modrzyński | 512055136 | j.modrzynski@spamel.com.pl
2803 | SP22-AKLB-11-230-LED\AC | PRZYCISK KRYTY PODŚW BSP BIAŁY 1ZW1ROZ PIERŚCIEŃ NIKLOWANY | szt | 1 | 62.34 | PLN | 23 |  |  |  | A | A |  | EDI | 5907723111080 |  |  | SP22-AKLB-11-230-LED\AC | 501011 | [5 empty] | 1 | przycisk-sp22-klb.png | SPAMEL_PL_Przycisk_kompletny_podswietlany_SP22_KL_AKL.pdf | Certyfikat_bezpieczenstwa_sp22_pl.pdf |  | certyfikat_zgodnosci_CE_sp22_pl.pdf |  | Zastosowanie Przyciski sterownicze SP22 służą do załączania bądź rozłączania prądów o natężeniu do 2,5 A, sygnalizacji świetlnej oraz dźwiękowej w pulpitach maszyn, szafach sterowniczych. Przyciski sterownicze i lampki sygnalizacyjne SP22 mają budowę członową. Rodzaje członów funkcyjnych występujących w przycisku ilustruje rys. A. Przyciski sterownicze lub lampki sygnalizacyjne SP22 dostarczane są jako kompletne wyroby lub w postaci członów stanowiących elementy funkcjonalne przycisku lub lampki. Budowa członowa przycisków i lampek SP22 ułatwia tworzenie potrzebnych wariantów funkcjonalnych przycisków, a także wprowadzenie zmian w istniejących obwodach sterowniczych. Przyciski sterownicze SP22 przewidziane są do wbudowania w znormalizowane otworyo średnicy 22.3 mm, wykonane w pulpitach (tablicach) sterowniczo-sygnalizacyjnych lub bezpośrednio w korpusach maszyn i urządzeń. Część nadpulpitowa przycisków wykonana jest w kolorze czarnym lub pokryta niklem satynowym. |  |  |  | przycisk, przyciski, przycisk sterowniczy, przyciski sterownicze, łącznik, łączniki | SP22 |  | 0.0541 | 0.0631 | 0.05 | 0.05 | 0.07 | Jarosław Modrzyński | 512055136 | j.modrzynski@spamel.com.pl
2804 | SP22-AKLB-11-24-LED\AC/DC | PRZYCISK KRYTY PODŚW BSP BIAŁY 1 ZW 1ROZ PIERŚCIEŃ NIKLOWANY | szt | 1 | 62.34 | PLN | 23 |  |  |  | A | A |  | EDI | 5907723114371 |  |  | SP22-AKLB-11-24-LED\AC/DC | 501011 | [5 empty] | 1 | przycisk-sp22-klb.png | SPAMEL_PL_Przycisk_kompletny_podswietlany_SP22_KL_AKL.pdf | Certyfikat_bezpieczenstwa_sp22_pl.pdf |  | certyfikat_zgodnosci_CE_sp22_pl.pdf |  | Zastosowanie Przyciski sterownicze SP22 służą do załączania bądź rozłączania prądów o natężeniu do 2,5 A, sygnalizacji świetlnej oraz dźwiękowej w pulpitach maszyn, szafach sterowniczych. Przyciski sterownicze i lampki sygnalizacyjne SP22 mają budowę członową. Rodzaje członów funkcyjnych występujących w przycisku ilustruje rys. A. Przyciski sterownicze lub lampki sygnalizacyjne SP22 dostarczane są jako kompletne wyroby lub w postaci członów stanowiących elementy funkcjonalne przycisku lub lampki. Budowa członowa przycisków i lampek SP22 ułatwia tworzenie potrzebnych wariantów funkcjonalnych przycisków, a także wprowadzenie zmian w istniejących obwodach sterowniczych. Przyciski sterownicze SP22 przewidziane są do wbudowania w znormalizowane otworyo średnicy 22.3 mm, wykonane w pulpitach (tablicach) sterowniczo-sygnalizacyjnych lub bezpośrednio w korpusach maszyn i urządzeń. Część nadpulpitowa przycisków wykonana jest w kolorze czarnym lub pokryta niklem satynowym. |  |  |  | przycisk, przyciski, przycisk sterowniczy, przyciski sterownicze, łącznik, łączniki | SP22 |  | 0.0494 | 0.0584 | 0.05 | 0.05 | 0.07 | Jarosław Modrzyński | 512055136 | j.modrzynski@spamel.com.pl
2805 | SP22-AKLB-20-24-LED\AC/DC | PRZYCISK KRYTY PODŚW BSP BIAŁY 2 ZW PIERŚCIEŃ NIKLOWANY | szt | 1 | 62.34 | PLN | 23 |  |  |  | A | A |  | EDI | 5907723163157 |  |  | SP22-AKLB-20-24-LED\AC/DC | 501011 | [5 empty] | 1 | przycisk-sp22-klb.png | SPAMEL_PL_Przycisk_kompletny_podswietlany_SP22_KL_AKL.pdf | Certyfikat_bezpieczenstwa_sp22_pl.pdf |  | certyfikat_zgodnosci_CE_sp22_pl.pdf |  | Zastosowanie Przyciski sterownicze SP22 służą do załączania bądź rozłączania prądów o natężeniu do 2,5 A, sygnalizacji świetlnej oraz dźwiękowej w pulpitach maszyn, szafach sterowniczych. Przyciski sterownicze i lampki sygnalizacyjne SP22 mają budowę członową. Rodzaje członów funkcyjnych występujących w przycisku ilustruje rys. A. Przyciski sterownicze lub lampki sygnalizacyjne SP22 dostarczane są jako kompletne wyroby lub w postaci członów stanowiących elementy funkcjonalne przycisku lub lampki. Budowa członowa przycisków i lampek SP22 ułatwia tworzenie potrzebnych wariantów funkcjonalnych przycisków, a także wprowadzenie zmian w istniejących obwodach sterowniczych. Przyciski sterownicze SP22 przewidziane są do wbudowania w znormalizowane otworyo średnicy 22.3 mm, wykonane w pulpitach (tablicach) sterowniczo-sygnalizacyjnych lub bezpośrednio w korpusach maszyn i urządzeń. Część nadpulpitowa przycisków wykonana jest w kolorze czarnym lub pokryta niklem satynowym. |  |  |  | przycisk, przyciski, przycisk sterowniczy, przyciski sterownicze, łącznik, łączniki | SP22 |  | 0.0494 | 0.0584 | 0.05 | 0.05 | 0.07 | Jarosław Modrzyński | 512055136 | j.modrzynski@spamel.com.pl
2806 | SP22-AKLC\. | PRZYCISK KRYTY PODŚW BSP CZERWONY PIERŚCIEŃ NIKLOWANY | szt | 1 | 19.37 | PLN | 23 |  |  |  | A | A |  | EDI | 5907723102712 |  |  | SP22-AKLC\. | 501010 | [5 empty] | 1 | naped-sp22-klc.png | SPAMEL_PL_Naped_podswietlany_SP22_KL_AKL.pdf |  |  | certyfikat_zgodnosci_CE_sp22_pl.pdf |  | Zastosowanie Przyciski sterownicze SP22 służą do załączania bądź rozłączania prądów o natężeniu do 2,5 A, sygnalizacji świetlnej oraz dźwiękowej w pulpitach maszyn, szafach sterowniczych. Przyciski sterownicze i lampki sygnalizacyjne SP22 mają budowę członową. Rodzaje członów funkcyjnych występujących w przycisku ilustruje rys. A. Przyciski sterownicze lub lampki sygnalizacyjne SP22 dostarczane są jako kompletne wyroby lub w postaci członów stanowiących elementy funkcjonalne przycisku lub lampki. Budowa członowa przycisków i lampek SP22 ułatwia tworzenie potrzebnych wariantów funkcjonalnych przycisków, a także wprowadzenie zmian w istniejących obwodach sterowniczych. Przyciski sterownicze SP22 przewidziane są do wbudowania w znormalizowane otworyo średnicy 22.3 mm, wykonane w pulpitach (tablicach) sterowniczo-sygnalizacyjnych lub bezpośrednio w korpusach maszyn i urządzeń. Część nadpulpitowa przycisków wykonana jest w kolorze czarnym lub pokryta niklem satynowym. |  |  |  | przycisk, przyciski, przycisk sterowniczy, przyciski sterownicze, łącznik, łączniki | SP22 |  | 0.0116 | 0.0206 | 0.05 | 0.05 | 0.07 | Jarosław Modrzyński | 512055136 | j.modrzynski@spamel.com.pl
2807 | SP22-AKLC-10-230-LED\AC-4 | PRZYCISK KRYTY PODŚ.BSP CZERWONY 1ZW PIERŚCIEŃ NIKLOWANY"START" | szt | 1 | 44.12 | PLN | 23 |  |  |  | A | A |  | EDI | 5907723167971 |  |  | SP22-AKLC-10-230-LED\AC-4 | 501011 | [5 empty] | 1 | przycisk-sp22-klc.png | SPAMEL_PL_Przycisk_kompletny_podswietlany_SP22_KL_AKL.pdf | Certyfikat_bezpieczenstwa_sp22_pl.pdf |  | certyfikat_zgodnosci_CE_sp22_pl.pdf |  | Zastosowanie Przyciski sterownicze SP22 służą do załączania bądź rozłączania prądów o natężeniu do 2,5 A, sygnalizacji świetlnej oraz dźwiękowej w pulpitach maszyn, szafach sterowniczych. Przyciski sterownicze i lampki sygnalizacyjne SP22 mają budowę członową. Rodzaje członów funkcyjnych występujących w przycisku ilustruje rys. A. Przyciski sterownicze lub lampki sygnalizacyjne SP22 dostarczane są jako kompletne wyroby lub w postaci członów stanowiących elementy funkcjonalne przycisku lub lampki. Budowa członowa przycisków i lampek SP22 ułatwia tworzenie potrzebnych wariantów funkcjonalnych przycisków, a także wprowadzenie zmian w istniejących obwodach sterowniczych. Przyciski sterownicze SP22 przewidziane są do wbudowania w znormalizowane otworyo średnicy 22.3 mm, wykonane w pulpitach (tablicach) sterowniczo-sygnalizacyjnych lub bezpośrednio w korpusach maszyn i urządzeń. Część nadpulpitowa przycisków wykonana jest w kolorze czarnym lub pokryta niklem satynowym. |  |  |  | przycisk, przyciski, przycisk sterowniczy, przyciski sterownicze, łącznik, łączniki | SP22 |  | 0.0453 | 0.0543 | 0.05 | 0.05 | 0.07 | Jarosław Modrzyński | 512055136 | j.modrzynski@spamel.com.pl
2808 | SP22-AKLC-10-24-LED\AC/DC | PRZYCISK KRYTY PODŚW BSP CZERWONY 1 ZW PIERŚCIEŃ NIKLOWANY | szt | 1 | 44.12 | PLN | 23 |  |  |  | A | A |  | EDI | 5907723081833 |  |  | SP22-AKLC-10-24-LED\AC/DC | 501011 | [5 empty] | 1 | przycisk-sp22-klc.png | SPAMEL_PL_Przycisk_kompletny_podswietlany_SP22_KL_AKL.pdf | Certyfikat_bezpieczenstwa_sp22_pl.pdf |  | certyfikat_zgodnosci_CE_sp22_pl.pdf |  | Zastosowanie Przyciski sterownicze SP22 służą do załączania bądź rozłączania prądów o natężeniu do 2,5 A, sygnalizacji świetlnej oraz dźwiękowej w pulpitach maszyn, szafach sterowniczych. Przyciski sterownicze i lampki sygnalizacyjne SP22 mają budowę członową. Rodzaje członów funkcyjnych występujących w przycisku ilustruje rys. A. Przyciski sterownicze lub lampki sygnalizacyjne SP22 dostarczane są jako kompletne wyroby lub w postaci członów stanowiących elementy funkcjonalne przycisku lub lampki. Budowa członowa przycisków i lampek SP22 ułatwia tworzenie potrzebnych wariantów funkcjonalnych przycisków, a także wprowadzenie zmian w istniejących obwodach sterowniczych. Przyciski sterownicze SP22 przewidziane są do wbudowania w znormalizowane otworyo średnicy 22.3 mm, wykonane w pulpitach (tablicach) sterowniczo-sygnalizacyjnych lub bezpośrednio w korpusach maszyn i urządzeń. Część nadpulpitowa przycisków wykonana jest w kolorze czarnym lub pokryta niklem satynowym. |  |  |  | przycisk, przyciski, przycisk sterowniczy, przyciski sterownicze, łącznik, łączniki | SP22 |  | 0.0401 | 0.0491 | 0.05 | 0.05 | 0.07 | Jarosław Modrzyński | 512055136 | j.modrzynski@spamel.com.pl
2809 | SP22-AKLC-11-230-BA9\. | PRZYCISK KRYTY PODŚW BSP CZERWONY 1ZW1RZ PIERŚCIEŃ NIKLOWANY | szt | 1 | 54.34 | PLN | 23 |  |  |  | A | A |  | EDI | 5907723113305 |  |  | SP22-AKLC-11-230-BA9\. | 501011 | [5 empty] | 1 | przycisk-sp22-klc.png | SPAMEL_PL_Przycisk_kompletny_podswietlany_SP22_KL_AKL.pdf | Certyfikat_bezpieczenstwa_sp22_pl.pdf |  | certyfikat_zgodnosci_CE_sp22_pl.pdf |  | Zastosowanie Przyciski sterownicze SP22 służą do załączania bądź rozłączania prądów o natężeniu do 2,5 A, sygnalizacji świetlnej oraz dźwiękowej w pulpitach maszyn, szafach sterowniczych. Przyciski sterownicze i lampki sygnalizacyjne SP22 mają budowę członową. Rodzaje członów funkcyjnych występujących w przycisku ilustruje rys. A. Przyciski sterownicze lub lampki sygnalizacyjne SP22 dostarczane są jako kompletne wyroby lub w postaci członów stanowiących elementy funkcjonalne przycisku lub lampki. Budowa członowa przycisków i lampek SP22 ułatwia tworzenie potrzebnych wariantów funkcjonalnych przycisków, a także wprowadzenie zmian w istniejących obwodach sterowniczych. Przyciski sterownicze SP22 przewidziane są do wbudowania w znormalizowane otworyo średnicy 22.3 mm, wykonane w pulpitach (tablicach) sterowniczo-sygnalizacyjnych lub bezpośrednio w korpusach maszyn i urządzeń. Część nadpulpitowa przycisków wykonana jest w kolorze czarnym lub pokryta niklem satynowym. |  |  |  | przycisk, przyciski, przycisk sterowniczy, przyciski sterownicze, łącznik, łączniki | SP22 |  | 0.0546 | 0.0636 | 0.05 | 0.05 | 0.07 | Jarosław Modrzyński | 512055136 | j.modrzynski@spamel.com.pl
2810 | SP22-AKLC-11-230-LED\AC | PRZYCISK KRYTY PODŚ.BSP CZERWONY 1ZW1ROZ PIERŚCIEŃ NIKLOWANY | szt | 1 | 52.41 | PLN | 23 |  |  |  | A | A |  | EDI | 5907723133006 |  |  | SP22-AKLC-11-230-LED\AC | 501011 | [5 empty] | 1 | przycisk-sp22-klc.png | SPAMEL_PL_Przycisk_kompletny_podswietlany_SP22_KL_AKL.pdf | Certyfikat_bezpieczenstwa_sp22_pl.pdf |  | certyfikat_zgodnosci_CE_sp22_pl.pdf |  | Zastosowanie Przyciski sterownicze SP22 służą do załączania bądź rozłączania prądów o natężeniu do 2,5 A, sygnalizacji świetlnej oraz dźwiękowej w pulpitach maszyn, szafach sterowniczych. Przyciski sterownicze i lampki sygnalizacyjne SP22 mają budowę członową. Rodzaje członów funkcyjnych występujących w przycisku ilustruje rys. A. Przyciski sterownicze lub lampki sygnalizacyjne SP22 dostarczane są jako kompletne wyroby lub w postaci członów stanowiących elementy funkcjonalne przycisku lub lampki. Budowa członowa przycisków i lampek SP22 ułatwia tworzenie potrzebnych wariantów funkcjonalnych przycisków, a także wprowadzenie zmian w istniejących obwodach sterowniczych. Przyciski sterownicze SP22 przewidziane są do wbudowania w znormalizowane otworyo średnicy 22.3 mm, wykonane w pulpitach (tablicach) sterowniczo-sygnalizacyjnych lub bezpośrednio w korpusach maszyn i urządzeń. Część nadpulpitowa przycisków wykonana jest w kolorze czarnym lub pokryta niklem satynowym. |  |  |  | przycisk, przyciski, przycisk sterowniczy, przyciski sterownicze, łącznik, łączniki | SP22 |  | 0.0546 | 0.0636 | 0.05 | 0.05 | 0.07 | Jarosław Modrzyński | 512055136 | j.modrzynski@spamel.com.pl
2811 | SP22-AKLC-11-24-BA9S\. | PRZYCISK KRYTY PODŚW BSP CZERWONY 1ZW1RZ PIERŚCIEŃ NIKLOWANY | szt | 1 | 50.8 | PLN | 23 |  |  |  | A | A |  | EDI | 5907723106031 |  |  | SP22-AKLC-11-24-BA9S\. | 501011 | [5 empty] | 1 | przycisk-sp22-klc.png | SPAMEL_PL_Przycisk_kompletny_podswietlany_SP22_KL_AKL.pdf | Certyfikat_bezpieczenstwa_sp22_pl.pdf |  | certyfikat_zgodnosci_CE_sp22_pl.pdf |  | Zastosowanie Przyciski sterownicze SP22 służą do załączania bądź rozłączania prądów o natężeniu do 2,5 A, sygnalizacji świetlnej oraz dźwiękowej w pulpitach maszyn, szafach sterowniczych. Przyciski sterownicze i lampki sygnalizacyjne SP22 mają budowę członową. Rodzaje członów funkcyjnych występujących w przycisku ilustruje rys. A. Przyciski sterownicze lub lampki sygnalizacyjne SP22 dostarczane są jako kompletne wyroby lub w postaci członów stanowiących elementy funkcjonalne przycisku lub lampki. Budowa członowa przycisków i lampek SP22 ułatwia tworzenie potrzebnych wariantów funkcjonalnych przycisków, a także wprowadzenie zmian w istniejących obwodach sterowniczych. Przyciski sterownicze SP22 przewidziane są do wbudowania w znormalizowane otworyo średnicy 22.3 mm, wykonane w pulpitach (tablicach) sterowniczo-sygnalizacyjnych lub bezpośrednio w korpusach maszyn i urządzeń. Część nadpulpitowa przycisków wykonana jest w kolorze czarnym lub pokryta niklem satynowym. |  |  |  | przycisk, przyciski, przycisk sterowniczy, przyciski sterownicze, łącznik, łączniki | SP22 |  | 0.0538 | 0.0628 | 0.05 | 0.05 | 0.07 | Jarosław Modrzyński | 512055136 | j.modrzynski@spamel.com.pl
2812 | SP22-AKLC-20-24-BA9S\. | PRZYCISK KRYTY PODŚW BSP CZERWONY 2ZW PIERŚCIEŃ NIKLOWANY | szt | 1 | 50.8 | PLN | 23 |  |  |  | A | A |  | EDI | 5907723154988 |  |  | SP22-AKLC-20-24-BA9S\. | 501011 | [5 empty] | 1 | przycisk-sp22-klc.png | SPAMEL_PL_Przycisk_kompletny_podswietlany_SP22_KL_AKL.pdf | Certyfikat_bezpieczenstwa_sp22_pl.pdf |  | certyfikat_zgodnosci_CE_sp22_pl.pdf |  | Zastosowanie Przyciski sterownicze SP22 służą do załączania bądź rozłączania prądów o natężeniu do 2,5 A, sygnalizacji świetlnej oraz dźwiękowej w pulpitach maszyn, szafach sterowniczych. Przyciski sterownicze i lampki sygnalizacyjne SP22 mają budowę członową. Rodzaje członów funkcyjnych występujących w przycisku ilustruje rys. A. Przyciski sterownicze lub lampki sygnalizacyjne SP22 dostarczane są jako kompletne wyroby lub w postaci członów stanowiących elementy funkcjonalne przycisku lub lampki. Budowa członowa przycisków i lampek SP22 ułatwia tworzenie potrzebnych wariantów funkcjonalnych przycisków, a także wprowadzenie zmian w istniejących obwodach sterowniczych. Przyciski sterownicze SP22 przewidziane są do wbudowania w znormalizowane otworyo średnicy 22.3 mm, wykonane w pulpitach (tablicach) sterowniczo-sygnalizacyjnych lub bezpośrednio w korpusach maszyn i urządzeń. Część nadpulpitowa przycisków wykonana jest w kolorze czarnym lub pokryta niklem satynowym. |  |  |  | przycisk, przyciski, przycisk sterowniczy, przyciski sterownicze, łącznik, łączniki | SP22 |  | 0.0538 | 0.0628 | 0.05 | 0.05 | 0.07 | Jarosław Modrzyński | 512055136 | j.modrzynski@spamel.com.pl
2813 | SP22-AKLC-21-220-LED\DC | PRZYCISK KRYTY PODŚW CZERWON 2ZW1ROZ PIERŚCIEŃ NIKLOWANY | szt | 1 | 68.99 | PLN | 23 |  |  |  | A | A |  | EDI | 5907723156951 |  |  | SP22-AKLC-21-220-LED\DC | 501011 | [5 empty] | 1 | przycisk-sp22-klc.png | SPAMEL_PL_Przycisk_kompletny_podswietlany_SP22_KL_AKL.pdf | Certyfikat_bezpieczenstwa_sp22_pl.pdf |  | certyfikat_zgodnosci_CE_sp22_pl.pdf |  | Zastosowanie Przyciski sterownicze SP22 służą do załączania bądź rozłączania prądów o natężeniu do 2,5 A, sygnalizacji świetlnej oraz dźwiękowej w pulpitach maszyn, szafach sterowniczych. Przyciski sterownicze i lampki sygnalizacyjne SP22 mają budowę członową. Rodzaje członów funkcyjnych występujących w przycisku ilustruje rys. A. Przyciski sterownicze lub lampki sygnalizacyjne SP22 dostarczane są jako kompletne wyroby lub w postaci członów stanowiących elementy funkcjonalne przycisku lub lampki. Budowa członowa przycisków i lampek SP22 ułatwia tworzenie potrzebnych wariantów funkcjonalnych przycisków, a także wprowadzenie zmian w istniejących obwodach sterowniczych. Przyciski sterownicze SP22 przewidziane są do wbudowania w znormalizowane otworyo średnicy 22.3 mm, wykonane w pulpitach (tablicach) sterowniczo-sygnalizacyjnych lub bezpośrednio w korpusach maszyn i urządzeń. Część nadpulpitowa przycisków wykonana jest w kolorze czarnym lub pokryta niklem satynowym. |  |  |  | przycisk, przyciski, przycisk sterowniczy, przyciski sterownicze, łącznik, łączniki | SP22 |  | 0.0638 | 0.0728 | 0.05 | 0.05 | 0.07 | Jarosław Modrzyński | 512055136 | j.modrzynski@spamel.com.pl
2814 | SP22-AKLG\. | PRZYCISK KRYTY PODŚW BSP NIEBIESKI PIERŚCIEŃ NIKLOWANY | szt | 1 | 19.37 | PLN | 23 |  |  |  | A | A |  | EDI | 5907723147225 |  |  | SP22-AKLG\. | 501010 | [5 empty] | 1 | naped-sp22-klg.png | SPAMEL_PL_Naped_podswietlany_SP22_KL_AKL.pdf |  |  | certyfikat_zgodnosci_CE_sp22_pl.pdf |  | Zastosowanie Przyciski sterownicze SP22 służą do załączania bądź rozłączania prądów o natężeniu do 2,5 A, sygnalizacji świetlnej oraz dźwiękowej w pulpitach maszyn, szafach sterowniczych. Przyciski sterownicze i lampki sygnalizacyjne SP22 mają budowę członową. Rodzaje członów funkcyjnych występujących w przycisku ilustruje rys. A. Przyciski sterownicze lub lampki sygnalizacyjne SP22 dostarczane są jako kompletne wyroby lub w postaci członów stanowiących elementy funkcjonalne przycisku lub lampki. Budowa członowa przycisków i lampek SP22 ułatwia tworzenie potrzebnych wariantów funkcjonalnych przycisków, a także wprowadzenie zmian w istniejących obwodach sterowniczych. Przyciski sterownicze SP22 przewidziane są do wbudowania w znormalizowane otworyo średnicy 22.3 mm, wykonane w pulpitach (tablicach) sterowniczo-sygnalizacyjnych lub bezpośrednio w korpusach maszyn i urządzeń. Część nadpulpitowa przycisków wykonana jest w kolorze czarnym lub pokryta niklem satynowym. |  |  |  | przycisk, przyciski, przycisk sterowniczy, przyciski sterownicze, łącznik, łączniki | SP22 |  | 0.0116 | 0.0206 | 0.05 | 0.05 | 0.07 | Jarosław Modrzyński | 512055136 | j.modrzynski@spamel.com.pl
2815 | SP22-AKLG-10-24-BA9S\. | PRZYCISK KRYTY PODŚW BSP ŻÓŁTY 1 ZW PIERŚCIEŃ NIKLOWANY | szt | 1 | 42.27 | PLN | 23 |  |  |  | A | A |  | EDI | 5907723123625 |  |  | SP22-AKLG-10-24-BA9S\. | 501011 | [5 empty] | 1 | przycisk-sp22-klg.png | SPAMEL_PL_Przycisk_kompletny_podswietlany_SP22_KL_AKL.pdf | Certyfikat_bezpieczenstwa_sp22_pl.pdf |  | certyfikat_zgodnosci_CE_sp22_pl.pdf |  | Zastosowanie Przyciski sterownicze SP22 służą do załączania bądź rozłączania prądów o natężeniu do 2,5 A, sygnalizacji świetlnej oraz dźwiękowej w pulpitach maszyn, szafach sterowniczych. Przyciski sterownicze i lampki sygnalizacyjne SP22 mają budowę członową. Rodzaje członów funkcyjnych występujących w przycisku ilustruje rys. A. Przyciski sterownicze lub lampki sygnalizacyjne SP22 dostarczane są jako kompletne wyroby lub w postaci członów stanowiących elementy funkcjonalne przycisku lub lampki. Budowa członowa przycisków i lampek SP22 ułatwia tworzenie potrzebnych wariantów funkcjonalnych przycisków, a także wprowadzenie zmian w istniejących obwodach sterowniczych. Przyciski sterownicze SP22 przewidziane są do wbudowania w znormalizowane otworyo średnicy 22.3 mm, wykonane w pulpitach (tablicach) sterowniczo-sygnalizacyjnych lub bezpośrednio w korpusach maszyn i urządzeń. Część nadpulpitowa przycisków wykonana jest w kolorze czarnym lub pokryta niklem satynowym. |  |  |  | przycisk, przyciski, przycisk sterowniczy, przyciski sterownicze, łącznik, łączniki | SP22 |  | 0.0446 | 0.0536 | 0.05 | 0.05 | 0.07 | Jarosław Modrzyński | 512055136 | j.modrzynski@spamel.com.pl
2816 | SP22-AKLG-10-24-LED\AC/DC | PRZYCISK KRYTY PODŚW BSP ŻÓŁTY 1 ZW PIERŚCIEŃ NIKLOWANY | szt | 1 | 54.06 | PLN | 23 |  |  |  | A | A |  | EDI | 5907723092662 |  |  | SP22-AKLG-10-24-LED\AC/DC | 501011 | [5 empty] | 1 | przycisk-sp22-klg.png | SPAMEL_PL_Przycisk_kompletny_podswietlany_SP22_KL_AKL.pdf | Certyfikat_bezpieczenstwa_sp22_pl.pdf |  | certyfikat_zgodnosci_CE_sp22_pl.pdf |  | Zastosowanie Przyciski sterownicze SP22 służą do załączania bądź rozłączania prądów o natężeniu do 2,5 A, sygnalizacji świetlnej oraz dźwiękowej w pulpitach maszyn, szafach sterowniczych. Przyciski sterownicze i lampki sygnalizacyjne SP22 mają budowę członową. Rodzaje członów funkcyjnych występujących w przycisku ilustruje rys. A. Przyciski sterownicze lub lampki sygnalizacyjne SP22 dostarczane są jako kompletne wyroby lub w postaci członów stanowiących elementy funkcjonalne przycisku lub lampki. Budowa członowa przycisków i lampek SP22 ułatwia tworzenie potrzebnych wariantów funkcjonalnych przycisków, a także wprowadzenie zmian w istniejących obwodach sterowniczych. Przyciski sterownicze SP22 przewidziane są do wbudowania w znormalizowane otworyo średnicy 22.3 mm, wykonane w pulpitach (tablicach) sterowniczo-sygnalizacyjnych lub bezpośrednio w korpusach maszyn i urządzeń. Część nadpulpitowa przycisków wykonana jest w kolorze czarnym lub pokryta niklem satynowym. |  |  |  | przycisk, przyciski, przycisk sterowniczy, przyciski sterownicze, łącznik, łączniki | SP22 |  | 0.0401 | 0.0491 | 0.05 | 0.05 | 0.07 | Jarosław Modrzyński | 512055136 | j.modrzynski@spamel.com.pl
2817 | SP22-AKLG-11-230-LED\AC | PRZYCISK KRYTY PODŚW BSP ŻÓŁTY 1 ZW 1ROZ PIERŚCIEŃ NIKLOWANY | szt | 1 | 63.65 | PLN | 23 |  |  |  | A | A |  | EDI | 5907723154711 |  |  | SP22-AKLG-11-230-LED\AC | 501011 | [5 empty] | 1 | przycisk-sp22-klg.png | SPAMEL_PL_Przycisk_kompletny_podswietlany_SP22_KL_AKL.pdf | Certyfikat_bezpieczenstwa_sp22_pl.pdf |  | certyfikat_zgodnosci_CE_sp22_pl.pdf |  | Zastosowanie Przyciski sterownicze SP22 służą do załączania bądź rozłączania prądów o natężeniu do 2,5 A, sygnalizacji świetlnej oraz dźwiękowej w pulpitach maszyn, szafach sterowniczych. Przyciski sterownicze i lampki sygnalizacyjne SP22 mają budowę członową. Rodzaje członów funkcyjnych występujących w przycisku ilustruje rys. A. Przyciski sterownicze lub lampki sygnalizacyjne SP22 dostarczane są jako kompletne wyroby lub w postaci członów stanowiących elementy funkcjonalne przycisku lub lampki. Budowa członowa przycisków i lampek SP22 ułatwia tworzenie potrzebnych wariantów funkcjonalnych przycisków, a także wprowadzenie zmian w istniejących obwodach sterowniczych. Przyciski sterownicze SP22 przewidziane są do wbudowania w znormalizowane otworyo średnicy 22.3 mm, wykonane w pulpitach (tablicach) sterowniczo-sygnalizacyjnych lub bezpośrednio w korpusach maszyn i urządzeń. Część nadpulpitowa przycisków wykonana jest w kolorze czarnym lub pokryta niklem satynowym. |  |  |  | przycisk, przyciski, przycisk sterowniczy, przyciski sterownicze, łącznik, łączniki | SP22 |  | 0.0546 | 0.0636 | 0.05 | 0.05 | 0.07 | Jarosław Modrzyński | 512055136 | j.modrzynski@spamel.com.pl
2818 | SP22-AKLG-11-24-BA9S\. | PRZYCISK KRYTY PODŚW BSP ŻÓŁTY 1ZW1ROZ PIERŚCIEŃ NIKLOWANY | szt | 1 | 50.8 | PLN | 23 |  |  |  | A | A |  | EDI | 5907723125216 |  |  | SP22-AKLG-11-24-BA9S\. | 501011 | [5 empty] | 1 | przycisk-sp22-klg.png | SPAMEL_PL_Przycisk_kompletny_podswietlany_SP22_KL_AKL.pdf | Certyfikat_bezpieczenstwa_sp22_pl.pdf |  | certyfikat_zgodnosci_CE_sp22_pl.pdf |  | Zastosowanie Przyciski sterownicze SP22 służą do załączania bądź rozłączania prądów o natężeniu do 2,5 A, sygnalizacji świetlnej oraz dźwiękowej w pulpitach maszyn, szafach sterowniczych. Przyciski sterownicze i lampki sygnalizacyjne SP22 mają budowę członową. Rodzaje członów funkcyjnych występujących w przycisku ilustruje rys. A. Przyciski sterownicze lub lampki sygnalizacyjne SP22 dostarczane są jako kompletne wyroby lub w postaci członów stanowiących elementy funkcjonalne przycisku lub lampki. Budowa członowa przycisków i lampek SP22 ułatwia tworzenie potrzebnych wariantów funkcjonalnych przycisków, a także wprowadzenie zmian w istniejących obwodach sterowniczych. Przyciski sterownicze SP22 przewidziane są do wbudowania w znormalizowane otworyo średnicy 22.3 mm, wykonane w pulpitach (tablicach) sterowniczo-sygnalizacyjnych lub bezpośrednio w korpusach maszyn i urządzeń. Część nadpulpitowa przycisków wykonana jest w kolorze czarnym lub pokryta niklem satynowym. |  |  |  | przycisk, przyciski, przycisk sterowniczy, przyciski sterownicze, łącznik, łączniki | SP22 |  | 0.0538 | 0.0628 | 0.05 | 0.05 | 0.07 | Jarosław Modrzyński | 512055136 | j.modrzynski@spamel.com.pl
2819 | SP22-AKLG-11-24-LED\AC/DC | PRZYCISK KRYTY PODŚW BSP ŻÓŁTY 1 ZW 1ROZ PIERŚCIEŃ NIKLOWANY | szt | 1 | 63.65 | PLN | 23 |  |  |  | A | A |  | EDI | 5907723153165 |  |  | SP22-AKLG-11-24-LED\AC/DC | 501011 | [5 empty] | 1 | przycisk-sp22-klg.png | SPAMEL_PL_Przycisk_kompletny_podswietlany_SP22_KL_AKL.pdf | Certyfikat_bezpieczenstwa_sp22_pl.pdf |  | certyfikat_zgodnosci_CE_sp22_pl.pdf |  | Zastosowanie Przyciski sterownicze SP22 służą do załączania bądź rozłączania prądów o natężeniu do 2,5 A, sygnalizacji świetlnej oraz dźwiękowej w pulpitach maszyn, szafach sterowniczych. Przyciski sterownicze i lampki sygnalizacyjne SP22 mają budowę członową. Rodzaje członów funkcyjnych występujących w przycisku ilustruje rys. A. Przyciski sterownicze lub lampki sygnalizacyjne SP22 dostarczane są jako kompletne wyroby lub w postaci członów stanowiących elementy funkcjonalne przycisku lub lampki. Budowa członowa przycisków i lampek SP22 ułatwia tworzenie potrzebnych wariantów funkcjonalnych przycisków, a także wprowadzenie zmian w istniejących obwodach sterowniczych. Przyciski sterownicze SP22 przewidziane są do wbudowania w znormalizowane otworyo średnicy 22.3 mm, wykonane w pulpitach (tablicach) sterowniczo-sygnalizacyjnych lub bezpośrednio w korpusach maszyn i urządzeń. Część nadpulpitowa przycisków wykonana jest w kolorze czarnym lub pokryta niklem satynowym. |  |  |  | przycisk, przyciski, przycisk sterowniczy, przyciski sterownicze, łącznik, łączniki | SP22 |  | 0.0494 | 0.0584 | 0.05 | 0.05 | 0.07 | Jarosław Modrzyński | 512055136 | j.modrzynski@spamel.com.pl
2820 | SP22-AKLG-20-24-LED\AC/DC | PRZYCISK KRYTY PODŚW BSP ŻÓŁTY 2 ZW PIERŚCIEŃ NIKLOWANY | szt | 1 | 63.65 | PLN | 23 |  |  |  | A | A |  | EDI | 5907723162013 |  |  | SP22-AKLG-20-24-LED\AC/DC | 501011 | [5 empty] | 1 | przycisk-sp22-klg.png | SPAMEL_PL_Przycisk_kompletny_podswietlany_SP22_KL_AKL.pdf | Certyfikat_bezpieczenstwa_sp22_pl.pdf |  | certyfikat_zgodnosci_CE_sp22_pl.pdf |  | Zastosowanie Przyciski sterownicze SP22 służą do załączania bądź rozłączania prądów o natężeniu do 2,5 A, sygnalizacji świetlnej oraz dźwiękowej w pulpitach maszyn, szafach sterowniczych. Przyciski sterownicze i lampki sygnalizacyjne SP22 mają budowę członową. Rodzaje członów funkcyjnych występujących w przycisku ilustruje rys. A. Przyciski sterownicze lub lampki sygnalizacyjne SP22 dostarczane są jako kompletne wyroby lub w postaci członów stanowiących elementy funkcjonalne przycisku lub lampki. Budowa członowa przycisków i lampek SP22 ułatwia tworzenie potrzebnych wariantów funkcjonalnych przycisków, a także wprowadzenie zmian w istniejących obwodach sterowniczych. Przyciski sterownicze SP22 przewidziane są do wbudowania w znormalizowane otworyo średnicy 22.3 mm, wykonane w pulpitach (tablicach) sterowniczo-sygnalizacyjnych lub bezpośrednio w korpusach maszyn i urządzeń. Część nadpulpitowa przycisków wykonana jest w kolorze czarnym lub pokryta niklem satynowym. |  |  |  | przycisk, przyciski, przycisk sterowniczy, przyciski sterownicze, łącznik, łączniki | SP22 |  | 0.0494 | 0.0584 | 0.05 | 0.05 | 0.07 | Jarosław Modrzyński | 512055136 | j.modrzynski@spamel.com.pl
2821 | SP22-AKLG-20-LED.UNI\AC/DC | PRZYCISK KRYTY PODŚW BSP ŻÓŁTY 2ZW AC(24V-230V),DC(24V-110V) | szt | 1 | 68.57 | PLN | 23 |  |  |  | A | A |  | EDI | 5907723109537 |  |  | SP22-AKLG-20-LED.UNI\AC/DC | 501011 | [5 empty] | 1 | przycisk-sp22-klg.png | SPAMEL_PL_Przycisk_kompletny_podswietlany_SP22_KL_AKL.pdf | Certyfikat_bezpieczenstwa_sp22_pl.pdf |  | certyfikat_zgodnosci_CE_sp22_pl.pdf |  | Zastosowanie Przyciski sterownicze SP22 służą do załączania bądź rozłączania prądów o natężeniu do 2,5 A, sygnalizacji świetlnej oraz dźwiękowej w pulpitach maszyn, szafach sterowniczych. Przyciski sterownicze i lampki sygnalizacyjne SP22 mają budowę członową. Rodzaje członów funkcyjnych występujących w przycisku ilustruje rys. A. Przyciski sterownicze lub lampki sygnalizacyjne SP22 dostarczane są jako kompletne wyroby lub w postaci członów stanowiących elementy funkcjonalne przycisku lub lampki. Budowa członowa przycisków i lampek SP22 ułatwia tworzenie potrzebnych wariantów funkcjonalnych przycisków, a także wprowadzenie zmian w istniejących obwodach sterowniczych. Przyciski sterownicze SP22 przewidziane są do wbudowania w znormalizowane otworyo średnicy 22.3 mm, wykonane w pulpitach (tablicach) sterowniczo-sygnalizacyjnych lub bezpośrednio w korpusach maszyn i urządzeń. Część nadpulpitowa przycisków wykonana jest w kolorze czarnym lub pokryta niklem satynowym. |  |  |  | przycisk, przyciski, przycisk sterowniczy, przyciski sterownicze, łącznik, łączniki | SP22 |  | 0.0631 | 0.0721 | 0.05 | 0.05 | 0.07 | Jarosław Modrzyński | 512055136 | j.modrzynski@spamel.com.pl
2822 | SP22-AKLG-21-LED.UNI\AC/DC-3 | PRZYCISK KRYTY PODŚW BSP ŻÓŁTY 2ZW1ROZ AC(24V-230V),DC(24V-110V)"STOP" | szt | 1 | 78.15 | PLN | 23 |  |  |  | A | A |  | EDI | 5907723163898 |  |  | SP22-AKLG-21-LED.UNI\AC/DC-3 | 501011 | [5 empty] | 1 | przycisk-sp22-klg.png | SPAMEL_PL_Przycisk_kompletny_podswietlany_SP22_KL_AKL.pdf | Certyfikat_bezpieczenstwa_sp22_pl.pdf |  | certyfikat_zgodnosci_CE_sp22_pl.pdf |  | Zastosowanie Przyciski sterownicze SP22 służą do załączania bądź rozłączania prądów o natężeniu do 2,5 A, sygnalizacji świetlnej oraz dźwiękowej w pulpitach maszyn, szafach sterowniczych. Przyciski sterownicze i lampki sygnalizacyjne SP22 mają budowę członową. Rodzaje członów funkcyjnych występujących w przycisku ilustruje rys. A. Przyciski sterownicze lub lampki sygnalizacyjne SP22 dostarczane są jako kompletne wyroby lub w postaci członów stanowiących elementy funkcjonalne przycisku lub lampki. Budowa członowa przycisków i lampek SP22 ułatwia tworzenie potrzebnych wariantów funkcjonalnych przycisków, a także wprowadzenie zmian w istniejących obwodach sterowniczych. Przyciski sterownicze SP22 przewidziane są do wbudowania w znormalizowane otworyo średnicy 22.3 mm, wykonane w pulpitach (tablicach) sterowniczo-sygnalizacyjnych lub bezpośrednio w korpusach maszyn i urządzeń. Część nadpulpitowa przycisków wykonana jest w kolorze czarnym lub pokryta niklem satynowym. |  |  |  | przycisk, przyciski, przycisk sterowniczy, przyciski sterownicze, łącznik, łączniki | SP22 |  | 0.0724 | 0.0814 | 0.05 | 0.05 | 0.07 | Jarosław Modrzyński | 512055136 | j.modrzynski@spamel.com.pl
2823 | SP22-AKLN\. | PRZYCISK KRYTY PODŚW BSP NIEBIESKI PIERŚCIEŃ NIKLOWANY | szt | 1 | 19.37 | PLN | 23 |  |  |  | A | A |  | EDI | 5907723108875 |  |  | SP22-AKLN\. | 501010 | [5 empty] | 1 | naped-sp22-kln.png | SPAMEL_PL_Naped_podswietlany_SP22_KL_AKL.pdf |  |  | certyfikat_zgodnosci_CE_sp22_pl.pdf |  | Zastosowanie Przyciski sterownicze SP22 służą do załączania bądź rozłączania prądów o natężeniu do 2,5 A, sygnalizacji świetlnej oraz dźwiękowej w pulpitach maszyn, szafach sterowniczych. Przyciski sterownicze i lampki sygnalizacyjne SP22 mają budowę członową. Rodzaje członów funkcyjnych występujących w przycisku ilustruje rys. A. Przyciski sterownicze lub lampki sygnalizacyjne SP22 dostarczane są jako kompletne wyroby lub w postaci członów stanowiących elementy funkcjonalne przycisku lub lampki. Budowa członowa przycisków i lampek SP22 ułatwia tworzenie potrzebnych wariantów funkcjonalnych przycisków, a także wprowadzenie zmian w istniejących obwodach sterowniczych. Przyciski sterownicze SP22 przewidziane są do wbudowania w znormalizowane otworyo średnicy 22.3 mm, wykonane w pulpitach (tablicach) sterowniczo-sygnalizacyjnych lub bezpośrednio w korpusach maszyn i urządzeń. Część nadpulpitowa przycisków wykonana jest w kolorze czarnym lub pokryta niklem satynowym. |  |  |  | przycisk, przyciski, przycisk sterowniczy, przyciski sterownicze, łącznik, łączniki | SP22 |  | 0.0116 | 0.0206 | 0.05 | 0.05 | 0.07 | Jarosław Modrzyński | 512055136 | j.modrzynski@spamel.com.pl
2824 | SP22-AKLN-10-24-LED\AC/DC | PRZYCISK KRYTY PODŚW BSP NIEBIESKI 1 ZW PIERŚCIEŃ NIKLOWANY | szt | 1 | 54.06 | PLN | 23 |  |  |  | A | A |  | EDI | 5907723081840 |  |  | SP22-AKLN-10-24-LED\AC/DC | 501011 | [5 empty] | 1 | przycisk-sp22-kln.png | SPAMEL_PL_Przycisk_kompletny_podswietlany_SP22_KL_AKL.pdf | Certyfikat_bezpieczenstwa_sp22_pl.pdf |  | certyfikat_zgodnosci_CE_sp22_pl.pdf |  | Zastosowanie Przyciski sterownicze SP22 służą do załączania bądź rozłączania prądów o natężeniu do 2,5 A, sygnalizacji świetlnej oraz dźwiękowej w pulpitach maszyn, szafach sterowniczych. Przyciski sterownicze i lampki sygnalizacyjne SP22 mają budowę członową. Rodzaje członów funkcyjnych występujących w przycisku ilustruje rys. A. Przyciski sterownicze lub lampki sygnalizacyjne SP22 dostarczane są jako kompletne wyroby lub w postaci członów stanowiących elementy funkcjonalne przycisku lub lampki. Budowa członowa przycisków i lampek SP22 ułatwia tworzenie potrzebnych wariantów funkcjonalnych przycisków, a także wprowadzenie zmian w istniejących obwodach sterowniczych. Przyciski sterownicze SP22 przewidziane są do wbudowania w znormalizowane otworyo średnicy 22.3 mm, wykonane w pulpitach (tablicach) sterowniczo-sygnalizacyjnych lub bezpośrednio w korpusach maszyn i urządzeń. Część nadpulpitowa przycisków wykonana jest w kolorze czarnym lub pokryta niklem satynowym. |  |  |  | przycisk, przyciski, przycisk sterowniczy, przyciski sterownicze, łącznik, łączniki | SP22 |  | 0.0401 | 0.0491 | 0.05 | 0.05 | 0.07 | Jarosław Modrzyński | 512055136 | j.modrzynski@spamel.com.pl
2825 | SP22-AKLN-11-24-BA9S\. | PRZYCISK KRYTY PODŚW BSP NIEBIESKI1ZW1RZ PIERŚCIEŃ NIKLOWANY | szt | 1 | 50.8 | PLN | 23 |  |  |  | A | A |  | EDI | 5907723116665 |  |  | SP22-AKLN-11-24-BA9S\. | 501011 | [5 empty] | 1 | przycisk-sp22-kln.png | SPAMEL_PL_Przycisk_kompletny_podswietlany_SP22_KL_AKL.pdf | Certyfikat_bezpieczenstwa_sp22_pl.pdf |  | certyfikat_zgodnosci_CE_sp22_pl.pdf |  | Zastosowanie Przyciski sterownicze SP22 służą do załączania bądź rozłączania prądów o natężeniu do 2,5 A, sygnalizacji świetlnej oraz dźwiękowej w pulpitach maszyn, szafach sterowniczych. Przyciski sterownicze i lampki sygnalizacyjne SP22 mają budowę członową. Rodzaje członów funkcyjnych występujących w przycisku ilustruje rys. A. Przyciski sterownicze lub lampki sygnalizacyjne SP22 dostarczane są jako kompletne wyroby lub w postaci członów stanowiących elementy funkcjonalne przycisku lub lampki. Budowa członowa przycisków i lampek SP22 ułatwia tworzenie potrzebnych wariantów funkcjonalnych przycisków, a także wprowadzenie zmian w istniejących obwodach sterowniczych. Przyciski sterownicze SP22 przewidziane są do wbudowania w znormalizowane otworyo średnicy 22.3 mm, wykonane w pulpitach (tablicach) sterowniczo-sygnalizacyjnych lub bezpośrednio w korpusach maszyn i urządzeń. Część nadpulpitowa przycisków wykonana jest w kolorze czarnym lub pokryta niklem satynowym. |  |  |  | przycisk, przyciski, przycisk sterowniczy, przyciski sterownicze, łącznik, łączniki | SP22 |  | 0.0538 | 0.0628 | 0.05 | 0.05 | 0.07 | Jarosław Modrzyński | 512055136 | j.modrzynski@spamel.com.pl
2826 | SP22-AKLN-20-24-LED\AC/DC | PRZYCISK KRYTY PODŚW BSP NIEBIESKI 2 ZW PIERŚCIEŃ NIKLOWANY | szt | 1 | 63.65 | PLN | 23 |  |  |  | A | A |  | EDI | 5907723162037 |  |  | SP22-AKLN-20-24-LED\AC/DC | 501011 | [5 empty] | 1 | przycisk-sp22-kln.png | SPAMEL_PL_Przycisk_kompletny_podswietlany_SP22_KL_AKL.pdf | Certyfikat_bezpieczenstwa_sp22_pl.pdf |  | certyfikat_zgodnosci_CE_sp22_pl.pdf |  | Zastosowanie Przyciski sterownicze SP22 służą do załączania bądź rozłączania prądów o natężeniu do 2,5 A, sygnalizacji świetlnej oraz dźwiękowej w pulpitach maszyn, szafach sterowniczych. Przyciski sterownicze i lampki sygnalizacyjne SP22 mają budowę członową. Rodzaje członów funkcyjnych występujących w przycisku ilustruje rys. A. Przyciski sterownicze lub lampki sygnalizacyjne SP22 dostarczane są jako kompletne wyroby lub w postaci członów stanowiących elementy funkcjonalne przycisku lub lampki. Budowa członowa przycisków i lampek SP22 ułatwia tworzenie potrzebnych wariantów funkcjonalnych przycisków, a także wprowadzenie zmian w istniejących obwodach sterowniczych. Przyciski sterownicze SP22 przewidziane są do wbudowania w znormalizowane otworyo średnicy 22.3 mm, wykonane w pulpitach (tablicach) sterowniczo-sygnalizacyjnych lub bezpośrednio w korpusach maszyn i urządzeń. Część nadpulpitowa przycisków wykonana jest w kolorze czarnym lub pokryta niklem satynowym. |  |  |  | przycisk, przyciski, przycisk sterowniczy, przyciski sterownicze, łącznik, łączniki | SP22 |  | 0.0494 | 0.0584 | 0.05 | 0.05 | 0.07 | Jarosław Modrzyński | 512055136 | j.modrzynski@spamel.com.pl
2827 | SP22-AKLZ\. | NAPĘD KOMPLETNY KRYTY PODŚW.BSP ZIELONY PIERŚCIEŃ NIKLOWANY | szt | 1 | 19.37 | PLN | 23 |  |  |  | A | A |  | EDI | 5907723068353 |  |  | SP22-AKLZ\. | 501010 | [5 empty] | 1 | naped-sp22-klz.png | SPAMEL_PL_Naped_podswietlany_SP22_KL_AKL.pdf |  |  | certyfikat_zgodnosci_CE_sp22_pl.pdf |  | Zastosowanie Przyciski sterownicze SP22 służą do załączania bądź rozłączania prądów o natężeniu do 2,5 A, sygnalizacji świetlnej oraz dźwiękowej w pulpitach maszyn, szafach sterowniczych. Przyciski sterownicze i lampki sygnalizacyjne SP22 mają budowę członową. Rodzaje członów funkcyjnych występujących w przycisku ilustruje rys. A. Przyciski sterownicze lub lampki sygnalizacyjne SP22 dostarczane są jako kompletne wyroby lub w postaci członów stanowiących elementy funkcjonalne przycisku lub lampki. Budowa członowa przycisków i lampek SP22 ułatwia tworzenie potrzebnych wariantów funkcjonalnych przycisków, a także wprowadzenie zmian w istniejących obwodach sterowniczych. Przyciski sterownicze SP22 przewidziane są do wbudowania w znormalizowane otworyo średnicy 22.3 mm, wykonane w pulpitach (tablicach) sterowniczo-sygnalizacyjnych lub bezpośrednio w korpusach maszyn i urządzeń. Część nadpulpitowa przycisków wykonana jest w kolorze czarnym lub pokryta niklem satynowym. |  |  |  | przycisk, przyciski, przycisk sterowniczy, przyciski sterownicze, łącznik, łączniki | SP22 |  | 0.0116 | 0.0206 | 0.05 | 0.05 | 0.07 | Jarosław Modrzyński | 512055136 | j.modrzynski@spamel.com.pl
2828 | SP22-AKLZ-10-230-BA9\. | PRZYCISK KRYTY PODŚW BSP ZIELONY 1 ZW PIERŚCIEŃ NIKLOWANY | szt | 1 | 45.82 | PLN | 23 |  |  |  | A | A |  | EDI | 5907723062542 |  |  | SP22-AKLZ-10-230-BA9\. | 501011 | [5 empty] | 1 | przycisk-sp22-klz.png | SPAMEL_PL_Przycisk_kompletny_podswietlany_SP22_KL_AKL.pdf | Certyfikat_bezpieczenstwa_sp22_pl.pdf |  | certyfikat_zgodnosci_CE_sp22_pl.pdf |  | Zastosowanie Przyciski sterownicze SP22 służą do załączania bądź rozłączania prądów o natężeniu do 2,5 A, sygnalizacji świetlnej oraz dźwiękowej w pulpitach maszyn, szafach sterowniczych. Przyciski sterownicze i lampki sygnalizacyjne SP22 mają budowę członową. Rodzaje członów funkcyjnych występujących w przycisku ilustruje rys. A. Przyciski sterownicze lub lampki sygnalizacyjne SP22 dostarczane są jako kompletne wyroby lub w postaci członów stanowiących elementy funkcjonalne przycisku lub lampki. Budowa członowa przycisków i lampek SP22 ułatwia tworzenie potrzebnych wariantów funkcjonalnych przycisków, a także wprowadzenie zmian w istniejących obwodach sterowniczych. Przyciski sterownicze SP22 przewidziane są do wbudowania w znormalizowane otworyo średnicy 22.3 mm, wykonane w pulpitach (tablicach) sterowniczo-sygnalizacyjnych lub bezpośrednio w korpusach maszyn i urządzeń. Część nadpulpitowa przycisków wykonana jest w kolorze czarnym lub pokryta niklem satynowym. |  |  |  | przycisk, przyciski, przycisk sterowniczy, przyciski sterownicze, łącznik, łączniki | SP22 |  | 0.0444 | 0.0534 | 0.05 | 0.05 | 0.07 | Jarosław Modrzyński | 512055136 | j.modrzynski@spamel.com.pl
2829 | SP22-AKLZ-10-230-LED\AC | PRZYCISK KRYTY PODŚW BSP ZIELONY 1 ZW PIERŚCIEŃ NIKLOWANY | szt | 1 | 59.03 | PLN | 23 |  |  |  | A | A |  | EDI | 5907723111547 |  |  | SP22-AKLZ-10-230-LED\AC | 501011 | [5 empty] | 1 | przycisk-sp22-klz.png | SPAMEL_PL_Przycisk_kompletny_podswietlany_SP22_KL_AKL.pdf | Certyfikat_bezpieczenstwa_sp22_pl.pdf |  | certyfikat_zgodnosci_CE_sp22_pl.pdf |  | Zastosowanie Przyciski sterownicze SP22 służą do załączania bądź rozłączania prądów o natężeniu do 2,5 A, sygnalizacji świetlnej oraz dźwiękowej w pulpitach maszyn, szafach sterowniczych. Przyciski sterownicze i lampki sygnalizacyjne SP22 mają budowę członową. Rodzaje członów funkcyjnych występujących w przycisku ilustruje rys. A. Przyciski sterownicze lub lampki sygnalizacyjne SP22 dostarczane są jako kompletne wyroby lub w postaci członów stanowiących elementy funkcjonalne przycisku lub lampki. Budowa członowa przycisków i lampek SP22 ułatwia tworzenie potrzebnych wariantów funkcjonalnych przycisków, a także wprowadzenie zmian w istniejących obwodach sterowniczych. Przyciski sterownicze SP22 przewidziane są do wbudowania w znormalizowane otworyo średnicy 22.3 mm, wykonane w pulpitach (tablicach) sterowniczo-sygnalizacyjnych lub bezpośrednio w korpusach maszyn i urządzeń. Część nadpulpitowa przycisków wykonana jest w kolorze czarnym lub pokryta niklem satynowym. |  |  |  | przycisk, przyciski, przycisk sterowniczy, przyciski sterownicze, łącznik, łączniki | SP22 |  | 0.0448 | 0.0538 | 0.05 | 0.05 | 0.07 | Jarosław Modrzyński | 512055136 | j.modrzynski@spamel.com.pl
2830 | SP22-AKLZ-10-24-BA9S\. | PRZYCISK KRYTY PODŚW BSP ZIELONY 1 ZW PIERŚCIEŃ NIKLOWANY | szt | 1 | 42.27 | PLN | 23 |  |  |  | A | A |  | EDI | 5907723062528 |  |  | SP22-AKLZ-10-24-BA9S\. | 501011 | [5 empty] | 1 | przycisk-sp22-klz.png | SPAMEL_PL_Przycisk_kompletny_podswietlany_SP22_KL_AKL.pdf | Certyfikat_bezpieczenstwa_sp22_pl.pdf |  | certyfikat_zgodnosci_CE_sp22_pl.pdf |  | Zastosowanie Przyciski sterownicze SP22 służą do załączania bądź rozłączania prądów o natężeniu do 2,5 A, sygnalizacji świetlnej oraz dźwiękowej w pulpitach maszyn, szafach sterowniczych. Przyciski sterownicze i lampki sygnalizacyjne SP22 mają budowę członową. Rodzaje członów funkcyjnych występujących w przycisku ilustruje rys. A. Przyciski sterownicze lub lampki sygnalizacyjne SP22 dostarczane są jako kompletne wyroby lub w postaci członów stanowiących elementy funkcjonalne przycisku lub lampki. Budowa członowa przycisków i lampek SP22 ułatwia tworzenie potrzebnych wariantów funkcjonalnych przycisków, a także wprowadzenie zmian w istniejących obwodach sterowniczych. Przyciski sterownicze SP22 przewidziane są do wbudowania w znormalizowane otworyo średnicy 22.3 mm, wykonane w pulpitach (tablicach) sterowniczo-sygnalizacyjnych lub bezpośrednio w korpusach maszyn i urządzeń. Część nadpulpitowa przycisków wykonana jest w kolorze czarnym lub pokryta niklem satynowym. |  |  |  | przycisk, przyciski, przycisk sterowniczy, przyciski sterownicze, łącznik, łączniki | SP22 |  | 0.0441 | 0.0531 | 0.05 | 0.05 | 0.07 | Jarosław Modrzyński | 512055136 | j.modrzynski@spamel.com.pl
2831 | SP22-AKLZ-10-24-LED\AC/DC | PRZYCISK KRYTY PODŚW BSP ZIELONY 1 ZW PIERŚCIEŃ NIKLOWANY | szt | 1 | 59.03 | PLN | 23 |  |  |  | A | A |  | EDI | 5907723081819 |  |  | SP22-AKLZ-10-24-LED\AC/DC | 501011 | [5 empty] | 1 | przycisk-sp22-klz.png | SPAMEL_PL_Przycisk_kompletny_podswietlany_SP22_KL_AKL.pdf | Certyfikat_bezpieczenstwa_sp22_pl.pdf |  | certyfikat_zgodnosci_CE_sp22_pl.pdf |  | Zastosowanie Przyciski sterownicze SP22 służą do załączania bądź rozłączania prądów o natężeniu do 2,5 A, sygnalizacji świetlnej oraz dźwiękowej w pulpitach maszyn, szafach sterowniczych. Przyciski sterownicze i lampki sygnalizacyjne SP22 mają budowę członową. Rodzaje członów funkcyjnych występujących w przycisku ilustruje rys. A. Przyciski sterownicze lub lampki sygnalizacyjne SP22 dostarczane są jako kompletne wyroby lub w postaci członów stanowiących elementy funkcjonalne przycisku lub lampki. Budowa członowa przycisków i lampek SP22 ułatwia tworzenie potrzebnych wariantów funkcjonalnych przycisków, a także wprowadzenie zmian w istniejących obwodach sterowniczych. Przyciski sterownicze SP22 przewidziane są do wbudowania w znormalizowane otworyo średnicy 22.3 mm, wykonane w pulpitach (tablicach) sterowniczo-sygnalizacyjnych lub bezpośrednio w korpusach maszyn i urządzeń. Część nadpulpitowa przycisków wykonana jest w kolorze czarnym lub pokryta niklem satynowym. |  |  |  | przycisk, przyciski, przycisk sterowniczy, przyciski sterownicze, łącznik, łączniki | SP22 |  | 0.0401 | 0.0491 | 0.05 | 0.05 | 0.07 | Jarosław Modrzyński | 512055136 | j.modrzynski@spamel.com.pl
2832 | SP22-AKLZ-11-230-BA9\. | PRZYCISK KRYTY PODŚW BSP ZIELONY 1ZW1ROZ PIERŚCIEŃ NIKLOWANY | szt | 1 | 54.34 | PLN | 23 |  |  |  | A | A |  | EDI | 5907723127647 |  |  | SP22-AKLZ-11-230-BA9\. | 501011 | [5 empty] | 1 | przycisk-sp22-klz.png | SPAMEL_PL_Przycisk_kompletny_podswietlany_SP22_KL_AKL.pdf | Certyfikat_bezpieczenstwa_sp22_pl.pdf |  | certyfikat_zgodnosci_CE_sp22_pl.pdf |  | Zastosowanie Przyciski sterownicze SP22 służą do załączania bądź rozłączania prądów o natężeniu do 2,5 A, sygnalizacji świetlnej oraz dźwiękowej w pulpitach maszyn, szafach sterowniczych. Przyciski sterownicze i lampki sygnalizacyjne SP22 mają budowę członową. Rodzaje członów funkcyjnych występujących w przycisku ilustruje rys. A. Przyciski sterownicze lub lampki sygnalizacyjne SP22 dostarczane są jako kompletne wyroby lub w postaci członów stanowiących elementy funkcjonalne przycisku lub lampki. Budowa członowa przycisków i lampek SP22 ułatwia tworzenie potrzebnych wariantów funkcjonalnych przycisków, a także wprowadzenie zmian w istniejących obwodach sterowniczych. Przyciski sterownicze SP22 przewidziane są do wbudowania w znormalizowane otworyo średnicy 22.3 mm, wykonane w pulpitach (tablicach) sterowniczo-sygnalizacyjnych lub bezpośrednio w korpusach maszyn i urządzeń. Część nadpulpitowa przycisków wykonana jest w kolorze czarnym lub pokryta niklem satynowym. |  |  |  | przycisk, przyciski, przycisk sterowniczy, przyciski sterownicze, łącznik, łączniki | SP22 |  | 0.0546 | 0.0636 | 0.05 | 0.05 | 0.07 | Jarosław Modrzyński | 512055136 | j.modrzynski@spamel.com.pl
2833 | SP22-AKLZ-11-230-LED\AC | PRZYCISK KRYTY PODŚW BSP ZIELONY 1 ZW1RZ PIERŚCIEŃ NIKLOWANY | szt | 1 | 67.34 | PLN | 23 |  |  |  | A | A |  | EDI | 5907723135826 |  |  | SP22-AKLZ-11-230-LED\AC | 501011 | [5 empty] | 1 | przycisk-sp22-klz.png | SPAMEL_PL_Przycisk_kompletny_podswietlany_SP22_KL_AKL.pdf | Certyfikat_bezpieczenstwa_sp22_pl.pdf |  | certyfikat_zgodnosci_CE_sp22_pl.pdf |  | Zastosowanie Przyciski sterownicze SP22 służą do załączania bądź rozłączania prądów o natężeniu do 2,5 A, sygnalizacji świetlnej oraz dźwiękowej w pulpitach maszyn, szafach sterowniczych. Przyciski sterownicze i lampki sygnalizacyjne SP22 mają budowę członową. Rodzaje członów funkcyjnych występujących w przycisku ilustruje rys. A. Przyciski sterownicze lub lampki sygnalizacyjne SP22 dostarczane są jako kompletne wyroby lub w postaci członów stanowiących elementy funkcjonalne przycisku lub lampki. Budowa członowa przycisków i lampek SP22 ułatwia tworzenie potrzebnych wariantów funkcjonalnych przycisków, a także wprowadzenie zmian w istniejących obwodach sterowniczych. Przyciski sterownicze SP22 przewidziane są do wbudowania w znormalizowane otworyo średnicy 22.3 mm, wykonane w pulpitach (tablicach) sterowniczo-sygnalizacyjnych lub bezpośrednio w korpusach maszyn i urządzeń. Część nadpulpitowa przycisków wykonana jest w kolorze czarnym lub pokryta niklem satynowym. |  |  |  | przycisk, przyciski, przycisk sterowniczy, przyciski sterownicze, łącznik, łączniki | SP22 |  | 0.055 | 0.064 | 0.05 | 0.05 | 0.07 | Jarosław Modrzyński | 512055136 | j.modrzynski@spamel.com.pl
2834 | SP22-AKLZ-11-24-BA9S\. | PRZYCISK KRYTY PODŚW BSP ZIELONY 1ZW1ROZ PIERŚCIEŃ NIKLOWANY | szt | 1 | 50.8 | PLN | 23 |  |  |  | A | A |  | EDI | 5907723125209 |  |  | SP22-AKLZ-11-24-BA9S\. | 501011 | [5 empty] | 1 | przycisk-sp22-klz.png | SPAMEL_PL_Przycisk_kompletny_podswietlany_SP22_KL_AKL.pdf | Certyfikat_bezpieczenstwa_sp22_pl.pdf |  | certyfikat_zgodnosci_CE_sp22_pl.pdf |  | Zastosowanie Przyciski sterownicze SP22 służą do załączania bądź rozłączania prądów o natężeniu do 2,5 A, sygnalizacji świetlnej oraz dźwiękowej w pulpitach maszyn, szafach sterowniczych. Przyciski sterownicze i lampki sygnalizacyjne SP22 mają budowę członową. Rodzaje członów funkcyjnych występujących w przycisku ilustruje rys. A. Przyciski sterownicze lub lampki sygnalizacyjne SP22 dostarczane są jako kompletne wyroby lub w postaci członów stanowiących elementy funkcjonalne przycisku lub lampki. Budowa członowa przycisków i lampek SP22 ułatwia tworzenie potrzebnych wariantów funkcjonalnych przycisków, a także wprowadzenie zmian w istniejących obwodach sterowniczych. Przyciski sterownicze SP22 przewidziane są do wbudowania w znormalizowane otworyo średnicy 22.3 mm, wykonane w pulpitach (tablicach) sterowniczo-sygnalizacyjnych lub bezpośrednio w korpusach maszyn i urządzeń. Część nadpulpitowa przycisków wykonana jest w kolorze czarnym lub pokryta niklem satynowym. |  |  |  | przycisk, przyciski, przycisk sterowniczy, przyciski sterownicze, łącznik, łączniki | SP22 |  | 0.0543 | 0.0633 | 0.05 | 0.05 | 0.07 | Jarosław Modrzyński | 512055136 | j.modrzynski@spamel.com.pl
2835 | SP22-AKLZ-11-LED.UNI\AC/DC | PRZYCISK KRYTY PODŚW BSP ZIELONY 1ZW1ROZ AC(24V-230V),DC(24V-110V) | szt | 1 | 67.67 | PLN | 23 |  |  |  | A | A |  | EDI | 5907723059320 |  |  | SP22-AKLZ-11-LED.UNI\AC/DC | 501011 | [5 empty] | 1 | przycisk-sp22-klz.png | SPAMEL_PL_Przycisk_kompletny_podswietlany_SP22_KL_AKL.pdf | Certyfikat_bezpieczenstwa_sp22_pl.pdf |  | certyfikat_zgodnosci_CE_sp22_pl.pdf |  | Zastosowanie Przyciski sterownicze SP22 służą do załączania bądź rozłączania prądów o natężeniu do 2,5 A, sygnalizacji świetlnej oraz dźwiękowej w pulpitach maszyn, szafach sterowniczych. Przyciski sterownicze i lampki sygnalizacyjne SP22 mają budowę członową. Rodzaje członów funkcyjnych występujących w przycisku ilustruje rys. A. Przyciski sterownicze lub lampki sygnalizacyjne SP22 dostarczane są jako kompletne wyroby lub w postaci członów stanowiących elementy funkcjonalne przycisku lub lampki. Budowa członowa przycisków i lampek SP22 ułatwia tworzenie potrzebnych wariantów funkcjonalnych przycisków, a także wprowadzenie zmian w istniejących obwodach sterowniczych. Przyciski sterownicze SP22 przewidziane są do wbudowania w znormalizowane otworyo średnicy 22.3 mm, wykonane w pulpitach (tablicach) sterowniczo-sygnalizacyjnych lub bezpośrednio w korpusach maszyn i urządzeń. Część nadpulpitowa przycisków wykonana jest w kolorze czarnym lub pokryta niklem satynowym. |  |  |  | przycisk, przyciski, przycisk sterowniczy, przyciski sterownicze, łącznik, łączniki | SP22 |  | 0.0635 | 0.0725 | 0.05 | 0.05 | 0.07 | Jarosław Modrzyński | 512055136 | j.modrzynski@spamel.com.pl
2836 | SP22-AKLZ-20-24-LED\AC/DC | PRZYCISK KRYTY PODŚW BSP ZIELONY 2ZW PIERŚCIEŃ NIKLOWANY | szt | 1 | 67.34 | PLN | 23 |  |  |  | A | A |  | EDI | 5907723163140 |  |  | SP22-AKLZ-20-24-LED\AC/DC | 501011 | [5 empty] | 1 | przycisk-sp22-klz.png | SPAMEL_PL_Przycisk_kompletny_podswietlany_SP22_KL_AKL.pdf | Certyfikat_bezpieczenstwa_sp22_pl.pdf |  | certyfikat_zgodnosci_CE_sp22_pl.pdf |  | Zastosowanie Przyciski sterownicze SP22 służą do załączania bądź rozłączania prądów o natężeniu do 2,5 A, sygnalizacji świetlnej oraz dźwiękowej w pulpitach maszyn, szafach sterowniczych. Przyciski sterownicze i lampki sygnalizacyjne SP22 mają budowę członową. Rodzaje członów funkcyjnych występujących w przycisku ilustruje rys. A. Przyciski sterownicze lub lampki sygnalizacyjne SP22 dostarczane są jako kompletne wyroby lub w postaci członów stanowiących elementy funkcjonalne przycisku lub lampki. Budowa członowa przycisków i lampek SP22 ułatwia tworzenie potrzebnych wariantów funkcjonalnych przycisków, a także wprowadzenie zmian w istniejących obwodach sterowniczych. Przyciski sterownicze SP22 przewidziane są do wbudowania w znormalizowane otworyo średnicy 22.3 mm, wykonane w pulpitach (tablicach) sterowniczo-sygnalizacyjnych lub bezpośrednio w korpusach maszyn i urządzeń. Część nadpulpitowa przycisków wykonana jest w kolorze czarnym lub pokryta niklem satynowym. |  |  |  | przycisk, przyciski, przycisk sterowniczy, przyciski sterownicze, łącznik, łączniki | SP22 |  | 0.0498 | 0.0588 | 0.05 | 0.05 | 0.07 | Jarosław Modrzyński | 512055136 | j.modrzynski@spamel.com.pl
2837 | SP22-AKLZ-20-LED.UNI\AC/DC | PRZYCISK KRYTY PODŚW BSP ZIELONY 2ZW AC(24V-230V),DC(24V-110V) | szt | 1 | 67.67 | PLN | 23 |  |  |  | A | A |  | EDI | 5907723109544 |  |  | SP22-AKLZ-20-LED.UNI\AC/DC | 501011 | [5 empty] | 1 | przycisk-sp22-klz.png | SPAMEL_PL_Przycisk_kompletny_podswietlany_SP22_KL_AKL.pdf | Certyfikat_bezpieczenstwa_sp22_pl.pdf |  | certyfikat_zgodnosci_CE_sp22_pl.pdf |  | Zastosowanie Przyciski sterownicze SP22 służą do załączania bądź rozłączania prądów o natężeniu do 2,5 A, sygnalizacji świetlnej oraz dźwiękowej w pulpitach maszyn, szafach sterowniczych. Przyciski sterownicze i lampki sygnalizacyjne SP22 mają budowę członową. Rodzaje członów funkcyjnych występujących w przycisku ilustruje rys. A. Przyciski sterownicze lub lampki sygnalizacyjne SP22 dostarczane są jako kompletne wyroby lub w postaci członów stanowiących elementy funkcjonalne przycisku lub lampki. Budowa członowa przycisków i lampek SP22 ułatwia tworzenie potrzebnych wariantów funkcjonalnych przycisków, a także wprowadzenie zmian w istniejących obwodach sterowniczych. Przyciski sterownicze SP22 przewidziane są do wbudowania w znormalizowane otworyo średnicy 22.3 mm, wykonane w pulpitach (tablicach) sterowniczo-sygnalizacyjnych lub bezpośrednio w korpusach maszyn i urządzeń. Część nadpulpitowa przycisków wykonana jest w kolorze czarnym lub pokryta niklem satynowym. |  |  |  | przycisk, przyciski, przycisk sterowniczy, przyciski sterownicze, łącznik, łączniki | SP22 |  | 0.0638 | 0.0728 | 0.05 | 0.05 | 0.07 | Jarosław Modrzyński | 512055136 | j.modrzynski@spamel.com.pl
2838 | SP22-AKN\. | NAPĘD KOMPLETNY KRYTY BSP NIEBIESKI PIERŚCIEŃ NIKLOWANY | szt | 1 | 17.59 | PLN | 23 |  |  |  | A | A |  | EDI | 5907723126855 |  |  | SP22-AKN\. | 501010 | [5 empty] | 1 | naped-sp22-kn.png | SPAMEL_PL_Naped_niepodswietlany_SP22_K_AK.pdf |  |  | certyfikat_zgodnosci_CE_sp22_pl.pdf |  | Zastosowanie Przyciski sterownicze SP22 służą do załączania bądź rozłączania prądów o natężeniu do 2,5 A, sygnalizacji świetlnej oraz dźwiękowej w pulpitach maszyn, szafach sterowniczych. Przyciski sterownicze i lampki sygnalizacyjne SP22 mają budowę członową. Rodzaje członów funkcyjnych występujących w przycisku ilustruje rys. A. Przyciski sterownicze lub lampki sygnalizacyjne SP22 dostarczane są jako kompletne wyroby lub w postaci członów stanowiących elementy funkcjonalne przycisku lub lampki. Budowa członowa przycisków i lampek SP22 ułatwia tworzenie potrzebnych wariantów funkcjonalnych przycisków, a także wprowadzenie zmian w istniejących obwodach sterowniczych. Przyciski sterownicze SP22 przewidziane są do wbudowania w znormalizowane otworyo średnicy 22.3 mm, wykonane w pulpitach (tablicach) sterowniczo-sygnalizacyjnych lub bezpośrednio w korpusach maszyn i urządzeń. Część nadpulpitowa przycisków wykonana jest w kolorze czarnym lub pokryta niklem satynowym. |  |  |  | przycisk, przyciski, przycisk sterowniczy, przyciski sterownicze, łącznik, łączniki | SP22 |  | 0.0118 | 0.0208 | 0.05 | 0.05 | 0.07 | Jarosław Modrzyński | 512055136 | j.modrzynski@spamel.com.pl
2839 | SP22-AKN-10\. | PRZYCISK KRYTY BSP NIEBIESKI 1 ZW PIERŚCIEŃ NIKLOWANY | szt | 1 | 24.51 | PLN | 23 |  |  |  | A | A |  | EDI | 5907723136113 |  |  | SP22-AKN-10\. | 501011 | [5 empty] | 1 | przycisk-sp22-kn.png | SPAMEL_PL_Przycisk_kompletny_SP22_K_AK.pdf | Certyfikat_bezpieczenstwa_sp22_pl.pdf |  | certyfikat_zgodnosci_CE_sp22_pl.pdf |  | Zastosowanie Przyciski sterownicze SP22 służą do załączania bądź rozłączania prądów o natężeniu do 2,5 A, sygnalizacji świetlnej oraz dźwiękowej w pulpitach maszyn, szafach sterowniczych. Przyciski sterownicze i lampki sygnalizacyjne SP22 mają budowę członową. Rodzaje członów funkcyjnych występujących w przycisku ilustruje rys. A. Przyciski sterownicze lub lampki sygnalizacyjne SP22 dostarczane są jako kompletne wyroby lub w postaci członów stanowiących elementy funkcjonalne przycisku lub lampki. Budowa członowa przycisków i lampek SP22 ułatwia tworzenie potrzebnych wariantów funkcjonalnych przycisków, a także wprowadzenie zmian w istniejących obwodach sterowniczych. Przyciski sterownicze SP22 przewidziane są do wbudowania w znormalizowane otworyo średnicy 22.3 mm, wykonane w pulpitach (tablicach) sterowniczo-sygnalizacyjnych lub bezpośrednio w korpusach maszyn i urządzeń. Część nadpulpitowa przycisków wykonana jest w kolorze czarnym lub pokryta niklem satynowym. |  |  |  | przycisk, przyciski, przycisk sterowniczy, przyciski sterownicze, łącznik, łączniki | SP22 |  | 0.0341 | 0.0431 | 0.05 | 0.05 | 0.07 | Jarosław Modrzyński | 512055136 | j.modrzynski@spamel.com.pl
2840 | SP22-AKZ\. | NAPĘD KOMPLETNY KRYTY BSP ZIELONY PIERŚCIEŃ NIKLOWANY | szt | 1 | 17.59 | PLN | 23 |  |  |  | A | A |  | EDI | 5907723068216 |  |  | SP22-AKZ\. | 501010 | [5 empty] | 1 | naped-sp22-kz.png | SPAMEL_PL_Naped_niepodswietlany_SP22_K_AK.pdf |  |  | certyfikat_zgodnosci_CE_sp22_pl.pdf |  | Zastosowanie Przyciski sterownicze SP22 służą do załączania bądź rozłączania prądów o natężeniu do 2,5 A, sygnalizacji świetlnej oraz dźwiękowej w pulpitach maszyn, szafach sterowniczych. Przyciski sterownicze i lampki sygnalizacyjne SP22 mają budowę członową. Rodzaje członów funkcyjnych występujących w przycisku ilustruje rys. A. Przyciski sterownicze lub lampki sygnalizacyjne SP22 dostarczane są jako kompletne wyroby lub w postaci członów stanowiących elementy funkcjonalne przycisku lub lampki. Budowa członowa przycisków i lampek SP22 ułatwia tworzenie potrzebnych wariantów funkcjonalnych przycisków, a także wprowadzenie zmian w istniejących obwodach sterowniczych. Przyciski sterownicze SP22 przewidziane są do wbudowania w znormalizowane otworyo średnicy 22.3 mm, wykonane w pulpitach (tablicach) sterowniczo-sygnalizacyjnych lub bezpośrednio w korpusach maszyn i urządzeń. Część nadpulpitowa przycisków wykonana jest w kolorze czarnym lub pokryta niklem satynowym. |  |  |  | przycisk, przyciski, przycisk sterowniczy, przyciski sterownicze, łącznik, łączniki | SP22 |  | 0.0118 | 0.0208 | 0.05 | 0.05 | 0.07 | Jarosław Modrzyński | 512055136 | j.modrzynski@spamel.com.pl
2841 | SP22-AKZ-10\. | PRZYCISK KRYTY BSP ZIELONY 1 ZW PIERŚCIEŃ NIKLOWANY | szt | 1 | 24.51 | PLN | 23 |  |  |  | A | A |  | EDI | 5907723062405 |  |  | SP22-AKZ-10\. | 501011 | [5 empty] | 1 | przycisk-sp22-kz.png | SPAMEL_PL_Przycisk_kompletny_SP22_K_AK.pdf | Certyfikat_bezpieczenstwa_sp22_pl.pdf |  | certyfikat_zgodnosci_CE_sp22_pl.pdf |  | Zastosowanie Przyciski sterownicze SP22 służą do załączania bądź rozłączania prądów o natężeniu do 2,5 A, sygnalizacji świetlnej oraz dźwiękowej w pulpitach maszyn, szafach sterowniczych. Przyciski sterownicze i lampki sygnalizacyjne SP22 mają budowę członową. Rodzaje członów funkcyjnych występujących w przycisku ilustruje rys. A. Przyciski sterownicze lub lampki sygnalizacyjne SP22 dostarczane są jako kompletne wyroby lub w postaci członów stanowiących elementy funkcjonalne przycisku lub lampki. Budowa członowa przycisków i lampek SP22 ułatwia tworzenie potrzebnych wariantów funkcjonalnych przycisków, a także wprowadzenie zmian w istniejących obwodach sterowniczych. Przyciski sterownicze SP22 przewidziane są do wbudowania w znormalizowane otworyo średnicy 22.3 mm, wykonane w pulpitach (tablicach) sterowniczo-sygnalizacyjnych lub bezpośrednio w korpusach maszyn i urządzeń. Część nadpulpitowa przycisków wykonana jest w kolorze czarnym lub pokryta niklem satynowym. |  |  |  | przycisk, przyciski, przycisk sterowniczy, przyciski sterownicze, łącznik, łączniki | SP22 |  | 0.0341 | 0.0431 | 0.05 | 0.05 | 0.07 | Jarosław Modrzyński | 512055136 | j.modrzynski@spamel.com.pl
2842 | SP22-AKZ-11\. | PRZYCISK KRYTY BSP ZIELONY 1 ZW 1 ROZ PIERŚCIEŃ NIKLOWANY | szt | 1 | 32.79 | PLN | 23 |  |  |  | A | A |  | EDI | 5907723093720 |  |  | SP22-AKZ-11\. | 501011 | [5 empty] | 1 | przycisk-sp22-kz.png | SPAMEL_PL_Przycisk_kompletny_SP22_K_AK.pdf | Certyfikat_bezpieczenstwa_sp22_pl.pdf |  | certyfikat_zgodnosci_CE_sp22_pl.pdf |  | Zastosowanie Przyciski sterownicze SP22 służą do załączania bądź rozłączania prądów o natężeniu do 2,5 A, sygnalizacji świetlnej oraz dźwiękowej w pulpitach maszyn, szafach sterowniczych. Przyciski sterownicze i lampki sygnalizacyjne SP22 mają budowę członową. Rodzaje członów funkcyjnych występujących w przycisku ilustruje rys. A. Przyciski sterownicze lub lampki sygnalizacyjne SP22 dostarczane są jako kompletne wyroby lub w postaci członów stanowiących elementy funkcjonalne przycisku lub lampki. Budowa członowa przycisków i lampek SP22 ułatwia tworzenie potrzebnych wariantów funkcjonalnych przycisków, a także wprowadzenie zmian w istniejących obwodach sterowniczych. Przyciski sterownicze SP22 przewidziane są do wbudowania w znormalizowane otworyo średnicy 22.3 mm, wykonane w pulpitach (tablicach) sterowniczo-sygnalizacyjnych lub bezpośrednio w korpusach maszyn i urządzeń. Część nadpulpitowa przycisków wykonana jest w kolorze czarnym lub pokryta niklem satynowym. |  |  |  | przycisk, przyciski, przycisk sterowniczy, przyciski sterownicze, łącznik, łączniki | SP22 |  | 0.0433 | 0.0523 | 0.05 | 0.05 | 0.07 | Jarosław Modrzyński | 512055136 | j.modrzynski@spamel.com.pl
2843 | SP22-AWB\. | NAPĘD KOMPL. WYSTAJĄCY BSP BIAŁY PIERŚCIEŃ NIKLOWANY | szt | 1 | 17.59 | PLN | 23 |  |  |  | A | A |  | EDI | 5907723126886 |  |  | SP22-AWB\. | 501010 | [5 empty] | 1 | naped-sp22-wb.png | SPAMEL_PL_Naped_niepodswietlany_SP22_W_AW.pdf |  |  | certyfikat_zgodnosci_CE_sp22_pl.pdf |  | Zastosowanie Przyciski sterownicze SP22 służą do załączania bądź rozłączania prądów o natężeniu do 2,5 A, sygnalizacji świetlnej oraz dźwiękowej w pulpitach maszyn, szafach sterowniczych. Przyciski sterownicze i lampki sygnalizacyjne SP22 mają budowę członową. Rodzaje członów funkcyjnych występujących w przycisku ilustruje rys. A. Przyciski sterownicze lub lampki sygnalizacyjne SP22 dostarczane są jako kompletne wyroby lub w postaci członów stanowiących elementy funkcjonalne przycisku lub lampki. Budowa członowa przycisków i lampek SP22 ułatwia tworzenie potrzebnych wariantów funkcjonalnych przycisków, a także wprowadzenie zmian w istniejących obwodach sterowniczych. Przyciski sterownicze SP22 przewidziane są do wbudowania w znormalizowane otworyo średnicy 22.3 mm, wykonane w pulpitach (tablicach) sterowniczo-sygnalizacyjnych lub bezpośrednio w korpusach maszyn i urządzeń. Część nadpulpitowa przycisków wykonana jest w kolorze czarnym lub pokryta niklem satynowym. |  |  |  | przycisk, przyciski, przycisk sterowniczy, przyciski sterownicze, łącznik, łączniki | SP22 |  | 0.0123 | 0.0213 | 0.05 | 0.05 | 0.07 | Jarosław Modrzyński | 512055136 | j.modrzynski@spamel.com.pl
2844 | SP22-AWC\. | NAPĘD KOMPL. WYSTAJĄCY BSP CZERWONY PIERŚCIEŃ NIKLOWANY | szt | 1 | 17.59 | PLN | 23 |  |  |  | A | A |  | EDI | 5907723068230 |  |  | SP22-AWC\. | 501010 | [5 empty] | 1 | naped-sp22-wc.png | SPAMEL_PL_Naped_niepodswietlany_SP22_W_AW.pdf |  |  | certyfikat_zgodnosci_CE_sp22_pl.pdf |  | Zastosowanie Przyciski sterownicze SP22 służą do załączania bądź rozłączania prądów o natężeniu do 2,5 A, sygnalizacji świetlnej oraz dźwiękowej w pulpitach maszyn, szafach sterowniczych. Przyciski sterownicze i lampki sygnalizacyjne SP22 mają budowę członową. Rodzaje członów funkcyjnych występujących w przycisku ilustruje rys. A. Przyciski sterownicze lub lampki sygnalizacyjne SP22 dostarczane są jako kompletne wyroby lub w postaci członów stanowiących elementy funkcjonalne przycisku lub lampki. Budowa członowa przycisków i lampek SP22 ułatwia tworzenie potrzebnych wariantów funkcjonalnych przycisków, a także wprowadzenie zmian w istniejących obwodach sterowniczych. Przyciski sterownicze SP22 przewidziane są do wbudowania w znormalizowane otworyo średnicy 22.3 mm, wykonane w pulpitach (tablicach) sterowniczo-sygnalizacyjnych lub bezpośrednio w korpusach maszyn i urządzeń. Część nadpulpitowa przycisków wykonana jest w kolorze czarnym lub pokryta niklem satynowym. |  |  |  | przycisk, przyciski, przycisk sterowniczy, przyciski sterownicze, łącznik, łączniki | SP22 |  | 0.0123 | 0.0213 | 0.05 | 0.05 | 0.07 | Jarosław Modrzyński | 512055136 | j.modrzynski@spamel.com.pl
2845 | SP22-AWC-01\. | PRZYCISK WYSTAJĄCY BSP CZERWONY 1 ROZ PIERŚCIEN NIKLOWANY | szt | 1 | 24.51 | PLN | 23 |  |  |  | A | A |  | EDI | 5907723113190 |  |  | SP22-AWC-01\. | 501011 | [5 empty] | 1 | przycisk-sp22-wc.jpg | SPAMEL_PL_Przycisk_kompletny_SP22_W_AW.pdf | Certyfikat_bezpieczenstwa_sp22_pl.pdf |  | certyfikat_zgodnosci_CE_sp22_pl.pdf |  | Zastosowanie Przyciski sterownicze SP22 służą do załączania bądź rozłączania prądów o natężeniu do 2,5 A, sygnalizacji świetlnej oraz dźwiękowej w pulpitach maszyn, szafach sterowniczych. Przyciski sterownicze i lampki sygnalizacyjne SP22 mają budowę członową. Rodzaje członów funkcyjnych występujących w przycisku ilustruje rys. A. Przyciski sterownicze lub lampki sygnalizacyjne SP22 dostarczane są jako kompletne wyroby lub w postaci członów stanowiących elementy funkcjonalne przycisku lub lampki. Budowa członowa przycisków i lampek SP22 ułatwia tworzenie potrzebnych wariantów funkcjonalnych przycisków, a także wprowadzenie zmian w istniejących obwodach sterowniczych. Przyciski sterownicze SP22 przewidziane są do wbudowania w znormalizowane otworyo średnicy 22.3 mm, wykonane w pulpitach (tablicach) sterowniczo-sygnalizacyjnych lub bezpośrednio w korpusach maszyn i urządzeń. Część nadpulpitowa przycisków wykonana jest w kolorze czarnym lub pokryta niklem satynowym. |  |  |  | przycisk, przyciski, przycisk sterowniczy, przyciski sterownicze, łącznik, łączniki | SP22 |  | 0.0346 | 0.0436 | 0.05 | 0.05 | 0.07 | Jarosław Modrzyński | 512055136 | j.modrzynski@spamel.com.pl
2846 | SP22-AWG\. | NAPĘD KOMPL. WYSTAJĄCY BSP ŻÓŁTY PIERŚCIEŃ NIKLOWANY | szt | 1 | 17.59 | PLN | 23 |  |  |  | A | A |  | EDI | 5907723126879 |  |  | SP22-AWG\. | 501010 | [5 empty] | 1 | naped-sp22-wg.png | SPAMEL_PL_Naped_niepodswietlany_SP22_W_AW.pdf |  |  | certyfikat_zgodnosci_CE_sp22_pl.pdf |  | Zastosowanie Przyciski sterownicze SP22 służą do załączania bądź rozłączania prądów o natężeniu do 2,5 A, sygnalizacji świetlnej oraz dźwiękowej w pulpitach maszyn, szafach sterowniczych. Przyciski sterownicze i lampki sygnalizacyjne SP22 mają budowę członową. Rodzaje członów funkcyjnych występujących w przycisku ilustruje rys. A. Przyciski sterownicze lub lampki sygnalizacyjne SP22 dostarczane są jako kompletne wyroby lub w postaci członów stanowiących elementy funkcjonalne przycisku lub lampki. Budowa członowa przycisków i lampek SP22 ułatwia tworzenie potrzebnych wariantów funkcjonalnych przycisków, a także wprowadzenie zmian w istniejących obwodach sterowniczych. Przyciski sterownicze SP22 przewidziane są do wbudowania w znormalizowane otworyo średnicy 22.3 mm, wykonane w pulpitach (tablicach) sterowniczo-sygnalizacyjnych lub bezpośrednio w korpusach maszyn i urządzeń. Część nadpulpitowa przycisków wykonana jest w kolorze czarnym lub pokryta niklem satynowym. |  |  |  | przycisk, przyciski, przycisk sterowniczy, przyciski sterownicze, łącznik, łączniki | SP22 |  | 0.0123 | 0.0213 | 0.05 | 0.05 | 0.07 | Jarosław Modrzyński | 512055136 | j.modrzynski@spamel.com.pl
2847 | SP22-AWLB-11-230-BA9\. | PRZYCISK WYST.PODŚW BSP BIAŁY 1 ZW 1ROZ PIERŚCIEŃ NIKLOWANY | szt | 1 | 54.37 | PLN | 23 |  |  |  | A | A |  | EDI | 5907723091504 |  |  | SP22-AWLB-11-230-BA9\. | 501011 | [5 empty] | 1 | przycisk-sp22-wlb.png | SPAMEL_PL_Przycisk_kompletny_podswietlany_SP22_WL_AWL.pdf | Certyfikat_bezpieczenstwa_sp22_pl.pdf |  | certyfikat_zgodnosci_CE_sp22_pl.pdf |  | Zastosowanie Przyciski sterownicze SP22 służą do załączania bądź rozłączania prądów o natężeniu do 2,5 A, sygnalizacji świetlnej oraz dźwiękowej w pulpitach maszyn, szafach sterowniczych. Przyciski sterownicze i lampki sygnalizacyjne SP22 mają budowę członową. Rodzaje członów funkcyjnych występujących w przycisku ilustruje rys. A. Przyciski sterownicze lub lampki sygnalizacyjne SP22 dostarczane są jako kompletne wyroby lub w postaci członów stanowiących elementy funkcjonalne przycisku lub lampki. Budowa członowa przycisków i lampek SP22 ułatwia tworzenie potrzebnych wariantów funkcjonalnych przycisków, a także wprowadzenie zmian w istniejących obwodach sterowniczych. Przyciski sterownicze SP22 przewidziane są do wbudowania w znormalizowane otworyo średnicy 22.3 mm, wykonane w pulpitach (tablicach) sterowniczo-sygnalizacyjnych lub bezpośrednio w korpusach maszyn i urządzeń. Część nadpulpitowa przycisków wykonana jest w kolorze czarnym lub pokryta niklem satynowym. |  |  |  | przycisk, przyciski, przycisk sterowniczy, przyciski sterownicze, łącznik, łączniki | SP22 |  | 0.0449 | 0.0539 | 0.05 | 0.05 | 0.07 | Jarosław Modrzyński | 512055136 | j.modrzynski@spamel.com.pl
2848 | SP22-AWLB-22-LEDUNI\AC/DC | PRZYCISK WYSTAJ PODŚW BSP BIAŁY 2ZW2ROZ AC(24-230V)DC24-110V)PIERŚCIEŃ NIKLOWANY | szt | 1 | 86.51 | PLN | 23 |  |  |  | A | A |  | EDI | 5907723098862 |  |  | SP22-AWLB-22-LEDUNI\AC/DC | 501011 | [5 empty] | 1 | przycisk-sp22-wlb.png | SPAMEL_PL_Przycisk_kompletny_podswietlany_SP22_WL_AWL.pdf | Certyfikat_bezpieczenstwa_sp22_pl.pdf |  | certyfikat_zgodnosci_CE_sp22_pl.pdf |  | Zastosowanie Przyciski sterownicze SP22 służą do załączania bądź rozłączania prądów o natężeniu do 2,5 A, sygnalizacji świetlnej oraz dźwiękowej w pulpitach maszyn, szafach sterowniczych. Przyciski sterownicze i lampki sygnalizacyjne SP22 mają budowę członową. Rodzaje członów funkcyjnych występujących w przycisku ilustruje rys. A. Przyciski sterownicze lub lampki sygnalizacyjne SP22 dostarczane są jako kompletne wyroby lub w postaci członów stanowiących elementy funkcjonalne przycisku lub lampki. Budowa członowa przycisków i lampek SP22 ułatwia tworzenie potrzebnych wariantów funkcjonalnych przycisków, a także wprowadzenie zmian w istniejących obwodach sterowniczych. Przyciski sterownicze SP22 przewidziane są do wbudowania w znormalizowane otworyo średnicy 22.3 mm, wykonane w pulpitach (tablicach) sterowniczo-sygnalizacyjnych lub bezpośrednio w korpusach maszyn i urządzeń. Część nadpulpitowa przycisków wykonana jest w kolorze czarnym lub pokryta niklem satynowym. |  |  |  | przycisk, przyciski, przycisk sterowniczy, przyciski sterownicze, łącznik, łączniki | SP22 |  | 0.0728 | 0.0818 | 0.05 | 0.05 | 0.07 | Jarosław Modrzyński | 512055136 | j.modrzynski@spamel.com.pl
2849 | SP22-AWLC\. | NAPĘD KOMPLETNY WYSTAJ PODŚW.BSP CZERWON PIERŚCIEŃ NIKLOWANY | szt | 1 | 19.37 | PLN | 23 |  |  |  | A | A |  | EDI | 5907723068384 |  |  | SP22-AWLC\. | 501010 | [5 empty] | 1 | naped-sp22-wlc.png | SPAMEL_PL_Naped_podswietlany_SP22_WL_AWL.pdf |  |  | certyfikat_zgodnosci_CE_sp22_pl.pdf |  | Zastosowanie Przyciski sterownicze SP22 służą do załączania bądź rozłączania prądów o natężeniu do 2,5 A, sygnalizacji świetlnej oraz dźwiękowej w pulpitach maszyn, szafach sterowniczych. Przyciski sterownicze i lampki sygnalizacyjne SP22 mają budowę członową. Rodzaje członów funkcyjnych występujących w przycisku ilustruje rys. A. Przyciski sterownicze lub lampki sygnalizacyjne SP22 dostarczane są jako kompletne wyroby lub w postaci członów stanowiących elementy funkcjonalne przycisku lub lampki. Budowa członowa przycisków i lampek SP22 ułatwia tworzenie potrzebnych wariantów funkcjonalnych przycisków, a także wprowadzenie zmian w istniejących obwodach sterowniczych. Przyciski sterownicze SP22 przewidziane są do wbudowania w znormalizowane otworyo średnicy 22.3 mm, wykonane w pulpitach (tablicach) sterowniczo-sygnalizacyjnych lub bezpośrednio w korpusach maszyn i urządzeń. Część nadpulpitowa przycisków wykonana jest w kolorze czarnym lub pokryta niklem satynowym. |  |  |  | przycisk, przyciski, przycisk sterowniczy, przyciski sterownicze, łącznik, łączniki | SP22 |  | 0.0121 | 0.0211 | 0.05 | 0.05 | 0.07 | Jarosław Modrzyński | 512055136 | j.modrzynski@spamel.com.pl
2850 | SP22-AWLC-01-230-LED\AC | PRZYCISK WYSTAJ PODŚW BSP CZERWONY 1 ROZ PIERŚCIEŃ NIKLOWANY | szt | 1 | 44.12 | PLN | 23 |  |  |  | A | A |  | EDI | 5907723117976 |  |  | SP22-AWLC-01-230-LED\AC | 501011 | [5 empty] | 1 | przycisk-sp22-wlc.png | SPAMEL_PL_Przycisk_kompletny_podswietlany_SP22_WL_AWL.pdf | Certyfikat_bezpieczenstwa_sp22_pl.pdf |  | certyfikat_zgodnosci_CE_sp22_pl.pdf |  | Zastosowanie Przyciski sterownicze SP22 służą do załączania bądź rozłączania prądów o natężeniu do 2,5 A, sygnalizacji świetlnej oraz dźwiękowej w pulpitach maszyn, szafach sterowniczych. Przyciski sterownicze i lampki sygnalizacyjne SP22 mają budowę członową. Rodzaje członów funkcyjnych występujących w przycisku ilustruje rys. A. Przyciski sterownicze lub lampki sygnalizacyjne SP22 dostarczane są jako kompletne wyroby lub w postaci członów stanowiących elementy funkcjonalne przycisku lub lampki. Budowa członowa przycisków i lampek SP22 ułatwia tworzenie potrzebnych wariantów funkcjonalnych przycisków, a także wprowadzenie zmian w istniejących obwodach sterowniczych. Przyciski sterownicze SP22 przewidziane są do wbudowania w znormalizowane otworyo średnicy 22.3 mm, wykonane w pulpitach (tablicach) sterowniczo-sygnalizacyjnych lub bezpośrednio w korpusach maszyn i urządzeń. Część nadpulpitowa przycisków wykonana jest w kolorze czarnym lub pokryta niklem satynowym. |  |  |  | przycisk, przyciski, przycisk sterowniczy, przyciski sterownicze, łącznik, łączniki | SP22 |  | 0.0458 | 0.0548 | 0.05 | 0.05 | 0.07 | Jarosław Modrzyński | 512055136 | j.modrzynski@spamel.com.pl
2851 | SP22-AWLC-10-230-BA9\. | PRZYCISK WYST.PODŚW BSP CZERWONY 1 ZW PIERŚCIEŃ NIKLOWANY | szt | 1 | 44.12 | PLN | 23 |  |  |  | A | A |  | EDI | 5907723062535 |  |  | SP22-AWLC-10-230-BA9\. | 501011 | [5 empty] | 1 | przycisk-sp22-wlc.png | SPAMEL_PL_Przycisk_kompletny_podswietlany_SP22_WL_AWL.pdf | Certyfikat_bezpieczenstwa_sp22_pl.pdf |  | certyfikat_zgodnosci_CE_sp22_pl.pdf |  | Zastosowanie Przyciski sterownicze SP22 służą do załączania bądź rozłączania prądów o natężeniu do 2,5 A, sygnalizacji świetlnej oraz dźwiękowej w pulpitach maszyn, szafach sterowniczych. Przyciski sterownicze i lampki sygnalizacyjne SP22 mają budowę członową. Rodzaje członów funkcyjnych występujących w przycisku ilustruje rys. A. Przyciski sterownicze lub lampki sygnalizacyjne SP22 dostarczane są jako kompletne wyroby lub w postaci członów stanowiących elementy funkcjonalne przycisku lub lampki. Budowa członowa przycisków i lampek SP22 ułatwia tworzenie potrzebnych wariantów funkcjonalnych przycisków, a także wprowadzenie zmian w istniejących obwodach sterowniczych. Przyciski sterownicze SP22 przewidziane są do wbudowania w znormalizowane otworyo średnicy 22.3 mm, wykonane w pulpitach (tablicach) sterowniczo-sygnalizacyjnych lub bezpośrednio w korpusach maszyn i urządzeń. Część nadpulpitowa przycisków wykonana jest w kolorze czarnym lub pokryta niklem satynowym. |  |  |  | przycisk, przyciski, przycisk sterowniczy, przyciski sterownicze, łącznik, łączniki | SP22 |  | 0.0449 | 0.0539 | 0.05 | 0.05 | 0.07 | Jarosław Modrzyński | 512055136 | j.modrzynski@spamel.com.pl
2852 | SP22-AWLC-10-24-BA9S\. | PRZYCISK WYST.PODŚW BSP CZERWONY 1 ZW PIERŚCIEŃ NIKLOWANY | szt | 1 | 44.12 | PLN | 23 |  |  |  | A | A |  | EDI | 5907723067813 |  |  | SP22-AWLC-10-24-BA9S\. | 501011 | [5 empty] | 1 | przycisk-sp22-wlc.png | SPAMEL_PL_Przycisk_kompletny_podswietlany_SP22_WL_AWL.pdf | Certyfikat_bezpieczenstwa_sp22_pl.pdf |  | certyfikat_zgodnosci_CE_sp22_pl.pdf |  | Zastosowanie Przyciski sterownicze SP22 służą do załączania bądź rozłączania prądów o natężeniu do 2,5 A, sygnalizacji świetlnej oraz dźwiękowej w pulpitach maszyn, szafach sterowniczych. Przyciski sterownicze i lampki sygnalizacyjne SP22 mają budowę członową. Rodzaje członów funkcyjnych występujących w przycisku ilustruje rys. A. Przyciski sterownicze lub lampki sygnalizacyjne SP22 dostarczane są jako kompletne wyroby lub w postaci członów stanowiących elementy funkcjonalne przycisku lub lampki. Budowa członowa przycisków i lampek SP22 ułatwia tworzenie potrzebnych wariantów funkcjonalnych przycisków, a także wprowadzenie zmian w istniejących obwodach sterowniczych. Przyciski sterownicze SP22 przewidziane są do wbudowania w znormalizowane otworyo średnicy 22.3 mm, wykonane w pulpitach (tablicach) sterowniczo-sygnalizacyjnych lub bezpośrednio w korpusach maszyn i urządzeń. Część nadpulpitowa przycisków wykonana jest w kolorze czarnym lub pokryta niklem satynowym. |  |  |  | przycisk, przyciski, przycisk sterowniczy, przyciski sterownicze, łącznik, łączniki | SP22 |  | 0.0446 | 0.0536 | 0.05 | 0.05 | 0.07 | Jarosław Modrzyński | 512055136 | j.modrzynski@spamel.com.pl
2853 | SP22-AWLC-11-230-LED\AC | PRZYCISK WYSTAJ PODŚW BSP CZERW.1ZW1ROZ PIERŚCIEŃ NIKLOWANY | szt | 1 | 52.41 | PLN | 23 |  |  |  | A | A |  | EDI | 5907723165984 |  |  | SP22-AWLC-11-230-LED\AC | 501011 | [5 empty] | 1 | przycisk-sp22-wlc.png | SPAMEL_PL_Przycisk_kompletny_podswietlany_SP22_WL_AWL.pdf | Certyfikat_bezpieczenstwa_sp22_pl.pdf |  | certyfikat_zgodnosci_CE_sp22_pl.pdf |  | Zastosowanie Przyciski sterownicze SP22 służą do załączania bądź rozłączania prądów o natężeniu do 2,5 A, sygnalizacji świetlnej oraz dźwiękowej w pulpitach maszyn, szafach sterowniczych. Przyciski sterownicze i lampki sygnalizacyjne SP22 mają budowę członową. Rodzaje członów funkcyjnych występujących w przycisku ilustruje rys. A. Przyciski sterownicze lub lampki sygnalizacyjne SP22 dostarczane są jako kompletne wyroby lub w postaci członów stanowiących elementy funkcjonalne przycisku lub lampki. Budowa członowa przycisków i lampek SP22 ułatwia tworzenie potrzebnych wariantów funkcjonalnych przycisków, a także wprowadzenie zmian w istniejących obwodach sterowniczych. Przyciski sterownicze SP22 przewidziane są do wbudowania w znormalizowane otworyo średnicy 22.3 mm, wykonane w pulpitach (tablicach) sterowniczo-sygnalizacyjnych lub bezpośrednio w korpusach maszyn i urządzeń. Część nadpulpitowa przycisków wykonana jest w kolorze czarnym lub pokryta niklem satynowym. |  |  |  | przycisk, przyciski, przycisk sterowniczy, przyciski sterownicze, łącznik, łączniki | SP22 |  | 0.0551 | 0.0641 | 0.05 | 0.05 | 0.07 | Jarosław Modrzyński | 512055136 | j.modrzynski@spamel.com.pl
2854 | SP22-AWLG\. | NAPĘD KOMPLETNY WYSTAJ PODŚW.BSP ŻÓŁTY PIERŚCIEŃ NIKLOWANY | szt | 1 | 19.37 | PLN | 23 |  |  |  | A | A |  | EDI | 5907723103207 |  |  | SP22-AWLG\. | 501010 | [5 empty] | 1 | naped-sp22-wlg.png | SPAMEL_PL_Naped_podswietlany_SP22_WL_AWL.pdf |  |  | certyfikat_zgodnosci_CE_sp22_pl.pdf |  | Zastosowanie Przyciski sterownicze SP22 służą do załączania bądź rozłączania prądów o natężeniu do 2,5 A, sygnalizacji świetlnej oraz dźwiękowej w pulpitach maszyn, szafach sterowniczych. Przyciski sterownicze i lampki sygnalizacyjne SP22 mają budowę członową. Rodzaje członów funkcyjnych występujących w przycisku ilustruje rys. A. Przyciski sterownicze lub lampki sygnalizacyjne SP22 dostarczane są jako kompletne wyroby lub w postaci członów stanowiących elementy funkcjonalne przycisku lub lampki. Budowa członowa przycisków i lampek SP22 ułatwia tworzenie potrzebnych wariantów funkcjonalnych przycisków, a także wprowadzenie zmian w istniejących obwodach sterowniczych. Przyciski sterownicze SP22 przewidziane są do wbudowania w znormalizowane otworyo średnicy 22.3 mm, wykonane w pulpitach (tablicach) sterowniczo-sygnalizacyjnych lub bezpośrednio w korpusach maszyn i urządzeń. Część nadpulpitowa przycisków wykonana jest w kolorze czarnym lub pokryta niklem satynowym. |  |  |  | przycisk, przyciski, przycisk sterowniczy, przyciski sterownicze, łącznik, łączniki | SP22 |  | 0.0121 | 0.0211 | 0.05 | 0.05 | 0.07 | Jarosław Modrzyński | 512055136 | j.modrzynski@spamel.com.pl
2855 | SP22-AWLG-22-LEDUNI\AC/DC | PRZYCISK WYSTAJ PODŚW BSP ŻÓŁTY 2ZW2ROZ AC(24-230V)DC24-110V)PIERŚCIEŃ NIKLOWANY | szt | 1 | 86.51 | PLN | 23 |  |  |  | A | A |  | EDI | 5907723098893 |  |  | SP22-AWLG-22-LEDUNI\AC/DC | 501011 | [5 empty] | 1 | przycisk-sp22-wlg.png | SPAMEL_PL_Przycisk_kompletny_podswietlany_SP22_WL_AWL.pdf | Certyfikat_bezpieczenstwa_sp22_pl.pdf |  | certyfikat_zgodnosci_CE_sp22_pl.pdf |  | Zastosowanie Przyciski sterownicze SP22 służą do załączania bądź rozłączania prądów o natężeniu do 2,5 A, sygnalizacji świetlnej oraz dźwiękowej w pulpitach maszyn, szafach sterowniczych. Przyciski sterownicze i lampki sygnalizacyjne SP22 mają budowę członową. Rodzaje członów funkcyjnych występujących w przycisku ilustruje rys. A. Przyciski sterownicze lub lampki sygnalizacyjne SP22 dostarczane są jako kompletne wyroby lub w postaci członów stanowiących elementy funkcjonalne przycisku lub lampki. Budowa członowa przycisków i lampek SP22 ułatwia tworzenie potrzebnych wariantów funkcjonalnych przycisków, a także wprowadzenie zmian w istniejących obwodach sterowniczych. Przyciski sterownicze SP22 przewidziane są do wbudowania w znormalizowane otworyo średnicy 22.3 mm, wykonane w pulpitach (tablicach) sterowniczo-sygnalizacyjnych lub bezpośrednio w korpusach maszyn i urządzeń. Część nadpulpitowa przycisków wykonana jest w kolorze czarnym lub pokryta niklem satynowym. |  |  |  | przycisk, przyciski, przycisk sterowniczy, przyciski sterownicze, łącznik, łączniki | SP22 |  | 0.0728 | 0.0818 | 0.05 | 0.05 | 0.07 | Jarosław Modrzyński | 512055136 | j.modrzynski@spamel.com.pl
2856 | SP22-AWLN\. | NAPĘD KOMPLETNY WYSTAJ PODŚW.BSP NIEBIES PIERŚCIEŃ NIKLOWANY | szt | 1 | 19.37 | PLN | 23 |  |  |  | A | A |  | EDI | 5907723166059 |  |  | SP22-AWLN\. | 501010 | [5 empty] | 1 | naped-sp22-wln.png | SPAMEL_PL_Naped_podswietlany_SP22_WL_AWL.pdf | Certyfikat_bezpieczenstwa_sp22_pl.pdf |  | certyfikat_zgodnosci_CE_sp22_pl.pdf |  | Zastosowanie Przyciski sterownicze SP22 służą do załączania bądź rozłączania prądów o natężeniu do 2,5 A, sygnalizacji świetlnej oraz dźwiękowej w pulpitach maszyn, szafach sterowniczych. Przyciski sterownicze i lampki sygnalizacyjne SP22 mają budowę członową. Rodzaje członów funkcyjnych występujących w przycisku ilustruje rys. A. Przyciski sterownicze lub lampki sygnalizacyjne SP22 dostarczane są jako kompletne wyroby lub w postaci członów stanowiących elementy funkcjonalne przycisku lub lampki. Budowa członowa przycisków i lampek SP22 ułatwia tworzenie potrzebnych wariantów funkcjonalnych przycisków, a także wprowadzenie zmian w istniejących obwodach sterowniczych. Przyciski sterownicze SP22 przewidziane są do wbudowania w znormalizowane otworyo średnicy 22.3 mm, wykonane w pulpitach (tablicach) sterowniczo-sygnalizacyjnych lub bezpośrednio w korpusach maszyn i urządzeń. Część nadpulpitowa przycisków wykonana jest w kolorze czarnym lub pokryta niklem satynowym. |  |  |  | przycisk, przyciski, przycisk sterowniczy, przyciski sterownicze, łącznik, łączniki | SP22 |  | 0.0121 | 0.0211 | 0.05 | 0.05 | 0.07 | Jarosław Modrzyński | 512055136 | j.modrzynski@spamel.com.pl
2857 | SP22-AWLN-22-LEDUNI\AC/DC | PRZYCISK WYSTAJ PODŚW BSP NIEBI 2ZW2ROZ AC(24-230V)DC24-110V)PIERŚCIEŃ NIKLOWANY | szt | 1 | 86.51 | PLN | 23 |  |  |  | A | A |  | EDI | 5907723098886 |  |  | SP22-AWLN-22-LEDUNI\AC/DC | 501011 | [5 empty] | 1 | przycisk-sp22-wln.png | SPAMEL_PL_Przycisk_kompletny_podswietlany_SP22_WL_AWL.pdf | Certyfikat_bezpieczenstwa_sp22_pl.pdf |  | certyfikat_zgodnosci_CE_sp22_pl.pdf |  | Zastosowanie Przyciski sterownicze SP22 służą do załączania bądź rozłączania prądów o natężeniu do 2,5 A, sygnalizacji świetlnej oraz dźwiękowej w pulpitach maszyn, szafach sterowniczych. Przyciski sterownicze i lampki sygnalizacyjne SP22 mają budowę członową. Rodzaje członów funkcyjnych występujących w przycisku ilustruje rys. A. Przyciski sterownicze lub lampki sygnalizacyjne SP22 dostarczane są jako kompletne wyroby lub w postaci członów stanowiących elementy funkcjonalne przycisku lub lampki. Budowa członowa przycisków i lampek SP22 ułatwia tworzenie potrzebnych wariantów funkcjonalnych przycisków, a także wprowadzenie zmian w istniejących obwodach sterowniczych. Przyciski sterownicze SP22 przewidziane są do wbudowania w znormalizowane otworyo średnicy 22.3 mm, wykonane w pulpitach (tablicach) sterowniczo-sygnalizacyjnych lub bezpośrednio w korpusach maszyn i urządzeń. Część nadpulpitowa przycisków wykonana jest w kolorze czarnym lub pokryta niklem satynowym. |  |  |  | przycisk, przyciski, przycisk sterowniczy, przyciski sterownicze, łącznik, łączniki | SP22 |  | 0.0728 | 0.0818 | 0.05 | 0.05 | 0.07 | Jarosław Modrzyński | 512055136 | j.modrzynski@spamel.com.pl
2858 | SP22-AWLZ\. | NAPĘD KOMPLETNY WYSTAJ PODŚW.BSP ZIELONY PIERŚCIEŃ NIKLOWANY | szt | 1 | 19.37 | PLN | 23 |  |  |  | A | A |  | EDI | 5907723103184 |  |  | SP22-AWLZ\. | 501010 | [5 empty] | 1 | naped-sp22-wlz.png | SPAMEL_PL_Naped_podswietlany_SP22_WL_AWL.pdf |  |  | certyfikat_zgodnosci_CE_sp22_pl.pdf |  | Zastosowanie Przyciski sterownicze SP22 służą do załączania bądź rozłączania prądów o natężeniu do 2,5 A, sygnalizacji świetlnej oraz dźwiękowej w pulpitach maszyn, szafach sterowniczych. Przyciski sterownicze i lampki sygnalizacyjne SP22 mają budowę członową. Rodzaje członów funkcyjnych występujących w przycisku ilustruje rys. A. Przyciski sterownicze lub lampki sygnalizacyjne SP22 dostarczane są jako kompletne wyroby lub w postaci członów stanowiących elementy funkcjonalne przycisku lub lampki. Budowa członowa przycisków i lampek SP22 ułatwia tworzenie potrzebnych wariantów funkcjonalnych przycisków, a także wprowadzenie zmian w istniejących obwodach sterowniczych. Przyciski sterownicze SP22 przewidziane są do wbudowania w znormalizowane otworyo średnicy 22.3 mm, wykonane w pulpitach (tablicach) sterowniczo-sygnalizacyjnych lub bezpośrednio w korpusach maszyn i urządzeń. Część nadpulpitowa przycisków wykonana jest w kolorze czarnym lub pokryta niklem satynowym. |  |  |  | przycisk, przyciski, przycisk sterowniczy, przyciski sterownicze, łącznik, łączniki | SP22 |  | 0.0121 | 0.0211 | 0.05 | 0.05 | 0.07 | Jarosław Modrzyński | 512055136 | j.modrzynski@spamel.com.pl
2859 | SP22-AWLZ-02-230-BA9\CZ | PRZYCISK WYSTAJ PODŚW BSP ZIELON.2R0Z PIERŚCIEŃ CZARNY | szt | 1 | 53.27 | PLN | 23 |  |  |  | A | A |  | EDI | 5907723085251 |  |  | SP22-AWLZ-02-230-BA9\CZ | 501011 | [5 empty] | 1 | przycisk-sp22-wlz.png | SPAMEL_PL_Przycisk_kompletny_podswietlany_SP22_WL_AWL.pdf | Certyfikat_bezpieczenstwa_sp22_pl.pdf |  | certyfikat_zgodnosci_CE_sp22_pl.pdf |  | Zastosowanie Przyciski sterownicze SP22 służą do załączania bądź rozłączania prądów o natężeniu do 2,5 A, sygnalizacji świetlnej oraz dźwiękowej w pulpitach maszyn, szafach sterowniczych. Przyciski sterownicze i lampki sygnalizacyjne SP22 mają budowę członową. Rodzaje członów funkcyjnych występujących w przycisku ilustruje rys. A. Przyciski sterownicze lub lampki sygnalizacyjne SP22 dostarczane są jako kompletne wyroby lub w postaci członów stanowiących elementy funkcjonalne przycisku lub lampki. Budowa członowa przycisków i lampek SP22 ułatwia tworzenie potrzebnych wariantów funkcjonalnych przycisków, a także wprowadzenie zmian w istniejących obwodach sterowniczych. Przyciski sterownicze SP22 przewidziane są do wbudowania w znormalizowane otworyo średnicy 22.3 mm, wykonane w pulpitach (tablicach) sterowniczo-sygnalizacyjnych lub bezpośrednio w korpusach maszyn i urządzeń. Część nadpulpitowa przycisków wykonana jest w kolorze czarnym lub pokryta niklem satynowym. |  |  |  | przycisk, przyciski, przycisk sterowniczy, przyciski sterownicze, łącznik, łączniki | SP22 |  | 0.0533 | 0.0623 | 0.05 | 0.05 | 0.07 | Jarosław Modrzyński | 512055136 | j.modrzynski@spamel.com.pl
2860 | SP22-AWLZ-02-230-LED\AC/CZ | PRZYCISK WYSTAJ PODŚW BSP ZIELONY 2 ROZ PIERŚCIEŃ NIKLOWANY | szt | 1 | 66.21 | PLN | 23 |  |  |  | A | A |  | EDI | 5907723087026 |  |  | SP22-AWLZ-02-230-LED\AC/CZ | 501011 | [5 empty] | 1 | przycisk-sp22-wlz.png | SPAMEL_PL_Przycisk_kompletny_podswietlany_SP22_WL_AWL.pdf | Certyfikat_bezpieczenstwa_sp22_pl.pdf |  | certyfikat_zgodnosci_CE_sp22_pl.pdf |  | Zastosowanie Przyciski sterownicze SP22 służą do załączania bądź rozłączania prądów o natężeniu do 2,5 A, sygnalizacji świetlnej oraz dźwiękowej w pulpitach maszyn, szafach sterowniczych. Przyciski sterownicze i lampki sygnalizacyjne SP22 mają budowę członową. Rodzaje członów funkcyjnych występujących w przycisku ilustruje rys. A. Przyciski sterownicze lub lampki sygnalizacyjne SP22 dostarczane są jako kompletne wyroby lub w postaci członów stanowiących elementy funkcjonalne przycisku lub lampki. Budowa członowa przycisków i lampek SP22 ułatwia tworzenie potrzebnych wariantów funkcjonalnych przycisków, a także wprowadzenie zmian w istniejących obwodach sterowniczych. Przyciski sterownicze SP22 przewidziane są do wbudowania w znormalizowane otworyo średnicy 22.3 mm, wykonane w pulpitach (tablicach) sterowniczo-sygnalizacyjnych lub bezpośrednio w korpusach maszyn i urządzeń. Część nadpulpitowa przycisków wykonana jest w kolorze czarnym lub pokryta niklem satynowym. |  |  |  | przycisk, przyciski, przycisk sterowniczy, przyciski sterownicze, łącznik, łączniki | SP22 |  | 0.0453 | 0.0543 | 0.05 | 0.05 | 0.07 | Jarosław Modrzyński | 512055136 | j.modrzynski@spamel.com.pl
2861 | SP22-AWLZ-10-230-LED\AC | PRZYCISK WYSTAJ PODŚW BSP ZIELONY 1 ZW PIERŚCIEŃ NIKLOWANY | szt | 1 | 58.63 | PLN | 23 |  |  |  | A | A |  | EDI | 5907723093690 |  |  | SP22-AWLZ-10-230-LED\AC | 501011 | [5 empty] | 1 | przycisk-sp22-wlz.png | SPAMEL_PL_Przycisk_kompletny_podswietlany_SP22_WL_AWL.pdf | Certyfikat_bezpieczenstwa_sp22_pl.pdf |  | certyfikat_zgodnosci_CE_sp22_pl.pdf |  | Zastosowanie Przyciski sterownicze SP22 służą do załączania bądź rozłączania prądów o natężeniu do 2,5 A, sygnalizacji świetlnej oraz dźwiękowej w pulpitach maszyn, szafach sterowniczych. Przyciski sterownicze i lampki sygnalizacyjne SP22 mają budowę członową. Rodzaje członów funkcyjnych występujących w przycisku ilustruje rys. A. Przyciski sterownicze lub lampki sygnalizacyjne SP22 dostarczane są jako kompletne wyroby lub w postaci członów stanowiących elementy funkcjonalne przycisku lub lampki. Budowa członowa przycisków i lampek SP22 ułatwia tworzenie potrzebnych wariantów funkcjonalnych przycisków, a także wprowadzenie zmian w istniejących obwodach sterowniczych. Przyciski sterownicze SP22 przewidziane są do wbudowania w znormalizowane otworyo średnicy 22.3 mm, wykonane w pulpitach (tablicach) sterowniczo-sygnalizacyjnych lub bezpośrednio w korpusach maszyn i urządzeń. Część nadpulpitowa przycisków wykonana jest w kolorze czarnym lub pokryta niklem satynowym. |  |  |  | przycisk, przyciski, przycisk sterowniczy, przyciski sterownicze, łącznik, łączniki | SP22 |  | 0.0453 | 0.0543 | 0.05 | 0.05 | 0.07 | Jarosław Modrzyński | 512055136 | j.modrzynski@spamel.com.pl
2862 | SP22-AWLZ-20-230-BA9\. | PRZYCISK WYSTAJ PODŚW BSP ZIELON.2ZWIER PIERŚCIEŃ NIKLOWANY | szt | 1 | 53.27 | PLN | 23 |  |  |  | A | A |  | EDI | 5907723158757 |  |  | SP22-AWLZ-20-230-BA9\. | 501011 | [5 empty] | 1 | przycisk-sp22-wlz.png | SPAMEL_PL_Przycisk_kompletny_podswietlany_SP22_WL_AWL.pdf | Certyfikat_bezpieczenstwa_sp22_pl.pdf |  | certyfikat_zgodnosci_CE_sp22_pl.pdf |  | Zastosowanie Przyciski sterownicze SP22 służą do załączania bądź rozłączania prądów o natężeniu do 2,5 A, sygnalizacji świetlnej oraz dźwiękowej w pulpitach maszyn, szafach sterowniczych. Przyciski sterownicze i lampki sygnalizacyjne SP22 mają budowę członową. Rodzaje członów funkcyjnych występujących w przycisku ilustruje rys. A. Przyciski sterownicze lub lampki sygnalizacyjne SP22 dostarczane są jako kompletne wyroby lub w postaci członów stanowiących elementy funkcjonalne przycisku lub lampki. Budowa członowa przycisków i lampek SP22 ułatwia tworzenie potrzebnych wariantów funkcjonalnych przycisków, a także wprowadzenie zmian w istniejących obwodach sterowniczych. Przyciski sterownicze SP22 przewidziane są do wbudowania w znormalizowane otworyo średnicy 22.3 mm, wykonane w pulpitach (tablicach) sterowniczo-sygnalizacyjnych lub bezpośrednio w korpusach maszyn i urządzeń. Część nadpulpitowa przycisków wykonana jest w kolorze czarnym lub pokryta niklem satynowym. |  |  |  | przycisk, przyciski, przycisk sterowniczy, przyciski sterownicze, łącznik, łączniki | SP22 |  | 0.0533 | 0.0623 | 0.05 | 0.05 | 0.07 | Jarosław Modrzyński | 512055136 | j.modrzynski@spamel.com.pl
2863 | SP22-AWLZ-20-230-BA9\CZ | PRZYCISK WYSTAJ PODŚW BSP ZIELON.2ZWIER PIERŚCIEŃ CZARNY | szt | 1 | 53.27 | PLN | 23 |  |  |  | A | A |  | EDI | 5907723085183 |  |  | SP22-AWLZ-20-230-BA9\CZ | 501011 | [5 empty] | 1 | przycisk-sp22-wlz.png | SPAMEL_PL_Przycisk_kompletny_podswietlany_SP22_WL_AWL.pdf | Certyfikat_bezpieczenstwa_sp22_pl.pdf |  | certyfikat_zgodnosci_CE_sp22_pl.pdf |  | Zastosowanie Przyciski sterownicze SP22 służą do załączania bądź rozłączania prądów o natężeniu do 2,5 A, sygnalizacji świetlnej oraz dźwiękowej w pulpitach maszyn, szafach sterowniczych. Przyciski sterownicze i lampki sygnalizacyjne SP22 mają budowę członową. Rodzaje członów funkcyjnych występujących w przycisku ilustruje rys. A. Przyciski sterownicze lub lampki sygnalizacyjne SP22 dostarczane są jako kompletne wyroby lub w postaci członów stanowiących elementy funkcjonalne przycisku lub lampki. Budowa członowa przycisków i lampek SP22 ułatwia tworzenie potrzebnych wariantów funkcjonalnych przycisków, a także wprowadzenie zmian w istniejących obwodach sterowniczych. Przyciski sterownicze SP22 przewidziane są do wbudowania w znormalizowane otworyo średnicy 22.3 mm, wykonane w pulpitach (tablicach) sterowniczo-sygnalizacyjnych lub bezpośrednio w korpusach maszyn i urządzeń. Część nadpulpitowa przycisków wykonana jest w kolorze czarnym lub pokryta niklem satynowym. |  |  |  | przycisk, przyciski, przycisk sterowniczy, przyciski sterownicze, łącznik, łączniki | SP22 |  | 0.0533 | 0.0623 | 0.05 | 0.05 | 0.07 | Jarosław Modrzyński | 512055136 | j.modrzynski@spamel.com.pl
2864 | SP22-AWLZ-22-LEDUNI\AC/DC | PRZYCISK WYSTAJ PODŚ BSP ZIELONY 2ZW2ROZ AC(24-230V)DC24-110V)PIERŚCIEŃ NIKLOWANY | szt | 1 | 85.63 | PLN | 23 |  |  |  | A | A |  | EDI | 5907723098879 |  |  | SP22-AWLZ-22-LEDUNI\AC/DC | 501011 | [5 empty] | 1 | przycisk-sp22-wlz.png | SPAMEL_PL_Przycisk_kompletny_podswietlany_SP22_WL_AWL.pdf | Certyfikat_bezpieczenstwa_sp22_pl.pdf |  | certyfikat_zgodnosci_CE_sp22_pl.pdf |  | Zastosowanie Przyciski sterownicze SP22 służą do załączania bądź rozłączania prądów o natężeniu do 2,5 A, sygnalizacji świetlnej oraz dźwiękowej w pulpitach maszyn, szafach sterowniczych. Przyciski sterownicze i lampki sygnalizacyjne SP22 mają budowę członową. Rodzaje członów funkcyjnych występujących w przycisku ilustruje rys. A. Przyciski sterownicze lub lampki sygnalizacyjne SP22 dostarczane są jako kompletne wyroby lub w postaci członów stanowiących elementy funkcjonalne przycisku lub lampki. Budowa członowa przycisków i lampek SP22 ułatwia tworzenie potrzebnych wariantów funkcjonalnych przycisków, a także wprowadzenie zmian w istniejących obwodach sterowniczych. Przyciski sterownicze SP22 przewidziane są do wbudowania w znormalizowane otworyo średnicy 22.3 mm, wykonane w pulpitach (tablicach) sterowniczo-sygnalizacyjnych lub bezpośrednio w korpusach maszyn i urządzeń. Część nadpulpitowa przycisków wykonana jest w kolorze czarnym lub pokryta niklem satynowym. |  |  |  | przycisk, przyciski, przycisk sterowniczy, przyciski sterownicze, łącznik, łączniki | SP22 |  | 0.073 | 0.082 | 0.05 | 0.05 | 0.07 | Jarosław Modrzyński | 512055136 | j.modrzynski@spamel.com.pl
2865 | SP22-AWN\. | NAPĘD KOMPL. WYSTAJĄCY BSP NIBIESKI PIERŚCIEŃ NIKLOWANY | szt | 1 | 17.59 | PLN | 23 |  |  |  | A | A |  | EDI | 5907723126893 |  |  | SP22-AWN\. | 501010 | [5 empty] | 1 | naped-sp22-wn.png | SPAMEL_PL_Naped_niepodswietlany_SP22_W_AW.pdf |  |  | certyfikat_zgodnosci_CE_sp22_pl.pdf |  | Zastosowanie Przyciski sterownicze SP22 służą do załączania bądź rozłączania prądów o natężeniu do 2,5 A, sygnalizacji świetlnej oraz dźwiękowej w pulpitach maszyn, szafach sterowniczych. Przyciski sterownicze i lampki sygnalizacyjne SP22 mają budowę członową. Rodzaje członów funkcyjnych występujących w przycisku ilustruje rys. A. Przyciski sterownicze lub lampki sygnalizacyjne SP22 dostarczane są jako kompletne wyroby lub w postaci członów stanowiących elementy funkcjonalne przycisku lub lampki. Budowa członowa przycisków i lampek SP22 ułatwia tworzenie potrzebnych wariantów funkcjonalnych przycisków, a także wprowadzenie zmian w istniejących obwodach sterowniczych. Przyciski sterownicze SP22 przewidziane są do wbudowania w znormalizowane otworyo średnicy 22.3 mm, wykonane w pulpitach (tablicach) sterowniczo-sygnalizacyjnych lub bezpośrednio w korpusach maszyn i urządzeń. Część nadpulpitowa przycisków wykonana jest w kolorze czarnym lub pokryta niklem satynowym. |  |  |  | przycisk, przyciski, przycisk sterowniczy, przyciski sterownicze, łącznik, łączniki | SP22 |  | 0.0123 | 0.0213 | 0.05 | 0.05 | 0.07 | Jarosław Modrzyński | 512055136 | j.modrzynski@spamel.com.pl
2866 | SP22-AWZ\. | NAPĘD KOMPLETNY WYSTAJĄCY BSP ZIELONY PIERŚCIEŃ NIKLOWANY | szt | 1 | 17.59 | PLN | 23 |  |  |  | A | A |  | EDI | 5907723092655 |  |  | SP22-AWZ\. | 501010 | [5 empty] | 1 | naped-sp22-wz.png | SPAMEL_PL_Naped_niepodswietlany_SP22_W_AW.pdf |  |  | certyfikat_zgodnosci_CE_sp22_pl.pdf |  | Zastosowanie Przyciski sterownicze SP22 służą do załączania bądź rozłączania prądów o natężeniu do 2,5 A, sygnalizacji świetlnej oraz dźwiękowej w pulpitach maszyn, szafach sterowniczych. Przyciski sterownicze i lampki sygnalizacyjne SP22 mają budowę członową. Rodzaje członów funkcyjnych występujących w przycisku ilustruje rys. A. Przyciski sterownicze lub lampki sygnalizacyjne SP22 dostarczane są jako kompletne wyroby lub w postaci członów stanowiących elementy funkcjonalne przycisku lub lampki. Budowa członowa przycisków i lampek SP22 ułatwia tworzenie potrzebnych wariantów funkcjonalnych przycisków, a także wprowadzenie zmian w istniejących obwodach sterowniczych. Przyciski sterownicze SP22 przewidziane są do wbudowania w znormalizowane otworyo średnicy 22.3 mm, wykonane w pulpitach (tablicach) sterowniczo-sygnalizacyjnych lub bezpośrednio w korpusach maszyn i urządzeń. Część nadpulpitowa przycisków wykonana jest w kolorze czarnym lub pokryta niklem satynowym. |  |  |  | przycisk, przyciski, przycisk sterowniczy, przyciski sterownicze, łącznik, łączniki | SP22 |  | 0.0118 | 0.0208 | 0.05 | 0.05 | 0.07 | Jarosław Modrzyński | 512055136 | j.modrzynski@spamel.com.pl
2867 | SP22-AWZ-01\. | PRZYCISK WYSTAJ. BSP ZIELONY 1 ROZ PIERŚCIEŃ NIKLOWANY | szt | 1 | 25.5 | PLN | 23 |  |  |  | A | A |  | EDI | 5907723122772 |  |  | SP22-AWZ-01\. | 501011 | [5 empty] | 1 | przycisk-sp22-wz.png | SPAMEL_PL_Przycisk_kompletny_SP22_W_AW.pdf | Certyfikat_bezpieczenstwa_sp22_pl.pdf |  | certyfikat_zgodnosci_CE_sp22_pl.pdf |  | Zastosowanie Przyciski sterownicze SP22 służą do załączania bądź rozłączania prądów o natężeniu do 2,5 A, sygnalizacji świetlnej oraz dźwiękowej w pulpitach maszyn, szafach sterowniczych. Przyciski sterownicze i lampki sygnalizacyjne SP22 mają budowę członową. Rodzaje członów funkcyjnych występujących w przycisku ilustruje rys. A. Przyciski sterownicze lub lampki sygnalizacyjne SP22 dostarczane są jako kompletne wyroby lub w postaci członów stanowiących elementy funkcjonalne przycisku lub lampki. Budowa członowa przycisków i lampek SP22 ułatwia tworzenie potrzebnych wariantów funkcjonalnych przycisków, a także wprowadzenie zmian w istniejących obwodach sterowniczych. Przyciski sterownicze SP22 przewidziane są do wbudowania w znormalizowane otworyo średnicy 22.3 mm, wykonane w pulpitach (tablicach) sterowniczo-sygnalizacyjnych lub bezpośrednio w korpusach maszyn i urządzeń. Część nadpulpitowa przycisków wykonana jest w kolorze czarnym lub pokryta niklem satynowym. |  |  |  | przycisk, przyciski, przycisk sterowniczy, przyciski sterownicze, łącznik, łączniki | SP22 |  | 0.0346 | 0.0436 | 0.05 | 0.05 | 0.07 | Jarosław Modrzyński | 512055136 | j.modrzynski@spamel.com.pl
2868 | SP22-AWZ-11\. | PRZYCISK WYSTAJ. BSP ZIELONY 1 ZW.1 ROZ. PIERŚCIEŃ NIKLOWANY | szt | 1 | 34.02 | PLN | 23 |  |  |  | A | A |  | EDI | 5907723124783 |  |  | SP22-AWZ-11\. | 501011 | [5 empty] | 1 | przycisk-sp22-wz.png | SPAMEL_PL_Przycisk_kompletny_SP22_W_AW.pdf | Certyfikat_bezpieczenstwa_sp22_pl.pdf |  | certyfikat_zgodnosci_CE_sp22_pl.pdf |  | Zastosowanie Przyciski sterownicze SP22 służą do załączania bądź rozłączania prądów o natężeniu do 2,5 A, sygnalizacji świetlnej oraz dźwiękowej w pulpitach maszyn, szafach sterowniczych. Przyciski sterownicze i lampki sygnalizacyjne SP22 mają budowę członową. Rodzaje członów funkcyjnych występujących w przycisku ilustruje rys. A. Przyciski sterownicze lub lampki sygnalizacyjne SP22 dostarczane są jako kompletne wyroby lub w postaci członów stanowiących elementy funkcjonalne przycisku lub lampki. Budowa członowa przycisków i lampek SP22 ułatwia tworzenie potrzebnych wariantów funkcjonalnych przycisków, a także wprowadzenie zmian w istniejących obwodach sterowniczych. Przyciski sterownicze SP22 przewidziane są do wbudowania w znormalizowane otworyo średnicy 22.3 mm, wykonane w pulpitach (tablicach) sterowniczo-sygnalizacyjnych lub bezpośrednio w korpusach maszyn i urządzeń. Część nadpulpitowa przycisków wykonana jest w kolorze czarnym lub pokryta niklem satynowym. |  |  |  | przycisk, przyciski, przycisk sterowniczy, przyciski sterownicze, łącznik, łączniki | SP22 |  | 0.0439 | 0.0529 | 0.05 | 0.05 | 0.07 | Jarosław Modrzyński | 512055136 | j.modrzynski@spamel.com.pl
2869 | SP22-AWZ-22\. | PRZYCISK WYSTAJ. BSP ZIELONY 2 ZW.2 ROZ. PIERŚCIEŃ NIKLOWANY | szt | 1 | 50.63 | PLN | 23 |  |  |  | A | A |  | EDI | 5907723155800 |  |  | SP22-AWZ-22\. | 501011 | [5 empty] | 1 | przycisk-sp22-wz.png | SPAMEL_PL_Przycisk_kompletny_SP22_W_AW.pdf | Certyfikat_bezpieczenstwa_sp22_pl.pdf |  | certyfikat_zgodnosci_CE_sp22_pl.pdf |  | Zastosowanie Przyciski sterownicze SP22 służą do załączania bądź rozłączania prądów o natężeniu do 2,5 A, sygnalizacji świetlnej oraz dźwiękowej w pulpitach maszyn, szafach sterowniczych. Przyciski sterownicze i lampki sygnalizacyjne SP22 mają budowę członową. Rodzaje członów funkcyjnych występujących w przycisku ilustruje rys. A. Przyciski sterownicze lub lampki sygnalizacyjne SP22 dostarczane są jako kompletne wyroby lub w postaci członów stanowiących elementy funkcjonalne przycisku lub lampki. Budowa członowa przycisków i lampek SP22 ułatwia tworzenie potrzebnych wariantów funkcjonalnych przycisków, a także wprowadzenie zmian w istniejących obwodach sterowniczych. Przyciski sterownicze SP22 przewidziane są do wbudowania w znormalizowane otworyo średnicy 22.3 mm, wykonane w pulpitach (tablicach) sterowniczo-sygnalizacyjnych lub bezpośrednio w korpusach maszyn i urządzeń. Część nadpulpitowa przycisków wykonana jest w kolorze czarnym lub pokryta niklem satynowym. |  |  |  | przycisk, przyciski, przycisk sterowniczy, przyciski sterownicze, łącznik, łączniki | SP22 |  | 0.0624 | 0.0714 | 0.05 | 0.05 | 0.07 | Jarosław Modrzyński | 512055136 | j.modrzynski@spamel.com.pl
2870 | SP22-B\. | NAPĘD KPL.BEZPIECZEŃSTWA PIERŚCIEŃ NIKLOWANY | szt | 1 | 21.48 | PLN | 23 |  |  |  | A | A |  | EDI | 5907723068285 |  |  | SP22-B\. | 501010 | [5 empty] | 1 | naped-sp22-b.png | SPAMEL_PL_Naped_niepodswietlany_SP22_B.pdf |  |  | certyfikat_zgodnosci_CE_sp22_pl.pdf |  | Zastosowanie Przyciski sterownicze SP22 służą do załączania bądź rozłączania prądów o natężeniu do 2,5 A, sygnalizacji świetlnej oraz dźwiękowej w pulpitach maszyn, szafach sterowniczych. Przyciski sterownicze i lampki sygnalizacyjne SP22 mają budowę członową. Rodzaje członów funkcyjnych występujących w przycisku ilustruje rys. A. Przyciski sterownicze lub lampki sygnalizacyjne SP22 dostarczane są jako kompletne wyroby lub w postaci członów stanowiących elementy funkcjonalne przycisku lub lampki. Budowa członowa przycisków i lampek SP22 ułatwia tworzenie potrzebnych wariantów funkcjonalnych przycisków, a także wprowadzenie zmian w istniejących obwodach sterowniczych. Przyciski sterownicze SP22 przewidziane są do wbudowania w znormalizowane otworyo średnicy 22.3 mm, wykonane w pulpitach (tablicach) sterowniczo-sygnalizacyjnych lub bezpośrednio w korpusach maszyn i urządzeń. Część nadpulpitowa przycisków wykonana jest w kolorze czarnym lub pokryta niklem satynowym. |  |  |  | przycisk, przyciski, przycisk sterowniczy, przyciski sterownicze, łącznik, łączniki | SP22 |  | 0.0175 | 0.0265 | 0.05 | 0.05 | 0.07 | Jarosław Modrzyński | 512055136 | j.modrzynski@spamel.com.pl
2871 | SP22-B-01\. | PRZYCISK BEZPIECZEŃSTWA 1 ROZ PIERŚCIEŃ NIKLOWANY | szt | 1 | 33.93 | PLN | 23 |  |  |  | A | A |  | EDI | 5907723054479 |  |  | SP22-B-01\. | 501011 | [5 empty] | 1 | przycisk-sp22-b.png | SPAMEL_PL_Przycisk_kompletny_SP22_B.pdf | Certyfikat_bezpieczenstwa_sp22_pl.pdf |  | certyfikat_zgodnosci_CE_sp22_pl.pdf |  | Zastosowanie Przyciski sterownicze SP22 służą do załączania bądź rozłączania prądów o natężeniu do 2,5 A, sygnalizacji świetlnej oraz dźwiękowej w pulpitach maszyn, szafach sterowniczych. Przyciski sterownicze i lampki sygnalizacyjne SP22 mają budowę członową. Rodzaje członów funkcyjnych występujących w przycisku ilustruje rys. A. Przyciski sterownicze lub lampki sygnalizacyjne SP22 dostarczane są jako kompletne wyroby lub w postaci członów stanowiących elementy funkcjonalne przycisku lub lampki. Budowa członowa przycisków i lampek SP22 ułatwia tworzenie potrzebnych wariantów funkcjonalnych przycisków, a także wprowadzenie zmian w istniejących obwodach sterowniczych. Przyciski sterownicze SP22 przewidziane są do wbudowania w znormalizowane otworyo średnicy 22.3 mm, wykonane w pulpitach (tablicach) sterowniczo-sygnalizacyjnych lub bezpośrednio w korpusach maszyn i urządzeń. Część nadpulpitowa przycisków wykonana jest w kolorze czarnym lub pokryta niklem satynowym. |  |  |  | przycisk, przyciski, przycisk sterowniczy, przyciski sterownicze, łącznik, łączniki | SP22 |  | 0.0398 | 0.0488 | 0.05 | 0.05 | 0.07 | Jarosław Modrzyński | 512055136 | j.modrzynski@spamel.com.pl
2872 | SP22-B-02\. | PRZYCISK BEZPIECZEŃSTWA 2 ROZ PIERŚCIEŃ NIKLOWANY | szt | 1 | 42.23 | PLN | 23 |  |  |  | A | A |  | EDI | 5907723056213 |  |  | SP22-B-02\. | 501011 | [5 empty] | 1 | przycisk-sp22-b.png | SPAMEL_PL_Przycisk_kompletny_SP22_B.pdf | Certyfikat_bezpieczenstwa_sp22_pl.pdf |  | certyfikat_zgodnosci_CE_sp22_pl.pdf |  | Zastosowanie Przyciski sterownicze SP22 służą do załączania bądź rozłączania prądów o natężeniu do 2,5 A, sygnalizacji świetlnej oraz dźwiękowej w pulpitach maszyn, szafach sterowniczych. Przyciski sterownicze i lampki sygnalizacyjne SP22 mają budowę członową. Rodzaje członów funkcyjnych występujących w przycisku ilustruje rys. A. Przyciski sterownicze lub lampki sygnalizacyjne SP22 dostarczane są jako kompletne wyroby lub w postaci członów stanowiących elementy funkcjonalne przycisku lub lampki. Budowa członowa przycisków i lampek SP22 ułatwia tworzenie potrzebnych wariantów funkcjonalnych przycisków, a także wprowadzenie zmian w istniejących obwodach sterowniczych. Przyciski sterownicze SP22 przewidziane są do wbudowania w znormalizowane otworyo średnicy 22.3 mm, wykonane w pulpitach (tablicach) sterowniczo-sygnalizacyjnych lub bezpośrednio w korpusach maszyn i urządzeń. Część nadpulpitowa przycisków wykonana jest w kolorze czarnym lub pokryta niklem satynowym. |  |  |  | przycisk, przyciski, przycisk sterowniczy, przyciski sterownicze, łącznik, łączniki | SP22 |  | 0.0491 | 0.0581 | 0.05 | 0.05 | 0.07 | Jarosław Modrzyński | 512055136 | j.modrzynski@spamel.com.pl
2873 | SP22-B-03\. | PRZYCISK BEZPIECZEŃSTWA 3 ROZW. PIERŚCIEŃ NIKLOWANY | szt | 1 | 50.51 | PLN | 23 |  |  |  | A | A |  | EDI | 5907723058095 |  |  | SP22-B-03\. | 501011 | [5 empty] | 1 | przycisk-sp22-b.png | SPAMEL_PL_Przycisk_kompletny_SP22_B.pdf | Certyfikat_bezpieczenstwa_sp22_pl.pdf |  | certyfikat_zgodnosci_CE_sp22_pl.pdf |  | Zastosowanie Przyciski sterownicze SP22 służą do załączania bądź rozłączania prądów o natężeniu do 2,5 A, sygnalizacji świetlnej oraz dźwiękowej w pulpitach maszyn, szafach sterowniczych. Przyciski sterownicze i lampki sygnalizacyjne SP22 mają budowę członową. Rodzaje członów funkcyjnych występujących w przycisku ilustruje rys. A. Przyciski sterownicze lub lampki sygnalizacyjne SP22 dostarczane są jako kompletne wyroby lub w postaci członów stanowiących elementy funkcjonalne przycisku lub lampki. Budowa członowa przycisków i lampek SP22 ułatwia tworzenie potrzebnych wariantów funkcjonalnych przycisków, a także wprowadzenie zmian w istniejących obwodach sterowniczych. Przyciski sterownicze SP22 przewidziane są do wbudowania w znormalizowane otworyo średnicy 22.3 mm, wykonane w pulpitach (tablicach) sterowniczo-sygnalizacyjnych lub bezpośrednio w korpusach maszyn i urządzeń. Część nadpulpitowa przycisków wykonana jest w kolorze czarnym lub pokryta niklem satynowym. |  |  |  | przycisk, przyciski, przycisk sterowniczy, przyciski sterownicze, łącznik, łączniki | SP22 |  | 0.0583 | 0.0673 | 0.05 | 0.05 | 0.07 | Jarosław Modrzyński | 512055136 | j.modrzynski@spamel.com.pl
2874 | SP22-B-05\. | PRZYCISK BEZPIECZEŃSTWA 5 ROZW. PIERŚCIEŃ NIKLOWANY | szt | 1 | 67.1 | PLN | 23 |  |  |  | A | A |  | EDI | 5907723071513 |  |  | SP22-B-05\. | 501011 | [5 empty] | 1 | przycisk-sp22-b.png | SPAMEL_PL_Przycisk_kompletny_SP22_B.pdf | Certyfikat_bezpieczenstwa_sp22_pl.pdf |  | certyfikat_zgodnosci_CE_sp22_pl.pdf |  | Zastosowanie Przyciski sterownicze SP22 służą do załączania bądź rozłączania prądów o natężeniu do 2,5 A, sygnalizacji świetlnej oraz dźwiękowej w pulpitach maszyn, szafach sterowniczych. Przyciski sterownicze i lampki sygnalizacyjne SP22 mają budowę członową. Rodzaje członów funkcyjnych występujących w przycisku ilustruje rys. A. Przyciski sterownicze lub lampki sygnalizacyjne SP22 dostarczane są jako kompletne wyroby lub w postaci członów stanowiących elementy funkcjonalne przycisku lub lampki. Budowa członowa przycisków i lampek SP22 ułatwia tworzenie potrzebnych wariantów funkcjonalnych przycisków, a także wprowadzenie zmian w istniejących obwodach sterowniczych. Przyciski sterownicze SP22 przewidziane są do wbudowania w znormalizowane otworyo średnicy 22.3 mm, wykonane w pulpitach (tablicach) sterowniczo-sygnalizacyjnych lub bezpośrednio w korpusach maszyn i urządzeń. Część nadpulpitowa przycisków wykonana jest w kolorze czarnym lub pokryta niklem satynowym. |  |  |  | przycisk, przyciski, przycisk sterowniczy, przyciski sterownicze, łącznik, łączniki | SP22 |  | 0.0767 | 0.0857 | 0.05 | 0.05 | 0.07 | Jarosław Modrzyński | 512055136 | j.modrzynski@spamel.com.pl
2875 | SP22-B-06\. | PRZYCISK BEZPIECZEŃSTWA 6 ROZW. PIERŚCIEŃ NIKLOWANY | szt | 1 | 75.37 | PLN | 23 |  |  |  | A | A |  | EDI | 5907723056022 |  |  | SP22-B-06\. | 501011 | [5 empty] | 1 | przycisk-sp22-b.png | SPAMEL_PL_Przycisk_kompletny_SP22_B.pdf | Certyfikat_bezpieczenstwa_sp22_pl.pdf |  | certyfikat_zgodnosci_CE_sp22_pl.pdf |  | Zastosowanie Przyciski sterownicze SP22 służą do załączania bądź rozłączania prądów o natężeniu do 2,5 A, sygnalizacji świetlnej oraz dźwiękowej w pulpitach maszyn, szafach sterowniczych. Przyciski sterownicze i lampki sygnalizacyjne SP22 mają budowę członową. Rodzaje członów funkcyjnych występujących w przycisku ilustruje rys. A. Przyciski sterownicze lub lampki sygnalizacyjne SP22 dostarczane są jako kompletne wyroby lub w postaci członów stanowiących elementy funkcjonalne przycisku lub lampki. Budowa członowa przycisków i lampek SP22 ułatwia tworzenie potrzebnych wariantów funkcjonalnych przycisków, a także wprowadzenie zmian w istniejących obwodach sterowniczych. Przyciski sterownicze SP22 przewidziane są do wbudowania w znormalizowane otworyo średnicy 22.3 mm, wykonane w pulpitach (tablicach) sterowniczo-sygnalizacyjnych lub bezpośrednio w korpusach maszyn i urządzeń. Część nadpulpitowa przycisków wykonana jest w kolorze czarnym lub pokryta niklem satynowym. |  |  |  | przycisk, przyciski, przycisk sterowniczy, przyciski sterownicze, łącznik, łączniki | SP22 |  | 0.0859 | 0.0949 | 0.05 | 0.05 | 0.07 | Jarosław Modrzyński | 512055136 | j.modrzynski@spamel.com.pl
2876 | SP22-B-10\. | PRZYCISK BEZPIECZEŃSTWA 1 ZWIER PIERŚCIEŃ NIKLOWANY | szt | 1 | 33.93 | PLN | 23 |  |  |  | A | A |  | EDI | 5907723056985 |  |  | SP22-B-10\. | 501011 | [5 empty] | 1 | przycisk-sp22-b.png | SPAMEL_PL_Przycisk_kompletny_SP22_B.pdf | Certyfikat_bezpieczenstwa_sp22_pl.pdf |  | certyfikat_zgodnosci_CE_sp22_pl.pdf |  | Zastosowanie Przyciski sterownicze SP22 służą do załączania bądź rozłączania prądów o natężeniu do 2,5 A, sygnalizacji świetlnej oraz dźwiękowej w pulpitach maszyn, szafach sterowniczych. Przyciski sterownicze i lampki sygnalizacyjne SP22 mają budowę członową. Rodzaje członów funkcyjnych występujących w przycisku ilustruje rys. A. Przyciski sterownicze lub lampki sygnalizacyjne SP22 dostarczane są jako kompletne wyroby lub w postaci członów stanowiących elementy funkcjonalne przycisku lub lampki. Budowa członowa przycisków i lampek SP22 ułatwia tworzenie potrzebnych wariantów funkcjonalnych przycisków, a także wprowadzenie zmian w istniejących obwodach sterowniczych. Przyciski sterownicze SP22 przewidziane są do wbudowania w znormalizowane otworyo średnicy 22.3 mm, wykonane w pulpitach (tablicach) sterowniczo-sygnalizacyjnych lub bezpośrednio w korpusach maszyn i urządzeń. Część nadpulpitowa przycisków wykonana jest w kolorze czarnym lub pokryta niklem satynowym. |  |  |  | przycisk, przyciski, przycisk sterowniczy, przyciski sterownicze, łącznik, łączniki | SP22 |  | 0.0398 | 0.0488 | 0.05 | 0.05 | 0.07 | Jarosław Modrzyński | 512055136 | j.modrzynski@spamel.com.pl
2877 | SP22-B-11\. | PRZYCISK BEZPIECZEŃSTWA 1 ZWIER 1 ROZ PIERŚCIEŃ NIKLOWANY | szt | 1 | 42.23 | PLN | 23 |  |  |  | A | A |  | EDI | 5907723056961 |  |  | SP22-B-11\. | 501011 | [5 empty] | 1 | przycisk-sp22-b.png | SPAMEL_PL_Przycisk_kompletny_SP22_B.pdf | Certyfikat_bezpieczenstwa_sp22_pl.pdf |  | certyfikat_zgodnosci_CE_sp22_pl.pdf |  | Zastosowanie Przyciski sterownicze SP22 służą do załączania bądź rozłączania prądów o natężeniu do 2,5 A, sygnalizacji świetlnej oraz dźwiękowej w pulpitach maszyn, szafach sterowniczych. Przyciski sterownicze i lampki sygnalizacyjne SP22 mają budowę członową. Rodzaje członów funkcyjnych występujących w przycisku ilustruje rys. A. Przyciski sterownicze lub lampki sygnalizacyjne SP22 dostarczane są jako kompletne wyroby lub w postaci członów stanowiących elementy funkcjonalne przycisku lub lampki. Budowa członowa przycisków i lampek SP22 ułatwia tworzenie potrzebnych wariantów funkcjonalnych przycisków, a także wprowadzenie zmian w istniejących obwodach sterowniczych. Przyciski sterownicze SP22 przewidziane są do wbudowania w znormalizowane otworyo średnicy 22.3 mm, wykonane w pulpitach (tablicach) sterowniczo-sygnalizacyjnych lub bezpośrednio w korpusach maszyn i urządzeń. Część nadpulpitowa przycisków wykonana jest w kolorze czarnym lub pokryta niklem satynowym. |  |  |  | przycisk, przyciski, przycisk sterowniczy, przyciski sterownicze, łącznik, łączniki | SP22 |  | 0.0491 | 0.0581 | 0.05 | 0.05 | 0.07 | Jarosław Modrzyński | 512055136 | j.modrzynski@spamel.com.pl
2878 | SP22-B-12\. | PRZYCISK BEZPIECZEŃSTWA 1 ZWIER 2 ROZ PIERŚCIEŃ NIKLOWANY | szt | 1 | 50.51 | PLN | 23 |  |  |  | A | A |  | EDI | 5907723056930 |  |  | SP22-B-12\. | 501011 | [5 empty] | 1 | przycisk-sp22-b.png | SPAMEL_PL_Przycisk_kompletny_SP22_B.pdf | Certyfikat_bezpieczenstwa_sp22_pl.pdf |  | certyfikat_zgodnosci_CE_sp22_pl.pdf |  | Zastosowanie Przyciski sterownicze SP22 służą do załączania bądź rozłączania prądów o natężeniu do 2,5 A, sygnalizacji świetlnej oraz dźwiękowej w pulpitach maszyn, szafach sterowniczych. Przyciski sterownicze i lampki sygnalizacyjne SP22 mają budowę członową. Rodzaje członów funkcyjnych występujących w przycisku ilustruje rys. A. Przyciski sterownicze lub lampki sygnalizacyjne SP22 dostarczane są jako kompletne wyroby lub w postaci członów stanowiących elementy funkcjonalne przycisku lub lampki. Budowa członowa przycisków i lampek SP22 ułatwia tworzenie potrzebnych wariantów funkcjonalnych przycisków, a także wprowadzenie zmian w istniejących obwodach sterowniczych. Przyciski sterownicze SP22 przewidziane są do wbudowania w znormalizowane otworyo średnicy 22.3 mm, wykonane w pulpitach (tablicach) sterowniczo-sygnalizacyjnych lub bezpośrednio w korpusach maszyn i urządzeń. Część nadpulpitowa przycisków wykonana jest w kolorze czarnym lub pokryta niklem satynowym. |  |  |  | przycisk, przyciski, przycisk sterowniczy, przyciski sterownicze, łącznik, łączniki | SP22 |  | 0.0581 | 0.0671 | 0.05 | 0.05 | 0.07 | Jarosław Modrzyński | 512055136 | j.modrzynski@spamel.com.pl
2879 | SP22-B-20\. | PRZYCISK BEZPIECZEŃSTWA 2 ZWIER PIERŚCIEŃ NIKLOWANY | szt | 1 | 42.23 | PLN | 23 |  |  |  | A | A |  | EDI | 5907723056978 |  |  | SP22-B-20\. | 501011 | [5 empty] | 1 | przycisk-sp22-b.png | SPAMEL_PL_Przycisk_kompletny_SP22_B.pdf | Certyfikat_bezpieczenstwa_sp22_pl.pdf |  | certyfikat_zgodnosci_CE_sp22_pl.pdf |  | Zastosowanie Przyciski sterownicze SP22 służą do załączania bądź rozłączania prądów o natężeniu do 2,5 A, sygnalizacji świetlnej oraz dźwiękowej w pulpitach maszyn, szafach sterowniczych. Przyciski sterownicze i lampki sygnalizacyjne SP22 mają budowę członową. Rodzaje członów funkcyjnych występujących w przycisku ilustruje rys. A. Przyciski sterownicze lub lampki sygnalizacyjne SP22 dostarczane są jako kompletne wyroby lub w postaci członów stanowiących elementy funkcjonalne przycisku lub lampki. Budowa członowa przycisków i lampek SP22 ułatwia tworzenie potrzebnych wariantów funkcjonalnych przycisków, a także wprowadzenie zmian w istniejących obwodach sterowniczych. Przyciski sterownicze SP22 przewidziane są do wbudowania w znormalizowane otworyo średnicy 22.3 mm, wykonane w pulpitach (tablicach) sterowniczo-sygnalizacyjnych lub bezpośrednio w korpusach maszyn i urządzeń. Część nadpulpitowa przycisków wykonana jest w kolorze czarnym lub pokryta niklem satynowym. |  |  |  | przycisk, przyciski, przycisk sterowniczy, przyciski sterownicze, łącznik, łączniki | SP22 |  | 0.0491 | 0.0581 | 0.05 | 0.05 | 0.07 | Jarosław Modrzyński | 512055136 | j.modrzynski@spamel.com.pl
2880 | SP22-B-21\. | PRZYCISK BEZPIECZEŃSTWA 2 ZWIER 1 ROZ PIERŚCIEŃ NIKLOWANY | szt | 1 | 50.51 | PLN | 23 |  |  |  | A | A |  | EDI | 5907723055315 |  |  | SP22-B-21\. | 501011 | [5 empty] | 1 | przycisk-sp22-b.png | SPAMEL_PL_Przycisk_kompletny_SP22_B.pdf | Certyfikat_bezpieczenstwa_sp22_pl.pdf |  | certyfikat_zgodnosci_CE_sp22_pl.pdf |  | Zastosowanie Przyciski sterownicze SP22 służą do załączania bądź rozłączania prądów o natężeniu do 2,5 A, sygnalizacji świetlnej oraz dźwiękowej w pulpitach maszyn, szafach sterowniczych. Przyciski sterownicze i lampki sygnalizacyjne SP22 mają budowę członową. Rodzaje członów funkcyjnych występujących w przycisku ilustruje rys. A. Przyciski sterownicze lub lampki sygnalizacyjne SP22 dostarczane są jako kompletne wyroby lub w postaci członów stanowiących elementy funkcjonalne przycisku lub lampki. Budowa członowa przycisków i lampek SP22 ułatwia tworzenie potrzebnych wariantów funkcjonalnych przycisków, a także wprowadzenie zmian w istniejących obwodach sterowniczych. Przyciski sterownicze SP22 przewidziane są do wbudowania w znormalizowane otworyo średnicy 22.3 mm, wykonane w pulpitach (tablicach) sterowniczo-sygnalizacyjnych lub bezpośrednio w korpusach maszyn i urządzeń. Część nadpulpitowa przycisków wykonana jest w kolorze czarnym lub pokryta niklem satynowym. |  |  |  | przycisk, przyciski, przycisk sterowniczy, przyciski sterownicze, łącznik, łączniki | SP22 |  | 0.0583 | 0.0673 | 0.05 | 0.05 | 0.07 | Jarosław Modrzyński | 512055136 | j.modrzynski@spamel.com.pl
2881 | SP22-B-22\. | PRZYCISK BEZPIECZEŃSTWA 2 ZWIER 2 ROZ PIERŚCIEŃ NIKLOWANY | szt | 1 | 58.79 | PLN | 23 |  |  |  | A | A |  | EDI | 5907723054141 |  |  | SP22-B-22\. | 501011 | [5 empty] | 1 | przycisk-sp22-b.png | SPAMEL_PL_Przycisk_kompletny_SP22_B.pdf | Certyfikat_bezpieczenstwa_sp22_pl.pdf |  | certyfikat_zgodnosci_CE_sp22_pl.pdf |  | Zastosowanie Przyciski sterownicze SP22 służą do załączania bądź rozłączania prądów o natężeniu do 2,5 A, sygnalizacji świetlnej oraz dźwiękowej w pulpitach maszyn, szafach sterowniczych. Przyciski sterownicze i lampki sygnalizacyjne SP22 mają budowę członową. Rodzaje członów funkcyjnych występujących w przycisku ilustruje rys. A. Przyciski sterownicze lub lampki sygnalizacyjne SP22 dostarczane są jako kompletne wyroby lub w postaci członów stanowiących elementy funkcjonalne przycisku lub lampki. Budowa członowa przycisków i lampek SP22 ułatwia tworzenie potrzebnych wariantów funkcjonalnych przycisków, a także wprowadzenie zmian w istniejących obwodach sterowniczych. Przyciski sterownicze SP22 przewidziane są do wbudowania w znormalizowane otworyo średnicy 22.3 mm, wykonane w pulpitach (tablicach) sterowniczo-sygnalizacyjnych lub bezpośrednio w korpusach maszyn i urządzeń. Część nadpulpitowa przycisków wykonana jest w kolorze czarnym lub pokryta niklem satynowym. |  |  |  | przycisk, przyciski, przycisk sterowniczy, przyciski sterownicze, łącznik, łączniki | SP22 |  | 0.0676 | 0.0766 | 0.05 | 0.05 | 0.07 | Jarosław Modrzyński | 512055136 | j.modrzynski@spamel.com.pl
2882 | SP22-B-30\. | PRZYCISK BEZPIECZEŃSTWA 3 ZWIER PIERŚCIEŃ NIKLOWANY | szt | 1 | 50.51 | PLN | 23 |  |  |  | A | A |  | EDI | 5907723058200 |  |  | SP22-B-30\. | 501011 | [5 empty] | 1 | przycisk-sp22-b.png | SPAMEL_PL_Przycisk_kompletny_SP22_B.pdf | Certyfikat_bezpieczenstwa_sp22_pl.pdf |  | certyfikat_zgodnosci_CE_sp22_pl.pdf |  | Zastosowanie Przyciski sterownicze SP22 służą do załączania bądź rozłączania prądów o natężeniu do 2,5 A, sygnalizacji świetlnej oraz dźwiękowej w pulpitach maszyn, szafach sterowniczych. Przyciski sterownicze i lampki sygnalizacyjne SP22 mają budowę członową. Rodzaje członów funkcyjnych występujących w przycisku ilustruje rys. A. Przyciski sterownicze lub lampki sygnalizacyjne SP22 dostarczane są jako kompletne wyroby lub w postaci członów stanowiących elementy funkcjonalne przycisku lub lampki. Budowa członowa przycisków i lampek SP22 ułatwia tworzenie potrzebnych wariantów funkcjonalnych przycisków, a także wprowadzenie zmian w istniejących obwodach sterowniczych. Przyciski sterownicze SP22 przewidziane są do wbudowania w znormalizowane otworyo średnicy 22.3 mm, wykonane w pulpitach (tablicach) sterowniczo-sygnalizacyjnych lub bezpośrednio w korpusach maszyn i urządzeń. Część nadpulpitowa przycisków wykonana jest w kolorze czarnym lub pokryta niklem satynowym. |  |  |  | przycisk, przyciski, przycisk sterowniczy, przyciski sterownicze, łącznik, łączniki | SP22 |  | 0.0583 | 0.0673 | 0.05 | 0.05 | 0.07 | Jarosław Modrzyński | 512055136 | j.modrzynski@spamel.com.pl
2883 | SP22-B-33\. | PRZYCISK BEZPIECZEŃSTWA 3 ZWIER 3 ROZ PIERŚCIEŃ NIKLOWANY | szt | 1 | 75.37 | PLN | 23 |  |  |  | A | A |  | EDI | 5907723057524 |  |  | SP22-B-33\. | 501011 | [5 empty] | 1 | przycisk-sp22-b.png | SPAMEL_PL_Przycisk_kompletny_SP22_B.pdf | Certyfikat_bezpieczenstwa_sp22_pl.pdf |  | certyfikat_zgodnosci_CE_sp22_pl.pdf |  | Zastosowanie Przyciski sterownicze SP22 służą do załączania bądź rozłączania prądów o natężeniu do 2,5 A, sygnalizacji świetlnej oraz dźwiękowej w pulpitach maszyn, szafach sterowniczych. Przyciski sterownicze i lampki sygnalizacyjne SP22 mają budowę członową. Rodzaje członów funkcyjnych występujących w przycisku ilustruje rys. A. Przyciski sterownicze lub lampki sygnalizacyjne SP22 dostarczane są jako kompletne wyroby lub w postaci członów stanowiących elementy funkcjonalne przycisku lub lampki. Budowa członowa przycisków i lampek SP22 ułatwia tworzenie potrzebnych wariantów funkcjonalnych przycisków, a także wprowadzenie zmian w istniejących obwodach sterowniczych. Przyciski sterownicze SP22 przewidziane są do wbudowania w znormalizowane otworyo średnicy 22.3 mm, wykonane w pulpitach (tablicach) sterowniczo-sygnalizacyjnych lub bezpośrednio w korpusach maszyn i urządzeń. Część nadpulpitowa przycisków wykonana jest w kolorze czarnym lub pokryta niklem satynowym. |  |  |  | przycisk, przyciski, przycisk sterowniczy, przyciski sterownicze, łącznik, łączniki | SP22 |  | 0.0861 | 0.0951 | 0.05 | 0.05 | 0.07 | Jarosław Modrzyński | 512055136 | j.modrzynski@spamel.com.pl
2884 | SP22-B-50\. | PRZYCISK BEZPIECZEŃSTWA 5 ZWIER PIERŚCIEŃ NIKLOWANY | szt | 1 | 67.1 | PLN | 23 |  |  |  | A | A |  | EDI | 5907723054844 |  |  | SP22-B-50\. | 501011 | [5 empty] | 1 | przycisk-sp22-b.png | SPAMEL_PL_Przycisk_kompletny_SP22_B.pdf | Certyfikat_bezpieczenstwa_sp22_pl.pdf |  | certyfikat_zgodnosci_CE_sp22_pl.pdf |  | Zastosowanie Przyciski sterownicze SP22 służą do załączania bądź rozłączania prądów o natężeniu do 2,5 A, sygnalizacji świetlnej oraz dźwiękowej w pulpitach maszyn, szafach sterowniczych. Przyciski sterownicze i lampki sygnalizacyjne SP22 mają budowę członową. Rodzaje członów funkcyjnych występujących w przycisku ilustruje rys. A. Przyciski sterownicze lub lampki sygnalizacyjne SP22 dostarczane są jako kompletne wyroby lub w postaci członów stanowiących elementy funkcjonalne przycisku lub lampki. Budowa członowa przycisków i lampek SP22 ułatwia tworzenie potrzebnych wariantów funkcjonalnych przycisków, a także wprowadzenie zmian w istniejących obwodach sterowniczych. Przyciski sterownicze SP22 przewidziane są do wbudowania w znormalizowane otworyo średnicy 22.3 mm, wykonane w pulpitach (tablicach) sterowniczo-sygnalizacyjnych lub bezpośrednio w korpusach maszyn i urządzeń. Część nadpulpitowa przycisków wykonana jest w kolorze czarnym lub pokryta niklem satynowym. |  |  |  | przycisk, przyciski, przycisk sterowniczy, przyciski sterownicze, łącznik, łączniki | SP22 |  | 0.0768 | 0.0858 | 0.05 | 0.05 | 0.07 | Jarosław Modrzyński | 512055136 | j.modrzynski@spamel.com.pl
2885 | SP22-B-60\. | PRZYCISK BEZPIECZEŃSTWA 6 ZWIER PIERŚCIEŃ NIKLOWANY | szt | 1 | 75.37 | PLN | 23 |  |  |  | A | A |  | EDI | 5907723054967 |  |  | SP22-B-60\. | 501011 | [5 empty] | 1 | przycisk-sp22-b.png | SPAMEL_PL_Przycisk_kompletny_SP22_B.pdf | Certyfikat_bezpieczenstwa_sp22_pl.pdf |  | certyfikat_zgodnosci_CE_sp22_pl.pdf |  | Zastosowanie Przyciski sterownicze SP22 służą do załączania bądź rozłączania prądów o natężeniu do 2,5 A, sygnalizacji świetlnej oraz dźwiękowej w pulpitach maszyn, szafach sterowniczych. Przyciski sterownicze i lampki sygnalizacyjne SP22 mają budowę członową. Rodzaje członów funkcyjnych występujących w przycisku ilustruje rys. A. Przyciski sterownicze lub lampki sygnalizacyjne SP22 dostarczane są jako kompletne wyroby lub w postaci członów stanowiących elementy funkcjonalne przycisku lub lampki. Budowa członowa przycisków i lampek SP22 ułatwia tworzenie potrzebnych wariantów funkcjonalnych przycisków, a także wprowadzenie zmian w istniejących obwodach sterowniczych. Przyciski sterownicze SP22 przewidziane są do wbudowania w znormalizowane otworyo średnicy 22.3 mm, wykonane w pulpitach (tablicach) sterowniczo-sygnalizacyjnych lub bezpośrednio w korpusach maszyn i urządzeń. Część nadpulpitowa przycisków wykonana jest w kolorze czarnym lub pokryta niklem satynowym. |  |  |  | przycisk, przyciski, przycisk sterowniczy, przyciski sterownicze, łącznik, łączniki | SP22 |  | 0.086 | 0.095 | 0.05 | 0.05 | 0.07 | Jarosław Modrzyński | 512055136 | j.modrzynski@spamel.com.pl
2886 | SP22-BLN\. | NAPĘD BEZPIECZEŃSTWA PODŚWIETLANY STANDARD | szt | 1 | 36.73 | PLN | 23 |  |  |  | A | A |  | EDI | 5907723088641 |  |  | SP22-BLN\. | 501010 | [5 empty] | 1 | naped-sp22-bln.png | SPAMEL_PL_Naped_podswietlany_SP22_BLN.pdf |  |  | certyfikat_zgodnosci_CE_sp22_pl.pdf |  | Zastosowanie Przyciski sterownicze SP22 służą do załączania bądź rozłączania prądów o natężeniu do 2,5 A, sygnalizacji świetlnej oraz dźwiękowej w pulpitach maszyn, szafach sterowniczych. Przyciski sterownicze i lampki sygnalizacyjne SP22 mają budowę członową. Rodzaje członów funkcyjnych występujących w przycisku ilustruje rys. A. Przyciski sterownicze lub lampki sygnalizacyjne SP22 dostarczane są jako kompletne wyroby lub w postaci członów stanowiących elementy funkcjonalne przycisku lub lampki. Budowa członowa przycisków i lampek SP22 ułatwia tworzenie potrzebnych wariantów funkcjonalnych przycisków, a także wprowadzenie zmian w istniejących obwodach sterowniczych. Przyciski sterownicze SP22 przewidziane są do wbudowania w znormalizowane otworyo średnicy 22.3 mm, wykonane w pulpitach (tablicach) sterowniczo-sygnalizacyjnych lub bezpośrednio w korpusach maszyn i urządzeń. Część nadpulpitowa przycisków wykonana jest w kolorze czarnym lub pokryta niklem satynowym. |  |  |  | przycisk, przyciski, przycisk sterowniczy, przyciski sterownicze, łącznik, łączniki | SP22 |  | 0.0258 | 0.0348 | 0.05 | 0.05 | 0.07 | Jarosław Modrzyński | 512055136 | j.modrzynski@spamel.com.pl
2887 | SP22-BLN-01-LEDUNI\AC/DC | PRZYCISK BEZP. PODŚWIETLANY 1ROZ STANDARD | szt | 1 | 81.34 | PLN | 23 |  |  |  | A | A |  | EDI | 5907723163720 |  |  | SP22-BLN-01-LEDUNI\AC/DC | 501011 | [5 empty] | 1 | przycisk-sp22-bln.png | SPAMEL_PL_Przycisk_kompletny_podswietlany_SP22_BLN.pdf | Certyfikat_bezpieczenstwa_sp22_pl.pdf |  | certyfikat_zgodnosci_CE_sp22_pl.pdf |  | Zastosowanie Przyciski sterownicze SP22 służą do załączania bądź rozłączania prądów o natężeniu do 2,5 A, sygnalizacji świetlnej oraz dźwiękowej w pulpitach maszyn, szafach sterowniczych. Przyciski sterownicze i lampki sygnalizacyjne SP22 mają budowę członową. Rodzaje członów funkcyjnych występujących w przycisku ilustruje rys. A. Przyciski sterownicze lub lampki sygnalizacyjne SP22 dostarczane są jako kompletne wyroby lub w postaci członów stanowiących elementy funkcjonalne przycisku lub lampki. Budowa członowa przycisków i lampek SP22 ułatwia tworzenie potrzebnych wariantów funkcjonalnych przycisków, a także wprowadzenie zmian w istniejących obwodach sterowniczych. Przyciski sterownicze SP22 przewidziane są do wbudowania w znormalizowane otworyo średnicy 22.3 mm, wykonane w pulpitach (tablicach) sterowniczo-sygnalizacyjnych lub bezpośrednio w korpusach maszyn i urządzeń. Część nadpulpitowa przycisków wykonana jest w kolorze czarnym lub pokryta niklem satynowym. |  |  |  | przycisk, przyciski, przycisk sterowniczy, przyciski sterownicze, łącznik, łączniki | SP22 |  | 0 | 0.009 | 0.05 | 0.05 | 0.07 | Jarosław Modrzyński | 512055136 | j.modrzynski@spamel.com.pl
2888 | SP22-BLN-02-LEDUNI\. | PRZYCISK BEZP. PODŚWIETLANY 2ROZ STANDARD | szt | 1 | 90.93 | PLN | 23 |  |  |  | A | A |  | EDI | 5907723131033 |  |  | SP22-BLN-02-LEDUNI\. | 501011 | [5 empty] | 1 | przycisk-sp22-bln.png | SPAMEL_PL_Przycisk_kompletny_podswietlany_SP22_BLN.pdf | Certyfikat_bezpieczenstwa_sp22_pl.pdf |  | certyfikat_zgodnosci_CE_sp22_pl.pdf |  | Zastosowanie Przyciski sterownicze SP22 służą do załączania bądź rozłączania prądów o natężeniu do 2,5 A, sygnalizacji świetlnej oraz dźwiękowej w pulpitach maszyn, szafach sterowniczych. Przyciski sterownicze i lampki sygnalizacyjne SP22 mają budowę członową. Rodzaje członów funkcyjnych występujących w przycisku ilustruje rys. A. Przyciski sterownicze lub lampki sygnalizacyjne SP22 dostarczane są jako kompletne wyroby lub w postaci członów stanowiących elementy funkcjonalne przycisku lub lampki. Budowa członowa przycisków i lampek SP22 ułatwia tworzenie potrzebnych wariantów funkcjonalnych przycisków, a także wprowadzenie zmian w istniejących obwodach sterowniczych. Przyciski sterownicze SP22 przewidziane są do wbudowania w znormalizowane otworyo średnicy 22.3 mm, wykonane w pulpitach (tablicach) sterowniczo-sygnalizacyjnych lub bezpośrednio w korpusach maszyn i urządzeń. Część nadpulpitowa przycisków wykonana jest w kolorze czarnym lub pokryta niklem satynowym. |  |  |  | przycisk, przyciski, przycisk sterowniczy, przyciski sterownicze, łącznik, łączniki | SP22 |  | 0 | 0.009 | 0.05 | 0.05 | 0.07 | Jarosław Modrzyński | 512055136 | j.modrzynski@spamel.com.pl
2889 | SP22-BLN-02-LEDUNI\AC/DC | PRZYCISK BEZP. PODŚWIETLANY 2ROZ STANDARD | szt | 1 | 90.93 | PLN | 23 |  |  |  | A | A |  | EDI | 5907723111882 |  |  | SP22-BLN-02-LEDUNI\AC/DC | 501011 | [5 empty] | 1 | przycisk-sp22-bln.png | SPAMEL_PL_Przycisk_kompletny_podswietlany_SP22_BLN.pdf | Certyfikat_bezpieczenstwa_sp22_pl.pdf |  | certyfikat_zgodnosci_CE_sp22_pl.pdf |  | Zastosowanie Przyciski sterownicze SP22 służą do załączania bądź rozłączania prądów o natężeniu do 2,5 A, sygnalizacji świetlnej oraz dźwiękowej w pulpitach maszyn, szafach sterowniczych. Przyciski sterownicze i lampki sygnalizacyjne SP22 mają budowę członową. Rodzaje członów funkcyjnych występujących w przycisku ilustruje rys. A. Przyciski sterownicze lub lampki sygnalizacyjne SP22 dostarczane są jako kompletne wyroby lub w postaci członów stanowiących elementy funkcjonalne przycisku lub lampki. Budowa członowa przycisków i lampek SP22 ułatwia tworzenie potrzebnych wariantów funkcjonalnych przycisków, a także wprowadzenie zmian w istniejących obwodach sterowniczych. Przyciski sterownicze SP22 przewidziane są do wbudowania w znormalizowane otworyo średnicy 22.3 mm, wykonane w pulpitach (tablicach) sterowniczo-sygnalizacyjnych lub bezpośrednio w korpusach maszyn i urządzeń. Część nadpulpitowa przycisków wykonana jest w kolorze czarnym lub pokryta niklem satynowym. |  |  |  | przycisk, przyciski, przycisk sterowniczy, przyciski sterownicze, łącznik, łączniki | SP22 |  | 0 | 0.009 | 0.05 | 0.05 | 0.07 | Jarosław Modrzyński | 512055136 | j.modrzynski@spamel.com.pl
2890 | SP22-BLN-10-LEDUNI\AC/DC | PRZYCISK BEZP. PODŚWIETLANY 1ZW STANDARD | szt | 1 | 81.34 | PLN | 23 |  |  |  | A | A |  | EDI | 5907723155015 |  |  | SP22-BLN-10-LEDUNI\AC/DC | 501011 | [5 empty] | 1 | przycisk-sp22-bln.png | SPAMEL_PL_Przycisk_kompletny_podswietlany_SP22_BLN.pdf | Certyfikat_bezpieczenstwa_sp22_pl.pdf |  | certyfikat_zgodnosci_CE_sp22_pl.pdf |  | Zastosowanie Przyciski sterownicze SP22 służą do załączania bądź rozłączania prądów o natężeniu do 2,5 A, sygnalizacji świetlnej oraz dźwiękowej w pulpitach maszyn, szafach sterowniczych. Przyciski sterownicze i lampki sygnalizacyjne SP22 mają budowę członową. Rodzaje członów funkcyjnych występujących w przycisku ilustruje rys. A. Przyciski sterownicze lub lampki sygnalizacyjne SP22 dostarczane są jako kompletne wyroby lub w postaci członów stanowiących elementy funkcjonalne przycisku lub lampki. Budowa członowa przycisków i lampek SP22 ułatwia tworzenie potrzebnych wariantów funkcjonalnych przycisków, a także wprowadzenie zmian w istniejących obwodach sterowniczych. Przyciski sterownicze SP22 przewidziane są do wbudowania w znormalizowane otworyo średnicy 22.3 mm, wykonane w pulpitach (tablicach) sterowniczo-sygnalizacyjnych lub bezpośrednio w korpusach maszyn i urządzeń. Część nadpulpitowa przycisków wykonana jest w kolorze czarnym lub pokryta niklem satynowym. |  |  |  | przycisk, przyciski, przycisk sterowniczy, przyciski sterownicze, łącznik, łączniki | SP22 |  | 0 | 0.009 | 0.05 | 0.05 | 0.07 | Jarosław Modrzyński | 512055136 | j.modrzynski@spamel.com.pl
2891 | SP22-BLN-11-LEDUNI\. | PRZYCISK BEZP. PODŚWIETLANY 1ZW 1ROZ STANDARD | szt | 1 | 90.93 | PLN | 23 |  |  |  | A | A |  | EDI | 5907723088634 |  |  | SP22-BLN-11-LEDUNI\. | 501011 | [5 empty] | 1 | przycisk-sp22-bln.png | SPAMEL_PL_Przycisk_kompletny_podswietlany_SP22_BLN.pdf | Certyfikat_bezpieczenstwa_sp22_pl.pdf |  | certyfikat_zgodnosci_CE_sp22_pl.pdf |  | Zastosowanie Przyciski sterownicze SP22 służą do załączania bądź rozłączania prądów o natężeniu do 2,5 A, sygnalizacji świetlnej oraz dźwiękowej w pulpitach maszyn, szafach sterowniczych. Przyciski sterownicze i lampki sygnalizacyjne SP22 mają budowę członową. Rodzaje członów funkcyjnych występujących w przycisku ilustruje rys. A. Przyciski sterownicze lub lampki sygnalizacyjne SP22 dostarczane są jako kompletne wyroby lub w postaci członów stanowiących elementy funkcjonalne przycisku lub lampki. Budowa członowa przycisków i lampek SP22 ułatwia tworzenie potrzebnych wariantów funkcjonalnych przycisków, a także wprowadzenie zmian w istniejących obwodach sterowniczych. Przyciski sterownicze SP22 przewidziane są do wbudowania w znormalizowane otworyo średnicy 22.3 mm, wykonane w pulpitach (tablicach) sterowniczo-sygnalizacyjnych lub bezpośrednio w korpusach maszyn i urządzeń. Część nadpulpitowa przycisków wykonana jest w kolorze czarnym lub pokryta niklem satynowym. |  |  |  | przycisk, przyciski, przycisk sterowniczy, przyciski sterownicze, łącznik, łączniki | SP22 |  | 0 | 0.009 | 0.05 | 0.05 | 0.07 | Jarosław Modrzyński | 512055136 | j.modrzynski@spamel.com.pl
2892 | SP22-BLN-11-LEDUNI\AC/DC | PRZYCISK BEZP. PODŚWIETLANY 1ZW 1ROZ STANDARD | szt | 1 | 90.93 | PLN | 23 |  |  |  | A | A |  | EDI | 5907723092235 |  |  | SP22-BLN-11-LEDUNI\AC/DC | 501011 | [5 empty] | 1 | przycisk-sp22-bln.png | SPAMEL_PL_Przycisk_kompletny_podswietlany_SP22_BLN.pdf | Certyfikat_bezpieczenstwa_sp22_pl.pdf |  | certyfikat_zgodnosci_CE_sp22_pl.pdf |  | Zastosowanie Przyciski sterownicze SP22 służą do załączania bądź rozłączania prądów o natężeniu do 2,5 A, sygnalizacji świetlnej oraz dźwiękowej w pulpitach maszyn, szafach sterowniczych. Przyciski sterownicze i lampki sygnalizacyjne SP22 mają budowę członową. Rodzaje członów funkcyjnych występujących w przycisku ilustruje rys. A. Przyciski sterownicze lub lampki sygnalizacyjne SP22 dostarczane są jako kompletne wyroby lub w postaci członów stanowiących elementy funkcjonalne przycisku lub lampki. Budowa członowa przycisków i lampek SP22 ułatwia tworzenie potrzebnych wariantów funkcjonalnych przycisków, a także wprowadzenie zmian w istniejących obwodach sterowniczych. Przyciski sterownicze SP22 przewidziane są do wbudowania w znormalizowane otworyo średnicy 22.3 mm, wykonane w pulpitach (tablicach) sterowniczo-sygnalizacyjnych lub bezpośrednio w korpusach maszyn i urządzeń. Część nadpulpitowa przycisków wykonana jest w kolorze czarnym lub pokryta niklem satynowym. |  |  |  | przycisk, przyciski, przycisk sterowniczy, przyciski sterownicze, łącznik, łączniki | SP22 |  | 0 | 0.009 | 0.05 | 0.05 | 0.07 | Jarosław Modrzyński | 512055136 | j.modrzynski@spamel.com.pl
2893 | SP22-BLN-20-LEDUNI\AC/DC | PRZYCISK BEZP. PODŚWIETLANY 2ZW STANDARD | szt | 1 | 90.93 | PLN | 23 |  |  |  | A | A |  | EDI | 5907723145399 |  |  | SP22-BLN-20-LEDUNI\AC/DC | 501011 | [5 empty] | 1 | przycisk-sp22-bln.png | SPAMEL_PL_Przycisk_kompletny_podswietlany_SP22_BLN.pdf | Certyfikat_bezpieczenstwa_sp22_pl.pdf |  | certyfikat_zgodnosci_CE_sp22_pl.pdf |  | Zastosowanie Przyciski sterownicze SP22 służą do załączania bądź rozłączania prądów o natężeniu do 2,5 A, sygnalizacji świetlnej oraz dźwiękowej w pulpitach maszyn, szafach sterowniczych. Przyciski sterownicze i lampki sygnalizacyjne SP22 mają budowę członową. Rodzaje członów funkcyjnych występujących w przycisku ilustruje rys. A. Przyciski sterownicze lub lampki sygnalizacyjne SP22 dostarczane są jako kompletne wyroby lub w postaci członów stanowiących elementy funkcjonalne przycisku lub lampki. Budowa członowa przycisków i lampek SP22 ułatwia tworzenie potrzebnych wariantów funkcjonalnych przycisków, a także wprowadzenie zmian w istniejących obwodach sterowniczych. Przyciski sterownicze SP22 przewidziane są do wbudowania w znormalizowane otworyo średnicy 22.3 mm, wykonane w pulpitach (tablicach) sterowniczo-sygnalizacyjnych lub bezpośrednio w korpusach maszyn i urządzeń. Część nadpulpitowa przycisków wykonana jest w kolorze czarnym lub pokryta niklem satynowym. |  |  |  | przycisk, przyciski, przycisk sterowniczy, przyciski sterownicze, łącznik, łączniki | SP22 |  | 0 | 0.009 | 0.05 | 0.05 | 0.07 | Jarosław Modrzyński | 512055136 | j.modrzynski@spamel.com.pl
2894 | SP22-BLN-40-LEDUNI\. | PRZYCISK BEZP. PODŚWIETLANY 4ZW STANDARD | szt | 1 | 108 | PLN | 23 |  |  |  | A | A |  | EDI | 5907723131743 |  |  | SP22-BLN-40-LEDUNI\. | 501011 | [5 empty] | 1 | przycisk-sp22-bln.png | SPAMEL_PL_Przycisk_kompletny_podswietlany_SP22_BLN.pdf | Certyfikat_bezpieczenstwa_sp22_pl.pdf |  | certyfikat_zgodnosci_CE_sp22_pl.pdf |  | Zastosowanie Przyciski sterownicze SP22 służą do załączania bądź rozłączania prądów o natężeniu do 2,5 A, sygnalizacji świetlnej oraz dźwiękowej w pulpitach maszyn, szafach sterowniczych. Przyciski sterownicze i lampki sygnalizacyjne SP22 mają budowę członową. Rodzaje członów funkcyjnych występujących w przycisku ilustruje rys. A. Przyciski sterownicze lub lampki sygnalizacyjne SP22 dostarczane są jako kompletne wyroby lub w postaci członów stanowiących elementy funkcjonalne przycisku lub lampki. Budowa członowa przycisków i lampek SP22 ułatwia tworzenie potrzebnych wariantów funkcjonalnych przycisków, a także wprowadzenie zmian w istniejących obwodach sterowniczych. Przyciski sterownicze SP22 przewidziane są do wbudowania w znormalizowane otworyo średnicy 22.3 mm, wykonane w pulpitach (tablicach) sterowniczo-sygnalizacyjnych lub bezpośrednio w korpusach maszyn i urządzeń. Część nadpulpitowa przycisków wykonana jest w kolorze czarnym lub pokryta niklem satynowym. |  |  |  | przycisk, przyciski, przycisk sterowniczy, przyciski sterownicze, łącznik, łączniki | SP22 |  | 0.1184 | 0.1274 | 0.05 | 0.05 | 0.07 | Jarosław Modrzyński | 512055136 | j.modrzynski@spamel.com.pl
2895 | SP22-BN\. | NAPĘD BEZPIECZEŃSTWA STANDARD | szt | 1 | 33.75 | PLN | 23 |  |  |  | A | A |  | EDI | 5907723088610 |  |  | SP22-BN\. | 501010 | [5 empty] | 1 | naped-sp22-bn.png | SPAMEL_PL_Naped_niepodswietlany_SP22_BN.pdf |  |  | certyfikat_zgodnosci_CE_sp22_pl.pdf |  | Zastosowanie Przyciski sterownicze SP22 służą do załączania bądź rozłączania prądów o natężeniu do 2,5 A, sygnalizacji świetlnej oraz dźwiękowej w pulpitach maszyn, szafach sterowniczych. Przyciski sterownicze i lampki sygnalizacyjne SP22 mają budowę członową. Rodzaje członów funkcyjnych występujących w przycisku ilustruje rys. A. Przyciski sterownicze lub lampki sygnalizacyjne SP22 dostarczane są jako kompletne wyroby lub w postaci członów stanowiących elementy funkcjonalne przycisku lub lampki. Budowa członowa przycisków i lampek SP22 ułatwia tworzenie potrzebnych wariantów funkcjonalnych przycisków, a także wprowadzenie zmian w istniejących obwodach sterowniczych. Przyciski sterownicze SP22 przewidziane są do wbudowania w znormalizowane otworyo średnicy 22.3 mm, wykonane w pulpitach (tablicach) sterowniczo-sygnalizacyjnych lub bezpośrednio w korpusach maszyn i urządzeń. Część nadpulpitowa przycisków wykonana jest w kolorze czarnym lub pokryta niklem satynowym. |  |  |  | przycisk, przyciski, przycisk sterowniczy, przyciski sterownicze, łącznik, łączniki | SP22 |  | 0.0258 | 0.0348 | 0.05 | 0.05 | 0.07 | Jarosław Modrzyński | 512055136 | j.modrzynski@spamel.com.pl
2896 | SP22-BN-01\. | PRZYCISK BEZPIECZEŃSTWA 1ROZ STANDARD | szt | 1 | 46.44 | PLN | 23 |  |  |  | A | A |  | EDI | 5907723087781 |  |  | SP22-BN-01\. | 501011 | [5 empty] | 1 | przycisk-sp22-bn.png | SPAMEL_PL_Przycisk_kompletny_SP22_BN.pdf | Certyfikat_bezpieczenstwa_sp22_pl.pdf |  | certyfikat_zgodnosci_CE_sp22_pl.pdf |  | Zastosowanie Przyciski sterownicze SP22 służą do załączania bądź rozłączania prądów o natężeniu do 2,5 A, sygnalizacji świetlnej oraz dźwiękowej w pulpitach maszyn, szafach sterowniczych. Przyciski sterownicze i lampki sygnalizacyjne SP22 mają budowę członową. Rodzaje członów funkcyjnych występujących w przycisku ilustruje rys. A. Przyciski sterownicze lub lampki sygnalizacyjne SP22 dostarczane są jako kompletne wyroby lub w postaci członów stanowiących elementy funkcjonalne przycisku lub lampki. Budowa członowa przycisków i lampek SP22 ułatwia tworzenie potrzebnych wariantów funkcjonalnych przycisków, a także wprowadzenie zmian w istniejących obwodach sterowniczych. Przyciski sterownicze SP22 przewidziane są do wbudowania w znormalizowane otworyo średnicy 22.3 mm, wykonane w pulpitach (tablicach) sterowniczo-sygnalizacyjnych lub bezpośrednio w korpusach maszyn i urządzeń. Część nadpulpitowa przycisków wykonana jest w kolorze czarnym lub pokryta niklem satynowym. |  |  |  | przycisk, przyciski, przycisk sterowniczy, przyciski sterownicze, łącznik, łączniki | SP22 |  | 0 | 0.009 | 0.05 | 0.05 | 0.07 | Jarosław Modrzyński | 512055136 | j.modrzynski@spamel.com.pl
2897 | SP22-BN-02\. | PRZYCISK BEZPIECZEŃSTWA 2ROZ STANDARD | szt | 1 | 54.98 | PLN | 23 |  |  |  | A | A |  | EDI | 5907723108813 |  |  | SP22-BN-02\. | 501011 | [5 empty] | 1 | przycisk-sp22-bn.png | SPAMEL_PL_Przycisk_kompletny_SP22_BN.pdf | Certyfikat_bezpieczenstwa_sp22_pl.pdf |  | certyfikat_zgodnosci_CE_sp22_pl.pdf |  | Zastosowanie Przyciski sterownicze SP22 służą do załączania bądź rozłączania prądów o natężeniu do 2,5 A, sygnalizacji świetlnej oraz dźwiękowej w pulpitach maszyn, szafach sterowniczych. Przyciski sterownicze i lampki sygnalizacyjne SP22 mają budowę członową. Rodzaje członów funkcyjnych występujących w przycisku ilustruje rys. A. Przyciski sterownicze lub lampki sygnalizacyjne SP22 dostarczane są jako kompletne wyroby lub w postaci członów stanowiących elementy funkcjonalne przycisku lub lampki. Budowa członowa przycisków i lampek SP22 ułatwia tworzenie potrzebnych wariantów funkcjonalnych przycisków, a także wprowadzenie zmian w istniejących obwodach sterowniczych. Przyciski sterownicze SP22 przewidziane są do wbudowania w znormalizowane otworyo średnicy 22.3 mm, wykonane w pulpitach (tablicach) sterowniczo-sygnalizacyjnych lub bezpośrednio w korpusach maszyn i urządzeń. Część nadpulpitowa przycisków wykonana jest w kolorze czarnym lub pokryta niklem satynowym. |  |  |  | przycisk, przyciski, przycisk sterowniczy, przyciski sterownicze, łącznik, łączniki | SP22 |  | 0 | 0.009 | 0.05 | 0.05 | 0.07 | Jarosław Modrzyński | 512055136 | j.modrzynski@spamel.com.pl
2898 | SP22-BN-03\. | PRZYCISK BEZPIECZEŃSTWA 3ROZ STANDARD | szt | 1 | 63.51 | PLN | 23 |  |  |  | A | A |  | EDI | 5907723095571 |  |  | SP22-BN-03\. | 501011 | [5 empty] | 1 | przycisk-sp22-bn.png | SPAMEL_PL_Przycisk_kompletny_SP22_BN.pdf | Certyfikat_bezpieczenstwa_sp22_pl.pdf |  | certyfikat_zgodnosci_CE_sp22_pl.pdf |  | Zastosowanie Przyciski sterownicze SP22 służą do załączania bądź rozłączania prądów o natężeniu do 2,5 A, sygnalizacji świetlnej oraz dźwiękowej w pulpitach maszyn, szafach sterowniczych. Przyciski sterownicze i lampki sygnalizacyjne SP22 mają budowę członową. Rodzaje członów funkcyjnych występujących w przycisku ilustruje rys. A. Przyciski sterownicze lub lampki sygnalizacyjne SP22 dostarczane są jako kompletne wyroby lub w postaci członów stanowiących elementy funkcjonalne przycisku lub lampki. Budowa członowa przycisków i lampek SP22 ułatwia tworzenie potrzebnych wariantów funkcjonalnych przycisków, a także wprowadzenie zmian w istniejących obwodach sterowniczych. Przyciski sterownicze SP22 przewidziane są do wbudowania w znormalizowane otworyo średnicy 22.3 mm, wykonane w pulpitach (tablicach) sterowniczo-sygnalizacyjnych lub bezpośrednio w korpusach maszyn i urządzeń. Część nadpulpitowa przycisków wykonana jest w kolorze czarnym lub pokryta niklem satynowym. |  |  |  | przycisk, przyciski, przycisk sterowniczy, przyciski sterownicze, łącznik, łączniki | SP22 |  | 0 | 0.009 | 0.05 | 0.05 | 0.07 | Jarosław Modrzyński | 512055136 | j.modrzynski@spamel.com.pl
2899 | SP22-BN-04\. | PRZYCISK BEZPIECZEŃSTWA 4ROZ STANDARD | szt | 1 | 72.06 | PLN | 23 |  |  |  | A | A |  | EDI | 5907723100053 |  |  | SP22-BN-04\. | 501011 | [5 empty] | 1 | przycisk-sp22-bn.png | SPAMEL_PL_Przycisk_kompletny_SP22_BN.pdf | Certyfikat_bezpieczenstwa_sp22_pl.pdf |  | certyfikat_zgodnosci_CE_sp22_pl.pdf |  | Zastosowanie Przyciski sterownicze SP22 służą do załączania bądź rozłączania prądów o natężeniu do 2,5 A, sygnalizacji świetlnej oraz dźwiękowej w pulpitach maszyn, szafach sterowniczych. Przyciski sterownicze i lampki sygnalizacyjne SP22 mają budowę członową. Rodzaje członów funkcyjnych występujących w przycisku ilustruje rys. A. Przyciski sterownicze lub lampki sygnalizacyjne SP22 dostarczane są jako kompletne wyroby lub w postaci członów stanowiących elementy funkcjonalne przycisku lub lampki. Budowa członowa przycisków i lampek SP22 ułatwia tworzenie potrzebnych wariantów funkcjonalnych przycisków, a także wprowadzenie zmian w istniejących obwodach sterowniczych. Przyciski sterownicze SP22 przewidziane są do wbudowania w znormalizowane otworyo średnicy 22.3 mm, wykonane w pulpitach (tablicach) sterowniczo-sygnalizacyjnych lub bezpośrednio w korpusach maszyn i urządzeń. Część nadpulpitowa przycisków wykonana jest w kolorze czarnym lub pokryta niklem satynowym. |  |  |  | przycisk, przyciski, przycisk sterowniczy, przyciski sterownicze, łącznik, łączniki | SP22 |  | 0.0885 | 0.0975 | 0.05 | 0.05 | 0.07 | Jarosław Modrzyński | 512055136 | j.modrzynski@spamel.com.pl
2900 | SP22-BN-05\. | PRZYCISK BEZPIECZEŃSTWA 5ROZ STANDARD | szt | 1 | 80.6 | PLN | 23 |  |  |  | A | A |  | EDI | 0 |  |  | SP22-BN-05\. | 501011 | [5 empty] | 1 | przycisk-sp22-bn.png | SPAMEL_PL_Przycisk_kompletny_SP22_BN.pdf | Certyfikat_bezpieczenstwa_sp22_pl.pdf |  | certyfikat_zgodnosci_CE_sp22_pl.pdf |  | Zastosowanie Przyciski sterownicze SP22 służą do załączania bądź rozłączania prądów o natężeniu do 2,5 A, sygnalizacji świetlnej oraz dźwiękowej w pulpitach maszyn, szafach sterowniczych. Przyciski sterownicze i lampki sygnalizacyjne SP22 mają budowę członową. Rodzaje członów funkcyjnych występujących w przycisku ilustruje rys. A. Przyciski sterownicze lub lampki sygnalizacyjne SP22 dostarczane są jako kompletne wyroby lub w postaci członów stanowiących elementy funkcjonalne przycisku lub lampki. Budowa członowa przycisków i lampek SP22 ułatwia tworzenie potrzebnych wariantów funkcjonalnych przycisków, a także wprowadzenie zmian w istniejących obwodach sterowniczych. Przyciski sterownicze SP22 przewidziane są do wbudowania w znormalizowane otworyo średnicy 22.3 mm, wykonane w pulpitach (tablicach) sterowniczo-sygnalizacyjnych lub bezpośrednio w korpusach maszyn i urządzeń. Część nadpulpitowa przycisków wykonana jest w kolorze czarnym lub pokryta niklem satynowym. |  |  |  | przycisk, przyciski, przycisk sterowniczy, przyciski sterownicze, łącznik, łączniki | SP22 |  | 0 | 0.009 | 0.05 | 0.05 | 0.07 | Jarosław Modrzyński | 512055136 | j.modrzynski@spamel.com.pl
2901 | SP22-BN-06\. | PRZYCISK BEZPIECZEŃSTWA 6ROZ STANDARD | szt | 1 | 89.11 | PLN | 23 |  |  |  | A | A |  | EDI | 5907723099692 |  |  | SP22-BN-06\. | 501011 | [5 empty] | 1 | przycisk-sp22-bn.png | SPAMEL_PL_Przycisk_kompletny_SP22_BN.pdf | Certyfikat_bezpieczenstwa_sp22_pl.pdf |  | certyfikat_zgodnosci_CE_sp22_pl.pdf |  | Zastosowanie Przyciski sterownicze SP22 służą do załączania bądź rozłączania prądów o natężeniu do 2,5 A, sygnalizacji świetlnej oraz dźwiękowej w pulpitach maszyn, szafach sterowniczych. Przyciski sterownicze i lampki sygnalizacyjne SP22 mają budowę członową. Rodzaje członów funkcyjnych występujących w przycisku ilustruje rys. A. Przyciski sterownicze lub lampki sygnalizacyjne SP22 dostarczane są jako kompletne wyroby lub w postaci członów stanowiących elementy funkcjonalne przycisku lub lampki. Budowa członowa przycisków i lampek SP22 ułatwia tworzenie potrzebnych wariantów funkcjonalnych przycisków, a także wprowadzenie zmian w istniejących obwodach sterowniczych. Przyciski sterownicze SP22 przewidziane są do wbudowania w znormalizowane otworyo średnicy 22.3 mm, wykonane w pulpitach (tablicach) sterowniczo-sygnalizacyjnych lub bezpośrednio w korpusach maszyn i urządzeń. Część nadpulpitowa przycisków wykonana jest w kolorze czarnym lub pokryta niklem satynowym. |  |  |  | przycisk, przyciski, przycisk sterowniczy, przyciski sterownicze, łącznik, łączniki | SP22 |  | 0 | 0.009 | 0.05 | 0.05 | 0.07 | Jarosław Modrzyński | 512055136 | j.modrzynski@spamel.com.pl
2902 | SP22-BN-10\. | PRZYCISK BEZPIECZEŃSTWA 1ZW STANDARD | szt | 1 | 46.44 | PLN | 23 |  |  |  | A | A |  | EDI | 5907723130074 |  |  | SP22-BN-10\. | 501011 | [5 empty] | 1 | przycisk-sp22-bn.png | SPAMEL_PL_Przycisk_kompletny_SP22_BN.pdf | Certyfikat_bezpieczenstwa_sp22_pl.pdf |  | certyfikat_zgodnosci_CE_sp22_pl.pdf |  | Zastosowanie Przyciski sterownicze SP22 służą do załączania bądź rozłączania prądów o natężeniu do 2,5 A, sygnalizacji świetlnej oraz dźwiękowej w pulpitach maszyn, szafach sterowniczych. Przyciski sterownicze i lampki sygnalizacyjne SP22 mają budowę członową. Rodzaje członów funkcyjnych występujących w przycisku ilustruje rys. A. Przyciski sterownicze lub lampki sygnalizacyjne SP22 dostarczane są jako kompletne wyroby lub w postaci członów stanowiących elementy funkcjonalne przycisku lub lampki. Budowa członowa przycisków i lampek SP22 ułatwia tworzenie potrzebnych wariantów funkcjonalnych przycisków, a także wprowadzenie zmian w istniejących obwodach sterowniczych. Przyciski sterownicze SP22 przewidziane są do wbudowania w znormalizowane otworyo średnicy 22.3 mm, wykonane w pulpitach (tablicach) sterowniczo-sygnalizacyjnych lub bezpośrednio w korpusach maszyn i urządzeń. Część nadpulpitowa przycisków wykonana jest w kolorze czarnym lub pokryta niklem satynowym. |  |  |  | przycisk, przyciski, przycisk sterowniczy, przyciski sterownicze, łącznik, łączniki | SP22 |  | 0 | 0.009 | 0.05 | 0.05 | 0.07 | Jarosław Modrzyński | 512055136 | j.modrzynski@spamel.com.pl
2903 | SP22-BN-11\. | PRZYCISK BEZPIECZEŃSTWA 1ZW 1ROZ STANDARD | szt | 1 | 54.98 | PLN | 23 |  |  |  | A | A |  | EDI | 5907723092266 |  |  | SP22-BN-11\. | 501011 | [5 empty] | 1 | przycisk-sp22-bn.png | SPAMEL_PL_Przycisk_kompletny_SP22_BN.pdf | Certyfikat_bezpieczenstwa_sp22_pl.pdf |  | certyfikat_zgodnosci_CE_sp22_pl.pdf |  | Zastosowanie Przyciski sterownicze SP22 służą do załączania bądź rozłączania prądów o natężeniu do 2,5 A, sygnalizacji świetlnej oraz dźwiękowej w pulpitach maszyn, szafach sterowniczych. Przyciski sterownicze i lampki sygnalizacyjne SP22 mają budowę członową. Rodzaje członów funkcyjnych występujących w przycisku ilustruje rys. A. Przyciski sterownicze lub lampki sygnalizacyjne SP22 dostarczane są jako kompletne wyroby lub w postaci członów stanowiących elementy funkcjonalne przycisku lub lampki. Budowa członowa przycisków i lampek SP22 ułatwia tworzenie potrzebnych wariantów funkcjonalnych przycisków, a także wprowadzenie zmian w istniejących obwodach sterowniczych. Przyciski sterownicze SP22 przewidziane są do wbudowania w znormalizowane otworyo średnicy 22.3 mm, wykonane w pulpitach (tablicach) sterowniczo-sygnalizacyjnych lub bezpośrednio w korpusach maszyn i urządzeń. Część nadpulpitowa przycisków wykonana jest w kolorze czarnym lub pokryta niklem satynowym. |  |  |  | przycisk, przyciski, przycisk sterowniczy, przyciski sterownicze, łącznik, łączniki | SP22 |  | 0 | 0.009 | 0.05 | 0.05 | 0.07 | Jarosław Modrzyński | 512055136 | j.modrzynski@spamel.com.pl
2904 | SP22-BN-12\. | PRZYCISK BEZPIECZEŃSTWA 1ZW2ROZ STANDARD | szt | 1 | 63.51 | PLN | 23 |  |  |  | A | A |  | EDI | 5907723116733 |  |  | SP22-BN-12\. | 501011 | [5 empty] | 1 | przycisk-sp22-bn.png | SPAMEL_PL_Przycisk_kompletny_SP22_BN.pdf | Certyfikat_bezpieczenstwa_sp22_pl.pdf |  | certyfikat_zgodnosci_CE_sp22_pl.pdf |  | Zastosowanie Przyciski sterownicze SP22 służą do załączania bądź rozłączania prądów o natężeniu do 2,5 A, sygnalizacji świetlnej oraz dźwiękowej w pulpitach maszyn, szafach sterowniczych. Przyciski sterownicze i lampki sygnalizacyjne SP22 mają budowę członową. Rodzaje członów funkcyjnych występujących w przycisku ilustruje rys. A. Przyciski sterownicze lub lampki sygnalizacyjne SP22 dostarczane są jako kompletne wyroby lub w postaci członów stanowiących elementy funkcjonalne przycisku lub lampki. Budowa członowa przycisków i lampek SP22 ułatwia tworzenie potrzebnych wariantów funkcjonalnych przycisków, a także wprowadzenie zmian w istniejących obwodach sterowniczych. Przyciski sterownicze SP22 przewidziane są do wbudowania w znormalizowane otworyo średnicy 22.3 mm, wykonane w pulpitach (tablicach) sterowniczo-sygnalizacyjnych lub bezpośrednio w korpusach maszyn i urządzeń. Część nadpulpitowa przycisków wykonana jest w kolorze czarnym lub pokryta niklem satynowym. |  |  |  | przycisk, przyciski, przycisk sterowniczy, przyciski sterownicze, łącznik, łączniki | SP22 |  | 0.0786 | 0.0876 | 0.05 | 0.05 | 0.07 | Jarosław Modrzyński | 512055136 | j.modrzynski@spamel.com.pl
2905 | SP22-BN-20\. | PRZYCISK BEZPIECZEŃSTWA 2ZW STANDARD | szt | 1 | 54.98 | PLN | 23 |  |  |  | A | A |  | EDI | 5907723146723 |  |  | SP22-BN-20\. | 501011 | [5 empty] | 1 | przycisk-sp22-bn.png | SPAMEL_PL_Przycisk_kompletny_SP22_BN.pdf | Certyfikat_bezpieczenstwa_sp22_pl.pdf |  | certyfikat_zgodnosci_CE_sp22_pl.pdf |  | Zastosowanie Przyciski sterownicze SP22 służą do załączania bądź rozłączania prądów o natężeniu do 2,5 A, sygnalizacji świetlnej oraz dźwiękowej w pulpitach maszyn, szafach sterowniczych. Przyciski sterownicze i lampki sygnalizacyjne SP22 mają budowę członową. Rodzaje członów funkcyjnych występujących w przycisku ilustruje rys. A. Przyciski sterownicze lub lampki sygnalizacyjne SP22 dostarczane są jako kompletne wyroby lub w postaci członów stanowiących elementy funkcjonalne przycisku lub lampki. Budowa członowa przycisków i lampek SP22 ułatwia tworzenie potrzebnych wariantów funkcjonalnych przycisków, a także wprowadzenie zmian w istniejących obwodach sterowniczych. Przyciski sterownicze SP22 przewidziane są do wbudowania w znormalizowane otworyo średnicy 22.3 mm, wykonane w pulpitach (tablicach) sterowniczo-sygnalizacyjnych lub bezpośrednio w korpusach maszyn i urządzeń. Część nadpulpitowa przycisków wykonana jest w kolorze czarnym lub pokryta niklem satynowym. |  |  |  | przycisk, przyciski, przycisk sterowniczy, przyciski sterownicze, łącznik, łączniki | SP22 |  | 0 | 0.009 | 0.05 | 0.05 | 0.07 | Jarosław Modrzyński | 512055136 | j.modrzynski@spamel.com.pl
2906 | SP22-BN-21\. | PRZYCISK BEZPIECZEŃSTWA 2ZW1ROZ STANDARD | szt | 1 | 63.51 | PLN | 23 |  |  |  | A | A |  | EDI | 5907723119109 |  |  | SP22-BN-21\. | 501011 | [5 empty] | 1 | przycisk-sp22-bn.png | SPAMEL_PL_Przycisk_kompletny_SP22_BN.pdf | Certyfikat_bezpieczenstwa_sp22_pl.pdf |  | certyfikat_zgodnosci_CE_sp22_pl.pdf |  | Zastosowanie Przyciski sterownicze SP22 służą do załączania bądź rozłączania prądów o natężeniu do 2,5 A, sygnalizacji świetlnej oraz dźwiękowej w pulpitach maszyn, szafach sterowniczych. Przyciski sterownicze i lampki sygnalizacyjne SP22 mają budowę członową. Rodzaje członów funkcyjnych występujących w przycisku ilustruje rys. A. Przyciski sterownicze lub lampki sygnalizacyjne SP22 dostarczane są jako kompletne wyroby lub w postaci członów stanowiących elementy funkcjonalne przycisku lub lampki. Budowa członowa przycisków i lampek SP22 ułatwia tworzenie potrzebnych wariantów funkcjonalnych przycisków, a także wprowadzenie zmian w istniejących obwodach sterowniczych. Przyciski sterownicze SP22 przewidziane są do wbudowania w znormalizowane otworyo średnicy 22.3 mm, wykonane w pulpitach (tablicach) sterowniczo-sygnalizacyjnych lub bezpośrednio w korpusach maszyn i urządzeń. Część nadpulpitowa przycisków wykonana jest w kolorze czarnym lub pokryta niklem satynowym. |  |  |  | przycisk, przyciski, przycisk sterowniczy, przyciski sterownicze, łącznik, łączniki | SP22 |  | 0.0786 | 0.0876 | 0.05 | 0.05 | 0.07 | Jarosław Modrzyński | 512055136 | j.modrzynski@spamel.com.pl
2907 | SP22-BN-22\. | PRZYCISK BEZPIECZEŃSTWA 2ZW2ROZ STANDARD | szt | 1 | 72.06 | PLN | 23 |  |  |  | A | A |  | EDI | 5907723100077 |  |  | SP22-BN-22\. | 501011 | [5 empty] | 1 | przycisk-sp22-bn.png | SPAMEL_PL_Przycisk_kompletny_SP22_BN.pdf | Certyfikat_bezpieczenstwa_sp22_pl.pdf |  | certyfikat_zgodnosci_CE_sp22_pl.pdf |  | Zastosowanie Przyciski sterownicze SP22 służą do załączania bądź rozłączania prądów o natężeniu do 2,5 A, sygnalizacji świetlnej oraz dźwiękowej w pulpitach maszyn, szafach sterowniczych. Przyciski sterownicze i lampki sygnalizacyjne SP22 mają budowę członową. Rodzaje członów funkcyjnych występujących w przycisku ilustruje rys. A. Przyciski sterownicze lub lampki sygnalizacyjne SP22 dostarczane są jako kompletne wyroby lub w postaci członów stanowiących elementy funkcjonalne przycisku lub lampki. Budowa członowa przycisków i lampek SP22 ułatwia tworzenie potrzebnych wariantów funkcjonalnych przycisków, a także wprowadzenie zmian w istniejących obwodach sterowniczych. Przyciski sterownicze SP22 przewidziane są do wbudowania w znormalizowane otworyo średnicy 22.3 mm, wykonane w pulpitach (tablicach) sterowniczo-sygnalizacyjnych lub bezpośrednio w korpusach maszyn i urządzeń. Część nadpulpitowa przycisków wykonana jest w kolorze czarnym lub pokryta niklem satynowym. |  |  |  | przycisk, przyciski, przycisk sterowniczy, przyciski sterownicze, łącznik, łączniki | SP22 |  | 0.0878 | 0.0968 | 0.05 | 0.05 | 0.07 | Jarosław Modrzyński | 512055136 | j.modrzynski@spamel.com.pl
2908 | SP22-BN-30\. | PRZYCISK BEZPIECZEŃSTWA 3ZW STANDARD | szt | 1 | 63.51 | PLN | 23 |  |  |  | A | A |  | EDI | 5907723132009 |  |  | SP22-BN-30\. | 501011 | [5 empty] | 1 | przycisk-sp22-bn.png | SPAMEL_PL_Przycisk_kompletny_SP22_BN.pdf | Certyfikat_bezpieczenstwa_sp22_pl.pdf |  | certyfikat_zgodnosci_CE_sp22_pl.pdf |  | Zastosowanie Przyciski sterownicze SP22 służą do załączania bądź rozłączania prądów o natężeniu do 2,5 A, sygnalizacji świetlnej oraz dźwiękowej w pulpitach maszyn, szafach sterowniczych. Przyciski sterownicze i lampki sygnalizacyjne SP22 mają budowę członową. Rodzaje członów funkcyjnych występujących w przycisku ilustruje rys. A. Przyciski sterownicze lub lampki sygnalizacyjne SP22 dostarczane są jako kompletne wyroby lub w postaci członów stanowiących elementy funkcjonalne przycisku lub lampki. Budowa członowa przycisków i lampek SP22 ułatwia tworzenie potrzebnych wariantów funkcjonalnych przycisków, a także wprowadzenie zmian w istniejących obwodach sterowniczych. Przyciski sterownicze SP22 przewidziane są do wbudowania w znormalizowane otworyo średnicy 22.3 mm, wykonane w pulpitach (tablicach) sterowniczo-sygnalizacyjnych lub bezpośrednio w korpusach maszyn i urządzeń. Część nadpulpitowa przycisków wykonana jest w kolorze czarnym lub pokryta niklem satynowym. |  |  |  | przycisk, przyciski, przycisk sterowniczy, przyciski sterownicze, łącznik, łączniki | SP22 |  | 0 | 0.009 | 0.05 | 0.05 | 0.07 | Jarosław Modrzyński | 512055136 | j.modrzynski@spamel.com.pl
2909 | SP22-BN-40\. | PRZYCISK BEZPIECZEŃSTWA 4ZW STANDARD | szt | 1 | 72.06 | PLN | 23 |  |  |  | A | A |  | EDI | 5907723100046 |  |  | SP22-BN-40\. | 501011 | [5 empty] | 1 | przycisk-sp22-bn.png | SPAMEL_PL_Przycisk_kompletny_SP22_BN.pdf | Certyfikat_bezpieczenstwa_sp22_pl.pdf |  | certyfikat_zgodnosci_CE_sp22_pl.pdf |  | Zastosowanie Przyciski sterownicze SP22 służą do załączania bądź rozłączania prądów o natężeniu do 2,5 A, sygnalizacji świetlnej oraz dźwiękowej w pulpitach maszyn, szafach sterowniczych. Przyciski sterownicze i lampki sygnalizacyjne SP22 mają budowę członową. Rodzaje członów funkcyjnych występujących w przycisku ilustruje rys. A. Przyciski sterownicze lub lampki sygnalizacyjne SP22 dostarczane są jako kompletne wyroby lub w postaci członów stanowiących elementy funkcjonalne przycisku lub lampki. Budowa członowa przycisków i lampek SP22 ułatwia tworzenie potrzebnych wariantów funkcjonalnych przycisków, a także wprowadzenie zmian w istniejących obwodach sterowniczych. Przyciski sterownicze SP22 przewidziane są do wbudowania w znormalizowane otworyo średnicy 22.3 mm, wykonane w pulpitach (tablicach) sterowniczo-sygnalizacyjnych lub bezpośrednio w korpusach maszyn i urządzeń. Część nadpulpitowa przycisków wykonana jest w kolorze czarnym lub pokryta niklem satynowym. |  |  |  | przycisk, przyciski, przycisk sterowniczy, przyciski sterownicze, łącznik, łączniki | SP22 |  | 0.0878 | 0.0968 | 0.05 | 0.05 | 0.07 | Jarosław Modrzyński | 512055136 | j.modrzynski@spamel.com.pl
2910 | SP22-BSN\. | NAPĘD BEZPIECZEŃSTWA Z KLUCZYKIEM STANDARD | szt | 1 | 58.21 | PLN | 23 |  |  |  | A | A |  | EDI | 5907723088658 |  |  | SP22-BSN\. | 501010 | [5 empty] | 1 | naped-sp22-bsn.png | SPAMEL_PL_Naped_niepodswietlany_SP22_BSN.pdf |  |  | certyfikat_zgodnosci_CE_sp22_pl.pdf |  | Zastosowanie Przyciski sterownicze SP22 służą do załączania bądź rozłączania prądów o natężeniu do 2,5 A, sygnalizacji świetlnej oraz dźwiękowej w pulpitach maszyn, szafach sterowniczych. Przyciski sterownicze i lampki sygnalizacyjne SP22 mają budowę członową. Rodzaje członów funkcyjnych występujących w przycisku ilustruje rys. A. Przyciski sterownicze lub lampki sygnalizacyjne SP22 dostarczane są jako kompletne wyroby lub w postaci członów stanowiących elementy funkcjonalne przycisku lub lampki. Budowa członowa przycisków i lampek SP22 ułatwia tworzenie potrzebnych wariantów funkcjonalnych przycisków, a także wprowadzenie zmian w istniejących obwodach sterowniczych. Przyciski sterownicze SP22 przewidziane są do wbudowania w znormalizowane otworyo średnicy 22.3 mm, wykonane w pulpitach (tablicach) sterowniczo-sygnalizacyjnych lub bezpośrednio w korpusach maszyn i urządzeń. Część nadpulpitowa przycisków wykonana jest w kolorze czarnym lub pokryta niklem satynowym. |  |  |  | przycisk, przyciski, przycisk sterowniczy, przyciski sterownicze, łącznik, łączniki | SP22 |  | 0.0258 | 0.0348 | 0.05 | 0.05 | 0.07 | Jarosław Modrzyński | 512055136 | j.modrzynski@spamel.com.pl
2911 | SP22-BSN-01\. | PRZYCISK BEZP.Z KLUCZYKIEM 1ROZ STANDARD | szt | 1 | 70.94 | PLN | 23 |  |  |  | A | A |  | EDI | 5907723088627 |  |  | SP22-BSN-01\. | 501011 | [5 empty] | 1 | przycisk-sp22-bsn.png | SPAMEL_PL_Przycisk_kompletny_SP22_BSN.pdf | Certyfikat_bezpieczenstwa_sp22_pl.pdf |  | certyfikat_zgodnosci_CE_sp22_pl.pdf |  | Zastosowanie Przyciski sterownicze SP22 służą do załączania bądź rozłączania prądów o natężeniu do 2,5 A, sygnalizacji świetlnej oraz dźwiękowej w pulpitach maszyn, szafach sterowniczych. Przyciski sterownicze i lampki sygnalizacyjne SP22 mają budowę członową. Rodzaje członów funkcyjnych występujących w przycisku ilustruje rys. A. Przyciski sterownicze lub lampki sygnalizacyjne SP22 dostarczane są jako kompletne wyroby lub w postaci członów stanowiących elementy funkcjonalne przycisku lub lampki. Budowa członowa przycisków i lampek SP22 ułatwia tworzenie potrzebnych wariantów funkcjonalnych przycisków, a także wprowadzenie zmian w istniejących obwodach sterowniczych. Przyciski sterownicze SP22 przewidziane są do wbudowania w znormalizowane otworyo średnicy 22.3 mm, wykonane w pulpitach (tablicach) sterowniczo-sygnalizacyjnych lub bezpośrednio w korpusach maszyn i urządzeń. Część nadpulpitowa przycisków wykonana jest w kolorze czarnym lub pokryta niklem satynowym. |  |  |  | przycisk, przyciski, przycisk sterowniczy, przyciski sterownicze, łącznik, łączniki | SP22 |  | 0 | 0.009 | 0.05 | 0.05 | 0.07 | Jarosław Modrzyński | 512055136 | j.modrzynski@spamel.com.pl
2912 | SP22-BSN-02\. | PRZYCISK BEZP.Z KLUCZYKIEM 2ROZ STANDARD | szt | 1 | 79.47 | PLN | 23 |  |  |  | A | A |  | EDI | 5907723110274 |  |  | SP22-BSN-02\. | 501011 | [5 empty] | 1 | przycisk-sp22-bsn.png | SPAMEL_PL_Przycisk_kompletny_SP22_BSN.pdf | Certyfikat_bezpieczenstwa_sp22_pl.pdf |  | certyfikat_zgodnosci_CE_sp22_pl.pdf |  | Zastosowanie Przyciski sterownicze SP22 służą do załączania bądź rozłączania prądów o natężeniu do 2,5 A, sygnalizacji świetlnej oraz dźwiękowej w pulpitach maszyn, szafach sterowniczych. Przyciski sterownicze i lampki sygnalizacyjne SP22 mają budowę członową. Rodzaje członów funkcyjnych występujących w przycisku ilustruje rys. A. Przyciski sterownicze lub lampki sygnalizacyjne SP22 dostarczane są jako kompletne wyroby lub w postaci członów stanowiących elementy funkcjonalne przycisku lub lampki. Budowa członowa przycisków i lampek SP22 ułatwia tworzenie potrzebnych wariantów funkcjonalnych przycisków, a także wprowadzenie zmian w istniejących obwodach sterowniczych. Przyciski sterownicze SP22 przewidziane są do wbudowania w znormalizowane otworyo średnicy 22.3 mm, wykonane w pulpitach (tablicach) sterowniczo-sygnalizacyjnych lub bezpośrednio w korpusach maszyn i urządzeń. Część nadpulpitowa przycisków wykonana jest w kolorze czarnym lub pokryta niklem satynowym. |  |  |  | przycisk, przyciski, przycisk sterowniczy, przyciski sterownicze, łącznik, łączniki | SP22 |  | 0.0491 | 0.0581 | 0.05 | 0.05 | 0.07 | Jarosław Modrzyński | 512055136 | j.modrzynski@spamel.com.pl
2913 | SP22-BSN-03\. | PRZYCISK BEZP.Z KLUCZYKIEM 1ROZ STANDARD | szt | 1 | 87.99 | PLN | 23 |  |  |  | A | A |  | EDI | 5907723090286 |  |  | SP22-BSN-03\. | 501011 | [5 empty] | 1 | przycisk-sp22-bsn.png | SPAMEL_PL_Przycisk_kompletny_SP22_BSN.pdf | Certyfikat_bezpieczenstwa_sp22_pl.pdf |  | certyfikat_zgodnosci_CE_sp22_pl.pdf |  | Zastosowanie Przyciski sterownicze SP22 służą do załączania bądź rozłączania prądów o natężeniu do 2,5 A, sygnalizacji świetlnej oraz dźwiękowej w pulpitach maszyn, szafach sterowniczych. Przyciski sterownicze i lampki sygnalizacyjne SP22 mają budowę członową. Rodzaje członów funkcyjnych występujących w przycisku ilustruje rys. A. Przyciski sterownicze lub lampki sygnalizacyjne SP22 dostarczane są jako kompletne wyroby lub w postaci członów stanowiących elementy funkcjonalne przycisku lub lampki. Budowa członowa przycisków i lampek SP22 ułatwia tworzenie potrzebnych wariantów funkcjonalnych przycisków, a także wprowadzenie zmian w istniejących obwodach sterowniczych. Przyciski sterownicze SP22 przewidziane są do wbudowania w znormalizowane otworyo średnicy 22.3 mm, wykonane w pulpitach (tablicach) sterowniczo-sygnalizacyjnych lub bezpośrednio w korpusach maszyn i urządzeń. Część nadpulpitowa przycisków wykonana jest w kolorze czarnym lub pokryta niklem satynowym. |  |  |  | przycisk, przyciski, przycisk sterowniczy, przyciski sterownicze, łącznik, łączniki | SP22 |  | 0 | 0.009 | 0.05 | 0.05 | 0.07 | Jarosław Modrzyński | 512055136 | j.modrzynski@spamel.com.pl
2914 | SP22-BSN-10\. | PRZYCISK BEZP.Z KLUCZYKIEM 1ZW STANDARD | szt | 1 | 70.94 | PLN | 23 |  |  |  | A | A |  | EDI | 0 |  |  | SP22-BSN-10\. | 501011 | [5 empty] | 1 | przycisk-sp22-bsn.png | SPAMEL_PL_Przycisk_kompletny_SP22_BSN.pdf | Certyfikat_bezpieczenstwa_sp22_pl.pdf |  | certyfikat_zgodnosci_CE_sp22_pl.pdf |  | Zastosowanie Przyciski sterownicze SP22 służą do załączania bądź rozłączania prądów o natężeniu do 2,5 A, sygnalizacji świetlnej oraz dźwiękowej w pulpitach maszyn, szafach sterowniczych. Przyciski sterownicze i lampki sygnalizacyjne SP22 mają budowę członową. Rodzaje członów funkcyjnych występujących w przycisku ilustruje rys. A. Przyciski sterownicze lub lampki sygnalizacyjne SP22 dostarczane są jako kompletne wyroby lub w postaci członów stanowiących elementy funkcjonalne przycisku lub lampki. Budowa członowa przycisków i lampek SP22 ułatwia tworzenie potrzebnych wariantów funkcjonalnych przycisków, a także wprowadzenie zmian w istniejących obwodach sterowniczych. Przyciski sterownicze SP22 przewidziane są do wbudowania w znormalizowane otworyo średnicy 22.3 mm, wykonane w pulpitach (tablicach) sterowniczo-sygnalizacyjnych lub bezpośrednio w korpusach maszyn i urządzeń. Część nadpulpitowa przycisków wykonana jest w kolorze czarnym lub pokryta niklem satynowym. |  |  |  | przycisk, przyciski, przycisk sterowniczy, przyciski sterownicze, łącznik, łączniki | SP22 |  | 0 | 0.009 | 0.05 | 0.05 | 0.07 | Jarosław Modrzyński | 512055136 | j.modrzynski@spamel.com.pl
2915 | SP22-BSN-11\. | PRZYCISK BEZP.Z KLUCZYKIEM 1ZW 1ROZ STANDARD | szt | 1 | 79.47 | PLN | 23 |  |  |  | A | A |  | EDI | 5907723092242 |  |  | SP22-BSN-11\. | 501011 | [5 empty] | 1 | przycisk-sp22-bsn.png | SPAMEL_PL_Przycisk_kompletny_SP22_BSN.pdf | Certyfikat_bezpieczenstwa_sp22_pl.pdf |  | certyfikat_zgodnosci_CE_sp22_pl.pdf |  | Zastosowanie Przyciski sterownicze SP22 służą do załączania bądź rozłączania prądów o natężeniu do 2,5 A, sygnalizacji świetlnej oraz dźwiękowej w pulpitach maszyn, szafach sterowniczych. Przyciski sterownicze i lampki sygnalizacyjne SP22 mają budowę członową. Rodzaje członów funkcyjnych występujących w przycisku ilustruje rys. A. Przyciski sterownicze lub lampki sygnalizacyjne SP22 dostarczane są jako kompletne wyroby lub w postaci członów stanowiących elementy funkcjonalne przycisku lub lampki. Budowa członowa przycisków i lampek SP22 ułatwia tworzenie potrzebnych wariantów funkcjonalnych przycisków, a także wprowadzenie zmian w istniejących obwodach sterowniczych. Przyciski sterownicze SP22 przewidziane są do wbudowania w znormalizowane otworyo średnicy 22.3 mm, wykonane w pulpitach (tablicach) sterowniczo-sygnalizacyjnych lub bezpośrednio w korpusach maszyn i urządzeń. Część nadpulpitowa przycisków wykonana jest w kolorze czarnym lub pokryta niklem satynowym. |  |  |  | przycisk, przyciski, przycisk sterowniczy, przyciski sterownicze, łącznik, łączniki | SP22 |  | 0 | 0.009 | 0.05 | 0.05 | 0.07 | Jarosław Modrzyński | 512055136 | j.modrzynski@spamel.com.pl
2916 | SP22-BSN-12\. | PRZYCISK BEZP.Z KLUCZYKIEM 1ZW 2ROZ STANDARD | szt | 1 | 87.99 | PLN | 23 |  |  |  | A | A |  | EDI | 5907723096028 |  |  | SP22-BSN-12\. | 501011 | [5 empty] | 1 | przycisk-sp22-bsn.png | SPAMEL_PL_Przycisk_kompletny_SP22_BSN.pdf | Certyfikat_bezpieczenstwa_sp22_pl.pdf |  | certyfikat_zgodnosci_CE_sp22_pl.pdf |  | Zastosowanie Przyciski sterownicze SP22 służą do załączania bądź rozłączania prądów o natężeniu do 2,5 A, sygnalizacji świetlnej oraz dźwiękowej w pulpitach maszyn, szafach sterowniczych. Przyciski sterownicze i lampki sygnalizacyjne SP22 mają budowę członową. Rodzaje członów funkcyjnych występujących w przycisku ilustruje rys. A. Przyciski sterownicze lub lampki sygnalizacyjne SP22 dostarczane są jako kompletne wyroby lub w postaci członów stanowiących elementy funkcjonalne przycisku lub lampki. Budowa członowa przycisków i lampek SP22 ułatwia tworzenie potrzebnych wariantów funkcjonalnych przycisków, a także wprowadzenie zmian w istniejących obwodach sterowniczych. Przyciski sterownicze SP22 przewidziane są do wbudowania w znormalizowane otworyo średnicy 22.3 mm, wykonane w pulpitach (tablicach) sterowniczo-sygnalizacyjnych lub bezpośrednio w korpusach maszyn i urządzeń. Część nadpulpitowa przycisków wykonana jest w kolorze czarnym lub pokryta niklem satynowym. |  |  |  | przycisk, przyciski, przycisk sterowniczy, przyciski sterownicze, łącznik, łączniki | SP22 |  | 0.0583 | 0.0673 | 0.05 | 0.05 | 0.07 | Jarosław Modrzyński | 512055136 | j.modrzynski@spamel.com.pl
2917 | SP22-BSN-15\. | PRZYCISK BEZP.Z KLUCZYKIEM 1ZW 5ROZ STANDARD | szt | 1 | 114.27 | PLN | 23 |  |  |  | A | A |  | EDI | 5907723147027 |  |  | SP22-BSN-15\. | 501011 | [5 empty] | 1 | przycisk-sp22-bsn.png | SPAMEL_PL_Przycisk_kompletny_SP22_BSN.pdf | Certyfikat_bezpieczenstwa_sp22_pl.pdf |  | certyfikat_zgodnosci_CE_sp22_pl.pdf |  | Zastosowanie Przyciski sterownicze SP22 służą do załączania bądź rozłączania prądów o natężeniu do 2,5 A, sygnalizacji świetlnej oraz dźwiękowej w pulpitach maszyn, szafach sterowniczych. Przyciski sterownicze i lampki sygnalizacyjne SP22 mają budowę członową. Rodzaje członów funkcyjnych występujących w przycisku ilustruje rys. A. Przyciski sterownicze lub lampki sygnalizacyjne SP22 dostarczane są jako kompletne wyroby lub w postaci członów stanowiących elementy funkcjonalne przycisku lub lampki. Budowa członowa przycisków i lampek SP22 ułatwia tworzenie potrzebnych wariantów funkcjonalnych przycisków, a także wprowadzenie zmian w istniejących obwodach sterowniczych. Przyciski sterownicze SP22 przewidziane są do wbudowania w znormalizowane otworyo średnicy 22.3 mm, wykonane w pulpitach (tablicach) sterowniczo-sygnalizacyjnych lub bezpośrednio w korpusach maszyn i urządzeń. Część nadpulpitowa przycisków wykonana jest w kolorze czarnym lub pokryta niklem satynowym. |  |  |  | przycisk, przyciski, przycisk sterowniczy, przyciski sterownicze, łącznik, łączniki | SP22 |  | 0.0859 | 0.0949 | 0.05 | 0.05 | 0.07 | Jarosław Modrzyński | 512055136 | j.modrzynski@spamel.com.pl
2918 | SP22-BSN-20\. | PRZYCISK BEZP.Z KLUCZYKIEM 2ZW STANDARD | szt | 1 | 79.47 | PLN | 23 |  |  |  | A | A |  | EDI | 5907723099418 |  |  | SP22-BSN-20\. | 501011 | [5 empty] | 1 | przycisk-sp22-bsn.png | SPAMEL_PL_Przycisk_kompletny_SP22_BSN.pdf | Certyfikat_bezpieczenstwa_sp22_pl.pdf |  | certyfikat_zgodnosci_CE_sp22_pl.pdf |  | Zastosowanie Przyciski sterownicze SP22 służą do załączania bądź rozłączania prądów o natężeniu do 2,5 A, sygnalizacji świetlnej oraz dźwiękowej w pulpitach maszyn, szafach sterowniczych. Przyciski sterownicze i lampki sygnalizacyjne SP22 mają budowę członową. Rodzaje członów funkcyjnych występujących w przycisku ilustruje rys. A. Przyciski sterownicze lub lampki sygnalizacyjne SP22 dostarczane są jako kompletne wyroby lub w postaci członów stanowiących elementy funkcjonalne przycisku lub lampki. Budowa członowa przycisków i lampek SP22 ułatwia tworzenie potrzebnych wariantów funkcjonalnych przycisków, a także wprowadzenie zmian w istniejących obwodach sterowniczych. Przyciski sterownicze SP22 przewidziane są do wbudowania w znormalizowane otworyo średnicy 22.3 mm, wykonane w pulpitach (tablicach) sterowniczo-sygnalizacyjnych lub bezpośrednio w korpusach maszyn i urządzeń. Część nadpulpitowa przycisków wykonana jest w kolorze czarnym lub pokryta niklem satynowym. |  |  |  | przycisk, przyciski, przycisk sterowniczy, przyciski sterownicze, łącznik, łączniki | SP22 |  | 0.049 | 0.058 | 0.05 | 0.05 | 0.07 | Jarosław Modrzyński | 512055136 | j.modrzynski@spamel.com.pl
2919 | SP22-BSN-21\. | PRZYCISK BEZP.Z KLUCZYKIEM 2ZW 1ROZ STANDARD | szt | 1 | 87.99 | PLN | 23 |  |  |  | A | A |  | EDI | 5907723127555 |  |  | SP22-BSN-21\. | 501011 | [5 empty] | 1 | przycisk-sp22-bsn.png | SPAMEL_PL_Przycisk_kompletny_SP22_BSN.pdf | Certyfikat_bezpieczenstwa_sp22_pl.pdf |  | certyfikat_zgodnosci_CE_sp22_pl.pdf |  | Zastosowanie Przyciski sterownicze SP22 służą do załączania bądź rozłączania prądów o natężeniu do 2,5 A, sygnalizacji świetlnej oraz dźwiękowej w pulpitach maszyn, szafach sterowniczych. Przyciski sterownicze i lampki sygnalizacyjne SP22 mają budowę członową. Rodzaje członów funkcyjnych występujących w przycisku ilustruje rys. A. Przyciski sterownicze lub lampki sygnalizacyjne SP22 dostarczane są jako kompletne wyroby lub w postaci członów stanowiących elementy funkcjonalne przycisku lub lampki. Budowa członowa przycisków i lampek SP22 ułatwia tworzenie potrzebnych wariantów funkcjonalnych przycisków, a także wprowadzenie zmian w istniejących obwodach sterowniczych. Przyciski sterownicze SP22 przewidziane są do wbudowania w znormalizowane otworyo średnicy 22.3 mm, wykonane w pulpitach (tablicach) sterowniczo-sygnalizacyjnych lub bezpośrednio w korpusach maszyn i urządzeń. Część nadpulpitowa przycisków wykonana jest w kolorze czarnym lub pokryta niklem satynowym. |  |  |  | przycisk, przyciski, przycisk sterowniczy, przyciski sterownicze, łącznik, łączniki | SP22 |  | 0.0956 | 0.1046 | 0.05 | 0.05 | 0.07 | Jarosław Modrzyński | 512055136 | j.modrzynski@spamel.com.pl
2920 | SP22-BSN-22\. | PRZYCISK BEZP.Z KLUCZYKIEM 2ZW 2ROZ STANDARD | szt | 1 | 96.56 | PLN | 23 |  |  |  | A | A |  | EDI | 5907723105799 |  |  | SP22-BSN-22\. | 501011 | [5 empty] | 1 | przycisk-sp22-bsn.png | SPAMEL_PL_Przycisk_kompletny_SP22_BSN.pdf | Certyfikat_bezpieczenstwa_sp22_pl.pdf |  | certyfikat_zgodnosci_CE_sp22_pl.pdf |  | Zastosowanie Przyciski sterownicze SP22 służą do załączania bądź rozłączania prądów o natężeniu do 2,5 A, sygnalizacji świetlnej oraz dźwiękowej w pulpitach maszyn, szafach sterowniczych. Przyciski sterownicze i lampki sygnalizacyjne SP22 mają budowę członową. Rodzaje członów funkcyjnych występujących w przycisku ilustruje rys. A. Przyciski sterownicze lub lampki sygnalizacyjne SP22 dostarczane są jako kompletne wyroby lub w postaci członów stanowiących elementy funkcjonalne przycisku lub lampki. Budowa członowa przycisków i lampek SP22 ułatwia tworzenie potrzebnych wariantów funkcjonalnych przycisków, a także wprowadzenie zmian w istniejących obwodach sterowniczych. Przyciski sterownicze SP22 przewidziane są do wbudowania w znormalizowane otworyo średnicy 22.3 mm, wykonane w pulpitach (tablicach) sterowniczo-sygnalizacyjnych lub bezpośrednio w korpusach maszyn i urządzeń. Część nadpulpitowa przycisków wykonana jest w kolorze czarnym lub pokryta niklem satynowym. |  |  |  | przycisk, przyciski, przycisk sterowniczy, przyciski sterownicze, łącznik, łączniki | SP22 |  | 0.1048 | 0.1138 | 0.05 | 0.05 | 0.07 | Jarosław Modrzyński | 512055136 | j.modrzynski@spamel.com.pl
2921 | SP22-DC\. | NAPĘD KOMPLETNY GRZYBKOWY CZERWONY PIERŚCIEŃ NIKLOWANY | szt | 1 | 17.96 | PLN | 23 |  |  |  | A | A |  | EDI | 5907723066304 |  |  | SP22-DC\. | 501010 | [5 empty] | 1 | naped-sp22-dc.png | SPAMEL_PL_Naped_niepodswietlany_SP22_D.pdf |  |  | certyfikat_zgodnosci_CE_sp22_pl.pdf |  | Zastosowanie Przyciski sterownicze SP22 służą do załączania bądź rozłączania prądów o natężeniu do 2,5 A, sygnalizacji świetlnej oraz dźwiękowej w pulpitach maszyn, szafach sterowniczych. Przyciski sterownicze i lampki sygnalizacyjne SP22 mają budowę członową. Rodzaje członów funkcyjnych występujących w przycisku ilustruje rys. A. Przyciski sterownicze lub lampki sygnalizacyjne SP22 dostarczane są jako kompletne wyroby lub w postaci członów stanowiących elementy funkcjonalne przycisku lub lampki. Budowa członowa przycisków i lampek SP22 ułatwia tworzenie potrzebnych wariantów funkcjonalnych przycisków, a także wprowadzenie zmian w istniejących obwodach sterowniczych. Przyciski sterownicze SP22 przewidziane są do wbudowania w znormalizowane otworyo średnicy 22.3 mm, wykonane w pulpitach (tablicach) sterowniczo-sygnalizacyjnych lub bezpośrednio w korpusach maszyn i urządzeń. Część nadpulpitowa przycisków wykonana jest w kolorze czarnym lub pokryta niklem satynowym. |  |  |  | przycisk, przyciski, przycisk sterowniczy, przyciski sterownicze, łącznik, łączniki | SP22 |  | 0.0144 | 0.0234 | 0.05 | 0.05 | 0.07 | Jarosław Modrzyński | 512055136 | j.modrzynski@spamel.com.pl
2922 | SP22-DC-01\. | PRZYCISK GRZYBKOWY CZERWONY 1 ROZW. PIERŚCIEŃ NIKLOWANY | szt | 1 | 25.22 | PLN | 23 |  |  |  | A | A |  | EDI | 5907723054424 |  |  | SP22-DC-01\. | 501011 | [5 empty] | 1 | przycisk-sp22-dc.png | SPAMEL_PL_Przycisk_kompletny_SP22_D.pdf | Certyfikat_bezpieczenstwa_sp22_pl.pdf |  | certyfikat_zgodnosci_CE_sp22_pl.pdf |  | Zastosowanie Przyciski sterownicze SP22 służą do załączania bądź rozłączania prądów o natężeniu do 2,5 A, sygnalizacji świetlnej oraz dźwiękowej w pulpitach maszyn, szafach sterowniczych. Przyciski sterownicze i lampki sygnalizacyjne SP22 mają budowę członową. Rodzaje członów funkcyjnych występujących w przycisku ilustruje rys. A. Przyciski sterownicze lub lampki sygnalizacyjne SP22 dostarczane są jako kompletne wyroby lub w postaci członów stanowiących elementy funkcjonalne przycisku lub lampki. Budowa członowa przycisków i lampek SP22 ułatwia tworzenie potrzebnych wariantów funkcjonalnych przycisków, a także wprowadzenie zmian w istniejących obwodach sterowniczych. Przyciski sterownicze SP22 przewidziane są do wbudowania w znormalizowane otworyo średnicy 22.3 mm, wykonane w pulpitach (tablicach) sterowniczo-sygnalizacyjnych lub bezpośrednio w korpusach maszyn i urządzeń. Część nadpulpitowa przycisków wykonana jest w kolorze czarnym lub pokryta niklem satynowym. |  |  |  | przycisk, przyciski, przycisk sterowniczy, przyciski sterownicze, łącznik, łączniki | SP22 |  | 0.0367 | 0.0457 | 0.05 | 0.05 | 0.07 | Jarosław Modrzyński | 512055136 | j.modrzynski@spamel.com.pl
2923 | SP22-DC-02\. | PRZYCISK GRZYBKOWY CZERWONY 2ROZ PIERŚCIEŃ NIKLOWANY | szt | 1 | 33.51 | PLN | 23 |  |  |  | A | A |  | EDI | 5907723062672 |  |  | SP22-DC-02\. | 501011 | [5 empty] | 1 | przycisk-sp22-dc.png | SPAMEL_PL_Przycisk_kompletny_SP22_D.pdf | Certyfikat_bezpieczenstwa_sp22_pl.pdf |  | certyfikat_zgodnosci_CE_sp22_pl.pdf |  | Zastosowanie Przyciski sterownicze SP22 służą do załączania bądź rozłączania prądów o natężeniu do 2,5 A, sygnalizacji świetlnej oraz dźwiękowej w pulpitach maszyn, szafach sterowniczych. Przyciski sterownicze i lampki sygnalizacyjne SP22 mają budowę członową. Rodzaje członów funkcyjnych występujących w przycisku ilustruje rys. A. Przyciski sterownicze lub lampki sygnalizacyjne SP22 dostarczane są jako kompletne wyroby lub w postaci członów stanowiących elementy funkcjonalne przycisku lub lampki. Budowa członowa przycisków i lampek SP22 ułatwia tworzenie potrzebnych wariantów funkcjonalnych przycisków, a także wprowadzenie zmian w istniejących obwodach sterowniczych. Przyciski sterownicze SP22 przewidziane są do wbudowania w znormalizowane otworyo średnicy 22.3 mm, wykonane w pulpitach (tablicach) sterowniczo-sygnalizacyjnych lub bezpośrednio w korpusach maszyn i urządzeń. Część nadpulpitowa przycisków wykonana jest w kolorze czarnym lub pokryta niklem satynowym. |  |  |  | przycisk, przyciski, przycisk sterowniczy, przyciski sterownicze, łącznik, łączniki | SP22 |  | 0.0643 | 0.0733 | 0.05 | 0.05 | 0.07 | Jarosław Modrzyński | 512055136 | j.modrzynski@spamel.com.pl
2924 | SP22-DC-04\. | PRZYCISK GRZYBKOWY CZERWONY 4ROZ. PIERŚCIEŃ NIKLOWANY | szt | 1 | 50.83 | PLN | 23 |  |  |  | A | A |  | EDI | 5907723165502 |  |  | SP22-DC-04\. | 501011 | [5 empty] | 1 | przycisk-sp22-dc.png | SPAMEL_PL_Przycisk_kompletny_SP22_D.pdf | Certyfikat_bezpieczenstwa_sp22_pl.pdf |  | certyfikat_zgodnosci_CE_sp22_pl.pdf |  | Zastosowanie Przyciski sterownicze SP22 służą do załączania bądź rozłączania prądów o natężeniu do 2,5 A, sygnalizacji świetlnej oraz dźwiękowej w pulpitach maszyn, szafach sterowniczych. Przyciski sterownicze i lampki sygnalizacyjne SP22 mają budowę członową. Rodzaje członów funkcyjnych występujących w przycisku ilustruje rys. A. Przyciski sterownicze lub lampki sygnalizacyjne SP22 dostarczane są jako kompletne wyroby lub w postaci członów stanowiących elementy funkcjonalne przycisku lub lampki. Budowa członowa przycisków i lampek SP22 ułatwia tworzenie potrzebnych wariantów funkcjonalnych przycisków, a także wprowadzenie zmian w istniejących obwodach sterowniczych. Przyciski sterownicze SP22 przewidziane są do wbudowania w znormalizowane otworyo średnicy 22.3 mm, wykonane w pulpitach (tablicach) sterowniczo-sygnalizacyjnych lub bezpośrednio w korpusach maszyn i urządzeń. Część nadpulpitowa przycisków wykonana jest w kolorze czarnym lub pokryta niklem satynowym. |  |  |  | przycisk, przyciski, przycisk sterowniczy, przyciski sterownicze, łącznik, łączniki | SP22 |  | 0.0648 | 0.0738 | 0.05 | 0.05 | 0.07 | Jarosław Modrzyński | 512055136 | j.modrzynski@spamel.com.pl
2925 | SP22-DC-10\. | PRZYCISK GRZYBKOWY CZERWONY 1 ZW. PIERŚCIEŃ NIKLOWANY | szt | 1 | 25.22 | PLN | 23 |  |  |  | A | A |  | EDI | 5907723057579 |  |  | SP22-DC-10\. | 501011 | [5 empty] | 1 | przycisk-sp22-dc.png | SPAMEL_PL_Przycisk_kompletny_SP22_D.pdf | Certyfikat_bezpieczenstwa_sp22_pl.pdf |  | certyfikat_zgodnosci_CE_sp22_pl.pdf |  | Zastosowanie Przyciski sterownicze SP22 służą do załączania bądź rozłączania prądów o natężeniu do 2,5 A, sygnalizacji świetlnej oraz dźwiękowej w pulpitach maszyn, szafach sterowniczych. Przyciski sterownicze i lampki sygnalizacyjne SP22 mają budowę członową. Rodzaje członów funkcyjnych występujących w przycisku ilustruje rys. A. Przyciski sterownicze lub lampki sygnalizacyjne SP22 dostarczane są jako kompletne wyroby lub w postaci członów stanowiących elementy funkcjonalne przycisku lub lampki. Budowa członowa przycisków i lampek SP22 ułatwia tworzenie potrzebnych wariantów funkcjonalnych przycisków, a także wprowadzenie zmian w istniejących obwodach sterowniczych. Przyciski sterownicze SP22 przewidziane są do wbudowania w znormalizowane otworyo średnicy 22.3 mm, wykonane w pulpitach (tablicach) sterowniczo-sygnalizacyjnych lub bezpośrednio w korpusach maszyn i urządzeń. Część nadpulpitowa przycisków wykonana jest w kolorze czarnym lub pokryta niklem satynowym. |  |  |  | przycisk, przyciski, przycisk sterowniczy, przyciski sterownicze, łącznik, łączniki | SP22 |  | 0.0367 | 0.0457 | 0.05 | 0.05 | 0.07 | Jarosław Modrzyński | 512055136 | j.modrzynski@spamel.com.pl
2926 | SP22-DC-11\. | PRZYCISK GRZYBKOWY CZERWONY 1 ZW.1ROZ. PIERŚCIEŃ NIKLOWANY | szt | 1 | 33.51 | PLN | 23 |  |  |  | A | A |  | EDI | 5907723056817 |  |  | SP22-DC-11\. | 501011 | [5 empty] | 1 | przycisk-sp22-dc.png | SPAMEL_PL_Przycisk_kompletny_SP22_D.pdf | Certyfikat_bezpieczenstwa_sp22_pl.pdf |  | certyfikat_zgodnosci_CE_sp22_pl.pdf |  | Zastosowanie Przyciski sterownicze SP22 służą do załączania bądź rozłączania prądów o natężeniu do 2,5 A, sygnalizacji świetlnej oraz dźwiękowej w pulpitach maszyn, szafach sterowniczych. Przyciski sterownicze i lampki sygnalizacyjne SP22 mają budowę członową. Rodzaje członów funkcyjnych występujących w przycisku ilustruje rys. A. Przyciski sterownicze lub lampki sygnalizacyjne SP22 dostarczane są jako kompletne wyroby lub w postaci członów stanowiących elementy funkcjonalne przycisku lub lampki. Budowa członowa przycisków i lampek SP22 ułatwia tworzenie potrzebnych wariantów funkcjonalnych przycisków, a także wprowadzenie zmian w istniejących obwodach sterowniczych. Przyciski sterownicze SP22 przewidziane są do wbudowania w znormalizowane otworyo średnicy 22.3 mm, wykonane w pulpitach (tablicach) sterowniczo-sygnalizacyjnych lub bezpośrednio w korpusach maszyn i urządzeń. Część nadpulpitowa przycisków wykonana jest w kolorze czarnym lub pokryta niklem satynowym. |  |  |  | przycisk, przyciski, przycisk sterowniczy, przyciski sterownicze, łącznik, łączniki | SP22 |  | 0.0459 | 0.0549 | 0.05 | 0.05 | 0.07 | Jarosław Modrzyński | 512055136 | j.modrzynski@spamel.com.pl
2927 | SP22-DC-13\. | PRZYCISK GRZYBKOWY CZERWONY 1 ZW.3ROZ. PIERŚCIEŃ NIKLOWANY | szt | 1 | 50.83 | PLN | 23 |  |  |  | A | A |  | EDI | 5907723053236 |  |  | SP22-DC-13\. | 501011 | [5 empty] | 1 | przycisk-sp22-dc.png | SPAMEL_PL_Przycisk_kompletny_SP22_D.pdf | Certyfikat_bezpieczenstwa_sp22_pl.pdf |  | certyfikat_zgodnosci_CE_sp22_pl.pdf |  | Zastosowanie Przyciski sterownicze SP22 służą do załączania bądź rozłączania prądów o natężeniu do 2,5 A, sygnalizacji świetlnej oraz dźwiękowej w pulpitach maszyn, szafach sterowniczych. Przyciski sterownicze i lampki sygnalizacyjne SP22 mają budowę członową. Rodzaje członów funkcyjnych występujących w przycisku ilustruje rys. A. Przyciski sterownicze lub lampki sygnalizacyjne SP22 dostarczane są jako kompletne wyroby lub w postaci członów stanowiących elementy funkcjonalne przycisku lub lampki. Budowa członowa przycisków i lampek SP22 ułatwia tworzenie potrzebnych wariantów funkcjonalnych przycisków, a także wprowadzenie zmian w istniejących obwodach sterowniczych. Przyciski sterownicze SP22 przewidziane są do wbudowania w znormalizowane otworyo średnicy 22.3 mm, wykonane w pulpitach (tablicach) sterowniczo-sygnalizacyjnych lub bezpośrednio w korpusach maszyn i urządzeń. Część nadpulpitowa przycisków wykonana jest w kolorze czarnym lub pokryta niklem satynowym. |  |  |  | przycisk, przyciski, przycisk sterowniczy, przyciski sterownicze, łącznik, łączniki | SP22 |  | 0.0642 | 0.0732 | 0.05 | 0.05 | 0.07 | Jarosław Modrzyński | 512055136 | j.modrzynski@spamel.com.pl
2928 | SP22-DC-20\. | PRZYCISK GRZYBKOWY CZERWONY 2 ZWIERNE PIERŚCIEŃ NIKLOWANY | szt | 1 | 33.51 | PLN | 23 |  |  |  | A | A |  | EDI | 5907723114272 |  |  | SP22-DC-20\. | 501011 | [5 empty] | 1 | przycisk-sp22-dc.png | SPAMEL_PL_Przycisk_kompletny_SP22_D.pdf | Certyfikat_bezpieczenstwa_sp22_pl.pdf |  | certyfikat_zgodnosci_CE_sp22_pl.pdf |  | Zastosowanie Przyciski sterownicze SP22 służą do załączania bądź rozłączania prądów o natężeniu do 2,5 A, sygnalizacji świetlnej oraz dźwiękowej w pulpitach maszyn, szafach sterowniczych. Przyciski sterownicze i lampki sygnalizacyjne SP22 mają budowę członową. Rodzaje członów funkcyjnych występujących w przycisku ilustruje rys. A. Przyciski sterownicze lub lampki sygnalizacyjne SP22 dostarczane są jako kompletne wyroby lub w postaci członów stanowiących elementy funkcjonalne przycisku lub lampki. Budowa członowa przycisków i lampek SP22 ułatwia tworzenie potrzebnych wariantów funkcjonalnych przycisków, a także wprowadzenie zmian w istniejących obwodach sterowniczych. Przyciski sterownicze SP22 przewidziane są do wbudowania w znormalizowane otworyo średnicy 22.3 mm, wykonane w pulpitach (tablicach) sterowniczo-sygnalizacyjnych lub bezpośrednio w korpusach maszyn i urządzeń. Część nadpulpitowa przycisków wykonana jest w kolorze czarnym lub pokryta niklem satynowym. |  |  |  | przycisk, przyciski, przycisk sterowniczy, przyciski sterownicze, łącznik, łączniki | SP22 |  | 0.046 | 0.055 | 0.05 | 0.05 | 0.07 | Jarosław Modrzyński | 512055136 | j.modrzynski@spamel.com.pl
2929 | SP22-DC-22\. | PRZYCISK GRZYBKOWY CZERWONY 2ZW2RO PIERŚCIEŃ NIKLOWANY | szt | 1 | 50.83 | PLN | 23 |  |  |  | A | A |  | EDI | 5907723062429 |  |  | SP22-DC-22\. | 501011 | [5 empty] | 1 | przycisk-sp22-dc.png | SPAMEL_PL_Przycisk_kompletny_SP22_D.pdf | Certyfikat_bezpieczenstwa_sp22_pl.pdf |  | certyfikat_zgodnosci_CE_sp22_pl.pdf |  | Zastosowanie Przyciski sterownicze SP22 służą do załączania bądź rozłączania prądów o natężeniu do 2,5 A, sygnalizacji świetlnej oraz dźwiękowej w pulpitach maszyn, szafach sterowniczych. Przyciski sterownicze i lampki sygnalizacyjne SP22 mają budowę członową. Rodzaje członów funkcyjnych występujących w przycisku ilustruje rys. A. Przyciski sterownicze lub lampki sygnalizacyjne SP22 dostarczane są jako kompletne wyroby lub w postaci członów stanowiących elementy funkcjonalne przycisku lub lampki. Budowa członowa przycisków i lampek SP22 ułatwia tworzenie potrzebnych wariantów funkcjonalnych przycisków, a także wprowadzenie zmian w istniejących obwodach sterowniczych. Przyciski sterownicze SP22 przewidziane są do wbudowania w znormalizowane otworyo średnicy 22.3 mm, wykonane w pulpitach (tablicach) sterowniczo-sygnalizacyjnych lub bezpośrednio w korpusach maszyn i urządzeń. Część nadpulpitowa przycisków wykonana jest w kolorze czarnym lub pokryta niklem satynowym. |  |  |  | przycisk, przyciski, przycisk sterowniczy, przyciski sterownicze, łącznik, łączniki | SP22 |  | 0.0643 | 0.0733 | 0.05 | 0.05 | 0.07 | Jarosław Modrzyński | 512055136 | j.modrzynski@spamel.com.pl
2930 | SP22-DC-33\. | PRZYCISK GRZYBKOWY CZERWONY 3 ZW.3 ROZW. PIERŚCIEŃ NIKLOWANY | szt | 1 | 75.54 | PLN | 23 |  |  |  | A | A |  | EDI | 5907723158399 |  |  | SP22-DC-33\. | 501011 | [5 empty] | 1 | przycisk-sp22-dc.png | SPAMEL_PL_Przycisk_kompletny_SP22_D.pdf | Certyfikat_bezpieczenstwa_sp22_pl.pdf |  | certyfikat_zgodnosci_CE_sp22_pl.pdf |  | Zastosowanie Przyciski sterownicze SP22 służą do załączania bądź rozłączania prądów o natężeniu do 2,5 A, sygnalizacji świetlnej oraz dźwiękowej w pulpitach maszyn, szafach sterowniczych. Przyciski sterownicze i lampki sygnalizacyjne SP22 mają budowę członową. Rodzaje członów funkcyjnych występujących w przycisku ilustruje rys. A. Przyciski sterownicze lub lampki sygnalizacyjne SP22 dostarczane są jako kompletne wyroby lub w postaci członów stanowiących elementy funkcjonalne przycisku lub lampki. Budowa członowa przycisków i lampek SP22 ułatwia tworzenie potrzebnych wariantów funkcjonalnych przycisków, a także wprowadzenie zmian w istniejących obwodach sterowniczych. Przyciski sterownicze SP22 przewidziane są do wbudowania w znormalizowane otworyo średnicy 22.3 mm, wykonane w pulpitach (tablicach) sterowniczo-sygnalizacyjnych lub bezpośrednio w korpusach maszyn i urządzeń. Część nadpulpitowa przycisków wykonana jest w kolorze czarnym lub pokryta niklem satynowym. |  |  |  | przycisk, przyciski, przycisk sterowniczy, przyciski sterownicze, łącznik, łączniki | SP22 |  | 0.0834 | 0.0924 | 0.05 | 0.05 | 0.07 | Jarosław Modrzyński | 512055136 | j.modrzynski@spamel.com.pl
2931 | SP22-DC-40\. | PRZYCISK GRZYBKOWY CZERWONY 4ZWIER. PIERŚCIEŃ NIKLOWANY | szt | 1 | 50.83 | PLN | 23 |  |  |  | A | A |  | EDI | 5907723101142 |  |  | SP22-DC-40\. | 501011 | [5 empty] | 1 | przycisk-sp22-dc.png | SPAMEL_PL_Przycisk_kompletny_SP22_D.pdf | Certyfikat_bezpieczenstwa_sp22_pl.pdf |  | certyfikat_zgodnosci_CE_sp22_pl.pdf |  | Zastosowanie Przyciski sterownicze SP22 służą do załączania bądź rozłączania prądów o natężeniu do 2,5 A, sygnalizacji świetlnej oraz dźwiękowej w pulpitach maszyn, szafach sterowniczych. Przyciski sterownicze i lampki sygnalizacyjne SP22 mają budowę członową. Rodzaje członów funkcyjnych występujących w przycisku ilustruje rys. A. Przyciski sterownicze lub lampki sygnalizacyjne SP22 dostarczane są jako kompletne wyroby lub w postaci członów stanowiących elementy funkcjonalne przycisku lub lampki. Budowa członowa przycisków i lampek SP22 ułatwia tworzenie potrzebnych wariantów funkcjonalnych przycisków, a także wprowadzenie zmian w istniejących obwodach sterowniczych. Przyciski sterownicze SP22 przewidziane są do wbudowania w znormalizowane otworyo średnicy 22.3 mm, wykonane w pulpitach (tablicach) sterowniczo-sygnalizacyjnych lub bezpośrednio w korpusach maszyn i urządzeń. Część nadpulpitowa przycisków wykonana jest w kolorze czarnym lub pokryta niklem satynowym. |  |  |  | przycisk, przyciski, przycisk sterowniczy, przyciski sterownicze, łącznik, łączniki | SP22 |  | 0.0644 | 0.0734 | 0.05 | 0.05 | 0.07 | Jarosław Modrzyński | 512055136 | j.modrzynski@spamel.com.pl
2932 | SP22-DCZ\. | NAPĘD KOMPLETNY GRZYBKOWY CZARNY PIERŚCIEŃ NIKLOWANY | szt | 1 | 17.96 | PLN | 23 |  |  |  | A | A |  | EDI | 5907723058675 |  |  | SP22-DCZ\. | 501010 | [5 empty] | 1 | naped-sp22-dcz.png | SPAMEL_PL_Naped_niepodswietlany_SP22_D.pdf |  |  | certyfikat_zgodnosci_CE_sp22_pl.pdf |  | Zastosowanie Przyciski sterownicze SP22 służą do załączania bądź rozłączania prądów o natężeniu do 2,5 A, sygnalizacji świetlnej oraz dźwiękowej w pulpitach maszyn, szafach sterowniczych. Przyciski sterownicze i lampki sygnalizacyjne SP22 mają budowę członową. Rodzaje członów funkcyjnych występujących w przycisku ilustruje rys. A. Przyciski sterownicze lub lampki sygnalizacyjne SP22 dostarczane są jako kompletne wyroby lub w postaci członów stanowiących elementy funkcjonalne przycisku lub lampki. Budowa członowa przycisków i lampek SP22 ułatwia tworzenie potrzebnych wariantów funkcjonalnych przycisków, a także wprowadzenie zmian w istniejących obwodach sterowniczych. Przyciski sterownicze SP22 przewidziane są do wbudowania w znormalizowane otworyo średnicy 22.3 mm, wykonane w pulpitach (tablicach) sterowniczo-sygnalizacyjnych lub bezpośrednio w korpusach maszyn i urządzeń. Część nadpulpitowa przycisków wykonana jest w kolorze czarnym lub pokryta niklem satynowym. |  |  |  | przycisk, przyciski, przycisk sterowniczy, przyciski sterownicze, łącznik, łączniki | SP22 |  | 0.0144 | 0.0234 | 0.05 | 0.05 | 0.07 | Jarosław Modrzyński | 512055136 | j.modrzynski@spamel.com.pl
2933 | SP22-DCZ-01\. | PRZYCISK GRZYBKOWY CZARNY 1ROZ PIERŚCIEŃ NIKLOWANY | szt | 1 | 25.22 | PLN | 23 |  |  |  | A | A |  | EDI | 5907723114531 |  |  | SP22-DCZ-01\. | 501011 | [5 empty] | 1 | przycisk-sp22-dcz.png | SPAMEL_PL_Przycisk_kompletny_SP22_D.pdf | Certyfikat_bezpieczenstwa_sp22_pl.pdf |  | certyfikat_zgodnosci_CE_sp22_pl.pdf |  | Zastosowanie Przyciski sterownicze SP22 służą do załączania bądź rozłączania prądów o natężeniu do 2,5 A, sygnalizacji świetlnej oraz dźwiękowej w pulpitach maszyn, szafach sterowniczych. Przyciski sterownicze i lampki sygnalizacyjne SP22 mają budowę członową. Rodzaje członów funkcyjnych występujących w przycisku ilustruje rys. A. Przyciski sterownicze lub lampki sygnalizacyjne SP22 dostarczane są jako kompletne wyroby lub w postaci członów stanowiących elementy funkcjonalne przycisku lub lampki. Budowa członowa przycisków i lampek SP22 ułatwia tworzenie potrzebnych wariantów funkcjonalnych przycisków, a także wprowadzenie zmian w istniejących obwodach sterowniczych. Przyciski sterownicze SP22 przewidziane są do wbudowania w znormalizowane otworyo średnicy 22.3 mm, wykonane w pulpitach (tablicach) sterowniczo-sygnalizacyjnych lub bezpośrednio w korpusach maszyn i urządzeń. Część nadpulpitowa przycisków wykonana jest w kolorze czarnym lub pokryta niklem satynowym. |  |  |  | przycisk, przyciski, przycisk sterowniczy, przyciski sterownicze, łącznik, łączniki | SP22 |  | 0.0367 | 0.0457 | 0.05 | 0.05 | 0.07 | Jarosław Modrzyński | 512055136 | j.modrzynski@spamel.com.pl
2934 | SP22-DCZ-11\. | PRZYCISK GRZYBKOWY CZARNY 1ZW1ROZ PIERŚCIEŃ NIKLOWANY | szt | 1 | 33.51 | PLN | 23 |  |  |  | A | A |  | EDI | 5907723100534 |  |  | SP22-DCZ-11\. | 501011 | [5 empty] | 1 | przycisk-sp22-dcz.png | SPAMEL_PL_Przycisk_kompletny_SP22_D.pdf | Certyfikat_bezpieczenstwa_sp22_pl.pdf |  | certyfikat_zgodnosci_CE_sp22_pl.pdf |  | Zastosowanie Przyciski sterownicze SP22 służą do załączania bądź rozłączania prądów o natężeniu do 2,5 A, sygnalizacji świetlnej oraz dźwiękowej w pulpitach maszyn, szafach sterowniczych. Przyciski sterownicze i lampki sygnalizacyjne SP22 mają budowę członową. Rodzaje członów funkcyjnych występujących w przycisku ilustruje rys. A. Przyciski sterownicze lub lampki sygnalizacyjne SP22 dostarczane są jako kompletne wyroby lub w postaci członów stanowiących elementy funkcjonalne przycisku lub lampki. Budowa członowa przycisków i lampek SP22 ułatwia tworzenie potrzebnych wariantów funkcjonalnych przycisków, a także wprowadzenie zmian w istniejących obwodach sterowniczych. Przyciski sterownicze SP22 przewidziane są do wbudowania w znormalizowane otworyo średnicy 22.3 mm, wykonane w pulpitach (tablicach) sterowniczo-sygnalizacyjnych lub bezpośrednio w korpusach maszyn i urządzeń. Część nadpulpitowa przycisków wykonana jest w kolorze czarnym lub pokryta niklem satynowym. |  |  |  | przycisk, przyciski, przycisk sterowniczy, przyciski sterownicze, łącznik, łączniki | SP22 |  | 0.046 | 0.055 | 0.05 | 0.05 | 0.07 | Jarosław Modrzyński | 512055136 | j.modrzynski@spamel.com.pl
2935 | SP22-DCZ-20\. | PRZYCISK GRZYBKOWY CZARNY 2ZW PIERŚCIEŃ NIKLOWANY | szt | 1 | 33.51 | PLN | 23 |  |  |  | A | A |  | EDI | 5907723063785 |  |  | SP22-DCZ-20\. | 501011 | [5 empty] | 1 | przycisk-sp22-dcz.png | SPAMEL_PL_Przycisk_kompletny_SP22_D.pdf | Certyfikat_bezpieczenstwa_sp22_pl.pdf |  | certyfikat_zgodnosci_CE_sp22_pl.pdf |  | Zastosowanie Przyciski sterownicze SP22 służą do załączania bądź rozłączania prądów o natężeniu do 2,5 A, sygnalizacji świetlnej oraz dźwiękowej w pulpitach maszyn, szafach sterowniczych. Przyciski sterownicze i lampki sygnalizacyjne SP22 mają budowę członową. Rodzaje członów funkcyjnych występujących w przycisku ilustruje rys. A. Przyciski sterownicze lub lampki sygnalizacyjne SP22 dostarczane są jako kompletne wyroby lub w postaci członów stanowiących elementy funkcjonalne przycisku lub lampki. Budowa członowa przycisków i lampek SP22 ułatwia tworzenie potrzebnych wariantów funkcjonalnych przycisków, a także wprowadzenie zmian w istniejących obwodach sterowniczych. Przyciski sterownicze SP22 przewidziane są do wbudowania w znormalizowane otworyo średnicy 22.3 mm, wykonane w pulpitach (tablicach) sterowniczo-sygnalizacyjnych lub bezpośrednio w korpusach maszyn i urządzeń. Część nadpulpitowa przycisków wykonana jest w kolorze czarnym lub pokryta niklem satynowym. |  |  |  | przycisk, przyciski, przycisk sterowniczy, przyciski sterownicze, łącznik, łączniki | SP22 |  | 0.0643 | 0.0733 | 0.05 | 0.05 | 0.07 | Jarosław Modrzyński | 512055136 | j.modrzynski@spamel.com.pl
2936 | SP22-DG\. | NAPĘD KOMPLETNY GRZYBKOWY ŻÓŁTY PIERŚCIEŃ NIKLOWANY | szt | 1 | 17.96 | PLN | 23 |  |  |  | A | A |  | EDI | 5907723054622 |  |  | SP22-DG\. | 501010 | [5 empty] | 1 | naped-sp22-dg.png | SPAMEL_PL_Naped_niepodswietlany_SP22_D.pdf |  |  | certyfikat_zgodnosci_CE_sp22_pl.pdf |  | Zastosowanie Przyciski sterownicze SP22 służą do załączania bądź rozłączania prądów o natężeniu do 2,5 A, sygnalizacji świetlnej oraz dźwiękowej w pulpitach maszyn, szafach sterowniczych. Przyciski sterownicze i lampki sygnalizacyjne SP22 mają budowę członową. Rodzaje członów funkcyjnych występujących w przycisku ilustruje rys. A. Przyciski sterownicze lub lampki sygnalizacyjne SP22 dostarczane są jako kompletne wyroby lub w postaci członów stanowiących elementy funkcjonalne przycisku lub lampki. Budowa członowa przycisków i lampek SP22 ułatwia tworzenie potrzebnych wariantów funkcjonalnych przycisków, a także wprowadzenie zmian w istniejących obwodach sterowniczych. Przyciski sterownicze SP22 przewidziane są do wbudowania w znormalizowane otworyo średnicy 22.3 mm, wykonane w pulpitach (tablicach) sterowniczo-sygnalizacyjnych lub bezpośrednio w korpusach maszyn i urządzeń. Część nadpulpitowa przycisków wykonana jest w kolorze czarnym lub pokryta niklem satynowym. |  |  |  | przycisk, przyciski, przycisk sterowniczy, przyciski sterownicze, łącznik, łączniki | SP22 |  | 0.0144 | 0.0234 | 0.05 | 0.05 | 0.07 | Jarosław Modrzyński | 512055136 | j.modrzynski@spamel.com.pl
2937 | SP22-DG-01\. | PRZYCISK GRZYBKOWY ŻÓŁTY 1 ROZ. PIERŚCIEŃ NIKLOWANY | szt | 1 | 25.22 | PLN | 23 |  |  |  | A | A |  | EDI | 5907723164437 |  |  | SP22-DG-01\. | 501011 | [5 empty] | 1 | przycisk-sp22-dg.png | SPAMEL_PL_Przycisk_kompletny_SP22_D.pdf | Certyfikat_bezpieczenstwa_sp22_pl.pdf |  | certyfikat_zgodnosci_CE_sp22_pl.pdf |  | Zastosowanie Przyciski sterownicze SP22 służą do załączania bądź rozłączania prądów o natężeniu do 2,5 A, sygnalizacji świetlnej oraz dźwiękowej w pulpitach maszyn, szafach sterowniczych. Przyciski sterownicze i lampki sygnalizacyjne SP22 mają budowę członową. Rodzaje członów funkcyjnych występujących w przycisku ilustruje rys. A. Przyciski sterownicze lub lampki sygnalizacyjne SP22 dostarczane są jako kompletne wyroby lub w postaci członów stanowiących elementy funkcjonalne przycisku lub lampki. Budowa członowa przycisków i lampek SP22 ułatwia tworzenie potrzebnych wariantów funkcjonalnych przycisków, a także wprowadzenie zmian w istniejących obwodach sterowniczych. Przyciski sterownicze SP22 przewidziane są do wbudowania w znormalizowane otworyo średnicy 22.3 mm, wykonane w pulpitach (tablicach) sterowniczo-sygnalizacyjnych lub bezpośrednio w korpusach maszyn i urządzeń. Część nadpulpitowa przycisków wykonana jest w kolorze czarnym lub pokryta niklem satynowym. |  |  |  | przycisk, przyciski, przycisk sterowniczy, przyciski sterownicze, łącznik, łączniki | SP22 |  | 0.0371 | 0.0461 | 0.05 | 0.05 | 0.07 | Jarosław Modrzyński | 512055136 | j.modrzynski@spamel.com.pl
2938 | SP22-DG-11\. | PRZYCISK GRZYBKOWY ŻÓŁTY 1 ZW. 1 ROZ. PIERŚCIEŃ NIKLOWANY | szt | 1 | 33.51 | PLN | 23 |  |  |  | A | A |  | EDI | 5907723115279 |  |  | SP22-DG-11\. | 501011 | [5 empty] | 1 | przycisk-sp22-dg.png | SPAMEL_PL_Przycisk_kompletny_SP22_D.pdf | Certyfikat_bezpieczenstwa_sp22_pl.pdf |  | certyfikat_zgodnosci_CE_sp22_pl.pdf |  | Zastosowanie Przyciski sterownicze SP22 służą do załączania bądź rozłączania prądów o natężeniu do 2,5 A, sygnalizacji świetlnej oraz dźwiękowej w pulpitach maszyn, szafach sterowniczych. Przyciski sterownicze i lampki sygnalizacyjne SP22 mają budowę członową. Rodzaje członów funkcyjnych występujących w przycisku ilustruje rys. A. Przyciski sterownicze lub lampki sygnalizacyjne SP22 dostarczane są jako kompletne wyroby lub w postaci członów stanowiących elementy funkcjonalne przycisku lub lampki. Budowa członowa przycisków i lampek SP22 ułatwia tworzenie potrzebnych wariantów funkcjonalnych przycisków, a także wprowadzenie zmian w istniejących obwodach sterowniczych. Przyciski sterownicze SP22 przewidziane są do wbudowania w znormalizowane otworyo średnicy 22.3 mm, wykonane w pulpitach (tablicach) sterowniczo-sygnalizacyjnych lub bezpośrednio w korpusach maszyn i urządzeń. Część nadpulpitowa przycisków wykonana jest w kolorze czarnym lub pokryta niklem satynowym. |  |  |  | przycisk, przyciski, przycisk sterowniczy, przyciski sterownicze, łącznik, łączniki | SP22 |  | 0.046 | 0.055 | 0.05 | 0.05 | 0.07 | Jarosław Modrzyński | 512055136 | j.modrzynski@spamel.com.pl
2939 | SP22-DG-20\. | PRZYCISK GRZYBKOWY ŻÓŁTY 2ZW PIERŚCIEŃ NIKLOWANY | szt | 1 | 33.51 | PLN | 23 |  |  |  | A | A |  | EDI | 5907723063792 |  |  | SP22-DG-20\. | 501011 | [5 empty] | 1 | przycisk-sp22-dg.png | SPAMEL_PL_Przycisk_kompletny_SP22_D.pdf | Certyfikat_bezpieczenstwa_sp22_pl.pdf |  | certyfikat_zgodnosci_CE_sp22_pl.pdf |  | Zastosowanie Przyciski sterownicze SP22 służą do załączania bądź rozłączania prądów o natężeniu do 2,5 A, sygnalizacji świetlnej oraz dźwiękowej w pulpitach maszyn, szafach sterowniczych. Przyciski sterownicze i lampki sygnalizacyjne SP22 mają budowę członową. Rodzaje członów funkcyjnych występujących w przycisku ilustruje rys. A. Przyciski sterownicze lub lampki sygnalizacyjne SP22 dostarczane są jako kompletne wyroby lub w postaci członów stanowiących elementy funkcjonalne przycisku lub lampki. Budowa członowa przycisków i lampek SP22 ułatwia tworzenie potrzebnych wariantów funkcjonalnych przycisków, a także wprowadzenie zmian w istniejących obwodach sterowniczych. Przyciski sterownicze SP22 przewidziane są do wbudowania w znormalizowane otworyo średnicy 22.3 mm, wykonane w pulpitach (tablicach) sterowniczo-sygnalizacyjnych lub bezpośrednio w korpusach maszyn i urządzeń. Część nadpulpitowa przycisków wykonana jest w kolorze czarnym lub pokryta niklem satynowym. |  |  |  | przycisk, przyciski, przycisk sterowniczy, przyciski sterownicze, łącznik, łączniki | SP22 |  | 0.0643 | 0.0733 | 0.05 | 0.05 | 0.07 | Jarosław Modrzyński | 512055136 | j.modrzynski@spamel.com.pl
2940 | SP22-DZ\. | NAPĘD KOMPLETNY GRZYBKOWY ZIELONY PIERŚCIEŃ NIKLOWANY | szt | 1 | 17.96 | PLN | 23 |  |  |  | A | A |  | EDI | 5907723058682 |  |  | SP22-DZ\. | 501010 | [5 empty] | 1 | naped-sp22-dz.png | SPAMEL_PL_Naped_niepodswietlany_SP22_D.pdf |  |  | certyfikat_zgodnosci_CE_sp22_pl.pdf |  | Zastosowanie Przyciski sterownicze SP22 służą do załączania bądź rozłączania prądów o natężeniu do 2,5 A, sygnalizacji świetlnej oraz dźwiękowej w pulpitach maszyn, szafach sterowniczych. Przyciski sterownicze i lampki sygnalizacyjne SP22 mają budowę członową. Rodzaje członów funkcyjnych występujących w przycisku ilustruje rys. A. Przyciski sterownicze lub lampki sygnalizacyjne SP22 dostarczane są jako kompletne wyroby lub w postaci członów stanowiących elementy funkcjonalne przycisku lub lampki. Budowa członowa przycisków i lampek SP22 ułatwia tworzenie potrzebnych wariantów funkcjonalnych przycisków, a także wprowadzenie zmian w istniejących obwodach sterowniczych. Przyciski sterownicze SP22 przewidziane są do wbudowania w znormalizowane otworyo średnicy 22.3 mm, wykonane w pulpitach (tablicach) sterowniczo-sygnalizacyjnych lub bezpośrednio w korpusach maszyn i urządzeń. Część nadpulpitowa przycisków wykonana jest w kolorze czarnym lub pokryta niklem satynowym. |  |  |  | przycisk, przyciski, przycisk sterowniczy, przyciski sterownicze, łącznik, łączniki | SP22 |  | 0.0144 | 0.0234 | 0.05 | 0.05 | 0.07 | Jarosław Modrzyński | 512055136 | j.modrzynski@spamel.com.pl
2941 | SP22-DZ-01\. | PRZYCISK GRZYBKOWY ZIELONY 1 ROZ. PIERŚCIEŃ NIKLOWANY | szt | 1 | 25.22 | PLN | 23 |  |  |  | A | A |  | EDI | 5907723062108 |  |  | SP22-DZ-01\. | 501011 | [5 empty] | 1 | przycisk-sp22-dz.png | SPAMEL_PL_Przycisk_kompletny_SP22_D.pdf | Certyfikat_bezpieczenstwa_sp22_pl.pdf |  | certyfikat_zgodnosci_CE_sp22_pl.pdf |  | Zastosowanie Przyciski sterownicze SP22 służą do załączania bądź rozłączania prądów o natężeniu do 2,5 A, sygnalizacji świetlnej oraz dźwiękowej w pulpitach maszyn, szafach sterowniczych. Przyciski sterownicze i lampki sygnalizacyjne SP22 mają budowę członową. Rodzaje członów funkcyjnych występujących w przycisku ilustruje rys. A. Przyciski sterownicze lub lampki sygnalizacyjne SP22 dostarczane są jako kompletne wyroby lub w postaci członów stanowiących elementy funkcjonalne przycisku lub lampki. Budowa członowa przycisków i lampek SP22 ułatwia tworzenie potrzebnych wariantów funkcjonalnych przycisków, a także wprowadzenie zmian w istniejących obwodach sterowniczych. Przyciski sterownicze SP22 przewidziane są do wbudowania w znormalizowane otworyo średnicy 22.3 mm, wykonane w pulpitach (tablicach) sterowniczo-sygnalizacyjnych lub bezpośrednio w korpusach maszyn i urządzeń. Część nadpulpitowa przycisków wykonana jest w kolorze czarnym lub pokryta niklem satynowym. |  |  |  | przycisk, przyciski, przycisk sterowniczy, przyciski sterownicze, łącznik, łączniki | SP22 |  | 0.0459 | 0.0549 | 0.05 | 0.05 | 0.07 | Jarosław Modrzyński | 512055136 | j.modrzynski@spamel.com.pl
2942 | SP22-DZ-10\. | PRZYCISK GRZYBKOWY ZIELONY 1 ZW. PIERŚCIEŃ NIKLOWANY | szt | 1 | 25.22 | PLN | 23 |  |  |  | A | A |  | EDI | 5907723057753 |  |  | SP22-DZ-10\. | 501011 | [5 empty] | 1 | przycisk-sp22-dz.png | SPAMEL_PL_Przycisk_kompletny_SP22_D.pdf | Certyfikat_bezpieczenstwa_sp22_pl.pdf |  | certyfikat_zgodnosci_CE_sp22_pl.pdf |  | Zastosowanie Przyciski sterownicze SP22 służą do załączania bądź rozłączania prądów o natężeniu do 2,5 A, sygnalizacji świetlnej oraz dźwiękowej w pulpitach maszyn, szafach sterowniczych. Przyciski sterownicze i lampki sygnalizacyjne SP22 mają budowę członową. Rodzaje członów funkcyjnych występujących w przycisku ilustruje rys. A. Przyciski sterownicze lub lampki sygnalizacyjne SP22 dostarczane są jako kompletne wyroby lub w postaci członów stanowiących elementy funkcjonalne przycisku lub lampki. Budowa członowa przycisków i lampek SP22 ułatwia tworzenie potrzebnych wariantów funkcjonalnych przycisków, a także wprowadzenie zmian w istniejących obwodach sterowniczych. Przyciski sterownicze SP22 przewidziane są do wbudowania w znormalizowane otworyo średnicy 22.3 mm, wykonane w pulpitach (tablicach) sterowniczo-sygnalizacyjnych lub bezpośrednio w korpusach maszyn i urządzeń. Część nadpulpitowa przycisków wykonana jest w kolorze czarnym lub pokryta niklem satynowym. |  |  |  | przycisk, przyciski, przycisk sterowniczy, przyciski sterownicze, łącznik, łączniki | SP22 |  | 0.0459 | 0.0549 | 0.05 | 0.05 | 0.07 | Jarosław Modrzyński | 512055136 | j.modrzynski@spamel.com.pl
2943 | SP22-DZ-11\. | PRZYCISK GRZYBKOWY ZIELONY 1 ZW.1ROZ. PIERŚCIEŃ NIKLOWANY | szt | 1 | 33.51 | PLN | 23 |  |  |  | A | A |  | EDI | 5907723090620 |  |  | SP22-DZ-11\. | 501011 | [5 empty] | 1 | przycisk-sp22-dz.png | SPAMEL_PL_Przycisk_kompletny_SP22_D.pdf | Certyfikat_bezpieczenstwa_sp22_pl.pdf |  | certyfikat_zgodnosci_CE_sp22_pl.pdf |  | Zastosowanie Przyciski sterownicze SP22 służą do załączania bądź rozłączania prądów o natężeniu do 2,5 A, sygnalizacji świetlnej oraz dźwiękowej w pulpitach maszyn, szafach sterowniczych. Przyciski sterownicze i lampki sygnalizacyjne SP22 mają budowę członową. Rodzaje członów funkcyjnych występujących w przycisku ilustruje rys. A. Przyciski sterownicze lub lampki sygnalizacyjne SP22 dostarczane są jako kompletne wyroby lub w postaci członów stanowiących elementy funkcjonalne przycisku lub lampki. Budowa członowa przycisków i lampek SP22 ułatwia tworzenie potrzebnych wariantów funkcjonalnych przycisków, a także wprowadzenie zmian w istniejących obwodach sterowniczych. Przyciski sterownicze SP22 przewidziane są do wbudowania w znormalizowane otworyo średnicy 22.3 mm, wykonane w pulpitach (tablicach) sterowniczo-sygnalizacyjnych lub bezpośrednio w korpusach maszyn i urządzeń. Część nadpulpitowa przycisków wykonana jest w kolorze czarnym lub pokryta niklem satynowym. |  |  |  | przycisk, przyciski, przycisk sterowniczy, przyciski sterownicze, łącznik, łączniki | SP22 |  | 0.0459 | 0.0549 | 0.05 | 0.05 | 0.07 | Jarosław Modrzyński | 512055136 | j.modrzynski@spamel.com.pl
2944 | SP22-DZ-20\. | PRZYCISK GRZYBKOWY ZIELONY 2 ZW. PIERŚCIEŃ NIKLOWANY | szt | 1 | 33.51 | PLN | 23 |  |  |  | A | A |  | EDI | 5907723123694 |  |  | SP22-DZ-20\. | 501011 | [5 empty] | 1 | przycisk-sp22-dz.png | SPAMEL_PL_Przycisk_kompletny_SP22_D.pdf | Certyfikat_bezpieczenstwa_sp22_pl.pdf |  | certyfikat_zgodnosci_CE_sp22_pl.pdf |  | Zastosowanie Przyciski sterownicze SP22 służą do załączania bądź rozłączania prądów o natężeniu do 2,5 A, sygnalizacji świetlnej oraz dźwiękowej w pulpitach maszyn, szafach sterowniczych. Przyciski sterownicze i lampki sygnalizacyjne SP22 mają budowę członową. Rodzaje członów funkcyjnych występujących w przycisku ilustruje rys. A. Przyciski sterownicze lub lampki sygnalizacyjne SP22 dostarczane są jako kompletne wyroby lub w postaci członów stanowiących elementy funkcjonalne przycisku lub lampki. Budowa członowa przycisków i lampek SP22 ułatwia tworzenie potrzebnych wariantów funkcjonalnych przycisków, a także wprowadzenie zmian w istniejących obwodach sterowniczych. Przyciski sterownicze SP22 przewidziane są do wbudowania w znormalizowane otworyo średnicy 22.3 mm, wykonane w pulpitach (tablicach) sterowniczo-sygnalizacyjnych lub bezpośrednio w korpusach maszyn i urządzeń. Część nadpulpitowa przycisków wykonana jest w kolorze czarnym lub pokryta niklem satynowym. |  |  |  | przycisk, przyciski, przycisk sterowniczy, przyciski sterownicze, łącznik, łączniki | SP22 |  | 0.046 | 0.055 | 0.05 | 0.05 | 0.07 | Jarosław Modrzyński | 512055136 | j.modrzynski@spamel.com.pl
2945 | SP22-DZ-50\. | PRZYCISK GRZYBKOWY ZIELONY 5 ZW. PIERŚCIEŃ NIKLOWANY | szt | 1 | 58.79 | PLN | 23 |  |  |  | A | A |  | EDI | 5907723142961 |  |  | SP22-DZ-50\. | 501011 | [5 empty] | 1 | przycisk-sp22-dz.png | SPAMEL_PL_Przycisk_kompletny_SP22_D.pdf | Certyfikat_bezpieczenstwa_sp22_pl.pdf |  | certyfikat_zgodnosci_CE_sp22_pl.pdf |  | Zastosowanie Przyciski sterownicze SP22 służą do załączania bądź rozłączania prądów o natężeniu do 2,5 A, sygnalizacji świetlnej oraz dźwiękowej w pulpitach maszyn, szafach sterowniczych. Przyciski sterownicze i lampki sygnalizacyjne SP22 mają budowę członową. Rodzaje członów funkcyjnych występujących w przycisku ilustruje rys. A. Przyciski sterownicze lub lampki sygnalizacyjne SP22 dostarczane są jako kompletne wyroby lub w postaci członów stanowiących elementy funkcjonalne przycisku lub lampki. Budowa członowa przycisków i lampek SP22 ułatwia tworzenie potrzebnych wariantów funkcjonalnych przycisków, a także wprowadzenie zmian w istniejących obwodach sterowniczych. Przyciski sterownicze SP22 przewidziane są do wbudowania w znormalizowane otworyo średnicy 22.3 mm, wykonane w pulpitach (tablicach) sterowniczo-sygnalizacyjnych lub bezpośrednio w korpusach maszyn i urządzeń. Część nadpulpitowa przycisków wykonana jest w kolorze czarnym lub pokryta niklem satynowym. |  |  |  | przycisk, przyciski, przycisk sterowniczy, przyciski sterownicze, łącznik, łączniki | SP22 |  | 0.0737 | 0.0827 | 0.05 | 0.05 | 0.07 | Jarosław Modrzyński | 512055136 | j.modrzynski@spamel.com.pl
2946 | SP22K1\00 | KASETA KOMPLETNA 1-OTWOROWA BEZ WYPOSAŻENIA | szt | 1 | 18.32 | PLN | 23 |  |  |  | A | B |  | EDI | 5907723079137 |  |  | SP22K1\00 | 6010 | [5 empty] | 1 |  |  |  |  | certyfikat_zgodnosci_CE_sp22_pl.pdf |  | Zastosowanie Przyciski sterownicze SP22 służą do załączania bądź rozłączania prądów o natężeniu do 2,5 A, sygnalizacji świetlnej oraz dźwiękowej w pulpitach maszyn, szafach sterowniczych. Przyciski sterownicze i lampki sygnalizacyjne SP22 mają budowę członową. Rodzaje członów funkcyjnych występujących w przycisku ilustruje rys. A. Przyciski sterownicze lub lampki sygnalizacyjne SP22 dostarczane są jako kompletne wyroby lub w postaci członów stanowiących elementy funkcjonalne przycisku lub lampki. Budowa członowa przycisków i lampek SP22 ułatwia tworzenie potrzebnych wariantów funkcjonalnych przycisków, a także wprowadzenie zmian w istniejących obwodach sterowniczych. Przyciski sterownicze SP22 przewidziane są do wbudowania w znormalizowane otworyo średnicy 22.3 mm, wykonane w pulpitach (tablicach) sterowniczo-sygnalizacyjnych lub bezpośrednio w korpusach maszyn i urządzeń. Część nadpulpitowa przycisków wykonana jest w kolorze czarnym lub pokryta niklem satynowym. |  |  |  | przycisk, przyciski, przycisk sterowniczy, przyciski sterownicze, łącznik, łączniki, kaseta, kasety, kaseta starownicza, kasety sterownicze | SP22 |  | 0.172 | 0.2044 | 0.077 | 0.087 | 0.105 | Jarosław Modrzyński | 512055136 | j.modrzynski@spamel.com.pl
2947 | SP22K1\00-2 | KASETA KOMPLETNA 1-OTWOROWA BEZ WYPOSAŻENIA Z 2-PRZEPUSTAMI M20 | szt | 1 | 21.37 | PLN | 23 |  |  |  | A | B |  | EDI | 5907723168695 |  |  | SP22K1\00-2 | 6010 | [5 empty] | 1 |  |  |  |  | certyfikat_zgodnosci_CE_sp22_pl.pdf |  | Zastosowanie Przyciski sterownicze SP22 służą do załączania bądź rozłączania prądów o natężeniu do 2,5 A, sygnalizacji świetlnej oraz dźwiękowej w pulpitach maszyn, szafach sterowniczych. Przyciski sterownicze i lampki sygnalizacyjne SP22 mają budowę członową. Rodzaje członów funkcyjnych występujących w przycisku ilustruje rys. A. Przyciski sterownicze lub lampki sygnalizacyjne SP22 dostarczane są jako kompletne wyroby lub w postaci członów stanowiących elementy funkcjonalne przycisku lub lampki. Budowa członowa przycisków i lampek SP22 ułatwia tworzenie potrzebnych wariantów funkcjonalnych przycisków, a także wprowadzenie zmian w istniejących obwodach sterowniczych. Przyciski sterownicze SP22 przewidziane są do wbudowania w znormalizowane otworyo średnicy 22.3 mm, wykonane w pulpitach (tablicach) sterowniczo-sygnalizacyjnych lub bezpośrednio w korpusach maszyn i urządzeń. Część nadpulpitowa przycisków wykonana jest w kolorze czarnym lub pokryta niklem satynowym. |  |  |  | przycisk, przyciski, przycisk sterowniczy, przyciski sterownicze, łącznik, łączniki, kaseta, kasety, kaseta starownicza, kasety sterownicze | SP22 |  | 0.1773 | 0.2097 | 0.077 | 0.087 | 0.105 | Jarosław Modrzyński | 512055136 | j.modrzynski@spamel.com.pl
2948 | SP22K1\00Ż | KASETA KOMPLETNA 1-OTWOROWA BEZ WYPOSAŻENIA ŻÓŁTA 1 PRZEPUST M20 | szt | 1 | 20.7 | PLN | 23 |  |  |  | A | B |  | EDI | 5907723089754 |  |  | SP22K1\00Ż | 6010 | [5 empty] | 1 |  |  |  |  | certyfikat_zgodnosci_CE_sp22_pl.pdf |  | Zastosowanie Przyciski sterownicze SP22 służą do załączania bądź rozłączania prądów o natężeniu do 2,5 A, sygnalizacji świetlnej oraz dźwiękowej w pulpitach maszyn, szafach sterowniczych. Przyciski sterownicze i lampki sygnalizacyjne SP22 mają budowę członową. Rodzaje członów funkcyjnych występujących w przycisku ilustruje rys. A. Przyciski sterownicze lub lampki sygnalizacyjne SP22 dostarczane są jako kompletne wyroby lub w postaci członów stanowiących elementy funkcjonalne przycisku lub lampki. Budowa członowa przycisków i lampek SP22 ułatwia tworzenie potrzebnych wariantów funkcjonalnych przycisków, a także wprowadzenie zmian w istniejących obwodach sterowniczych. Przyciski sterownicze SP22 przewidziane są do wbudowania w znormalizowane otworyo średnicy 22.3 mm, wykonane w pulpitach (tablicach) sterowniczo-sygnalizacyjnych lub bezpośrednio w korpusach maszyn i urządzeń. Część nadpulpitowa przycisków wykonana jest w kolorze czarnym lub pokryta niklem satynowym. |  |  |  | przycisk, przyciski, przycisk sterowniczy, przyciski sterownicze, łącznik, łączniki, kaseta, kasety, kaseta starownicza, kasety sterownicze | SP22 |  | 0.1492 | 0.1816 | 0.077 | 0.087 | 0.105 | Jarosław Modrzyński | 512055136 | j.modrzynski@spamel.com.pl
2949 | SP22K1\00Ż-2 | KASETA KOMPLETNA 1-OTWOROWA BEZ WYPOSAŻENIA ŻÓŁTA 2 PRZEPUSTY M20 | szt | 1 | 23.76 | PLN | 23 |  |  |  | A | B |  | EDI | 5907723168701 |  |  | SP22K1\00Ż-2 | 6010 | [5 empty] | 1 |  |  |  |  | certyfikat_zgodnosci_CE_sp22_pl.pdf |  | Zastosowanie Przyciski sterownicze SP22 służą do załączania bądź rozłączania prądów o natężeniu do 2,5 A, sygnalizacji świetlnej oraz dźwiękowej w pulpitach maszyn, szafach sterowniczych. Przyciski sterownicze i lampki sygnalizacyjne SP22 mają budowę członową. Rodzaje członów funkcyjnych występujących w przycisku ilustruje rys. A. Przyciski sterownicze lub lampki sygnalizacyjne SP22 dostarczane są jako kompletne wyroby lub w postaci członów stanowiących elementy funkcjonalne przycisku lub lampki. Budowa członowa przycisków i lampek SP22 ułatwia tworzenie potrzebnych wariantów funkcjonalnych przycisków, a także wprowadzenie zmian w istniejących obwodach sterowniczych. Przyciski sterownicze SP22 przewidziane są do wbudowania w znormalizowane otworyo średnicy 22.3 mm, wykonane w pulpitach (tablicach) sterowniczo-sygnalizacyjnych lub bezpośrednio w korpusach maszyn i urządzeń. Część nadpulpitowa przycisków wykonana jest w kolorze czarnym lub pokryta niklem satynowym. |  |  |  | przycisk, przyciski, przycisk sterowniczy, przyciski sterownicze, łącznik, łączniki, kaseta, kasety, kaseta starownicza, kasety sterownicze | SP22 |  | 0.1492 | 0.1816 | 0.077 | 0.087 | 0.105 | Jarosław Modrzyński | 512055136 | j.modrzynski@spamel.com.pl
2950 | SP22K1\01-1 | KASETA KOMPLETNA 1-OTWOROWA Z NAPĘDEM KZ I 1 PRZEPUST M20 | szt | 1 | 44.32 | PLN | 23 |  |  |  | A | B |  | EDI | 5907723064454 |  |  | SP22K1\01-1 | 6010 | [5 empty] | 1 | sp22k1-01.png | SPAMEL_PL_Kaseta_sterownicza_K1_z_przyciskiem_START_SP22K1_01.pdf |  |  | certyfikat_zgodnosci_CE_sp22_pl.pdf |  | Zastosowanie Przyciski sterownicze SP22 służą do załączania bądź rozłączania prądów o natężeniu do 2,5 A, sygnalizacji świetlnej oraz dźwiękowej w pulpitach maszyn, szafach sterowniczych. Przyciski sterownicze i lampki sygnalizacyjne SP22 mają budowę członową. Rodzaje członów funkcyjnych występujących w przycisku ilustruje rys. A. Przyciski sterownicze lub lampki sygnalizacyjne SP22 dostarczane są jako kompletne wyroby lub w postaci członów stanowiących elementy funkcjonalne przycisku lub lampki. Budowa członowa przycisków i lampek SP22 ułatwia tworzenie potrzebnych wariantów funkcjonalnych przycisków, a także wprowadzenie zmian w istniejących obwodach sterowniczych. Przyciski sterownicze SP22 przewidziane są do wbudowania w znormalizowane otworyo średnicy 22.3 mm, wykonane w pulpitach (tablicach) sterowniczo-sygnalizacyjnych lub bezpośrednio w korpusach maszyn i urządzeń. Część nadpulpitowa przycisków wykonana jest w kolorze czarnym lub pokryta niklem satynowym. |  |  |  | przycisk, przyciski, przycisk sterowniczy, przyciski sterownicze, łącznik, łączniki, kaseta, kasety, kaseta starownicza, kasety sterownicze | SP22 |  | 0.1926 | 0.225 | 0.077 | 0.087 | 0.105 | Jarosław Modrzyński | 512055136 | j.modrzynski@spamel.com.pl
2951 | SP22K1\01-2 | KASETA KOMPLETNA 1-OTWOROWA Z NAPĘDEM KZ I 2 PRZEPUSTAMI M20 | szt | 1 | 46.35 | PLN | 23 |  |  |  | A | B |  | EDI | 5907723064461 |  |  | SP22K1\01-2 | 6010 | [5 empty] | 1 | sp22k1-01.png | SPAMEL_PL_Kaseta_sterownicza_K1_z_przyciskiem_START_SP22K1_01.pdf |  |  | certyfikat_zgodnosci_CE_sp22_pl.pdf |  | Zastosowanie Przyciski sterownicze SP22 służą do załączania bądź rozłączania prądów o natężeniu do 2,5 A, sygnalizacji świetlnej oraz dźwiękowej w pulpitach maszyn, szafach sterowniczych. Przyciski sterownicze i lampki sygnalizacyjne SP22 mają budowę członową. Rodzaje członów funkcyjnych występujących w przycisku ilustruje rys. A. Przyciski sterownicze lub lampki sygnalizacyjne SP22 dostarczane są jako kompletne wyroby lub w postaci członów stanowiących elementy funkcjonalne przycisku lub lampki. Budowa członowa przycisków i lampek SP22 ułatwia tworzenie potrzebnych wariantów funkcjonalnych przycisków, a także wprowadzenie zmian w istniejących obwodach sterowniczych. Przyciski sterownicze SP22 przewidziane są do wbudowania w znormalizowane otworyo średnicy 22.3 mm, wykonane w pulpitach (tablicach) sterowniczo-sygnalizacyjnych lub bezpośrednio w korpusach maszyn i urządzeń. Część nadpulpitowa przycisków wykonana jest w kolorze czarnym lub pokryta niklem satynowym. |  |  |  | przycisk, przyciski, przycisk sterowniczy, przyciski sterownicze, łącznik, łączniki, kaseta, kasety, kaseta starownicza, kasety sterownicze | SP22 |  | 0.1979 | 0.2303 | 0.077 | 0.087 | 0.105 | Jarosław Modrzyński | 512055136 | j.modrzynski@spamel.com.pl
2952 | SP22K1\02-1 | KASETA KOMPLETNA 1-OTWOROWA Z NAPĘDEM KC I 1 PRZEPUST M20 | szt | 1 | 44.32 | PLN | 23 |  |  |  | A | B |  | EDI | 5907723064478 |  |  | SP22K1\02-1 | 6010 | [5 empty] | 1 | sp22k1-02.png | SPAMEL_PL_Kaseta_sterownicza_K1_z_przyciskiem_STOP_SP22K1_02.pdf |  |  | certyfikat_zgodnosci_CE_sp22_pl.pdf |  | Zastosowanie Przyciski sterownicze SP22 służą do załączania bądź rozłączania prądów o natężeniu do 2,5 A, sygnalizacji świetlnej oraz dźwiękowej w pulpitach maszyn, szafach sterowniczych. Przyciski sterownicze i lampki sygnalizacyjne SP22 mają budowę członową. Rodzaje członów funkcyjnych występujących w przycisku ilustruje rys. A. Przyciski sterownicze lub lampki sygnalizacyjne SP22 dostarczane są jako kompletne wyroby lub w postaci członów stanowiących elementy funkcjonalne przycisku lub lampki. Budowa członowa przycisków i lampek SP22 ułatwia tworzenie potrzebnych wariantów funkcjonalnych przycisków, a także wprowadzenie zmian w istniejących obwodach sterowniczych. Przyciski sterownicze SP22 przewidziane są do wbudowania w znormalizowane otworyo średnicy 22.3 mm, wykonane w pulpitach (tablicach) sterowniczo-sygnalizacyjnych lub bezpośrednio w korpusach maszyn i urządzeń. Część nadpulpitowa przycisków wykonana jest w kolorze czarnym lub pokryta niklem satynowym. |  |  |  | przycisk, przyciski, przycisk sterowniczy, przyciski sterownicze, łącznik, łączniki, kaseta, kasety, kaseta starownicza, kasety sterownicze | SP22 |  | 0.1926 | 0.225 | 0.077 | 0.087 | 0.105 | Jarosław Modrzyński | 512055136 | j.modrzynski@spamel.com.pl
2953 | SP22K1\02-2 | KASETA KOMPLETNA 1-OTWOROWA Z NAPĘDEM KC I 2 PRZEPUSTAMI M20 | szt | 1 | 46.35 | PLN | 23 |  |  |  | A | B |  | EDI | 5907723064485 |  |  | SP22K1\02-2 | 6010 | [5 empty] | 1 | sp22k1-02.png | SPAMEL_PL_Kaseta_sterownicza_K1_z_przyciskiem_STOP_SP22K1_02.pdf |  |  | certyfikat_zgodnosci_CE_sp22_pl.pdf |  | Zastosowanie Przyciski sterownicze SP22 służą do załączania bądź rozłączania prądów o natężeniu do 2,5 A, sygnalizacji świetlnej oraz dźwiękowej w pulpitach maszyn, szafach sterowniczych. Przyciski sterownicze i lampki sygnalizacyjne SP22 mają budowę członową. Rodzaje członów funkcyjnych występujących w przycisku ilustruje rys. A. Przyciski sterownicze lub lampki sygnalizacyjne SP22 dostarczane są jako kompletne wyroby lub w postaci członów stanowiących elementy funkcjonalne przycisku lub lampki. Budowa członowa przycisków i lampek SP22 ułatwia tworzenie potrzebnych wariantów funkcjonalnych przycisków, a także wprowadzenie zmian w istniejących obwodach sterowniczych. Przyciski sterownicze SP22 przewidziane są do wbudowania w znormalizowane otworyo średnicy 22.3 mm, wykonane w pulpitach (tablicach) sterowniczo-sygnalizacyjnych lub bezpośrednio w korpusach maszyn i urządzeń. Część nadpulpitowa przycisków wykonana jest w kolorze czarnym lub pokryta niklem satynowym. |  |  |  | przycisk, przyciski, przycisk sterowniczy, przyciski sterownicze, łącznik, łączniki, kaseta, kasety, kaseta starownicza, kasety sterownicze | SP22 |  | 0.1979 | 0.2303 | 0.077 | 0.087 | 0.105 | Jarosław Modrzyński | 512055136 | j.modrzynski@spamel.com.pl
2954 | SP22K1\03-1 | KASETA KOMPLETNA 1-OTWOROWA Z NAPĘDEM WC I 1 PRZEPUST M20 | szt | 1 | 44.32 | PLN | 23 |  |  |  | A | B |  | EDI | 5907723064492 |  |  | SP22K1\03-1 | 6010 | [5 empty] | 1 | sp22k1-03.png | SPAMEL_PL_Kaseta_sterownicza_K1_z_przyciskiem_STOP_SP22K1_03.pdf |  |  | certyfikat_zgodnosci_CE_sp22_pl.pdf |  | Zastosowanie Przyciski sterownicze SP22 służą do załączania bądź rozłączania prądów o natężeniu do 2,5 A, sygnalizacji świetlnej oraz dźwiękowej w pulpitach maszyn, szafach sterowniczych. Przyciski sterownicze i lampki sygnalizacyjne SP22 mają budowę członową. Rodzaje członów funkcyjnych występujących w przycisku ilustruje rys. A. Przyciski sterownicze lub lampki sygnalizacyjne SP22 dostarczane są jako kompletne wyroby lub w postaci członów stanowiących elementy funkcjonalne przycisku lub lampki. Budowa członowa przycisków i lampek SP22 ułatwia tworzenie potrzebnych wariantów funkcjonalnych przycisków, a także wprowadzenie zmian w istniejących obwodach sterowniczych. Przyciski sterownicze SP22 przewidziane są do wbudowania w znormalizowane otworyo średnicy 22.3 mm, wykonane w pulpitach (tablicach) sterowniczo-sygnalizacyjnych lub bezpośrednio w korpusach maszyn i urządzeń. Część nadpulpitowa przycisków wykonana jest w kolorze czarnym lub pokryta niklem satynowym. |  |  |  | przycisk, przyciski, przycisk sterowniczy, przyciski sterownicze, łącznik, łączniki, kaseta, kasety, kaseta starownicza, kasety sterownicze | SP22 |  | 0.1931 | 0.2255 | 0.077 | 0.087 | 0.105 | Jarosław Modrzyński | 512055136 | j.modrzynski@spamel.com.pl
2955 | SP22K1\03-2 | KASETA KOMPLETNA 1-OTWOROWA Z NAPĘDEM WC I 2 PRZEPUSTAMI M20 | szt | 1 | 46.35 | PLN | 23 |  |  |  | A | B |  | EDI | 5907723064508 |  |  | SP22K1\03-2 | 6010 | [5 empty] | 1 | sp22k1-03.png | SPAMEL_PL_Kaseta_sterownicza_K1_z_przyciskiem_STOP_SP22K1_03.pdf |  |  | certyfikat_zgodnosci_CE_sp22_pl.pdf |  | Zastosowanie Przyciski sterownicze SP22 służą do załączania bądź rozłączania prądów o natężeniu do 2,5 A, sygnalizacji świetlnej oraz dźwiękowej w pulpitach maszyn, szafach sterowniczych. Przyciski sterownicze i lampki sygnalizacyjne SP22 mają budowę członową. Rodzaje członów funkcyjnych występujących w przycisku ilustruje rys. A. Przyciski sterownicze lub lampki sygnalizacyjne SP22 dostarczane są jako kompletne wyroby lub w postaci członów stanowiących elementy funkcjonalne przycisku lub lampki. Budowa członowa przycisków i lampek SP22 ułatwia tworzenie potrzebnych wariantów funkcjonalnych przycisków, a także wprowadzenie zmian w istniejących obwodach sterowniczych. Przyciski sterownicze SP22 przewidziane są do wbudowania w znormalizowane otworyo średnicy 22.3 mm, wykonane w pulpitach (tablicach) sterowniczo-sygnalizacyjnych lub bezpośrednio w korpusach maszyn i urządzeń. Część nadpulpitowa przycisków wykonana jest w kolorze czarnym lub pokryta niklem satynowym. |  |  |  | przycisk, przyciski, przycisk sterowniczy, przyciski sterownicze, łącznik, łączniki, kaseta, kasety, kaseta starownicza, kasety sterownicze | SP22 |  | 0.1984 | 0.2308 | 0.077 | 0.087 | 0.105 | Jarosław Modrzyński | 512055136 | j.modrzynski@spamel.com.pl
2956 | SP22K1\04-1 | KASETA KOMPLETNA 1-OTWOROWA Z NAPĘDEM DC I 1 PRZEPUST M20 | szt | 1 | 44.32 | PLN | 23 |  |  |  | A | B |  | EDI | 5907723064515 |  |  | SP22K1\04-1 | 6010 | [5 empty] | 1 | sp22k1-04.png | SPAMEL_PL_Kaseta_sterownicza_K1_z_przyciskiem_STOP_SP22K1_04.pdf |  |  | certyfikat_zgodnosci_CE_sp22_pl.pdf |  | Zastosowanie Przyciski sterownicze SP22 służą do załączania bądź rozłączania prądów o natężeniu do 2,5 A, sygnalizacji świetlnej oraz dźwiękowej w pulpitach maszyn, szafach sterowniczych. Przyciski sterownicze i lampki sygnalizacyjne SP22 mają budowę członową. Rodzaje członów funkcyjnych występujących w przycisku ilustruje rys. A. Przyciski sterownicze lub lampki sygnalizacyjne SP22 dostarczane są jako kompletne wyroby lub w postaci członów stanowiących elementy funkcjonalne przycisku lub lampki. Budowa członowa przycisków i lampek SP22 ułatwia tworzenie potrzebnych wariantów funkcjonalnych przycisków, a także wprowadzenie zmian w istniejących obwodach sterowniczych. Przyciski sterownicze SP22 przewidziane są do wbudowania w znormalizowane otworyo średnicy 22.3 mm, wykonane w pulpitach (tablicach) sterowniczo-sygnalizacyjnych lub bezpośrednio w korpusach maszyn i urządzeń. Część nadpulpitowa przycisków wykonana jest w kolorze czarnym lub pokryta niklem satynowym. |  |  |  | przycisk, przyciski, przycisk sterowniczy, przyciski sterownicze, łącznik, łączniki, kaseta, kasety, kaseta starownicza, kasety sterownicze | SP22 |  | 0.1961 | 0.2285 | 0.077 | 0.087 | 0.105 | Jarosław Modrzyński | 512055136 | j.modrzynski@spamel.com.pl
2957 | SP22K1\04-2 | KASETA KOMPLETNA 1-OTWOROWA Z NAPĘDEM DC I 2 PRZEPUSTAMI M20 | szt | 1 | 46.35 | PLN | 23 |  |  |  | A | B |  | EDI | 5907723064522 |  |  | SP22K1\04-2 | 6010 | [5 empty] | 1 | sp22k1-04.png | SPAMEL_PL_Kaseta_sterownicza_K1_z_przyciskiem_STOP_SP22K1_04.pdf |  |  | certyfikat_zgodnosci_CE_sp22_pl.pdf |  | Zastosowanie Przyciski sterownicze SP22 służą do załączania bądź rozłączania prądów o natężeniu do 2,5 A, sygnalizacji świetlnej oraz dźwiękowej w pulpitach maszyn, szafach sterowniczych. Przyciski sterownicze i lampki sygnalizacyjne SP22 mają budowę członową. Rodzaje członów funkcyjnych występujących w przycisku ilustruje rys. A. Przyciski sterownicze lub lampki sygnalizacyjne SP22 dostarczane są jako kompletne wyroby lub w postaci członów stanowiących elementy funkcjonalne przycisku lub lampki. Budowa członowa przycisków i lampek SP22 ułatwia tworzenie potrzebnych wariantów funkcjonalnych przycisków, a także wprowadzenie zmian w istniejących obwodach sterowniczych. Przyciski sterownicze SP22 przewidziane są do wbudowania w znormalizowane otworyo średnicy 22.3 mm, wykonane w pulpitach (tablicach) sterowniczo-sygnalizacyjnych lub bezpośrednio w korpusach maszyn i urządzeń. Część nadpulpitowa przycisków wykonana jest w kolorze czarnym lub pokryta niklem satynowym. |  |  |  | przycisk, przyciski, przycisk sterowniczy, przyciski sterownicze, łącznik, łączniki, kaseta, kasety, kaseta starownicza, kasety sterownicze | SP22 |  | 0.2014 | 0.2338 | 0.077 | 0.087 | 0.105 | Jarosław Modrzyński | 512055136 | j.modrzynski@spamel.com.pl
2958 | SP22K1\05-1 | KASETA KOMPLETNA 1-OTWOROWA Z PRZYCISKIEM B I 1 PRZEPUST M20 | szt | 1 | 56 | PLN | 23 |  |  |  | A | B |  | EDI | 5907723064539 |  |  | SP22K1\05-1 | 6010 | [5 empty] | 1 | sp22k1-05.png | SPAMEL_PL_Kaseta_sterownicza_K1_z_przyciskiem_STOP_SP22K1_05.pdf |  |  | certyfikat_zgodnosci_CE_sp22_pl.pdf |  | Zastosowanie Przyciski sterownicze SP22 służą do załączania bądź rozłączania prądów o natężeniu do 2,5 A, sygnalizacji świetlnej oraz dźwiękowej w pulpitach maszyn, szafach sterowniczych. Przyciski sterownicze i lampki sygnalizacyjne SP22 mają budowę członową. Rodzaje członów funkcyjnych występujących w przycisku ilustruje rys. A. Przyciski sterownicze lub lampki sygnalizacyjne SP22 dostarczane są jako kompletne wyroby lub w postaci członów stanowiących elementy funkcjonalne przycisku lub lampki. Budowa członowa przycisków i lampek SP22 ułatwia tworzenie potrzebnych wariantów funkcjonalnych przycisków, a także wprowadzenie zmian w istniejących obwodach sterowniczych. Przyciski sterownicze SP22 przewidziane są do wbudowania w znormalizowane otworyo średnicy 22.3 mm, wykonane w pulpitach (tablicach) sterowniczo-sygnalizacyjnych lub bezpośrednio w korpusach maszyn i urządzeń. Część nadpulpitowa przycisków wykonana jest w kolorze czarnym lub pokryta niklem satynowym. |  |  |  | przycisk, przyciski, przycisk sterowniczy, przyciski sterownicze, łącznik, łączniki, kaseta, kasety, kaseta starownicza, kasety sterownicze | SP22 |  | 0.1834 | 0.2158 | 0.077 | 0.087 | 0.105 | Jarosław Modrzyński | 512055136 | j.modrzynski@spamel.com.pl
2959 | SP22K1\05-2 | KASETA KOMPLETNA 1-OTWOROWA Z PRZYCISKIEM B I 2 PRZEPUSTAMI M20 | szt | 1 | 58.04 | PLN | 23 |  |  |  | A | B |  | EDI | 5907723064546 |  |  | SP22K1\05-2 | 6010 | [5 empty] | 1 | sp22k1-05.png | SPAMEL_PL_Kaseta_sterownicza_K1_z_przyciskiem_STOP_SP22K1_05.pdf |  |  | certyfikat_zgodnosci_CE_sp22_pl.pdf |  | Zastosowanie Przyciski sterownicze SP22 służą do załączania bądź rozłączania prądów o natężeniu do 2,5 A, sygnalizacji świetlnej oraz dźwiękowej w pulpitach maszyn, szafach sterowniczych. Przyciski sterownicze i lampki sygnalizacyjne SP22 mają budowę członową. Rodzaje członów funkcyjnych występujących w przycisku ilustruje rys. A. Przyciski sterownicze lub lampki sygnalizacyjne SP22 dostarczane są jako kompletne wyroby lub w postaci członów stanowiących elementy funkcjonalne przycisku lub lampki. Budowa członowa przycisków i lampek SP22 ułatwia tworzenie potrzebnych wariantów funkcjonalnych przycisków, a także wprowadzenie zmian w istniejących obwodach sterowniczych. Przyciski sterownicze SP22 przewidziane są do wbudowania w znormalizowane otworyo średnicy 22.3 mm, wykonane w pulpitach (tablicach) sterowniczo-sygnalizacyjnych lub bezpośrednio w korpusach maszyn i urządzeń. Część nadpulpitowa przycisków wykonana jest w kolorze czarnym lub pokryta niklem satynowym. |  |  |  | przycisk, przyciski, przycisk sterowniczy, przyciski sterownicze, łącznik, łączniki, kaseta, kasety, kaseta starownicza, kasety sterownicze | SP22 |  | 0.1887 | 0.2211 | 0.077 | 0.087 | 0.105 | Jarosław Modrzyński | 512055136 | j.modrzynski@spamel.com.pl
2960 | SP22K1\06-1 | KASETA KOMPLETNA 1-OTWOROWA Z PRZYCISKIEM P I 1 PRZEPUST M20 | szt | 1 | 46.7 | PLN | 23 |  |  |  | A | B |  | EDI | 5907723064577 |  |  | SP22K1\06-1 | 6010 | [5 empty] | 1 | sp22k1-06.png | SPAMEL_PL_Kaseta_sterownicza_K1_z_napedem_pokretnym_SP22K1_06.pdf |  |  | certyfikat_zgodnosci_CE_sp22_pl.pdf |  | Zastosowanie Przyciski sterownicze SP22 służą do załączania bądź rozłączania prądów o natężeniu do 2,5 A, sygnalizacji świetlnej oraz dźwiękowej w pulpitach maszyn, szafach sterowniczych. Przyciski sterownicze i lampki sygnalizacyjne SP22 mają budowę członową. Rodzaje członów funkcyjnych występujących w przycisku ilustruje rys. A. Przyciski sterownicze lub lampki sygnalizacyjne SP22 dostarczane są jako kompletne wyroby lub w postaci członów stanowiących elementy funkcjonalne przycisku lub lampki. Budowa członowa przycisków i lampek SP22 ułatwia tworzenie potrzebnych wariantów funkcjonalnych przycisków, a także wprowadzenie zmian w istniejących obwodach sterowniczych. Przyciski sterownicze SP22 przewidziane są do wbudowania w znormalizowane otworyo średnicy 22.3 mm, wykonane w pulpitach (tablicach) sterowniczo-sygnalizacyjnych lub bezpośrednio w korpusach maszyn i urządzeń. Część nadpulpitowa przycisków wykonana jest w kolorze czarnym lub pokryta niklem satynowym. |  |  |  | przycisk, przyciski, przycisk sterowniczy, przyciski sterownicze, łącznik, łączniki, kaseta, kasety, kaseta starownicza, kasety sterownicze | SP22 |  | 0.1947 | 0.2271 | 0.077 | 0.087 | 0.105 | Jarosław Modrzyński | 512055136 | j.modrzynski@spamel.com.pl
2961 | SP22K1\06-2 | KASETA KOMPLETNA 1-OTWOROWA Z PRZYCISKIEM P I 2 PRZEPUSTAMI M20 | szt | 1 | 48.73 | PLN | 23 |  |  |  | A | B |  | EDI | 5907723064584 |  |  | SP22K1\06-2 | 6010 | [5 empty] | 1 | sp22k1-06.png | SPAMEL_PL_Kaseta_sterownicza_K1_z_napedem_pokretnym_SP22K1_06.pdf |  |  | certyfikat_zgodnosci_CE_sp22_pl.pdf |  | Zastosowanie Przyciski sterownicze SP22 służą do załączania bądź rozłączania prądów o natężeniu do 2,5 A, sygnalizacji świetlnej oraz dźwiękowej w pulpitach maszyn, szafach sterowniczych. Przyciski sterownicze i lampki sygnalizacyjne SP22 mają budowę członową. Rodzaje członów funkcyjnych występujących w przycisku ilustruje rys. A. Przyciski sterownicze lub lampki sygnalizacyjne SP22 dostarczane są jako kompletne wyroby lub w postaci członów stanowiących elementy funkcjonalne przycisku lub lampki. Budowa członowa przycisków i lampek SP22 ułatwia tworzenie potrzebnych wariantów funkcjonalnych przycisków, a także wprowadzenie zmian w istniejących obwodach sterowniczych. Przyciski sterownicze SP22 przewidziane są do wbudowania w znormalizowane otworyo średnicy 22.3 mm, wykonane w pulpitach (tablicach) sterowniczo-sygnalizacyjnych lub bezpośrednio w korpusach maszyn i urządzeń. Część nadpulpitowa przycisków wykonana jest w kolorze czarnym lub pokryta niklem satynowym. |  |  |  | przycisk, przyciski, przycisk sterowniczy, przyciski sterownicze, łącznik, łączniki, kaseta, kasety, kaseta starownicza, kasety sterownicze | SP22 |  | 0.2 | 0.2324 | 0.077 | 0.087 | 0.105 | Jarosław Modrzyński | 512055136 | j.modrzynski@spamel.com.pl
2962 | SP22K1\07-1 | KASETA KOMPLETNA 1-OTWOROWA Z PRZYCISKIEM SAV I 1 PRZEPUST M20 | szt | 1 | 58.52 | PLN | 23 |  |  |  | A | B |  | EDI | 5907723064591 |  |  | SP22K1\07-1 | 6010 | [5 empty] | 1 | sp22k1-07.png | SPAMEL_PL_Kaseta_sterownicza_K1_z_napedem_pokretnym_SP22K1_07.pdf |  |  | certyfikat_zgodnosci_CE_sp22_pl.pdf |  | Zastosowanie Przyciski sterownicze SP22 służą do załączania bądź rozłączania prądów o natężeniu do 2,5 A, sygnalizacji świetlnej oraz dźwiękowej w pulpitach maszyn, szafach sterowniczych. Przyciski sterownicze i lampki sygnalizacyjne SP22 mają budowę członową. Rodzaje członów funkcyjnych występujących w przycisku ilustruje rys. A. Przyciski sterownicze lub lampki sygnalizacyjne SP22 dostarczane są jako kompletne wyroby lub w postaci członów stanowiących elementy funkcjonalne przycisku lub lampki. Budowa członowa przycisków i lampek SP22 ułatwia tworzenie potrzebnych wariantów funkcjonalnych przycisków, a także wprowadzenie zmian w istniejących obwodach sterowniczych. Przyciski sterownicze SP22 przewidziane są do wbudowania w znormalizowane otworyo średnicy 22.3 mm, wykonane w pulpitach (tablicach) sterowniczo-sygnalizacyjnych lub bezpośrednio w korpusach maszyn i urządzeń. Część nadpulpitowa przycisków wykonana jest w kolorze czarnym lub pokryta niklem satynowym. |  |  |  | przycisk, przyciski, przycisk sterowniczy, przyciski sterownicze, łącznik, łączniki, kaseta, kasety, kaseta starownicza, kasety sterownicze | SP22 |  | 0.218 | 0.2504 | 0.077 | 0.087 | 0.105 | Jarosław Modrzyński | 512055136 | j.modrzynski@spamel.com.pl
2963 | SP22K1\07-2 | KASETA KOMPLETNA 1-OTWOROWA Z PRZYCISKIEM SAV I 2 PRZEPUSTAMI M20 | szt | 1 | 60.59 | PLN | 23 |  |  |  | A | B |  | EDI | 5907723064607 |  |  | SP22K1\07-2 | 6010 | [5 empty] | 1 | sp22k1-07.png | SPAMEL_PL_Kaseta_sterownicza_K1_z_napedem_pokretnym_SP22K1_07.pdf |  |  | certyfikat_zgodnosci_CE_sp22_pl.pdf |  | Zastosowanie Przyciski sterownicze SP22 służą do załączania bądź rozłączania prądów o natężeniu do 2,5 A, sygnalizacji świetlnej oraz dźwiękowej w pulpitach maszyn, szafach sterowniczych. Przyciski sterownicze i lampki sygnalizacyjne SP22 mają budowę członową. Rodzaje członów funkcyjnych występujących w przycisku ilustruje rys. A. Przyciski sterownicze lub lampki sygnalizacyjne SP22 dostarczane są jako kompletne wyroby lub w postaci członów stanowiących elementy funkcjonalne przycisku lub lampki. Budowa członowa przycisków i lampek SP22 ułatwia tworzenie potrzebnych wariantów funkcjonalnych przycisków, a także wprowadzenie zmian w istniejących obwodach sterowniczych. Przyciski sterownicze SP22 przewidziane są do wbudowania w znormalizowane otworyo średnicy 22.3 mm, wykonane w pulpitach (tablicach) sterowniczo-sygnalizacyjnych lub bezpośrednio w korpusach maszyn i urządzeń. Część nadpulpitowa przycisków wykonana jest w kolorze czarnym lub pokryta niklem satynowym. |  |  |  | przycisk, przyciski, przycisk sterowniczy, przyciski sterownicze, łącznik, łączniki, kaseta, kasety, kaseta starownicza, kasety sterownicze | SP22 |  | 0.2233 | 0.2557 | 0.077 | 0.087 | 0.105 | Jarosław Modrzyński | 512055136 | j.modrzynski@spamel.com.pl
2964 | SP22K1\08-1 | KASETA KOMPLETNA 1-OTWOROWA Z PRZYC. B Z TOREM SYGNAL.I 1 PRZEP.M20 | szt | 1 | 60.04 | PLN | 23 |  |  |  | A | B |  | EDI | 5907723064553 |  |  | SP22K1\08-1 | 6010 | [5 empty] | 1 | sp22k1-08.png | SPAMEL_PL_Kaseta_sterownicza_K1_z_przyciskiem_STOP_SP22K1_08.pdf |  |  | certyfikat_zgodnosci_CE_sp22_pl.pdf |  | Zastosowanie Przyciski sterownicze SP22 służą do załączania bądź rozłączania prądów o natężeniu do 2,5 A, sygnalizacji świetlnej oraz dźwiękowej w pulpitach maszyn, szafach sterowniczych. Przyciski sterownicze i lampki sygnalizacyjne SP22 mają budowę członową. Rodzaje członów funkcyjnych występujących w przycisku ilustruje rys. A. Przyciski sterownicze lub lampki sygnalizacyjne SP22 dostarczane są jako kompletne wyroby lub w postaci członów stanowiących elementy funkcjonalne przycisku lub lampki. Budowa członowa przycisków i lampek SP22 ułatwia tworzenie potrzebnych wariantów funkcjonalnych przycisków, a także wprowadzenie zmian w istniejących obwodach sterowniczych. Przyciski sterownicze SP22 przewidziane są do wbudowania w znormalizowane otworyo średnicy 22.3 mm, wykonane w pulpitach (tablicach) sterowniczo-sygnalizacyjnych lub bezpośrednio w korpusach maszyn i urządzeń. Część nadpulpitowa przycisków wykonana jest w kolorze czarnym lub pokryta niklem satynowym. |  |  |  | przycisk, przyciski, przycisk sterowniczy, przyciski sterownicze, łącznik, łączniki, kaseta, kasety, kaseta starownicza, kasety sterownicze | SP22 |  | 0.1927 | 0.2251 | 0.077 | 0.087 | 0.105 | Jarosław Modrzyński | 512055136 | j.modrzynski@spamel.com.pl
2965 | SP22K1\08-2 | KASETA KOMPLETNA 1-OTWOROWA Z PRZYC. B Z TOREM SYGNAL.I 2 PRZ. M20 | szt | 1 | 62.09 | PLN | 23 |  |  |  | A | B |  | EDI | 5907723064560 |  |  | SP22K1\08-2 | 6010 | [5 empty] | 1 | sp22k1-08.png | SPAMEL_PL_Kaseta_sterownicza_K1_z_przyciskiem_STOP_SP22K1_08.pdf |  |  | certyfikat_zgodnosci_CE_sp22_pl.pdf |  | Zastosowanie Przyciski sterownicze SP22 służą do załączania bądź rozłączania prądów o natężeniu do 2,5 A, sygnalizacji świetlnej oraz dźwiękowej w pulpitach maszyn, szafach sterowniczych. Przyciski sterownicze i lampki sygnalizacyjne SP22 mają budowę członową. Rodzaje członów funkcyjnych występujących w przycisku ilustruje rys. A. Przyciski sterownicze lub lampki sygnalizacyjne SP22 dostarczane są jako kompletne wyroby lub w postaci członów stanowiących elementy funkcjonalne przycisku lub lampki. Budowa członowa przycisków i lampek SP22 ułatwia tworzenie potrzebnych wariantów funkcjonalnych przycisków, a także wprowadzenie zmian w istniejących obwodach sterowniczych. Przyciski sterownicze SP22 przewidziane są do wbudowania w znormalizowane otworyo średnicy 22.3 mm, wykonane w pulpitach (tablicach) sterowniczo-sygnalizacyjnych lub bezpośrednio w korpusach maszyn i urządzeń. Część nadpulpitowa przycisków wykonana jest w kolorze czarnym lub pokryta niklem satynowym. |  |  |  | przycisk, przyciski, przycisk sterowniczy, przyciski sterownicze, łącznik, łączniki, kaseta, kasety, kaseta starownicza, kasety sterownicze | SP22 |  | 0.198 | 0.2304 | 0.077 | 0.087 | 0.105 | Jarosław Modrzyński | 512055136 | j.modrzynski@spamel.com.pl
2966 | SP22K1\21-1 | KASETA KOMPLETNA 1-OTWOROWA Z NAPĘDEM 2KL-11Z/C I 1 PRZEPUST M20 | szt | 1 | 64.44 | PLN | 23 |  |  |  | A | B |  | EDI | 5907723064614 |  |  | SP22K1\21-1 | 6010 | [5 empty] | 1 | sp22k1-21.png | SPAMEL_PL_Kaseta_sterownicza_K1_z_przyciskiem_dwuklawiszowym_SP22K1_21_22.pdf |  |  | certyfikat_zgodnosci_CE_sp22_pl.pdf |  | Zastosowanie Przyciski sterownicze SP22 służą do załączania bądź rozłączania prądów o natężeniu do 2,5 A, sygnalizacji świetlnej oraz dźwiękowej w pulpitach maszyn, szafach sterowniczych. Przyciski sterownicze i lampki sygnalizacyjne SP22 mają budowę członową. Rodzaje członów funkcyjnych występujących w przycisku ilustruje rys. A. Przyciski sterownicze lub lampki sygnalizacyjne SP22 dostarczane są jako kompletne wyroby lub w postaci członów stanowiących elementy funkcjonalne przycisku lub lampki. Budowa członowa przycisków i lampek SP22 ułatwia tworzenie potrzebnych wariantów funkcjonalnych przycisków, a także wprowadzenie zmian w istniejących obwodach sterowniczych. Przyciski sterownicze SP22 przewidziane są do wbudowania w znormalizowane otworyo średnicy 22.3 mm, wykonane w pulpitach (tablicach) sterowniczo-sygnalizacyjnych lub bezpośrednio w korpusach maszyn i urządzeń. Część nadpulpitowa przycisków wykonana jest w kolorze czarnym lub pokryta niklem satynowym. |  |  |  | przycisk, przyciski, przycisk sterowniczy, przyciski sterownicze, łącznik, łączniki, kaseta, kasety, kaseta starownicza, kasety sterownicze | SP22 |  | 0.2101 | 0.2425 | 0.077 | 0.087 | 0.105 | Jarosław Modrzyński | 512055136 | j.modrzynski@spamel.com.pl
2967 | SP22K1\21-2 | KASETA KOMPLETNA 1-OTWOROWA Z NAPĘDEM 2KLZ/C I 2 PRZEPUST M20 | szt | 1 | 66.5 | PLN | 23 |  |  |  | A | B |  | EDI | 5907723064621 |  |  | SP22K1\21-2 | 6010 | [5 empty] | 1 | sp22k1-21.png | SPAMEL_PL_Kaseta_sterownicza_K1_z_przyciskiem_dwuklawiszowym_SP22K1_21_22.pdf |  |  | certyfikat_zgodnosci_CE_sp22_pl.pdf |  | Zastosowanie Przyciski sterownicze SP22 służą do załączania bądź rozłączania prądów o natężeniu do 2,5 A, sygnalizacji świetlnej oraz dźwiękowej w pulpitach maszyn, szafach sterowniczych. Przyciski sterownicze i lampki sygnalizacyjne SP22 mają budowę członową. Rodzaje członów funkcyjnych występujących w przycisku ilustruje rys. A. Przyciski sterownicze lub lampki sygnalizacyjne SP22 dostarczane są jako kompletne wyroby lub w postaci członów stanowiących elementy funkcjonalne przycisku lub lampki. Budowa członowa przycisków i lampek SP22 ułatwia tworzenie potrzebnych wariantów funkcjonalnych przycisków, a także wprowadzenie zmian w istniejących obwodach sterowniczych. Przyciski sterownicze SP22 przewidziane są do wbudowania w znormalizowane otworyo średnicy 22.3 mm, wykonane w pulpitach (tablicach) sterowniczo-sygnalizacyjnych lub bezpośrednio w korpusach maszyn i urządzeń. Część nadpulpitowa przycisków wykonana jest w kolorze czarnym lub pokryta niklem satynowym. |  |  |  | przycisk, przyciski, przycisk sterowniczy, przyciski sterownicze, łącznik, łączniki, kaseta, kasety, kaseta starownicza, kasety sterownicze | SP22 |  | 0.2154 | 0.2478 | 0.077 | 0.087 | 0.105 | Jarosław Modrzyński | 512055136 | j.modrzynski@spamel.com.pl
2968 | SP22K1\22-1 | KASETA KOMPLETNA 1-OTWOROWA Z NAPĘDEM 2KLB/CZ I 1 PRZEPUST M20 | szt | 1 | 64.44 | PLN | 23 |  |  |  | A | B |  | EDI | 5907723065321 |  |  | SP22K1\22-1 | 6010 | [5 empty] | 1 | sp22k1-22.png | SPAMEL_PL_Kaseta_sterownicza_K1_z_przyciskiem_dwuklawiszowym_SP22K1_21_22.pdf |  |  | certyfikat_zgodnosci_CE_sp22_pl.pdf |  | Zastosowanie Przyciski sterownicze SP22 służą do załączania bądź rozłączania prądów o natężeniu do 2,5 A, sygnalizacji świetlnej oraz dźwiękowej w pulpitach maszyn, szafach sterowniczych. Przyciski sterownicze i lampki sygnalizacyjne SP22 mają budowę członową. Rodzaje członów funkcyjnych występujących w przycisku ilustruje rys. A. Przyciski sterownicze lub lampki sygnalizacyjne SP22 dostarczane są jako kompletne wyroby lub w postaci członów stanowiących elementy funkcjonalne przycisku lub lampki. Budowa członowa przycisków i lampek SP22 ułatwia tworzenie potrzebnych wariantów funkcjonalnych przycisków, a także wprowadzenie zmian w istniejących obwodach sterowniczych. Przyciski sterownicze SP22 przewidziane są do wbudowania w znormalizowane otworyo średnicy 22.3 mm, wykonane w pulpitach (tablicach) sterowniczo-sygnalizacyjnych lub bezpośrednio w korpusach maszyn i urządzeń. Część nadpulpitowa przycisków wykonana jest w kolorze czarnym lub pokryta niklem satynowym. |  |  |  | przycisk, przyciski, przycisk sterowniczy, przyciski sterownicze, łącznik, łączniki, kaseta, kasety, kaseta starownicza, kasety sterownicze | SP22 |  | 0.2099 | 0.2423 | 0.077 | 0.087 | 0.105 | Jarosław Modrzyński | 512055136 | j.modrzynski@spamel.com.pl
2969 | SP22K1\25-1 | KASETA KOMPLETNA 1-OTWOROWA Z NAPĘDEM DC I OSŁONKĄ 1 PRZEPUST M20 | szt | 1 | 44.32 | PLN | 23 |  |  |  | A | B |  | EDI | 5907723154544 |  |  | SP22K1\25-1 | 6010 | [5 empty] | 1 | sp22k1-25.png | SPAMEL_PL_Kaseta_sterownicza_K1_z_przyciskiem_STOP_SP22K1_25.pdf |  |  | certyfikat_zgodnosci_CE_sp22_pl.pdf |  | Zastosowanie Przyciski sterownicze SP22 służą do załączania bądź rozłączania prądów o natężeniu do 2,5 A, sygnalizacji świetlnej oraz dźwiękowej w pulpitach maszyn, szafach sterowniczych. Przyciski sterownicze i lampki sygnalizacyjne SP22 mają budowę członową. Rodzaje członów funkcyjnych występujących w przycisku ilustruje rys. A. Przyciski sterownicze lub lampki sygnalizacyjne SP22 dostarczane są jako kompletne wyroby lub w postaci członów stanowiących elementy funkcjonalne przycisku lub lampki. Budowa członowa przycisków i lampek SP22 ułatwia tworzenie potrzebnych wariantów funkcjonalnych przycisków, a także wprowadzenie zmian w istniejących obwodach sterowniczych. Przyciski sterownicze SP22 przewidziane są do wbudowania w znormalizowane otworyo średnicy 22.3 mm, wykonane w pulpitach (tablicach) sterowniczo-sygnalizacyjnych lub bezpośrednio w korpusach maszyn i urządzeń. Część nadpulpitowa przycisków wykonana jest w kolorze czarnym lub pokryta niklem satynowym. |  |  |  | przycisk, przyciski, przycisk sterowniczy, przyciski sterownicze, łącznik, łączniki, kaseta, kasety, kaseta starownicza, kasety sterownicze | SP22 |  | 0.1987 | 0.2311 | 0.077 | 0.087 | 0.105 | Jarosław Modrzyński | 512055136 | j.modrzynski@spamel.com.pl
2970 | SP22K1\26-1 | KASETA KOMPLETNA 1-OTWOROWA Z NAPĘDEM DZ I OSŁONKĄ 1 PRZEPUST M20 | szt | 1 | 44.32 | PLN | 23 |  |  |  | A | B |  | EDI | 5907723156333 |  |  | SP22K1\26-1 | 6010 | [5 empty] | 1 | sp22k1-26.png | SPAMEL_PL_Kaseta_sterownicza_K1_z_przyciskiem_START_SP22K1_26.pdf |  |  | certyfikat_zgodnosci_CE_sp22_pl.pdf |  | Zastosowanie Przyciski sterownicze SP22 służą do załączania bądź rozłączania prądów o natężeniu do 2,5 A, sygnalizacji świetlnej oraz dźwiękowej w pulpitach maszyn, szafach sterowniczych. Przyciski sterownicze i lampki sygnalizacyjne SP22 mają budowę członową. Rodzaje członów funkcyjnych występujących w przycisku ilustruje rys. A. Przyciski sterownicze lub lampki sygnalizacyjne SP22 dostarczane są jako kompletne wyroby lub w postaci członów stanowiących elementy funkcjonalne przycisku lub lampki. Budowa członowa przycisków i lampek SP22 ułatwia tworzenie potrzebnych wariantów funkcjonalnych przycisków, a także wprowadzenie zmian w istniejących obwodach sterowniczych. Przyciski sterownicze SP22 przewidziane są do wbudowania w znormalizowane otworyo średnicy 22.3 mm, wykonane w pulpitach (tablicach) sterowniczo-sygnalizacyjnych lub bezpośrednio w korpusach maszyn i urządzeń. Część nadpulpitowa przycisków wykonana jest w kolorze czarnym lub pokryta niklem satynowym. |  |  |  | przycisk, przyciski, przycisk sterowniczy, przyciski sterownicze, łącznik, łączniki, kaseta, kasety, kaseta starownicza, kasety sterownicze | SP22 |  | 0.1987 | 0.2311 | 0.077 | 0.087 | 0.105 | Jarosław Modrzyński | 512055136 | j.modrzynski@spamel.com.pl
2971 | SP22K1\26-2 | KASETA KOMPLETNA 1-OTWOROWA Z NAPĘDEM DZ I OSŁONKĄ 2 PRZEPUSTY M20 | szt | 1 | 46.46 | PLN | 23 |  |  |  | A | B |  | EDI | 5907723167261 |  |  | SP22K1\26-2 | 6010 | [5 empty] | 1 | sp22k1-26.png | SPAMEL_PL_Kaseta_sterownicza_K1_z_przyciskiem_START_SP22K1_26.pdf |  |  | certyfikat_zgodnosci_CE_sp22_pl.pdf |  | Zastosowanie Przyciski sterownicze SP22 służą do załączania bądź rozłączania prądów o natężeniu do 2,5 A, sygnalizacji świetlnej oraz dźwiękowej w pulpitach maszyn, szafach sterowniczych. Przyciski sterownicze i lampki sygnalizacyjne SP22 mają budowę członową. Rodzaje członów funkcyjnych występujących w przycisku ilustruje rys. A. Przyciski sterownicze lub lampki sygnalizacyjne SP22 dostarczane są jako kompletne wyroby lub w postaci członów stanowiących elementy funkcjonalne przycisku lub lampki. Budowa członowa przycisków i lampek SP22 ułatwia tworzenie potrzebnych wariantów funkcjonalnych przycisków, a także wprowadzenie zmian w istniejących obwodach sterowniczych. Przyciski sterownicze SP22 przewidziane są do wbudowania w znormalizowane otworyo średnicy 22.3 mm, wykonane w pulpitach (tablicach) sterowniczo-sygnalizacyjnych lub bezpośrednio w korpusach maszyn i urządzeń. Część nadpulpitowa przycisków wykonana jest w kolorze czarnym lub pokryta niklem satynowym. |  |  |  | przycisk, przyciski, przycisk sterowniczy, przyciski sterownicze, łącznik, łączniki, kaseta, kasety, kaseta starownicza, kasety sterownicze | SP22 |  | 0.204 | 0.2364 | 0.077 | 0.087 | 0.105 | Jarosław Modrzyński | 512055136 | j.modrzynski@spamel.com.pl
2972 | SP22K1\BLN-1 | KASETA KOMPLETNA 1-OTWOROWA Z PRZYC. BLN 1 ZW i 1 ROZW. 1 PRZEP.M20, LED UNI | szt | 1 | 148.96 | PLN | 23 |  |  |  | A | B |  | EDI | 5907723088665 |  |  | SP22K1\BLN-1 | 6010 | [5 empty] | 1 | sp22k1-bln.png | SPAMEL_PL_Kaseta_sterownicza_K1_z_przyciskiem_bezpieczenstwa_SP22K1_BLN.pdf |  |  | certyfikat_zgodnosci_CE_sp22_pl.pdf |  | Zastosowanie Przyciski sterownicze SP22 służą do załączania bądź rozłączania prądów o natężeniu do 2,5 A, sygnalizacji świetlnej oraz dźwiękowej w pulpitach maszyn, szafach sterowniczych. Przyciski sterownicze i lampki sygnalizacyjne SP22 mają budowę członową. Rodzaje członów funkcyjnych występujących w przycisku ilustruje rys. A. Przyciski sterownicze lub lampki sygnalizacyjne SP22 dostarczane są jako kompletne wyroby lub w postaci członów stanowiących elementy funkcjonalne przycisku lub lampki. Budowa członowa przycisków i lampek SP22 ułatwia tworzenie potrzebnych wariantów funkcjonalnych przycisków, a także wprowadzenie zmian w istniejących obwodach sterowniczych. Przyciski sterownicze SP22 przewidziane są do wbudowania w znormalizowane otworyo średnicy 22.3 mm, wykonane w pulpitach (tablicach) sterowniczo-sygnalizacyjnych lub bezpośrednio w korpusach maszyn i urządzeń. Część nadpulpitowa przycisków wykonana jest w kolorze czarnym lub pokryta niklem satynowym. |  |  |  | przycisk, przyciski, przycisk sterowniczy, przyciski sterownicze, łącznik, łączniki, kaseta, kasety, kaseta starownicza, kasety sterownicze | SP22 |  | 0.2135 | 0.2459 | 0.077 | 0.087 | 0.105 | Jarosław Modrzyński | 512055136 | j.modrzynski@spamel.com.pl
2973 | SP22K1\BLN-2 | KASETA KOMPLETNA 1-OTWOROWA Z PRZYC. BLN I 2 PRZEP.M20 | szt | 1 | 151.02 | PLN | 23 |  |  |  | A | B |  | EDI | 5907723099784 |  |  | SP22K1\BLN-2 | 6010 | [5 empty] | 1 | sp22k1-bln.png | SPAMEL_PL_Kaseta_sterownicza_K1_z_przyciskiem_bezpieczenstwa_SP22K1_BLN.pdf |  |  | certyfikat_zgodnosci_CE_sp22_pl.pdf |  | Zastosowanie Przyciski sterownicze SP22 służą do załączania bądź rozłączania prądów o natężeniu do 2,5 A, sygnalizacji świetlnej oraz dźwiękowej w pulpitach maszyn, szafach sterowniczych. Przyciski sterownicze i lampki sygnalizacyjne SP22 mają budowę członową. Rodzaje członów funkcyjnych występujących w przycisku ilustruje rys. A. Przyciski sterownicze lub lampki sygnalizacyjne SP22 dostarczane są jako kompletne wyroby lub w postaci członów stanowiących elementy funkcjonalne przycisku lub lampki. Budowa członowa przycisków i lampek SP22 ułatwia tworzenie potrzebnych wariantów funkcjonalnych przycisków, a także wprowadzenie zmian w istniejących obwodach sterowniczych. Przyciski sterownicze SP22 przewidziane są do wbudowania w znormalizowane otworyo średnicy 22.3 mm, wykonane w pulpitach (tablicach) sterowniczo-sygnalizacyjnych lub bezpośrednio w korpusach maszyn i urządzeń. Część nadpulpitowa przycisków wykonana jest w kolorze czarnym lub pokryta niklem satynowym. |  |  |  | przycisk, przyciski, przycisk sterowniczy, przyciski sterownicze, łącznik, łączniki, kaseta, kasety, kaseta starownicza, kasety sterownicze | SP22 |  | 0.2188 | 0.2512 | 0.077 | 0.087 | 0.105 | Jarosław Modrzyński | 512055136 | j.modrzynski@spamel.com.pl
2974 | SP22K1\BN-1 | KASETA KOMPLETNA 1-OTWOROWA Z PRZYCISKIEM BN 1 PRZEPUST M20 | szt | 1 | 73.65 | PLN | 23 |  |  |  | A | B |  | EDI | 5907723088672 |  |  | SP22K1\BN-1 | 6010 | [5 empty] | 1 | sp22k1-bn.png | SPAMEL_PL_Kaseta_sterownicza_K1_z_przyciskiem_bezpieczenstwa_SP22K1_BN.pdf |  |  | certyfikat_zgodnosci_CE_sp22_pl.pdf |  | Zastosowanie Przyciski sterownicze SP22 służą do załączania bądź rozłączania prądów o natężeniu do 2,5 A, sygnalizacji świetlnej oraz dźwiękowej w pulpitach maszyn, szafach sterowniczych. Przyciski sterownicze i lampki sygnalizacyjne SP22 mają budowę członową. Rodzaje członów funkcyjnych występujących w przycisku ilustruje rys. A. Przyciski sterownicze lub lampki sygnalizacyjne SP22 dostarczane są jako kompletne wyroby lub w postaci członów stanowiących elementy funkcjonalne przycisku lub lampki. Budowa członowa przycisków i lampek SP22 ułatwia tworzenie potrzebnych wariantów funkcjonalnych przycisków, a także wprowadzenie zmian w istniejących obwodach sterowniczych. Przyciski sterownicze SP22 przewidziane są do wbudowania w znormalizowane otworyo średnicy 22.3 mm, wykonane w pulpitach (tablicach) sterowniczo-sygnalizacyjnych lub bezpośrednio w korpusach maszyn i urządzeń. Część nadpulpitowa przycisków wykonana jest w kolorze czarnym lub pokryta niklem satynowym. |  |  |  | przycisk, przyciski, przycisk sterowniczy, przyciski sterownicze, łącznik, łączniki, kaseta, kasety, kaseta starownicza, kasety sterownicze | SP22 |  | 0.1841 | 0.2165 | 0.077 | 0.087 | 0.105 | Jarosław Modrzyński | 512055136 | j.modrzynski@spamel.com.pl
2975 | SP22K1\BN-2 | KASETA KOMPLETNA 1-OTWOROWA Z PRZYCISKIEM BN 2 PRZEPUST M20 | szt | 1 | 75.68 | PLN | 23 |  |  |  | A | B |  | EDI | 5907723090095 |  |  | SP22K1\BN-2 | 6010 | [5 empty] | 1 | sp22k1-bn.png | SPAMEL_PL_Kaseta_sterownicza_K1_z_przyciskiem_bezpieczenstwa_SP22K1_BN.pdf |  |  | certyfikat_zgodnosci_CE_sp22_pl.pdf |  | Zastosowanie Przyciski sterownicze SP22 służą do załączania bądź rozłączania prądów o natężeniu do 2,5 A, sygnalizacji świetlnej oraz dźwiękowej w pulpitach maszyn, szafach sterowniczych. Przyciski sterownicze i lampki sygnalizacyjne SP22 mają budowę członową. Rodzaje członów funkcyjnych występujących w przycisku ilustruje rys. A. Przyciski sterownicze lub lampki sygnalizacyjne SP22 dostarczane są jako kompletne wyroby lub w postaci członów stanowiących elementy funkcjonalne przycisku lub lampki. Budowa członowa przycisków i lampek SP22 ułatwia tworzenie potrzebnych wariantów funkcjonalnych przycisków, a także wprowadzenie zmian w istniejących obwodach sterowniczych. Przyciski sterownicze SP22 przewidziane są do wbudowania w znormalizowane otworyo średnicy 22.3 mm, wykonane w pulpitach (tablicach) sterowniczo-sygnalizacyjnych lub bezpośrednio w korpusach maszyn i urządzeń. Część nadpulpitowa przycisków wykonana jest w kolorze czarnym lub pokryta niklem satynowym. |  |  |  | przycisk, przyciski, przycisk sterowniczy, przyciski sterownicze, łącznik, łączniki, kaseta, kasety, kaseta starownicza, kasety sterownicze | SP22 |  | 0.1894 | 0.2218 | 0.077 | 0.087 | 0.105 | Jarosław Modrzyński | 512055136 | j.modrzynski@spamel.com.pl
2976 | SP22K1\BSN-1 | KASETA KOMPLETNA 1-OTWOROWA Z PRZYCISKIEM BSN 1 PRZEPUST M20 | szt | 1 | 109.77 | PLN | 23 |  |  |  | A | B |  | EDI | 5907723088689 |  |  | SP22K1\BSN-1 | 6010 | [5 empty] | 1 | sp22k1-bsn.png | SPAMEL_PL_Kaseta_sterownicza_K1_z_przyciskiem_bezpieczenstwa_SP22K1_BSN.pdf |  |  | certyfikat_zgodnosci_CE_sp22_pl.pdf |  | Zastosowanie Przyciski sterownicze SP22 służą do załączania bądź rozłączania prądów o natężeniu do 2,5 A, sygnalizacji świetlnej oraz dźwiękowej w pulpitach maszyn, szafach sterowniczych. Przyciski sterownicze i lampki sygnalizacyjne SP22 mają budowę członową. Rodzaje członów funkcyjnych występujących w przycisku ilustruje rys. A. Przyciski sterownicze lub lampki sygnalizacyjne SP22 dostarczane są jako kompletne wyroby lub w postaci członów stanowiących elementy funkcjonalne przycisku lub lampki. Budowa członowa przycisków i lampek SP22 ułatwia tworzenie potrzebnych wariantów funkcjonalnych przycisków, a także wprowadzenie zmian w istniejących obwodach sterowniczych. Przyciski sterownicze SP22 przewidziane są do wbudowania w znormalizowane otworyo średnicy 22.3 mm, wykonane w pulpitach (tablicach) sterowniczo-sygnalizacyjnych lub bezpośrednio w korpusach maszyn i urządzeń. Część nadpulpitowa przycisków wykonana jest w kolorze czarnym lub pokryta niklem satynowym. |  |  |  | przycisk, przyciski, przycisk sterowniczy, przyciski sterownicze, łącznik, łączniki, kaseta, kasety, kaseta starownicza, kasety sterownicze | SP22 |  | 0.2302 | 0.2626 | 0.077 | 0.087 | 0.105 | Jarosław Modrzyński | 512055136 | j.modrzynski@spamel.com.pl
2977 | SP22K1\BSN-2 | KASETA KOMPLETNA 1-OTWOROWA Z PRZYCISKIEM BSN 2 PRZEPUST M20 | szt | 1 | 111.78 | PLN | 23 |  |  |  | A | B |  | EDI | 5907723117433 |  |  | SP22K1\BSN-2 | 6010 | [5 empty] | 1 | sp22k1-bsn.png | SPAMEL_PL_Kaseta_sterownicza_K1_z_przyciskiem_bezpieczenstwa_SP22K1_BSN.pdf |  |  | certyfikat_zgodnosci_CE_sp22_pl.pdf |  | Zastosowanie Przyciski sterownicze SP22 służą do załączania bądź rozłączania prądów o natężeniu do 2,5 A, sygnalizacji świetlnej oraz dźwiękowej w pulpitach maszyn, szafach sterowniczych. Przyciski sterownicze i lampki sygnalizacyjne SP22 mają budowę członową. Rodzaje członów funkcyjnych występujących w przycisku ilustruje rys. A. Przyciski sterownicze lub lampki sygnalizacyjne SP22 dostarczane są jako kompletne wyroby lub w postaci członów stanowiących elementy funkcjonalne przycisku lub lampki. Budowa członowa przycisków i lampek SP22 ułatwia tworzenie potrzebnych wariantów funkcjonalnych przycisków, a także wprowadzenie zmian w istniejących obwodach sterowniczych. Przyciski sterownicze SP22 przewidziane są do wbudowania w znormalizowane otworyo średnicy 22.3 mm, wykonane w pulpitach (tablicach) sterowniczo-sygnalizacyjnych lub bezpośrednio w korpusach maszyn i urządzeń. Część nadpulpitowa przycisków wykonana jest w kolorze czarnym lub pokryta niklem satynowym. |  |  |  | przycisk, przyciski, przycisk sterowniczy, przyciski sterownicze, łącznik, łączniki, kaseta, kasety, kaseta starownicza, kasety sterownicze | SP22 |  | 0.2355 | 0.2679 | 0.077 | 0.087 | 0.105 | Jarosław Modrzyński | 512055136 | j.modrzynski@spamel.com.pl
2978 | SP22K12\00 | KASETA STEROWNICZA WIELOOTWOROWA PUSTA - 12 OTWORÓW | szt | 1 | 196.55 | PLN | 23 |  |  |  | A | B |  | EDI | 5907723221321 |  |  | SP22K12\00 | 6010 | [5 empty] | 1 | kaseta_wielootworowa_sp22k12_00.png | [5 empty] | Obudowa ABS zawiera: Podstawę z uszczelką z poliuretanu, śruby do montażu płyty/szyny DIN, pokrywę ze śrubam z poliamidu oraz zawiasy z tworzywa. Możliwość zmienienia ilości otworów poprzez zastosowanie zaślepki SP22. |  |  |  | kaseta sterownicza, kaseta wielootworowa, kaseta, pusta, kaseta pusta | SP22K12 |  | 0.55 | 0.56 | 0.19 | 0.24 | 0.11 | Jarosław Modrzyński | 512055136 | j.modrzynski@spamel.com.pl
2979 | SP22K16\00 | KASETA STEROWNICZA WIELOOTWOROWA PUSTA - 16 OTWORÓW | szt | 1 | 218.17 | PLN | 23 |  |  |  | A | B |  | EDI | 5907723217096 |  |  | SP22K16\00 | 6010 | [5 empty] | 1 | kaseta_wielootworowa_sp22k16_00.png | [5 empty] | Obudowa ABS zawiera: Podstawę z uszczelką z poliuretanu, śruby do montażu płyty/szyny DIN, pokrywę ze śrubam z poliamidu oraz zawiasy z tworzywa. Możliwość zmienienia ilości otworów poprzez zastosowanie zaślepki SP22. |  |  |  | kaseta sterownicza, kaseta wielootworowa, kaseta, pusta, kaseta pusta | SP22K16 |  | 0.68 | 0.7 | 0.19 | 0.24 | 0.11 | Jarosław Modrzyński | 512055136 | j.modrzynski@spamel.com.pl
2980 | SP22K2\00 | KASETA KOMPLETNA 2-OTWOROWA BEZ WYPOSAŻENIA | szt | 1 | 22.46 | PLN | 23 |  |  |  | A | B |  | EDI | 5907723079144 |  |  | SP22K2\00 | 6010 | [5 empty] | 1 |  |  |  |  | certyfikat_zgodnosci_CE_sp22_pl.pdf |  | Zastosowanie Przyciski sterownicze SP22 służą do załączania bądź rozłączania prądów o natężeniu do 2,5 A, sygnalizacji świetlnej oraz dźwiękowej w pulpitach maszyn, szafach sterowniczych. Przyciski sterownicze i lampki sygnalizacyjne SP22 mają budowę członową. Rodzaje członów funkcyjnych występujących w przycisku ilustruje rys. A. Przyciski sterownicze lub lampki sygnalizacyjne SP22 dostarczane są jako kompletne wyroby lub w postaci członów stanowiących elementy funkcjonalne przycisku lub lampki. Budowa członowa przycisków i lampek SP22 ułatwia tworzenie potrzebnych wariantów funkcjonalnych przycisków, a także wprowadzenie zmian w istniejących obwodach sterowniczych. Przyciski sterownicze SP22 przewidziane są do wbudowania w znormalizowane otworyo średnicy 22.3 mm, wykonane w pulpitach (tablicach) sterowniczo-sygnalizacyjnych lub bezpośrednio w korpusach maszyn i urządzeń. Część nadpulpitowa przycisków wykonana jest w kolorze czarnym lub pokryta niklem satynowym. |  |  |  | przycisk, przyciski, przycisk sterowniczy, przyciski sterownicze, łącznik, łączniki, kaseta, kasety, kaseta starownicza, kasety sterownicze | SP22 |  | 0.2072 | 0.2479 | 0.077 | 0.1 | 0.122 | Jarosław Modrzyński | 512055136 | j.modrzynski@spamel.com.pl
2981 | SP22K2\01-1 | KASETA KOMPLETNA 2-OTWOROWA Z NAP. KZ,KC I 1 PRZEPUST M20 | szt | 1 | 72.23 | PLN | 23 |  |  |  | A | B |  | EDI | 5907723064652 |  |  | SP22K2\01-1 | 6010 | [5 empty] | 1 | sp22k2-01.png | SPAMEL_PL_Kaseta_sterownicza_K2_z_przyciskami_START_STOP_SP22K2_01.pdf |  |  | certyfikat_zgodnosci_CE_sp22_pl.pdf |  | Zastosowanie Przyciski sterownicze SP22 służą do załączania bądź rozłączania prądów o natężeniu do 2,5 A, sygnalizacji świetlnej oraz dźwiękowej w pulpitach maszyn, szafach sterowniczych. Przyciski sterownicze i lampki sygnalizacyjne SP22 mają budowę członową. Rodzaje członów funkcyjnych występujących w przycisku ilustruje rys. A. Przyciski sterownicze lub lampki sygnalizacyjne SP22 dostarczane są jako kompletne wyroby lub w postaci członów stanowiących elementy funkcjonalne przycisku lub lampki. Budowa członowa przycisków i lampek SP22 ułatwia tworzenie potrzebnych wariantów funkcjonalnych przycisków, a także wprowadzenie zmian w istniejących obwodach sterowniczych. Przyciski sterownicze SP22 przewidziane są do wbudowania w znormalizowane otworyo średnicy 22.3 mm, wykonane w pulpitach (tablicach) sterowniczo-sygnalizacyjnych lub bezpośrednio w korpusach maszyn i urządzeń. Część nadpulpitowa przycisków wykonana jest w kolorze czarnym lub pokryta niklem satynowym. |  |  |  | przycisk, przyciski, przycisk sterowniczy, przyciski sterownicze, łącznik, łączniki, kaseta, kasety, kaseta starownicza, kasety sterownicze | SP22 |  | 0.2482 | 0.2889 | 0.077 | 0.1 | 0.122 | Jarosław Modrzyński | 512055136 | j.modrzynski@spamel.com.pl
2982 | SP22K2\01-2 | KASETA KOMPLETNA 2-OTWOROWA Z NAP. KZ,KC I 2 PRZEPUSTAMI M20 | szt | 1 | 74.29 | PLN | 23 |  |  |  | A | B |  | EDI | 5907723064669 |  |  | SP22K2\01-2 | 6010 | [5 empty] | 1 | sp22k2-01.png | SPAMEL_PL_Kaseta_sterownicza_K2_z_przyciskami_START_STOP_SP22K2_01.pdf |  |  | certyfikat_zgodnosci_CE_sp22_pl.pdf |  | Zastosowanie Przyciski sterownicze SP22 służą do załączania bądź rozłączania prądów o natężeniu do 2,5 A, sygnalizacji świetlnej oraz dźwiękowej w pulpitach maszyn, szafach sterowniczych. Przyciski sterownicze i lampki sygnalizacyjne SP22 mają budowę członową. Rodzaje członów funkcyjnych występujących w przycisku ilustruje rys. A. Przyciski sterownicze lub lampki sygnalizacyjne SP22 dostarczane są jako kompletne wyroby lub w postaci członów stanowiących elementy funkcjonalne przycisku lub lampki. Budowa członowa przycisków i lampek SP22 ułatwia tworzenie potrzebnych wariantów funkcjonalnych przycisków, a także wprowadzenie zmian w istniejących obwodach sterowniczych. Przyciski sterownicze SP22 przewidziane są do wbudowania w znormalizowane otworyo średnicy 22.3 mm, wykonane w pulpitach (tablicach) sterowniczo-sygnalizacyjnych lub bezpośrednio w korpusach maszyn i urządzeń. Część nadpulpitowa przycisków wykonana jest w kolorze czarnym lub pokryta niklem satynowym. |  |  |  | przycisk, przyciski, przycisk sterowniczy, przyciski sterownicze, łącznik, łączniki, kaseta, kasety, kaseta starownicza, kasety sterownicze | SP22 |  | 0.2535 | 0.2942 | 0.077 | 0.1 | 0.122 | Jarosław Modrzyński | 512055136 | j.modrzynski@spamel.com.pl
2983 | SP22K2\02-1 | KASETA KOMPLETNA 2-OTWOROWA Z NAP. KZ,WC I 1 PRZEPUST M20 | szt | 1 | 72.23 | PLN | 23 |  |  |  | A | B |  | EDI | 5907723064676 |  |  | SP22K2\02-1 | 6010 | [5 empty] | 1 | sp22k2-02.png | SPAMEL_PL_Kaseta_sterownicza_K2_z_przyciskami_START_STOP_SP22K2_02.pdf |  |  | certyfikat_zgodnosci_CE_sp22_pl.pdf |  | Zastosowanie Przyciski sterownicze SP22 służą do załączania bądź rozłączania prądów o natężeniu do 2,5 A, sygnalizacji świetlnej oraz dźwiękowej w pulpitach maszyn, szafach sterowniczych. Przyciski sterownicze i lampki sygnalizacyjne SP22 mają budowę członową. Rodzaje członów funkcyjnych występujących w przycisku ilustruje rys. A. Przyciski sterownicze lub lampki sygnalizacyjne SP22 dostarczane są jako kompletne wyroby lub w postaci członów stanowiących elementy funkcjonalne przycisku lub lampki. Budowa członowa przycisków i lampek SP22 ułatwia tworzenie potrzebnych wariantów funkcjonalnych przycisków, a także wprowadzenie zmian w istniejących obwodach sterowniczych. Przyciski sterownicze SP22 przewidziane są do wbudowania w znormalizowane otworyo średnicy 22.3 mm, wykonane w pulpitach (tablicach) sterowniczo-sygnalizacyjnych lub bezpośrednio w korpusach maszyn i urządzeń. Część nadpulpitowa przycisków wykonana jest w kolorze czarnym lub pokryta niklem satynowym. |  |  |  | przycisk, przyciski, przycisk sterowniczy, przyciski sterownicze, łącznik, łączniki, kaseta, kasety, kaseta starownicza, kasety sterownicze | SP22 |  | 0.2499 | 0.2906 | 0.077 | 0.1 | 0.122 | Jarosław Modrzyński | 512055136 | j.modrzynski@spamel.com.pl
2984 | SP22K2\02-2 | KASETA KOMPLETNA 2-OTWOROWA Z NAP. KZ,WC I 2 PRZEPUSTAMI M20 | szt | 1 | 74.29 | PLN | 23 |  |  |  | A | B |  | EDI | 5907723064683 |  |  | SP22K2\02-2 | 6010 | [5 empty] | 1 | sp22k2-02.png | SPAMEL_PL_Kaseta_sterownicza_K2_z_przyciskami_START_STOP_SP22K2_02.pdf |  |  | certyfikat_zgodnosci_CE_sp22_pl.pdf |  | Zastosowanie Przyciski sterownicze SP22 służą do załączania bądź rozłączania prądów o natężeniu do 2,5 A, sygnalizacji świetlnej oraz dźwiękowej w pulpitach maszyn, szafach sterowniczych. Przyciski sterownicze i lampki sygnalizacyjne SP22 mają budowę członową. Rodzaje członów funkcyjnych występujących w przycisku ilustruje rys. A. Przyciski sterownicze lub lampki sygnalizacyjne SP22 dostarczane są jako kompletne wyroby lub w postaci członów stanowiących elementy funkcjonalne przycisku lub lampki. Budowa członowa przycisków i lampek SP22 ułatwia tworzenie potrzebnych wariantów funkcjonalnych przycisków, a także wprowadzenie zmian w istniejących obwodach sterowniczych. Przyciski sterownicze SP22 przewidziane są do wbudowania w znormalizowane otworyo średnicy 22.3 mm, wykonane w pulpitach (tablicach) sterowniczo-sygnalizacyjnych lub bezpośrednio w korpusach maszyn i urządzeń. Część nadpulpitowa przycisków wykonana jest w kolorze czarnym lub pokryta niklem satynowym. |  |  |  | przycisk, przyciski, przycisk sterowniczy, przyciski sterownicze, łącznik, łączniki, kaseta, kasety, kaseta starownicza, kasety sterownicze | SP22 |  | 0.2552 | 0.2959 | 0.077 | 0.1 | 0.122 | Jarosław Modrzyński | 512055136 | j.modrzynski@spamel.com.pl
2985 | SP22K2\03-1 | KASETA KOMPLETNA 2-OTWOROWA Z NAP. KZ,DC I 1 PRZEPUST M20 | szt | 1 | 72.23 | PLN | 23 |  |  |  | A | B |  | EDI | 5907723064690 |  |  | SP22K2\03-1 | 6010 | [5 empty] | 1 | sp22k2-03.png | SPAMEL_PL_Kaseta_sterownicza_K2_z_przyciskami_START_STOP_SP22K2_03.pdf |  |  | certyfikat_zgodnosci_CE_sp22_pl.pdf |  | Zastosowanie Przyciski sterownicze SP22 służą do załączania bądź rozłączania prądów o natężeniu do 2,5 A, sygnalizacji świetlnej oraz dźwiękowej w pulpitach maszyn, szafach sterowniczych. Przyciski sterownicze i lampki sygnalizacyjne SP22 mają budowę członową. Rodzaje członów funkcyjnych występujących w przycisku ilustruje rys. A. Przyciski sterownicze lub lampki sygnalizacyjne SP22 dostarczane są jako kompletne wyroby lub w postaci członów stanowiących elementy funkcjonalne przycisku lub lampki. Budowa członowa przycisków i lampek SP22 ułatwia tworzenie potrzebnych wariantów funkcjonalnych przycisków, a także wprowadzenie zmian w istniejących obwodach sterowniczych. Przyciski sterownicze SP22 przewidziane są do wbudowania w znormalizowane otworyo średnicy 22.3 mm, wykonane w pulpitach (tablicach) sterowniczo-sygnalizacyjnych lub bezpośrednio w korpusach maszyn i urządzeń. Część nadpulpitowa przycisków wykonana jest w kolorze czarnym lub pokryta niklem satynowym. |  |  |  | przycisk, przyciski, przycisk sterowniczy, przyciski sterownicze, łącznik, łączniki, kaseta, kasety, kaseta starownicza, kasety sterownicze | SP22 |  | 0.2529 | 0.2936 | 0.077 | 0.1 | 0.122 | Jarosław Modrzyński | 512055136 | j.modrzynski@spamel.com.pl
2986 | SP22K2\03-2 | KASETA KOMPLETNA 2-OTWOROWA Z NAP. KZ,DC I 2 PRZEPUSTAMI M20 | szt | 1 | 74.29 | PLN | 23 |  |  |  | A | B |  | EDI | 5907723064706 |  |  | SP22K2\03-2 | 6010 | [5 empty] | 1 | sp22k2-03.png | SPAMEL_PL_Kaseta_sterownicza_K2_z_przyciskami_START_STOP_SP22K2_03.pdf |  |  | certyfikat_zgodnosci_CE_sp22_pl.pdf |  | Zastosowanie Przyciski sterownicze SP22 służą do załączania bądź rozłączania prądów o natężeniu do 2,5 A, sygnalizacji świetlnej oraz dźwiękowej w pulpitach maszyn, szafach sterowniczych. Przyciski sterownicze i lampki sygnalizacyjne SP22 mają budowę członową. Rodzaje członów funkcyjnych występujących w przycisku ilustruje rys. A. Przyciski sterownicze lub lampki sygnalizacyjne SP22 dostarczane są jako kompletne wyroby lub w postaci członów stanowiących elementy funkcjonalne przycisku lub lampki. Budowa członowa przycisków i lampek SP22 ułatwia tworzenie potrzebnych wariantów funkcjonalnych przycisków, a także wprowadzenie zmian w istniejących obwodach sterowniczych. Przyciski sterownicze SP22 przewidziane są do wbudowania w znormalizowane otworyo średnicy 22.3 mm, wykonane w pulpitach (tablicach) sterowniczo-sygnalizacyjnych lub bezpośrednio w korpusach maszyn i urządzeń. Część nadpulpitowa przycisków wykonana jest w kolorze czarnym lub pokryta niklem satynowym. |  |  |  | przycisk, przyciski, przycisk sterowniczy, przyciski sterownicze, łącznik, łączniki, kaseta, kasety, kaseta starownicza, kasety sterownicze | SP22 |  | 0.2582 | 0.2989 | 0.077 | 0.1 | 0.122 | Jarosław Modrzyński | 512055136 | j.modrzynski@spamel.com.pl
2987 | SP22K2\04-1 | KASETA KOMPLETNA 2-OTWOROWA Z NAP.KZ,B I 1 PRZEPUST M20 | szt | 1 | 73.07 | PLN | 23 |  |  |  | A | B |  | EDI | 5907723064713 |  |  | SP22K2\04-1 | 6010 | [5 empty] | 1 | sp22k2-04.png | SPAMEL_PL_Kaseta_sterownicza_K2_z_przyciskami_START_STOP_SP22K2_04.pdf |  |  | certyfikat_zgodnosci_CE_sp22_pl.pdf |  | Zastosowanie Przyciski sterownicze SP22 służą do załączania bądź rozłączania prądów o natężeniu do 2,5 A, sygnalizacji świetlnej oraz dźwiękowej w pulpitach maszyn, szafach sterowniczych. Przyciski sterownicze i lampki sygnalizacyjne SP22 mają budowę członową. Rodzaje członów funkcyjnych występujących w przycisku ilustruje rys. A. Przyciski sterownicze lub lampki sygnalizacyjne SP22 dostarczane są jako kompletne wyroby lub w postaci członów stanowiących elementy funkcjonalne przycisku lub lampki. Budowa członowa przycisków i lampek SP22 ułatwia tworzenie potrzebnych wariantów funkcjonalnych przycisków, a także wprowadzenie zmian w istniejących obwodach sterowniczych. Przyciski sterownicze SP22 przewidziane są do wbudowania w znormalizowane otworyo średnicy 22.3 mm, wykonane w pulpitach (tablicach) sterowniczo-sygnalizacyjnych lub bezpośrednio w korpusach maszyn i urządzeń. Część nadpulpitowa przycisków wykonana jest w kolorze czarnym lub pokryta niklem satynowym. |  |  |  | przycisk, przyciski, przycisk sterowniczy, przyciski sterownicze, łącznik, łączniki, kaseta, kasety, kaseta starownicza, kasety sterownicze | SP22 |  | 0.2566 | 0.2973 | 0.077 | 0.1 | 0.122 | Jarosław Modrzyński | 512055136 | j.modrzynski@spamel.com.pl
2988 | SP22K2\04-2 | KASETA KOMPLETNA 2-OTWOROWA Z NAP.KZ,B I 1 PRZEPUST M20 | szt | 1 | 75.11 | PLN | 23 |  |  |  | A | B |  | EDI | 5907723064720 |  |  | SP22K2\04-2 | 6010 | [5 empty] | 1 | sp22k2-04.png | SPAMEL_PL_Kaseta_sterownicza_K2_z_przyciskami_START_STOP_SP22K2_04.pdf |  |  | certyfikat_zgodnosci_CE_sp22_pl.pdf |  | Zastosowanie Przyciski sterownicze SP22 służą do załączania bądź rozłączania prądów o natężeniu do 2,5 A, sygnalizacji świetlnej oraz dźwiękowej w pulpitach maszyn, szafach sterowniczych. Przyciski sterownicze i lampki sygnalizacyjne SP22 mają budowę członową. Rodzaje członów funkcyjnych występujących w przycisku ilustruje rys. A. Przyciski sterownicze lub lampki sygnalizacyjne SP22 dostarczane są jako kompletne wyroby lub w postaci członów stanowiących elementy funkcjonalne przycisku lub lampki. Budowa członowa przycisków i lampek SP22 ułatwia tworzenie potrzebnych wariantów funkcjonalnych przycisków, a także wprowadzenie zmian w istniejących obwodach sterowniczych. Przyciski sterownicze SP22 przewidziane są do wbudowania w znormalizowane otworyo średnicy 22.3 mm, wykonane w pulpitach (tablicach) sterowniczo-sygnalizacyjnych lub bezpośrednio w korpusach maszyn i urządzeń. Część nadpulpitowa przycisków wykonana jest w kolorze czarnym lub pokryta niklem satynowym. |  |  |  | przycisk, przyciski, przycisk sterowniczy, przyciski sterownicze, łącznik, łączniki, kaseta, kasety, kaseta starownicza, kasety sterownicze | SP22 |  | 0.2619 | 0.3026 | 0.077 | 0.1 | 0.122 | Jarosław Modrzyński | 512055136 | j.modrzynski@spamel.com.pl
2989 | SP22K2\21-1 | KASETA KOMPLETNA 2-OTWOROWA Z NAP. KZ,2KLZ/C I 1 PRZEPUST M20 | szt | 1 | 104.71 | PLN | 23 |  |  |  | A | B |  | EDI | 5907723064737 |  |  | SP22K2\21-1 | 6010 | [5 empty] | 1 | sp22k2-21.png | SPAMEL_PL_Kaseta_sterownicza_K2_z_przyciskami_START_STOP_SP22K2_21_24.pdf |  |  | certyfikat_zgodnosci_CE_sp22_pl.pdf |  | Zastosowanie Przyciski sterownicze SP22 służą do załączania bądź rozłączania prądów o natężeniu do 2,5 A, sygnalizacji świetlnej oraz dźwiękowej w pulpitach maszyn, szafach sterowniczych. Przyciski sterownicze i lampki sygnalizacyjne SP22 mają budowę członową. Rodzaje członów funkcyjnych występujących w przycisku ilustruje rys. A. Przyciski sterownicze lub lampki sygnalizacyjne SP22 dostarczane są jako kompletne wyroby lub w postaci członów stanowiących elementy funkcjonalne przycisku lub lampki. Budowa członowa przycisków i lampek SP22 ułatwia tworzenie potrzebnych wariantów funkcjonalnych przycisków, a także wprowadzenie zmian w istniejących obwodach sterowniczych. Przyciski sterownicze SP22 przewidziane są do wbudowania w znormalizowane otworyo średnicy 22.3 mm, wykonane w pulpitach (tablicach) sterowniczo-sygnalizacyjnych lub bezpośrednio w korpusach maszyn i urządzeń. Część nadpulpitowa przycisków wykonana jest w kolorze czarnym lub pokryta niklem satynowym. |  |  |  | przycisk, przyciski, przycisk sterowniczy, przyciski sterownicze, łącznik, łączniki, kaseta, kasety, kaseta starownicza, kasety sterownicze | SP22 |  | 0.2637 | 0.3044 | 0.077 | 0.1 | 0.122 | Jarosław Modrzyński | 512055136 | j.modrzynski@spamel.com.pl
2990 | SP22K2\21-2 | KASETA KOMPLETNA 2-OTWOROWA Z NAP. KZ,2KLZ/C I 2 PRZEPUSTAMI M20 | szt | 1 | 106.75 | PLN | 23 |  |  |  | A | B |  | EDI | 5907723064744 |  |  | SP22K2\21-2 | 6010 | [5 empty] | 1 | sp22k2-21.png | SPAMEL_PL_Kaseta_sterownicza_K2_z_przyciskami_START_STOP_SP22K2_21_24.pdf |  |  | certyfikat_zgodnosci_CE_sp22_pl.pdf |  | Zastosowanie Przyciski sterownicze SP22 służą do załączania bądź rozłączania prądów o natężeniu do 2,5 A, sygnalizacji świetlnej oraz dźwiękowej w pulpitach maszyn, szafach sterowniczych. Przyciski sterownicze i lampki sygnalizacyjne SP22 mają budowę członową. Rodzaje członów funkcyjnych występujących w przycisku ilustruje rys. A. Przyciski sterownicze lub lampki sygnalizacyjne SP22 dostarczane są jako kompletne wyroby lub w postaci członów stanowiących elementy funkcjonalne przycisku lub lampki. Budowa członowa przycisków i lampek SP22 ułatwia tworzenie potrzebnych wariantów funkcjonalnych przycisków, a także wprowadzenie zmian w istniejących obwodach sterowniczych. Przyciski sterownicze SP22 przewidziane są do wbudowania w znormalizowane otworyo średnicy 22.3 mm, wykonane w pulpitach (tablicach) sterowniczo-sygnalizacyjnych lub bezpośrednio w korpusach maszyn i urządzeń. Część nadpulpitowa przycisków wykonana jest w kolorze czarnym lub pokryta niklem satynowym. |  |  |  | przycisk, przyciski, przycisk sterowniczy, przyciski sterownicze, łącznik, łączniki, kaseta, kasety, kaseta starownicza, kasety sterownicze | SP22 |  | 0.269 | 0.3097 | 0.077 | 0.1 | 0.122 | Jarosław Modrzyński | 512055136 | j.modrzynski@spamel.com.pl
2991 | SP22K2\22-1 | KASETA KOMPLETNA 2-OTWOROWA Z NAP.2KL-11-Z/C,B-01 I 1 PRZEPUST M20 | szt | 1 | 104.71 | PLN | 23 |  |  |  | A | B |  | EDI | 5907723087712 |  |  | SP22K2\22-1 | 6010 | [5 empty] | 1 |  |  |  |  | certyfikat_zgodnosci_CE_sp22_pl.pdf |  | Zastosowanie Przyciski sterownicze SP22 służą do załączania bądź rozłączania prądów o natężeniu do 2,5 A, sygnalizacji świetlnej oraz dźwiękowej w pulpitach maszyn, szafach sterowniczych. Przyciski sterownicze i lampki sygnalizacyjne SP22 mają budowę członową. Rodzaje członów funkcyjnych występujących w przycisku ilustruje rys. A. Przyciski sterownicze lub lampki sygnalizacyjne SP22 dostarczane są jako kompletne wyroby lub w postaci członów stanowiących elementy funkcjonalne przycisku lub lampki. Budowa członowa przycisków i lampek SP22 ułatwia tworzenie potrzebnych wariantów funkcjonalnych przycisków, a także wprowadzenie zmian w istniejących obwodach sterowniczych. Przyciski sterownicze SP22 przewidziane są do wbudowania w znormalizowane otworyo średnicy 22.3 mm, wykonane w pulpitach (tablicach) sterowniczo-sygnalizacyjnych lub bezpośrednio w korpusach maszyn i urządzeń. Część nadpulpitowa przycisków wykonana jest w kolorze czarnym lub pokryta niklem satynowym. |  |  |  | przycisk, przyciski, przycisk sterowniczy, przyciski sterownicze, łącznik, łączniki, kaseta, kasety, kaseta starownicza, kasety sterownicze | SP22 |  | 0.272 | 0.3127 | 0.077 | 0.1 | 0.122 | Jarosław Modrzyński | 512055136 | j.modrzynski@spamel.com.pl
2992 | SP22K2\22-2 | KASETA KOMPLETNA 2-OTWOROWA Z NAP.2KL-11-Z/C,B-01 I 2 PRZEPUST M20 | szt | 1 | 106.75 | PLN | 23 |  |  |  | A | B |  | EDI | 5907723110441 |  |  | SP22K2\22-2 | 6010 | [5 empty] | 1 |  |  |  |  | certyfikat_zgodnosci_CE_sp22_pl.pdf |  | Zastosowanie Przyciski sterownicze SP22 służą do załączania bądź rozłączania prądów o natężeniu do 2,5 A, sygnalizacji świetlnej oraz dźwiękowej w pulpitach maszyn, szafach sterowniczych. Przyciski sterownicze i lampki sygnalizacyjne SP22 mają budowę członową. Rodzaje członów funkcyjnych występujących w przycisku ilustruje rys. A. Przyciski sterownicze lub lampki sygnalizacyjne SP22 dostarczane są jako kompletne wyroby lub w postaci członów stanowiących elementy funkcjonalne przycisku lub lampki. Budowa członowa przycisków i lampek SP22 ułatwia tworzenie potrzebnych wariantów funkcjonalnych przycisków, a także wprowadzenie zmian w istniejących obwodach sterowniczych. Przyciski sterownicze SP22 przewidziane są do wbudowania w znormalizowane otworyo średnicy 22.3 mm, wykonane w pulpitach (tablicach) sterowniczo-sygnalizacyjnych lub bezpośrednio w korpusach maszyn i urządzeń. Część nadpulpitowa przycisków wykonana jest w kolorze czarnym lub pokryta niklem satynowym. |  |  |  | przycisk, przyciski, przycisk sterowniczy, przyciski sterownicze, łącznik, łączniki, kaseta, kasety, kaseta starownicza, kasety sterownicze | SP22 |  | 0.2773 | 0.318 | 0.077 | 0.1 | 0.122 | Jarosław Modrzyński | 512055136 | j.modrzynski@spamel.com.pl
2993 | SP22K2\24-1 | KASETA KOMPLETNA 2-OTWOROWA Z NAP.2KLB/CZ,KZ I 1 PRZEPUST M20 | szt | 1 | 104.71 | PLN | 23 |  |  |  | A | B |  | EDI | 5907723064751 |  |  | SP22K2\24-1 | 6010 | [5 empty] | 1 | sp22k2-24.png | SPAMEL_PL_Kaseta_sterownicza_K2_z_przyciskami_START_STOP_SP22K2_21_24.pdf |  |  | certyfikat_zgodnosci_CE_sp22_pl.pdf |  | Zastosowanie Przyciski sterownicze SP22 służą do załączania bądź rozłączania prądów o natężeniu do 2,5 A, sygnalizacji świetlnej oraz dźwiękowej w pulpitach maszyn, szafach sterowniczych. Przyciski sterownicze i lampki sygnalizacyjne SP22 mają budowę członową. Rodzaje członów funkcyjnych występujących w przycisku ilustruje rys. A. Przyciski sterownicze lub lampki sygnalizacyjne SP22 dostarczane są jako kompletne wyroby lub w postaci członów stanowiących elementy funkcjonalne przycisku lub lampki. Budowa członowa przycisków i lampek SP22 ułatwia tworzenie potrzebnych wariantów funkcjonalnych przycisków, a także wprowadzenie zmian w istniejących obwodach sterowniczych. Przyciski sterownicze SP22 przewidziane są do wbudowania w znormalizowane otworyo średnicy 22.3 mm, wykonane w pulpitach (tablicach) sterowniczo-sygnalizacyjnych lub bezpośrednio w korpusach maszyn i urządzeń. Część nadpulpitowa przycisków wykonana jest w kolorze czarnym lub pokryta niklem satynowym. |  |  |  | przycisk, przyciski, przycisk sterowniczy, przyciski sterownicze, łącznik, łączniki, kaseta, kasety, kaseta starownicza, kasety sterownicze | SP22 |  | 0.265 | 0.3057 | 0.077 | 0.1 | 0.122 | Jarosław Modrzyński | 512055136 | j.modrzynski@spamel.com.pl
2994 | SP22K2\24-2 | KASETA KOMPLETNA 2-OTWOROWA Z NAP.2KLB/CZ,KZ I 2 PRZEPUSTAMI M20 | szt | 1 | 106.75 | PLN | 23 |  |  |  | A | B |  | EDI | 5907723064768 |  |  | SP22K2\24-2 | 6010 | [5 empty] | 1 | sp22k2-24.png | SPAMEL_PL_Kaseta_sterownicza_K2_z_przyciskami_START_STOP_SP22K2_21_24.pdf |  |  | certyfikat_zgodnosci_CE_sp22_pl.pdf |  | Zastosowanie Przyciski sterownicze SP22 służą do załączania bądź rozłączania prądów o natężeniu do 2,5 A, sygnalizacji świetlnej oraz dźwiękowej w pulpitach maszyn, szafach sterowniczych. Przyciski sterownicze i lampki sygnalizacyjne SP22 mają budowę członową. Rodzaje członów funkcyjnych występujących w przycisku ilustruje rys. A. Przyciski sterownicze lub lampki sygnalizacyjne SP22 dostarczane są jako kompletne wyroby lub w postaci członów stanowiących elementy funkcjonalne przycisku lub lampki. Budowa członowa przycisków i lampek SP22 ułatwia tworzenie potrzebnych wariantów funkcjonalnych przycisków, a także wprowadzenie zmian w istniejących obwodach sterowniczych. Przyciski sterownicze SP22 przewidziane są do wbudowania w znormalizowane otworyo średnicy 22.3 mm, wykonane w pulpitach (tablicach) sterowniczo-sygnalizacyjnych lub bezpośrednio w korpusach maszyn i urządzeń. Część nadpulpitowa przycisków wykonana jest w kolorze czarnym lub pokryta niklem satynowym. |  |  |  | przycisk, przyciski, przycisk sterowniczy, przyciski sterownicze, łącznik, łączniki, kaseta, kasety, kaseta starownicza, kasety sterownicze | SP22 |  | 0.2703 | 0.311 | 0.077 | 0.1 | 0.122 | Jarosław Modrzyński | 512055136 | j.modrzynski@spamel.com.pl
2995 | SP22K2\25-1 | KASETA KOMPLETNA 2-OTWOROWA Z NAP.2KL-11-Z/C,KC-01 I 1 PRZEPUST M20 | szt | 1 | 104.71 | PLN | 23 |  |  |  | A | B |  | EDI | 5907723087729 |  |  | SP22K2\25-1 | 6010 | [5 empty] | 1 |  |  |  |  | certyfikat_zgodnosci_CE_sp22_pl.pdf |  | Zastosowanie Przyciski sterownicze SP22 służą do załączania bądź rozłączania prądów o natężeniu do 2,5 A, sygnalizacji świetlnej oraz dźwiękowej w pulpitach maszyn, szafach sterowniczych. Przyciski sterownicze i lampki sygnalizacyjne SP22 mają budowę członową. Rodzaje członów funkcyjnych występujących w przycisku ilustruje rys. A. Przyciski sterownicze lub lampki sygnalizacyjne SP22 dostarczane są jako kompletne wyroby lub w postaci członów stanowiących elementy funkcjonalne przycisku lub lampki. Budowa członowa przycisków i lampek SP22 ułatwia tworzenie potrzebnych wariantów funkcjonalnych przycisków, a także wprowadzenie zmian w istniejących obwodach sterowniczych. Przyciski sterownicze SP22 przewidziane są do wbudowania w znormalizowane otworyo średnicy 22.3 mm, wykonane w pulpitach (tablicach) sterowniczo-sygnalizacyjnych lub bezpośrednio w korpusach maszyn i urządzeń. Część nadpulpitowa przycisków wykonana jest w kolorze czarnym lub pokryta niklem satynowym. |  |  |  | przycisk, przyciski, przycisk sterowniczy, przyciski sterownicze, łącznik, łączniki, kaseta, kasety, kaseta starownicza, kasety sterownicze | SP22 |  | 0.2636 | 0.3043 | 0.077 | 0.1 | 0.122 | Jarosław Modrzyński | 512055136 | j.modrzynski@spamel.com.pl
2996 | SP22K3\00 | KASETA KOMPLETNA 3-OTWOROWA BEZ WYPOSAŻENIA | szt | 1 | 35.75 | PLN | 23 |  |  |  | A | B |  | EDI | 5907723079151 |  |  | SP22K3\00 | 6010 | [5 empty] | 1 |  |  |  |  | certyfikat_zgodnosci_CE_sp22_pl.pdf |  | Zastosowanie Przyciski sterownicze SP22 służą do załączania bądź rozłączania prądów o natężeniu do 2,5 A, sygnalizacji świetlnej oraz dźwiękowej w pulpitach maszyn, szafach sterowniczych. Przyciski sterownicze i lampki sygnalizacyjne SP22 mają budowę członową. Rodzaje członów funkcyjnych występujących w przycisku ilustruje rys. A. Przyciski sterownicze lub lampki sygnalizacyjne SP22 dostarczane są jako kompletne wyroby lub w postaci członów stanowiących elementy funkcjonalne przycisku lub lampki. Budowa członowa przycisków i lampek SP22 ułatwia tworzenie potrzebnych wariantów funkcjonalnych przycisków, a także wprowadzenie zmian w istniejących obwodach sterowniczych. Przyciski sterownicze SP22 przewidziane są do wbudowania w znormalizowane otworyo średnicy 22.3 mm, wykonane w pulpitach (tablicach) sterowniczo-sygnalizacyjnych lub bezpośrednio w korpusach maszyn i urządzeń. Część nadpulpitowa przycisków wykonana jest w kolorze czarnym lub pokryta niklem satynowym. |  |  |  | przycisk, przyciski, przycisk sterowniczy, przyciski sterownicze, łącznik, łączniki, kaseta, kasety, kaseta starownicza, kasety sterownicze | SP22 |  | 0.1972 | 0.2337 | 0.077 | 0.1 | 0.158 | Jarosław Modrzyński | 512055136 | j.modrzynski@spamel.com.pl
2997 | SP22K3\00-2 | KASETA KOMPLETNA 3-OTWOROWA BEZ WYPOSAŻENIA Z 2 PRZEPUSTAMI M20 | szt | 1 | 39.7 | PLN | 23 |  |  |  | A | B |  | EDI | 5907723168725 |  |  | SP22K3\00-2 | 6010 | [5 empty] | 1 |  |  |  |  | certyfikat_zgodnosci_CE_sp22_pl.pdf |  | Zastosowanie Przyciski sterownicze SP22 służą do załączania bądź rozłączania prądów o natężeniu do 2,5 A, sygnalizacji świetlnej oraz dźwiękowej w pulpitach maszyn, szafach sterowniczych. Przyciski sterownicze i lampki sygnalizacyjne SP22 mają budowę członową. Rodzaje członów funkcyjnych występujących w przycisku ilustruje rys. A. Przyciski sterownicze lub lampki sygnalizacyjne SP22 dostarczane są jako kompletne wyroby lub w postaci członów stanowiących elementy funkcjonalne przycisku lub lampki. Budowa członowa przycisków i lampek SP22 ułatwia tworzenie potrzebnych wariantów funkcjonalnych przycisków, a także wprowadzenie zmian w istniejących obwodach sterowniczych. Przyciski sterownicze SP22 przewidziane są do wbudowania w znormalizowane otworyo średnicy 22.3 mm, wykonane w pulpitach (tablicach) sterowniczo-sygnalizacyjnych lub bezpośrednio w korpusach maszyn i urządzeń. Część nadpulpitowa przycisków wykonana jest w kolorze czarnym lub pokryta niklem satynowym. |  |  |  | przycisk, przyciski, przycisk sterowniczy, przyciski sterownicze, łącznik, łączniki, kaseta, kasety, kaseta starownicza, kasety sterownicze | SP22 |  | 0.2087 | 0.2452 | 0.077 | 0.1 | 0.158 | Jarosław Modrzyński | 512055136 | j.modrzynski@spamel.com.pl
2998 | SP22K3\01-1 | KASETA KOMPLETNA 3-OTWOROWA Z NAP KZ,KZ,KC I 1 PRZEPUST M20 | szt | 1 | 93.22 | PLN | 23 |  |  |  | A | B |  | EDI | 5907723064782 |  |  | SP22K3\01-1 | 6010 | [5 empty] | 1 | SP22K3-01.png | SPAMEL_PL_Kaseta_sterownicza_K3_z_przyciskami_START_I_START_II_STOP_SP22K3_01.pdf |  |  | certyfikat_zgodnosci_CE_sp22_pl.pdf |  | Zastosowanie Przyciski sterownicze SP22 służą do załączania bądź rozłączania prądów o natężeniu do 2,5 A, sygnalizacji świetlnej oraz dźwiękowej w pulpitach maszyn, szafach sterowniczych. Przyciski sterownicze i lampki sygnalizacyjne SP22 mają budowę członową. Rodzaje członów funkcyjnych występujących w przycisku ilustruje rys. A. Przyciski sterownicze lub lampki sygnalizacyjne SP22 dostarczane są jako kompletne wyroby lub w postaci członów stanowiących elementy funkcjonalne przycisku lub lampki. Budowa członowa przycisków i lampek SP22 ułatwia tworzenie potrzebnych wariantów funkcjonalnych przycisków, a także wprowadzenie zmian w istniejących obwodach sterowniczych. Przyciski sterownicze SP22 przewidziane są do wbudowania w znormalizowane otworyo średnicy 22.3 mm, wykonane w pulpitach (tablicach) sterowniczo-sygnalizacyjnych lub bezpośrednio w korpusach maszyn i urządzeń. Część nadpulpitowa przycisków wykonana jest w kolorze czarnym lub pokryta niklem satynowym. |  |  |  | przycisk, przyciski, przycisk sterowniczy, przyciski sterownicze, łącznik, łączniki, kaseta, kasety, kaseta starownicza, kasety sterownicze | SP22 |  | 0.2589 | 0.2954 | 0.077 | 0.1 | 0.158 | Jarosław Modrzyński | 512055136 | j.modrzynski@spamel.com.pl
2999 | SP22K3\01-2 | KASETA KOMPLETNA 3-OTWOROWA Z NAP KZ,KZ,KC I 2 PRZEPUSTY M20 | szt | 1 | 95.26 | PLN | 23 |  |  |  | A | B |  | EDI | 5907723064799 |  |  | SP22K3\01-2 | 6010 | [5 empty] | 1 | SP22K3-01.png | SPAMEL_PL_Kaseta_sterownicza_K3_z_przyciskami_START_I_START_II_STOP_SP22K3_01.pdf |  |  | certyfikat_zgodnosci_CE_sp22_pl.pdf |  | Zastosowanie Przyciski sterownicze SP22 służą do załączania bądź rozłączania prądów o natężeniu do 2,5 A, sygnalizacji świetlnej oraz dźwiękowej w pulpitach maszyn, szafach sterowniczych. Przyciski sterownicze i lampki sygnalizacyjne SP22 mają budowę członową. Rodzaje członów funkcyjnych występujących w przycisku ilustruje rys. A. Przyciski sterownicze lub lampki sygnalizacyjne SP22 dostarczane są jako kompletne wyroby lub w postaci członów stanowiących elementy funkcjonalne przycisku lub lampki. Budowa członowa przycisków i lampek SP22 ułatwia tworzenie potrzebnych wariantów funkcjonalnych przycisków, a także wprowadzenie zmian w istniejących obwodach sterowniczych. Przyciski sterownicze SP22 przewidziane są do wbudowania w znormalizowane otworyo średnicy 22.3 mm, wykonane w pulpitach (tablicach) sterowniczo-sygnalizacyjnych lub bezpośrednio w korpusach maszyn i urządzeń. Część nadpulpitowa przycisków wykonana jest w kolorze czarnym lub pokryta niklem satynowym. |  |  |  | przycisk, przyciski, przycisk sterowniczy, przyciski sterownicze, łącznik, łączniki, kaseta, kasety, kaseta starownicza, kasety sterownicze | SP22 |  | 0.2704 | 0.3069 | 0.077 | 0.1 | 0.158 | Jarosław Modrzyński | 512055136 | j.modrzynski@spamel.com.pl
3000 | SP22K3\02-1 | KASETA KOMPLETNA 3-OTWOROWA Z NAP KZ,KC,KZ I 1 PRZEPUST M20 | szt | 1 | 93.22 | PLN | 23 |  |  |  | A | B |  | EDI | 5907723064805 |  |  | SP22K3\02-1 | 6010 | [5 empty] | 1 | SP22K3-02.png | SPAMEL_PL_Kaseta_sterownicza_K3_z_przyciskami_START_I_STOP_START_II_SP22K3_02.pdf |  |  | certyfikat_zgodnosci_CE_sp22_pl.pdf |  | Zastosowanie Przyciski sterownicze SP22 służą do załączania bądź rozłączania prądów o natężeniu do 2,5 A, sygnalizacji świetlnej oraz dźwiękowej w pulpitach maszyn, szafach sterowniczych. Przyciski sterownicze i lampki sygnalizacyjne SP22 mają budowę członową. Rodzaje członów funkcyjnych występujących w przycisku ilustruje rys. A. Przyciski sterownicze lub lampki sygnalizacyjne SP22 dostarczane są jako kompletne wyroby lub w postaci członów stanowiących elementy funkcjonalne przycisku lub lampki. Budowa członowa przycisków i lampek SP22 ułatwia tworzenie potrzebnych wariantów funkcjonalnych przycisków, a także wprowadzenie zmian w istniejących obwodach sterowniczych. Przyciski sterownicze SP22 przewidziane są do wbudowania w znormalizowane otworyo średnicy 22.3 mm, wykonane w pulpitach (tablicach) sterowniczo-sygnalizacyjnych lub bezpośrednio w korpusach maszyn i urządzeń. Część nadpulpitowa przycisków wykonana jest w kolorze czarnym lub pokryta niklem satynowym. |  |  |  | przycisk, przyciski, przycisk sterowniczy, przyciski sterownicze, łącznik, łączniki, kaseta, kasety, kaseta starownicza, kasety sterownicze | SP22 |  | 0.2589 | 0.2954 | 0.077 | 0.1 | 0.158 | Jarosław Modrzyński | 512055136 | j.modrzynski@spamel.com.pl
3001 | SP22K3\02-2 | KASETA KOMPLETNA 3-OTWOROWA Z NAP KZ,KC,KZ I 2 PRZEPUSTY M20 | szt | 1 | 95.26 | PLN | 23 |  |  |  | A | B |  | EDI | 5907723065338 |  |  | SP22K3\02-2 | 6010 | [5 empty] | 1 | SP22K3-02.png | SPAMEL_PL_Kaseta_sterownicza_K3_z_przyciskami_START_I_STOP_START_II_SP22K3_02.pdf |  |  | certyfikat_zgodnosci_CE_sp22_pl.pdf |  | Zastosowanie Przyciski sterownicze SP22 służą do załączania bądź rozłączania prądów o natężeniu do 2,5 A, sygnalizacji świetlnej oraz dźwiękowej w pulpitach maszyn, szafach sterowniczych. Przyciski sterownicze i lampki sygnalizacyjne SP22 mają budowę członową. Rodzaje członów funkcyjnych występujących w przycisku ilustruje rys. A. Przyciski sterownicze lub lampki sygnalizacyjne SP22 dostarczane są jako kompletne wyroby lub w postaci członów stanowiących elementy funkcjonalne przycisku lub lampki. Budowa członowa przycisków i lampek SP22 ułatwia tworzenie potrzebnych wariantów funkcjonalnych przycisków, a także wprowadzenie zmian w istniejących obwodach sterowniczych. Przyciski sterownicze SP22 przewidziane są do wbudowania w znormalizowane otworyo średnicy 22.3 mm, wykonane w pulpitach (tablicach) sterowniczo-sygnalizacyjnych lub bezpośrednio w korpusach maszyn i urządzeń. Część nadpulpitowa przycisków wykonana jest w kolorze czarnym lub pokryta niklem satynowym. |  |  |  | przycisk, przyciski, przycisk sterowniczy, przyciski sterownicze, łącznik, łączniki, kaseta, kasety, kaseta starownicza, kasety sterownicze | SP22 |  | 0.2704 | 0.3069 | 0.077 | 0.1 | 0.158 | Jarosław Modrzyński | 512055136 | j.modrzynski@spamel.com.pl
3002 | SP22K3\03-1 | KASETA KOMPLETNA 3-OTWOROWA Z NAP LB,KC,KZ I 1 PRZEPUST M20 24V | szt | 1 | 93.22 | PLN | 23 |  |  |  | A | B |  | EDI | 5907723064812 |  |  | SP22K3\03-1 | 6010 | [5 empty] | 1 | SP22K3-03-07.png | SPAMEL_PL_Kaseta_sterownicza_K3_z_przyciskami_START_STOP_z_sygnalizacja_swietlna_SP22K3.pdf |  |  | certyfikat_zgodnosci_CE_sp22_pl.pdf |  | Zastosowanie Przyciski sterownicze SP22 służą do załączania bądź rozłączania prądów o natężeniu do 2,5 A, sygnalizacji świetlnej oraz dźwiękowej w pulpitach maszyn, szafach sterowniczych. Przyciski sterownicze i lampki sygnalizacyjne SP22 mają budowę członową. Rodzaje członów funkcyjnych występujących w przycisku ilustruje rys. A. Przyciski sterownicze lub lampki sygnalizacyjne SP22 dostarczane są jako kompletne wyroby lub w postaci członów stanowiących elementy funkcjonalne przycisku lub lampki. Budowa członowa przycisków i lampek SP22 ułatwia tworzenie potrzebnych wariantów funkcjonalnych przycisków, a także wprowadzenie zmian w istniejących obwodach sterowniczych. Przyciski sterownicze SP22 przewidziane są do wbudowania w znormalizowane otworyo średnicy 22.3 mm, wykonane w pulpitach (tablicach) sterowniczo-sygnalizacyjnych lub bezpośrednio w korpusach maszyn i urządzeń. Część nadpulpitowa przycisków wykonana jest w kolorze czarnym lub pokryta niklem satynowym. |  |  |  | przycisk, przyciski, przycisk sterowniczy, przyciski sterownicze, łącznik, łączniki, kaseta, kasety, kaseta starownicza, kasety sterownicze | SP22 |  | 0.2555 | 0.292 | 0.077 | 0.1 | 0.158 | Jarosław Modrzyński | 512055136 | j.modrzynski@spamel.com.pl
3003 | SP22K3\03-2 | KASETA KOMPLETNA 3-OTWOROWA Z NAP LB,KC,KZ I 2 PRZEPUSTY M20 24V | szt | 1 | 95.26 | PLN | 23 |  |  |  | A | B |  | EDI | 5907723064829 |  |  | SP22K3\03-2 | 6010 | [5 empty] | 1 | SP22K3-03-07.png | SPAMEL_PL_Kaseta_sterownicza_K3_z_przyciskami_START_STOP_z_sygnalizacja_swietlna_SP22K3.pdf |  |  | certyfikat_zgodnosci_CE_sp22_pl.pdf |  | Zastosowanie Przyciski sterownicze SP22 służą do załączania bądź rozłączania prądów o natężeniu do 2,5 A, sygnalizacji świetlnej oraz dźwiękowej w pulpitach maszyn, szafach sterowniczych. Przyciski sterownicze i lampki sygnalizacyjne SP22 mają budowę członową. Rodzaje członów funkcyjnych występujących w przycisku ilustruje rys. A. Przyciski sterownicze lub lampki sygnalizacyjne SP22 dostarczane są jako kompletne wyroby lub w postaci członów stanowiących elementy funkcjonalne przycisku lub lampki. Budowa członowa przycisków i lampek SP22 ułatwia tworzenie potrzebnych wariantów funkcjonalnych przycisków, a także wprowadzenie zmian w istniejących obwodach sterowniczych. Przyciski sterownicze SP22 przewidziane są do wbudowania w znormalizowane otworyo średnicy 22.3 mm, wykonane w pulpitach (tablicach) sterowniczo-sygnalizacyjnych lub bezpośrednio w korpusach maszyn i urządzeń. Część nadpulpitowa przycisków wykonana jest w kolorze czarnym lub pokryta niklem satynowym. |  |  |  | przycisk, przyciski, przycisk sterowniczy, przyciski sterownicze, łącznik, łączniki, kaseta, kasety, kaseta starownicza, kasety sterownicze | SP22 |  | 0.267 | 0.3035 | 0.077 | 0.1 | 0.158 | Jarosław Modrzyński | 512055136 | j.modrzynski@spamel.com.pl
3004 | SP22K3\04-1 | KASETA KOMPLETNA 3-OTWOROWA Z NAP LC,KC,KZ I 1 PRZEPUSTY M20 24V | szt | 1 | 93.22 | PLN | 23 |  |  |  | A | B |  | EDI | 5907723064836 |  |  | SP22K3\04-1 | 6010 | [5 empty] | 1 | SP22K3-03-07.png | SPAMEL_PL_Kaseta_sterownicza_K3_z_przyciskami_START_STOP_z_sygnalizacja_swietlna_SP22K3.pdf |  |  | certyfikat_zgodnosci_CE_sp22_pl.pdf |  | Zastosowanie Przyciski sterownicze SP22 służą do załączania bądź rozłączania prądów o natężeniu do 2,5 A, sygnalizacji świetlnej oraz dźwiękowej w pulpitach maszyn, szafach sterowniczych. Przyciski sterownicze i lampki sygnalizacyjne SP22 mają budowę członową. Rodzaje członów funkcyjnych występujących w przycisku ilustruje rys. A. Przyciski sterownicze lub lampki sygnalizacyjne SP22 dostarczane są jako kompletne wyroby lub w postaci członów stanowiących elementy funkcjonalne przycisku lub lampki. Budowa członowa przycisków i lampek SP22 ułatwia tworzenie potrzebnych wariantów funkcjonalnych przycisków, a także wprowadzenie zmian w istniejących obwodach sterowniczych. Przyciski sterownicze SP22 przewidziane są do wbudowania w znormalizowane otworyo średnicy 22.3 mm, wykonane w pulpitach (tablicach) sterowniczo-sygnalizacyjnych lub bezpośrednio w korpusach maszyn i urządzeń. Część nadpulpitowa przycisków wykonana jest w kolorze czarnym lub pokryta niklem satynowym. |  |  |  | przycisk, przyciski, przycisk sterowniczy, przyciski sterownicze, łącznik, łączniki, kaseta, kasety, kaseta starownicza, kasety sterownicze | SP22 |  | 0.2555 | 0.292 | 0.077 | 0.1 | 0.158 | Jarosław Modrzyński | 512055136 | j.modrzynski@spamel.com.pl
3005 | SP22K3\05-1 | KASETA KOMPLETNA 3-OTWOROWA Z NAP LC,KC,KZ I 1 PRZEPUST M20 230V | szt | 1 | 114.01 | PLN | 23 |  |  |  | A | B |  | EDI | 5907723064850 |  |  | SP22K3\05-1 | 6010 | [5 empty] | 1 | SP22K3-03-07.png | SPAMEL_PL_Kaseta_sterownicza_K3_z_przyciskami_START_STOP_z_sygnalizacja_swietlna_SP22K3.pdf |  |  | certyfikat_zgodnosci_CE_sp22_pl.pdf |  | Zastosowanie Przyciski sterownicze SP22 służą do załączania bądź rozłączania prądów o natężeniu do 2,5 A, sygnalizacji świetlnej oraz dźwiękowej w pulpitach maszyn, szafach sterowniczych. Przyciski sterownicze i lampki sygnalizacyjne SP22 mają budowę członową. Rodzaje członów funkcyjnych występujących w przycisku ilustruje rys. A. Przyciski sterownicze lub lampki sygnalizacyjne SP22 dostarczane są jako kompletne wyroby lub w postaci członów stanowiących elementy funkcjonalne przycisku lub lampki. Budowa członowa przycisków i lampek SP22 ułatwia tworzenie potrzebnych wariantów funkcjonalnych przycisków, a także wprowadzenie zmian w istniejących obwodach sterowniczych. Przyciski sterownicze SP22 przewidziane są do wbudowania w znormalizowane otworyo średnicy 22.3 mm, wykonane w pulpitach (tablicach) sterowniczo-sygnalizacyjnych lub bezpośrednio w korpusach maszyn i urządzeń. Część nadpulpitowa przycisków wykonana jest w kolorze czarnym lub pokryta niklem satynowym. |  |  |  | przycisk, przyciski, przycisk sterowniczy, przyciski sterownicze, łącznik, łączniki, kaseta, kasety, kaseta starownicza, kasety sterownicze | SP22 |  | 0.2558 | 0.2923 | 0.077 | 0.1 | 0.158 | Jarosław Modrzyński | 512055136 | j.modrzynski@spamel.com.pl
3006 | SP22K3\05-2 | KASETA KOMPLETNA 3-OTWOROWA Z NAP LC,KC,KZ I 1 PRZEPUST M20 230V | szt | 1 | 116.05 | PLN | 23 |  |  |  | A | B |  | EDI | 5907723064867 |  |  | SP22K3\05-2 | 6010 | [5 empty] | 1 | SP22K3-03-07.png | SPAMEL_PL_Kaseta_sterownicza_K3_z_przyciskami_START_STOP_z_sygnalizacja_swietlna_SP22K3.pdf |  |  | certyfikat_zgodnosci_CE_sp22_pl.pdf |  | Zastosowanie Przyciski sterownicze SP22 służą do załączania bądź rozłączania prądów o natężeniu do 2,5 A, sygnalizacji świetlnej oraz dźwiękowej w pulpitach maszyn, szafach sterowniczych. Przyciski sterownicze i lampki sygnalizacyjne SP22 mają budowę członową. Rodzaje członów funkcyjnych występujących w przycisku ilustruje rys. A. Przyciski sterownicze lub lampki sygnalizacyjne SP22 dostarczane są jako kompletne wyroby lub w postaci członów stanowiących elementy funkcjonalne przycisku lub lampki. Budowa członowa przycisków i lampek SP22 ułatwia tworzenie potrzebnych wariantów funkcjonalnych przycisków, a także wprowadzenie zmian w istniejących obwodach sterowniczych. Przyciski sterownicze SP22 przewidziane są do wbudowania w znormalizowane otworyo średnicy 22.3 mm, wykonane w pulpitach (tablicach) sterowniczo-sygnalizacyjnych lub bezpośrednio w korpusach maszyn i urządzeń. Część nadpulpitowa przycisków wykonana jest w kolorze czarnym lub pokryta niklem satynowym. |  |  |  | przycisk, przyciski, przycisk sterowniczy, przyciski sterownicze, łącznik, łączniki, kaseta, kasety, kaseta starownicza, kasety sterownicze | SP22 |  | 0.2673 | 0.3038 | 0.077 | 0.1 | 0.158 | Jarosław Modrzyński | 512055136 | j.modrzynski@spamel.com.pl
3007 | SP22K3\06-1 | KASETA KOMPLETNA 3-OTWOROWA Z NAP LZ,KC,KZ I 1 PRZEPUST M20 230V | szt | 1 | 114.01 | PLN | 23 |  |  |  | A | B |  | EDI | 5907723064874 |  |  | SP22K3\06-1 | 6010 | [5 empty] | 1 | SP22K3-03-07.png | SPAMEL_PL_Kaseta_sterownicza_K3_z_przyciskami_START_STOP_z_sygnalizacja_swietlna_SP22K3.pdf |  |  | certyfikat_zgodnosci_CE_sp22_pl.pdf |  | Zastosowanie Przyciski sterownicze SP22 służą do załączania bądź rozłączania prądów o natężeniu do 2,5 A, sygnalizacji świetlnej oraz dźwiękowej w pulpitach maszyn, szafach sterowniczych. Przyciski sterownicze i lampki sygnalizacyjne SP22 mają budowę członową. Rodzaje członów funkcyjnych występujących w przycisku ilustruje rys. A. Przyciski sterownicze lub lampki sygnalizacyjne SP22 dostarczane są jako kompletne wyroby lub w postaci członów stanowiących elementy funkcjonalne przycisku lub lampki. Budowa członowa przycisków i lampek SP22 ułatwia tworzenie potrzebnych wariantów funkcjonalnych przycisków, a także wprowadzenie zmian w istniejących obwodach sterowniczych. Przyciski sterownicze SP22 przewidziane są do wbudowania w znormalizowane otworyo średnicy 22.3 mm, wykonane w pulpitach (tablicach) sterowniczo-sygnalizacyjnych lub bezpośrednio w korpusach maszyn i urządzeń. Część nadpulpitowa przycisków wykonana jest w kolorze czarnym lub pokryta niklem satynowym. |  |  |  | przycisk, przyciski, przycisk sterowniczy, przyciski sterownicze, łącznik, łączniki, kaseta, kasety, kaseta starownicza, kasety sterownicze | SP22 |  | 0.2558 | 0.2923 | 0.077 | 0.1 | 0.158 | Jarosław Modrzyński | 512055136 | j.modrzynski@spamel.com.pl
3008 | SP22K3\06-2 | KASETA KOMPLETNA 3-OTWOROWA Z NAP LZ,KC,KZ I 2 PRZEPUSTY M20 230V | szt | 1 | 116.05 | PLN | 23 |  |  |  | A | B |  | EDI | 5907723064881 |  |  | SP22K3\06-2 | 6010 | [5 empty] | 1 | SP22K3-03-07.png | SPAMEL_PL_Kaseta_sterownicza_K3_z_przyciskami_START_STOP_z_sygnalizacja_swietlna_SP22K3.pdf |  |  | certyfikat_zgodnosci_CE_sp22_pl.pdf |  | Zastosowanie Przyciski sterownicze SP22 służą do załączania bądź rozłączania prądów o natężeniu do 2,5 A, sygnalizacji świetlnej oraz dźwiękowej w pulpitach maszyn, szafach sterowniczych. Przyciski sterownicze i lampki sygnalizacyjne SP22 mają budowę członową. Rodzaje członów funkcyjnych występujących w przycisku ilustruje rys. A. Przyciski sterownicze lub lampki sygnalizacyjne SP22 dostarczane są jako kompletne wyroby lub w postaci członów stanowiących elementy funkcjonalne przycisku lub lampki. Budowa członowa przycisków i lampek SP22 ułatwia tworzenie potrzebnych wariantów funkcjonalnych przycisków, a także wprowadzenie zmian w istniejących obwodach sterowniczych. Przyciski sterownicze SP22 przewidziane są do wbudowania w znormalizowane otworyo średnicy 22.3 mm, wykonane w pulpitach (tablicach) sterowniczo-sygnalizacyjnych lub bezpośrednio w korpusach maszyn i urządzeń. Część nadpulpitowa przycisków wykonana jest w kolorze czarnym lub pokryta niklem satynowym. |  |  |  | przycisk, przyciski, przycisk sterowniczy, przyciski sterownicze, łącznik, łączniki, kaseta, kasety, kaseta starownicza, kasety sterownicze | SP22 |  | 0.2673 | 0.3038 | 0.077 | 0.1 | 0.158 | Jarosław Modrzyński | 512055136 | j.modrzynski@spamel.com.pl
3009 | SP22K3\07-1 | KASETA KOMPLETNA 3-OTWOROWA Z NAP LB,KC,KZ I 1 PRZEPUST M20 230V | szt | 1 | 114.01 | PLN | 23 |  |  |  | A | B |  | EDI | 5907723064898 |  |  | SP22K3\07-1 | 6010 | [5 empty] | 1 | SP22K3-03-07.png | SPAMEL_PL_Kaseta_sterownicza_K3_z_przyciskami_START_STOP_z_sygnalizacja_swietlna_SP22K3.pdf |  |  | certyfikat_zgodnosci_CE_sp22_pl.pdf |  | Zastosowanie Przyciski sterownicze SP22 służą do załączania bądź rozłączania prądów o natężeniu do 2,5 A, sygnalizacji świetlnej oraz dźwiękowej w pulpitach maszyn, szafach sterowniczych. Przyciski sterownicze i lampki sygnalizacyjne SP22 mają budowę członową. Rodzaje członów funkcyjnych występujących w przycisku ilustruje rys. A. Przyciski sterownicze lub lampki sygnalizacyjne SP22 dostarczane są jako kompletne wyroby lub w postaci członów stanowiących elementy funkcjonalne przycisku lub lampki. Budowa członowa przycisków i lampek SP22 ułatwia tworzenie potrzebnych wariantów funkcjonalnych przycisków, a także wprowadzenie zmian w istniejących obwodach sterowniczych. Przyciski sterownicze SP22 przewidziane są do wbudowania w znormalizowane otworyo średnicy 22.3 mm, wykonane w pulpitach (tablicach) sterowniczo-sygnalizacyjnych lub bezpośrednio w korpusach maszyn i urządzeń. Część nadpulpitowa przycisków wykonana jest w kolorze czarnym lub pokryta niklem satynowym. |  |  |  | przycisk, przyciski, przycisk sterowniczy, przyciski sterownicze, łącznik, łączniki, kaseta, kasety, kaseta starownicza, kasety sterownicze | SP22 |  | 0.2621 | 0.2986 | 0.077 | 0.1 | 0.158 | Jarosław Modrzyński | 512055136 | j.modrzynski@spamel.com.pl
3010 | SP22K3\07-2 | KASETA KOMPLETNA 3-OTWOROWA Z NAP LB,KC,KZ I 2 PRZEPUSTY M20 230V | szt | 1 | 116.05 | PLN | 23 |  |  |  | A | B |  | EDI | 5907723064904 |  |  | SP22K3\07-2 | 6010 | [5 empty] | 1 | SP22K3-03-07.png | SPAMEL_PL_Kaseta_sterownicza_K3_z_przyciskami_START_STOP_z_sygnalizacja_swietlna_SP22K3.pdf |  |  | certyfikat_zgodnosci_CE_sp22_pl.pdf |  | Zastosowanie Przyciski sterownicze SP22 służą do załączania bądź rozłączania prądów o natężeniu do 2,5 A, sygnalizacji świetlnej oraz dźwiękowej w pulpitach maszyn, szafach sterowniczych. Przyciski sterownicze i lampki sygnalizacyjne SP22 mają budowę członową. Rodzaje członów funkcyjnych występujących w przycisku ilustruje rys. A. Przyciski sterownicze lub lampki sygnalizacyjne SP22 dostarczane są jako kompletne wyroby lub w postaci członów stanowiących elementy funkcjonalne przycisku lub lampki. Budowa członowa przycisków i lampek SP22 ułatwia tworzenie potrzebnych wariantów funkcjonalnych przycisków, a także wprowadzenie zmian w istniejących obwodach sterowniczych. Przyciski sterownicze SP22 przewidziane są do wbudowania w znormalizowane otworyo średnicy 22.3 mm, wykonane w pulpitach (tablicach) sterowniczo-sygnalizacyjnych lub bezpośrednio w korpusach maszyn i urządzeń. Część nadpulpitowa przycisków wykonana jest w kolorze czarnym lub pokryta niklem satynowym. |  |  |  | przycisk, przyciski, przycisk sterowniczy, przyciski sterownicze, łącznik, łączniki, kaseta, kasety, kaseta starownicza, kasety sterownicze | SP22 |  | 0.2736 | 0.3101 | 0.077 | 0.1 | 0.158 | Jarosław Modrzyński | 512055136 | j.modrzynski@spamel.com.pl
3011 | SP22K3\25-1 | KASETA KOMPLETNA 3-OTWOROWA NAP B,2KLZ/C,2KLZ/C I 1 PRZEPUSTY M20 | szt | 1 | 135 | PLN | 23 |  |  |  | A | B |  | EDI | 5907723064911 |  |  | SP22K3\25-1 | 6010 | [5 empty] | 1 | SP22K3-25.png | SPAMEL_PL_Kaseta_sterownicza_K3_z_przyciskiem_bezpieczenstwa_B_SP22K3_25.pnf |  |  | certyfikat_zgodnosci_CE_sp22_pl.pdf |  | Zastosowanie Przyciski sterownicze SP22 służą do załączania bądź rozłączania prądów o natężeniu do 2,5 A, sygnalizacji świetlnej oraz dźwiękowej w pulpitach maszyn, szafach sterowniczych. Przyciski sterownicze i lampki sygnalizacyjne SP22 mają budowę członową. Rodzaje członów funkcyjnych występujących w przycisku ilustruje rys. A. Przyciski sterownicze lub lampki sygnalizacyjne SP22 dostarczane są jako kompletne wyroby lub w postaci członów stanowiących elementy funkcjonalne przycisku lub lampki. Budowa członowa przycisków i lampek SP22 ułatwia tworzenie potrzebnych wariantów funkcjonalnych przycisków, a także wprowadzenie zmian w istniejących obwodach sterowniczych. Przyciski sterownicze SP22 przewidziane są do wbudowania w znormalizowane otworyo średnicy 22.3 mm, wykonane w pulpitach (tablicach) sterowniczo-sygnalizacyjnych lub bezpośrednio w korpusach maszyn i urządzeń. Część nadpulpitowa przycisków wykonana jest w kolorze czarnym lub pokryta niklem satynowym. |  |  |  | przycisk, przyciski, przycisk sterowniczy, przyciski sterownicze, łącznik, łączniki, kaseta, kasety, kaseta starownicza, kasety sterownicze | SP22 |  | 0.3 | 0.3365 | 0.077 | 0.1 | 0.158 | Jarosław Modrzyński | 512055136 | j.modrzynski@spamel.com.pl
3012 | SP22K3\25-2 | KASETA KOMPLETNA 3-OTWOROWA NAP B,2KLZ/C,2KLZ/C I 2 PRZEPUSTY M20 | szt | 1 | 136.99 | PLN | 23 |  |  |  | A | B |  | EDI | 5907723064928 |  |  | SP22K3\25-2 | 6010 | [5 empty] | 1 | SP22K3-25.png | SPAMEL_PL_Kaseta_sterownicza_K3_z_przyciskiem_bezpieczenstwa_B_SP22K3_25.pnf |  |  | certyfikat_zgodnosci_CE_sp22_pl.pdf |  | Zastosowanie Przyciski sterownicze SP22 służą do załączania bądź rozłączania prądów o natężeniu do 2,5 A, sygnalizacji świetlnej oraz dźwiękowej w pulpitach maszyn, szafach sterowniczych. Przyciski sterownicze i lampki sygnalizacyjne SP22 mają budowę członową. Rodzaje członów funkcyjnych występujących w przycisku ilustruje rys. A. Przyciski sterownicze lub lampki sygnalizacyjne SP22 dostarczane są jako kompletne wyroby lub w postaci członów stanowiących elementy funkcjonalne przycisku lub lampki. Budowa członowa przycisków i lampek SP22 ułatwia tworzenie potrzebnych wariantów funkcjonalnych przycisków, a także wprowadzenie zmian w istniejących obwodach sterowniczych. Przyciski sterownicze SP22 przewidziane są do wbudowania w znormalizowane otworyo średnicy 22.3 mm, wykonane w pulpitach (tablicach) sterowniczo-sygnalizacyjnych lub bezpośrednio w korpusach maszyn i urządzeń. Część nadpulpitowa przycisków wykonana jest w kolorze czarnym lub pokryta niklem satynowym. |  |  |  | przycisk, przyciski, przycisk sterowniczy, przyciski sterownicze, łącznik, łączniki, kaseta, kasety, kaseta starownicza, kasety sterownicze | SP22 |  | 0.3115 | 0.348 | 0.077 | 0.1 | 0.158 | Jarosław Modrzyński | 512055136 | j.modrzynski@spamel.com.pl
3013 | SP22K3VZ16\01-1 | KASETA STEROWNICZA Z KLUCZEM I GNIAZDKIEM 230V | szt | 1 | 84.5 | PLN | 23 |  |  |  | A | B |  | EDI | 5907723218147 |  |  | SP22K3VZ16\01-1 | 6010 | [5 empty] | 1 | sp22k3vz16_300.png | [5 empty] | Kaseta sterownicza K4 z przyciskiem SP22-SAA i gniazdem VZ16 230 V |  |  |  | kaseta z gniazdkiem, gniazdko, klucz z gniazdkiem, gniazdoko zamykane na klucz | SP22-VZ |  | 0.35 | 0.4 | 0.15 | 0.1 | 0.09 | Jarosław Modrzyński | 512055136 | j.modrzynski@spamel.com.pl
3014 | SP22K4\00 | KASETA KOMPLETNA 4-OTWOROWA BEZ WYPOSAŻENIA | szt | 1 | 36.62 | PLN | 23 |  |  |  | A | B |  | EDI | 5907723068629 |  |  | SP22K4\00 | 6010 | [5 empty] | 1 |  |  |  |  | certyfikat_zgodnosci_CE_sp22_pl.pdf |  | Zastosowanie Przyciski sterownicze SP22 służą do załączania bądź rozłączania prądów o natężeniu do 2,5 A, sygnalizacji świetlnej oraz dźwiękowej w pulpitach maszyn, szafach sterowniczych. Przyciski sterownicze i lampki sygnalizacyjne SP22 mają budowę członową. Rodzaje członów funkcyjnych występujących w przycisku ilustruje rys. A. Przyciski sterownicze lub lampki sygnalizacyjne SP22 dostarczane są jako kompletne wyroby lub w postaci członów stanowiących elementy funkcjonalne przycisku lub lampki. Budowa członowa przycisków i lampek SP22 ułatwia tworzenie potrzebnych wariantów funkcjonalnych przycisków, a także wprowadzenie zmian w istniejących obwodach sterowniczych. Przyciski sterownicze SP22 przewidziane są do wbudowania w znormalizowane otworyo średnicy 22.3 mm, wykonane w pulpitach (tablicach) sterowniczo-sygnalizacyjnych lub bezpośrednio w korpusach maszyn i urządzeń. Część nadpulpitowa przycisków wykonana jest w kolorze czarnym lub pokryta niklem satynowym. |  |  |  | przycisk, przyciski, przycisk sterowniczy, przyciski sterownicze, łącznik, łączniki, kaseta, kasety, kaseta starownicza, kasety sterownicze | SP22 |  | 0.2296 | 0.2701 | 0.077 | 0.1 | 0.185 | Jarosław Modrzyński | 512055136 | j.modrzynski@spamel.com.pl
3015 | SP22K4\01-1 | KASETA KOMPLETNA 4-OTWOROWA Z NAP KZ,KZ,KC,B I 1 PRZEPUST M20 | szt | 1 | 136.87 | PLN | 23 |  |  |  | A | B |  | EDI | 5907723064935 |  |  | SP22K4\01-1 | 6010 | [5 empty] | 1 | sp22k4-01.png | SPAMEL_PL_Kaseta_sterownicza_K4_SP22K4_01.pdf |  |  | certyfikat_zgodnosci_CE_sp22_pl.pdf |  | Zastosowanie Przyciski sterownicze SP22 służą do załączania bądź rozłączania prądów o natężeniu do 2,5 A, sygnalizacji świetlnej oraz dźwiękowej w pulpitach maszyn, szafach sterowniczych. Przyciski sterownicze i lampki sygnalizacyjne SP22 mają budowę członową. Rodzaje członów funkcyjnych występujących w przycisku ilustruje rys. A. Przyciski sterownicze lub lampki sygnalizacyjne SP22 dostarczane są jako kompletne wyroby lub w postaci członów stanowiących elementy funkcjonalne przycisku lub lampki. Budowa członowa przycisków i lampek SP22 ułatwia tworzenie potrzebnych wariantów funkcjonalnych przycisków, a także wprowadzenie zmian w istniejących obwodach sterowniczych. Przyciski sterownicze SP22 przewidziane są do wbudowania w znormalizowane otworyo średnicy 22.3 mm, wykonane w pulpitach (tablicach) sterowniczo-sygnalizacyjnych lub bezpośrednio w korpusach maszyn i urządzeń. Część nadpulpitowa przycisków wykonana jest w kolorze czarnym lub pokryta niklem satynowym. |  |  |  | przycisk, przyciski, przycisk sterowniczy, przyciski sterownicze, łącznik, łączniki, kaseta, kasety, kaseta starownicza, kasety sterownicze | SP22 |  | 0.3195 | 0.36 | 0.077 | 0.1 | 0.185 | Jarosław Modrzyński | 512055136 | j.modrzynski@spamel.com.pl
3016 | SP22K4\01-2 | KASETA KOMPLETNA 4-OTWOROWA Z NAP KZ,KZ,KC,B I 2 PRZEPUST M20 | szt | 1 | 138.88 | PLN | 23 |  |  |  | A | B |  | EDI | 5907723064942 |  |  | SP22K4\01-2 | 6010 | [5 empty] | 1 | sp22k4-01.png | SPAMEL_PL_Kaseta_sterownicza_K4_SP22K4_01.pdf |  |  | certyfikat_zgodnosci_CE_sp22_pl.pdf |  | Zastosowanie Przyciski sterownicze SP22 służą do załączania bądź rozłączania prądów o natężeniu do 2,5 A, sygnalizacji świetlnej oraz dźwiękowej w pulpitach maszyn, szafach sterowniczych. Przyciski sterownicze i lampki sygnalizacyjne SP22 mają budowę członową. Rodzaje członów funkcyjnych występujących w przycisku ilustruje rys. A. Przyciski sterownicze lub lampki sygnalizacyjne SP22 dostarczane są jako kompletne wyroby lub w postaci członów stanowiących elementy funkcjonalne przycisku lub lampki. Budowa członowa przycisków i lampek SP22 ułatwia tworzenie potrzebnych wariantów funkcjonalnych przycisków, a także wprowadzenie zmian w istniejących obwodach sterowniczych. Przyciski sterownicze SP22 przewidziane są do wbudowania w znormalizowane otworyo średnicy 22.3 mm, wykonane w pulpitach (tablicach) sterowniczo-sygnalizacyjnych lub bezpośrednio w korpusach maszyn i urządzeń. Część nadpulpitowa przycisków wykonana jest w kolorze czarnym lub pokryta niklem satynowym. |  |  |  | przycisk, przyciski, przycisk sterowniczy, przyciski sterownicze, łącznik, łączniki, kaseta, kasety, kaseta starownicza, kasety sterownicze | SP22 |  | 0.3248 | 0.3653 | 0.077 | 0.1 | 0.185 | Jarosław Modrzyński | 512055136 | j.modrzynski@spamel.com.pl
3017 | SP22K4\02-1 | KASETA KOMPLETNA 4-OTWOROWA Z NAP KZ,WC,KZ,B I 1 PRZEPUST M20 | szt | 1 | 149.21 | PLN | 23 |  |  |  | A | B |  | EDI | 5907723064959 |  |  | SP22K4\02-1 | 6010 | [5 empty] | 1 | sp22k4-02.png | SPAMEL_PL_Kaseta_sterownicza_K4_SP22K4_02.pdf |  |  | certyfikat_zgodnosci_CE_sp22_pl.pdf |  | Zastosowanie Przyciski sterownicze SP22 służą do załączania bądź rozłączania prądów o natężeniu do 2,5 A, sygnalizacji świetlnej oraz dźwiękowej w pulpitach maszyn, szafach sterowniczych. Przyciski sterownicze i lampki sygnalizacyjne SP22 mają budowę członową. Rodzaje członów funkcyjnych występujących w przycisku ilustruje rys. A. Przyciski sterownicze lub lampki sygnalizacyjne SP22 dostarczane są jako kompletne wyroby lub w postaci członów stanowiących elementy funkcjonalne przycisku lub lampki. Budowa członowa przycisków i lampek SP22 ułatwia tworzenie potrzebnych wariantów funkcjonalnych przycisków, a także wprowadzenie zmian w istniejących obwodach sterowniczych. Przyciski sterownicze SP22 przewidziane są do wbudowania w znormalizowane otworyo średnicy 22.3 mm, wykonane w pulpitach (tablicach) sterowniczo-sygnalizacyjnych lub bezpośrednio w korpusach maszyn i urządzeń. Część nadpulpitowa przycisków wykonana jest w kolorze czarnym lub pokryta niklem satynowym. |  |  |  | przycisk, przyciski, przycisk sterowniczy, przyciski sterownicze, łącznik, łączniki, kaseta, kasety, kaseta starownicza, kasety sterownicze | SP22 |  | 0.331 | 0.3715 | 0.077 | 0.1 | 0.185 | Jarosław Modrzyński | 512055136 | j.modrzynski@spamel.com.pl
3018 | SP22K4\03-1 | KASETA KOMPLETNA 4-OTWOROWA Z NAP LB,KC,KZ,B I 1 PRZEP.M20 POP.24V | szt | 1 | 128.38 | PLN | 23 |  |  |  | A | B |  | EDI | 5907723064973 |  |  | SP22K4\03-1 | 6010 | [5 empty] | 1 | sp22k4-03.png | SPAMEL_PL_Kaseta_sterownicza_K4_SP22K4_03.pdf |  |  | certyfikat_zgodnosci_CE_sp22_pl.pdf |  | Zastosowanie Przyciski sterownicze SP22 służą do załączania bądź rozłączania prądów o natężeniu do 2,5 A, sygnalizacji świetlnej oraz dźwiękowej w pulpitach maszyn, szafach sterowniczych. Przyciski sterownicze i lampki sygnalizacyjne SP22 mają budowę członową. Rodzaje członów funkcyjnych występujących w przycisku ilustruje rys. A. Przyciski sterownicze lub lampki sygnalizacyjne SP22 dostarczane są jako kompletne wyroby lub w postaci członów stanowiących elementy funkcjonalne przycisku lub lampki. Budowa członowa przycisków i lampek SP22 ułatwia tworzenie potrzebnych wariantów funkcjonalnych przycisków, a także wprowadzenie zmian w istniejących obwodach sterowniczych. Przyciski sterownicze SP22 przewidziane są do wbudowania w znormalizowane otworyo średnicy 22.3 mm, wykonane w pulpitach (tablicach) sterowniczo-sygnalizacyjnych lub bezpośrednio w korpusach maszyn i urządzeń. Część nadpulpitowa przycisków wykonana jest w kolorze czarnym lub pokryta niklem satynowym. |  |  |  | przycisk, przyciski, przycisk sterowniczy, przyciski sterownicze, łącznik, łączniki, kaseta, kasety, kaseta starownicza, kasety sterownicze | SP22 |  | 0.3156 | 0.3561 | 0.077 | 0.1 | 0.185 | Jarosław Modrzyński | 512055136 | j.modrzynski@spamel.com.pl
3019 | SP22K4\04-1 | KASETA KOMPLETNA 4-OTWOROWA Z NAP LC,KC,KZ,B I 1 PRZEPUST M20 24V | szt | 1 | 128.55 | PLN | 23 |  |  |  | A | B |  | EDI | 5907723064997 |  |  | SP22K4\04-1 | 6010 | [5 empty] | 1 | sp22k4-03.png | SPAMEL_PL_Kaseta_sterownicza_K4_SP22K4_03.pdf |  |  | certyfikat_zgodnosci_CE_sp22_pl.pdf |  | Zastosowanie Przyciski sterownicze SP22 służą do załączania bądź rozłączania prądów o natężeniu do 2,5 A, sygnalizacji świetlnej oraz dźwiękowej w pulpitach maszyn, szafach sterowniczych. Przyciski sterownicze i lampki sygnalizacyjne SP22 mają budowę członową. Rodzaje członów funkcyjnych występujących w przycisku ilustruje rys. A. Przyciski sterownicze lub lampki sygnalizacyjne SP22 dostarczane są jako kompletne wyroby lub w postaci członów stanowiących elementy funkcjonalne przycisku lub lampki. Budowa członowa przycisków i lampek SP22 ułatwia tworzenie potrzebnych wariantów funkcjonalnych przycisków, a także wprowadzenie zmian w istniejących obwodach sterowniczych. Przyciski sterownicze SP22 przewidziane są do wbudowania w znormalizowane otworyo średnicy 22.3 mm, wykonane w pulpitach (tablicach) sterowniczo-sygnalizacyjnych lub bezpośrednio w korpusach maszyn i urządzeń. Część nadpulpitowa przycisków wykonana jest w kolorze czarnym lub pokryta niklem satynowym. |  |  |  | przycisk, przyciski, przycisk sterowniczy, przyciski sterownicze, łącznik, łączniki, kaseta, kasety, kaseta starownicza, kasety sterownicze | SP22 |  | 0.3156 | 0.3561 | 0.077 | 0.1 | 0.185 | Jarosław Modrzyński | 512055136 | j.modrzynski@spamel.com.pl
3020 | SP22K4\04-2 | KASETA KOMPLETNA 4-OTWOROWA Z NAP LC,KC,KZ,B I 2PRZEPUSTY M20 24V | szt | 1 | 130.61 | PLN | 23 |  |  |  | A | B |  | EDI | 5907723065000 |  |  | SP22K4\04-2 | 6010 | [5 empty] | 1 | sp22k4-03.png | SPAMEL_PL_Kaseta_sterownicza_K4_SP22K4_03.pdf |  |  | certyfikat_zgodnosci_CE_sp22_pl.pdf |  | Zastosowanie Przyciski sterownicze SP22 służą do załączania bądź rozłączania prądów o natężeniu do 2,5 A, sygnalizacji świetlnej oraz dźwiękowej w pulpitach maszyn, szafach sterowniczych. Przyciski sterownicze i lampki sygnalizacyjne SP22 mają budowę członową. Rodzaje członów funkcyjnych występujących w przycisku ilustruje rys. A. Przyciski sterownicze lub lampki sygnalizacyjne SP22 dostarczane są jako kompletne wyroby lub w postaci członów stanowiących elementy funkcjonalne przycisku lub lampki. Budowa członowa przycisków i lampek SP22 ułatwia tworzenie potrzebnych wariantów funkcjonalnych przycisków, a także wprowadzenie zmian w istniejących obwodach sterowniczych. Przyciski sterownicze SP22 przewidziane są do wbudowania w znormalizowane otworyo średnicy 22.3 mm, wykonane w pulpitach (tablicach) sterowniczo-sygnalizacyjnych lub bezpośrednio w korpusach maszyn i urządzeń. Część nadpulpitowa przycisków wykonana jest w kolorze czarnym lub pokryta niklem satynowym. |  |  |  | przycisk, przyciski, przycisk sterowniczy, przyciski sterownicze, łącznik, łączniki, kaseta, kasety, kaseta starownicza, kasety sterownicze | SP22 |  | 0.3209 | 0.3614 | 0.077 | 0.1 | 0.185 | Jarosław Modrzyński | 512055136 | j.modrzynski@spamel.com.pl
3021 | SP22K4\05-1 | KASETA KOMPLETNA 4-OTWOROWA Z LC,KC,KZ,B I 1 PRZEPUST M20 230V | szt | 1 | 139.88 | PLN | 23 |  |  |  | A | B |  | EDI | 5907723065017 |  |  | SP22K4\05-1 | 6010 | [5 empty] | 1 | sp22k4-03.png | SPAMEL_PL_Kaseta_sterownicza_K4_SP22K4_03.pdf |  |  | certyfikat_zgodnosci_CE_sp22_pl.pdf |  | Zastosowanie Przyciski sterownicze SP22 służą do załączania bądź rozłączania prądów o natężeniu do 2,5 A, sygnalizacji świetlnej oraz dźwiękowej w pulpitach maszyn, szafach sterowniczych. Przyciski sterownicze i lampki sygnalizacyjne SP22 mają budowę członową. Rodzaje członów funkcyjnych występujących w przycisku ilustruje rys. A. Przyciski sterownicze lub lampki sygnalizacyjne SP22 dostarczane są jako kompletne wyroby lub w postaci członów stanowiących elementy funkcjonalne przycisku lub lampki. Budowa członowa przycisków i lampek SP22 ułatwia tworzenie potrzebnych wariantów funkcjonalnych przycisków, a także wprowadzenie zmian w istniejących obwodach sterowniczych. Przyciski sterownicze SP22 przewidziane są do wbudowania w znormalizowane otworyo średnicy 22.3 mm, wykonane w pulpitach (tablicach) sterowniczo-sygnalizacyjnych lub bezpośrednio w korpusach maszyn i urządzeń. Część nadpulpitowa przycisków wykonana jest w kolorze czarnym lub pokryta niklem satynowym. |  |  |  | przycisk, przyciski, przycisk sterowniczy, przyciski sterownicze, łącznik, łączniki, kaseta, kasety, kaseta starownicza, kasety sterownicze | SP22 |  | 0.3164 | 0.3569 | 0.077 | 0.1 | 0.185 | Jarosław Modrzyński | 512055136 | j.modrzynski@spamel.com.pl
3022 | SP22K4\05-2 | KASETA KOMPLETNA 4-OTWOROWA Z LC,KC,KZ,B I 2 PRZEPUSTY M20 230V | szt | 1 | 141.94 | PLN | 23 |  |  |  | A | B |  | EDI | 5907723065031 |  |  | SP22K4\05-2 | 6010 | [5 empty] | 1 | sp22k4-03.png | SPAMEL_PL_Kaseta_sterownicza_K4_SP22K4_03.pdf |  |  | certyfikat_zgodnosci_CE_sp22_pl.pdf |  | Zastosowanie Przyciski sterownicze SP22 służą do załączania bądź rozłączania prądów o natężeniu do 2,5 A, sygnalizacji świetlnej oraz dźwiękowej w pulpitach maszyn, szafach sterowniczych. Przyciski sterownicze i lampki sygnalizacyjne SP22 mają budowę członową. Rodzaje członów funkcyjnych występujących w przycisku ilustruje rys. A. Przyciski sterownicze lub lampki sygnalizacyjne SP22 dostarczane są jako kompletne wyroby lub w postaci członów stanowiących elementy funkcjonalne przycisku lub lampki. Budowa członowa przycisków i lampek SP22 ułatwia tworzenie potrzebnych wariantów funkcjonalnych przycisków, a także wprowadzenie zmian w istniejących obwodach sterowniczych. Przyciski sterownicze SP22 przewidziane są do wbudowania w znormalizowane otworyo średnicy 22.3 mm, wykonane w pulpitach (tablicach) sterowniczo-sygnalizacyjnych lub bezpośrednio w korpusach maszyn i urządzeń. Część nadpulpitowa przycisków wykonana jest w kolorze czarnym lub pokryta niklem satynowym. |  |  |  | przycisk, przyciski, przycisk sterowniczy, przyciski sterownicze, łącznik, łączniki, kaseta, kasety, kaseta starownicza, kasety sterownicze | SP22 |  | 0.3217 | 0.3622 | 0.077 | 0.1 | 0.185 | Jarosław Modrzyński | 512055136 | j.modrzynski@spamel.com.pl
3023 | SP22K4\06-1 | KASETA KOMPLETNA 4-OTWOROWA Z LZ,KC,KZ,B I 1 PRZEPUST M20 230V | szt | 1 | 140.06 | PLN | 23 |  |  |  | A | B |  | EDI | 5907723065048 |  |  | SP22K4\06-1 | 6010 | [5 empty] | 1 | sp22k4-03.png | SPAMEL_PL_Kaseta_sterownicza_K4_SP22K4_03.pdf |  |  | certyfikat_zgodnosci_CE_sp22_pl.pdf |  | Zastosowanie Przyciski sterownicze SP22 służą do załączania bądź rozłączania prądów o natężeniu do 2,5 A, sygnalizacji świetlnej oraz dźwiękowej w pulpitach maszyn, szafach sterowniczych. Przyciski sterownicze i lampki sygnalizacyjne SP22 mają budowę członową. Rodzaje członów funkcyjnych występujących w przycisku ilustruje rys. A. Przyciski sterownicze lub lampki sygnalizacyjne SP22 dostarczane są jako kompletne wyroby lub w postaci członów stanowiących elementy funkcjonalne przycisku lub lampki. Budowa członowa przycisków i lampek SP22 ułatwia tworzenie potrzebnych wariantów funkcjonalnych przycisków, a także wprowadzenie zmian w istniejących obwodach sterowniczych. Przyciski sterownicze SP22 przewidziane są do wbudowania w znormalizowane otworyo średnicy 22.3 mm, wykonane w pulpitach (tablicach) sterowniczo-sygnalizacyjnych lub bezpośrednio w korpusach maszyn i urządzeń. Część nadpulpitowa przycisków wykonana jest w kolorze czarnym lub pokryta niklem satynowym. |  |  |  | przycisk, przyciski, przycisk sterowniczy, przyciski sterownicze, łącznik, łączniki, kaseta, kasety, kaseta starownicza, kasety sterownicze | SP22 |  | 0.3176 | 0.3581 | 0.077 | 0.1 | 0.185 | Jarosław Modrzyński | 512055136 | j.modrzynski@spamel.com.pl
3024 | SP22K4\06-2 | KASETA KOMPLETNA 4-OTWOROWA Z LZ,KC,KZ,B I 1 PRZEPUST M20 230V | szt | 1 | 142.1 | PLN | 23 |  |  |  | A | B |  | EDI | 5907723065055 |  |  | SP22K4\06-2 | 6010 | [5 empty] | 1 | sp22k4-03.png | SPAMEL_PL_Kaseta_sterownicza_K4_SP22K4_03.pdf |  |  | certyfikat_zgodnosci_CE_sp22_pl.pdf |  | Zastosowanie Przyciski sterownicze SP22 służą do załączania bądź rozłączania prądów o natężeniu do 2,5 A, sygnalizacji świetlnej oraz dźwiękowej w pulpitach maszyn, szafach sterowniczych. Przyciski sterownicze i lampki sygnalizacyjne SP22 mają budowę członową. Rodzaje członów funkcyjnych występujących w przycisku ilustruje rys. A. Przyciski sterownicze lub lampki sygnalizacyjne SP22 dostarczane są jako kompletne wyroby lub w postaci członów stanowiących elementy funkcjonalne przycisku lub lampki. Budowa członowa przycisków i lampek SP22 ułatwia tworzenie potrzebnych wariantów funkcjonalnych przycisków, a także wprowadzenie zmian w istniejących obwodach sterowniczych. Przyciski sterownicze SP22 przewidziane są do wbudowania w znormalizowane otworyo średnicy 22.3 mm, wykonane w pulpitach (tablicach) sterowniczo-sygnalizacyjnych lub bezpośrednio w korpusach maszyn i urządzeń. Część nadpulpitowa przycisków wykonana jest w kolorze czarnym lub pokryta niklem satynowym. |  |  |  | przycisk, przyciski, przycisk sterowniczy, przyciski sterownicze, łącznik, łączniki, kaseta, kasety, kaseta starownicza, kasety sterownicze | SP22 |  | 0.3229 | 0.3634 | 0.077 | 0.1 | 0.185 | Jarosław Modrzyński | 512055136 | j.modrzynski@spamel.com.pl
3025 | SP22K4\07-1 | KASETA KOMPLETNA 4-OTWOROWA Z LB,KC,KZ,B I 1 PRZEPUST M20 230V | szt | 1 | 139.88 | PLN | 23 |  |  |  | A | B |  | EDI | 5907723065062 |  |  | SP22K4\07-1 | 6010 | [5 empty] | 1 | sp22k4-03.png | SPAMEL_PL_Kaseta_sterownicza_K4_SP22K4_03.pdf |  |  | certyfikat_zgodnosci_CE_sp22_pl.pdf |  | Zastosowanie Przyciski sterownicze SP22 służą do załączania bądź rozłączania prądów o natężeniu do 2,5 A, sygnalizacji świetlnej oraz dźwiękowej w pulpitach maszyn, szafach sterowniczych. Przyciski sterownicze i lampki sygnalizacyjne SP22 mają budowę członową. Rodzaje członów funkcyjnych występujących w przycisku ilustruje rys. A. Przyciski sterownicze lub lampki sygnalizacyjne SP22 dostarczane są jako kompletne wyroby lub w postaci członów stanowiących elementy funkcjonalne przycisku lub lampki. Budowa członowa przycisków i lampek SP22 ułatwia tworzenie potrzebnych wariantów funkcjonalnych przycisków, a także wprowadzenie zmian w istniejących obwodach sterowniczych. Przyciski sterownicze SP22 przewidziane są do wbudowania w znormalizowane otworyo średnicy 22.3 mm, wykonane w pulpitach (tablicach) sterowniczo-sygnalizacyjnych lub bezpośrednio w korpusach maszyn i urządzeń. Część nadpulpitowa przycisków wykonana jest w kolorze czarnym lub pokryta niklem satynowym. |  |  |  | przycisk, przyciski, przycisk sterowniczy, przyciski sterownicze, łącznik, łączniki, kaseta, kasety, kaseta starownicza, kasety sterownicze | SP22 |  | 0.3164 | 0.3569 | 0.077 | 0.1 | 0.185 | Jarosław Modrzyński | 512055136 | j.modrzynski@spamel.com.pl
3026 | SP22K4\09-1 | KASETA KOMPLETNA 4-OTWOROWA Z NAP LZ,KZ,2KLZ/C,BI1PRZEPUST M20 | szt | 1 | 154.58 | PLN | 23 |  |  |  | A | B |  | EDI | 5907723065093 |  |  | SP22K4\09-1 | 6010 | [5 empty] | 1 | sp22k4-04.png | SPAMEL_PL_Kaseta_sterownicza_K4_SP22K4_09.pdf |  |  | certyfikat_zgodnosci_CE_sp22_pl.pdf |  | Zastosowanie Przyciski sterownicze SP22 służą do załączania bądź rozłączania prądów o natężeniu do 2,5 A, sygnalizacji świetlnej oraz dźwiękowej w pulpitach maszyn, szafach sterowniczych. Przyciski sterownicze i lampki sygnalizacyjne SP22 mają budowę członową. Rodzaje członów funkcyjnych występujących w przycisku ilustruje rys. A. Przyciski sterownicze lub lampki sygnalizacyjne SP22 dostarczane są jako kompletne wyroby lub w postaci członów stanowiących elementy funkcjonalne przycisku lub lampki. Budowa członowa przycisków i lampek SP22 ułatwia tworzenie potrzebnych wariantów funkcjonalnych przycisków, a także wprowadzenie zmian w istniejących obwodach sterowniczych. Przyciski sterownicze SP22 przewidziane są do wbudowania w znormalizowane otworyo średnicy 22.3 mm, wykonane w pulpitach (tablicach) sterowniczo-sygnalizacyjnych lub bezpośrednio w korpusach maszyn i urządzeń. Część nadpulpitowa przycisków wykonana jest w kolorze czarnym lub pokryta niklem satynowym. |  |  |  | przycisk, przyciski, przycisk sterowniczy, przyciski sterownicze, łącznik, łączniki, kaseta, kasety, kaseta starownicza, kasety sterownicze | SP22 |  | 0.3331 | 0.3736 | 0.077 | 0.1 | 0.185 | Jarosław Modrzyński | 512055136 | j.modrzynski@spamel.com.pl
3027 | SP22K4\25-1 | KASETA KOMPLETNA 4-OTWOROWA NAP B,2KLZ/C,2KLZ/C,LZ 1PRZEP. M20 230V | szt | 1 | 167.12 | PLN | 23 |  |  |  | A | B |  | EDI | 5907723065109 |  |  | SP22K4\25-1 | 6010 | [5 empty] | 1 | sp22k4-25.png | SPAMEL_PL_Kaseta_sterownicza_K4_SP22K4_25.pdf |  |  | certyfikat_zgodnosci_CE_sp22_pl.pdf |  | Zastosowanie Przyciski sterownicze SP22 służą do załączania bądź rozłączania prądów o natężeniu do 2,5 A, sygnalizacji świetlnej oraz dźwiękowej w pulpitach maszyn, szafach sterowniczych. Przyciski sterownicze i lampki sygnalizacyjne SP22 mają budowę członową. Rodzaje członów funkcyjnych występujących w przycisku ilustruje rys. A. Przyciski sterownicze lub lampki sygnalizacyjne SP22 dostarczane są jako kompletne wyroby lub w postaci członów stanowiących elementy funkcjonalne przycisku lub lampki. Budowa członowa przycisków i lampek SP22 ułatwia tworzenie potrzebnych wariantów funkcjonalnych przycisków, a także wprowadzenie zmian w istniejących obwodach sterowniczych. Przyciski sterownicze SP22 przewidziane są do wbudowania w znormalizowane otworyo średnicy 22.3 mm, wykonane w pulpitach (tablicach) sterowniczo-sygnalizacyjnych lub bezpośrednio w korpusach maszyn i urządzeń. Część nadpulpitowa przycisków wykonana jest w kolorze czarnym lub pokryta niklem satynowym. |  |  |  | przycisk, przyciski, przycisk sterowniczy, przyciski sterownicze, łącznik, łączniki, kaseta, kasety, kaseta starownicza, kasety sterownicze | SP22 |  | 0.3486 | 0.3891 | 0.077 | 0.1 | 0.185 | Jarosław Modrzyński | 512055136 | j.modrzynski@spamel.com.pl
3028 | SP22K4\25-2 | KASETA KOMPLETNA 4-OTWOROWA NAP B,2KLZ/C,2KLZ/C,LZ I 2 PRZEP.M20 | szt | 1 | 169.17 | PLN | 23 |  |  |  | A | B |  | EDI | 5907723065116 |  |  | SP22K4\25-2 | 6010 | [5 empty] | 1 | sp22k4-25.png | SPAMEL_PL_Kaseta_sterownicza_K4_SP22K4_25.pdf |  |  | certyfikat_zgodnosci_CE_sp22_pl.pdf |  | Zastosowanie Przyciski sterownicze SP22 służą do załączania bądź rozłączania prądów o natężeniu do 2,5 A, sygnalizacji świetlnej oraz dźwiękowej w pulpitach maszyn, szafach sterowniczych. Przyciski sterownicze i lampki sygnalizacyjne SP22 mają budowę członową. Rodzaje członów funkcyjnych występujących w przycisku ilustruje rys. A. Przyciski sterownicze lub lampki sygnalizacyjne SP22 dostarczane są jako kompletne wyroby lub w postaci członów stanowiących elementy funkcjonalne przycisku lub lampki. Budowa członowa przycisków i lampek SP22 ułatwia tworzenie potrzebnych wariantów funkcjonalnych przycisków, a także wprowadzenie zmian w istniejących obwodach sterowniczych. Przyciski sterownicze SP22 przewidziane są do wbudowania w znormalizowane otworyo średnicy 22.3 mm, wykonane w pulpitach (tablicach) sterowniczo-sygnalizacyjnych lub bezpośrednio w korpusach maszyn i urządzeń. Część nadpulpitowa przycisków wykonana jest w kolorze czarnym lub pokryta niklem satynowym. |  |  |  | przycisk, przyciski, przycisk sterowniczy, przyciski sterownicze, łącznik, łączniki, kaseta, kasety, kaseta starownicza, kasety sterownicze | SP22 |  | 0.3539 | 0.3944 | 0.077 | 0.1 | 0.185 | Jarosław Modrzyński | 512055136 | j.modrzynski@spamel.com.pl
3029 | SP22K4VZ16\01-1 | KASETA STEROWNICZA Z KLUCZEM I DWOMA GNIAZDKAMI 230V | szt | 1 | 100.86 | PLN | 23 |  |  |  | A | B |  | EDI | 5907723222755 |  |  | SP22K4VZ16\01-1 | 6010 | [5 empty] | 1 | sp22k4vz16_300.png | [5 empty] | Kaseta sterownicza K4 z przyciskiem SP22-SAA i dwoma gniazdami VZ16 230 V |  |  |  | kaseta z gniazdkiem, gniazdko, klucz z gniazdkiem, gniazdoko zamykane na klucz | SP22-VZ |  | 0.35 | 0.4 | 0.18 | 0.1 | 0.09 | Jarosław Modrzyński | 512055136 | j.modrzynski@spamel.com.pl
3030 | SP22K6\00 | KASETA STEROWNICZA WIELOOTWOROWA PUSTA - 6 OTWORÓW | szt | 1 | 123.23 | PLN | 23 |  |  |  | A | B |  | EDI | 5907723217089 |  |  | SP22K6\00 | 6010 | [5 empty] | 1 | kaseta_wielootworowa_sp22k6_00_300.png | [5 empty] | Obudowa ABS zawiera: Podstawę z uszczelką z poliuretanu, śruby do montażu płyty/szyny DIN, pokrywę ze śrubam z poliamidu oraz zawiasy z tworzywa. Możliwość zmienienia ilości otworów poprzez zastosowanie zaślepki SP22. |  |  |  | kaseta sterownicza, kaseta wielootworowa, kaseta, pusta, kaseta pusta | SP22K6 |  | 0.3 | 0.31 | 0.122 | 0.19 | 0.1 | Jarosław Modrzyński | 512055136 | j.modrzynski@spamel.com.pl
3031 | SP22K9\00 | KASETA STEROWNICZA WIELOOTWOROWA PUSTA - 9 OTWORÓW | szt | 1 | 188.55 | PLN | 23 |  |  |  | A | B |  | EDI | 5907723220447 |  |  | SP22K9\00 | 6010 | [5 empty] | 1 | kaseta_wielootworowa_sp22k9_00_300.png | [5 empty] | Obudowa ABS zawiera: Podstawę z uszczelką z poliuretanu, śruby do montażu płyty/szyny DIN, pokrywę ze śrubam z poliamidu oraz zawiasy z tworzywa. Możliwość zmienienia ilości otworów poprzez zastosowanie zaślepki SP22. |  |  |  | kaseta sterownicza, kaseta wielootworowa, kaseta, pusta, kaseta pusta | SP22K9 |  | 0.55 | 0.56 | 0.19 | 0.24 | 0.11 | Jarosław Modrzyński | 512055136 | j.modrzynski@spamel.com.pl
3032 | SP22-KB\. | NAPĘD KOMPLETNY KRYTY BIAŁY PIERŚCIEŃ NIKLOWANY | szt | 1 | 17.59 | PLN | 23 |  |  |  | A | A |  | EDI | 5907723079397 |  |  | SP22-KB\. | 501010 | [5 empty] | 1 | naped-sp22-kb.png | SPAMEL_PL_Naped_niepodswietlany_SP22_K_AK.pdf | Certyfikat_bezpieczenstwa_sp22_pl.pdf |  | certyfikat_zgodnosci_CE_sp22_pl.pdf |  | Zastosowanie Przyciski sterownicze SP22 służą do załączania bądź rozłączania prądów o natężeniu do 2,5 A, sygnalizacji świetlnej oraz dźwiękowej w pulpitach maszyn, szafach sterowniczych. Przyciski sterownicze i lampki sygnalizacyjne SP22 mają budowę członową. Rodzaje członów funkcyjnych występujących w przycisku ilustruje rys. A. Przyciski sterownicze lub lampki sygnalizacyjne SP22 dostarczane są jako kompletne wyroby lub w postaci członów stanowiących elementy funkcjonalne przycisku lub lampki. Budowa członowa przycisków i lampek SP22 ułatwia tworzenie potrzebnych wariantów funkcjonalnych przycisków, a także wprowadzenie zmian w istniejących obwodach sterowniczych. Przyciski sterownicze SP22 przewidziane są do wbudowania w znormalizowane otworyo średnicy 22.3 mm, wykonane w pulpitach (tablicach) sterowniczo-sygnalizacyjnych lub bezpośrednio w korpusach maszyn i urządzeń. Część nadpulpitowa przycisków wykonana jest w kolorze czarnym lub pokryta niklem satynowym. |  |  |  | przycisk, przyciski, przycisk sterowniczy, przyciski sterownicze, | SP22 |  | 0.0109 | 0.0199 | 0.05 | 0.05 | 0.07 | Jarosław Modrzyński | 512055136 | j.modrzynski@spamel.com.pl
3033 | SP22-KB-10\. | PRZYCISK KRYTY BIAŁY 1 ZW PIERŚCIEŃ NIKLOWANY | szt | 1 | 24.51 | PLN | 23 |  |  |  | A | A |  | EDI | 5907723054318 |  |  | SP22-KB-10\. | 501011 | [5 empty] | 1 | przycisk-sp22-kb.png | SPAMEL_PL_Przycisk_kompletny_SP22_K_AK.pdf | Certyfikat_bezpieczenstwa_sp22_pl.pdf |  | certyfikat_zgodnosci_CE_sp22_pl.pdf |  | Zastosowanie Przyciski sterownicze SP22 służą do załączania bądź rozłączania prądów o natężeniu do 2,5 A, sygnalizacji świetlnej oraz dźwiękowej w pulpitach maszyn, szafach sterowniczych. Przyciski sterownicze i lampki sygnalizacyjne SP22 mają budowę członową. Rodzaje członów funkcyjnych występujących w przycisku ilustruje rys. A. Przyciski sterownicze lub lampki sygnalizacyjne SP22 dostarczane są jako kompletne wyroby lub w postaci członów stanowiących elementy funkcjonalne przycisku lub lampki. Budowa członowa przycisków i lampek SP22 ułatwia tworzenie potrzebnych wariantów funkcjonalnych przycisków, a także wprowadzenie zmian w istniejących obwodach sterowniczych. Przyciski sterownicze SP22 przewidziane są do wbudowania w znormalizowane otworyo średnicy 22.3 mm, wykonane w pulpitach (tablicach) sterowniczo-sygnalizacyjnych lub bezpośrednio w korpusach maszyn i urządzeń. Część nadpulpitowa przycisków wykonana jest w kolorze czarnym lub pokryta niklem satynowym. |  |  |  | przycisk, przyciski, przycisk sterowniczy, przyciski sterownicze, | SP22 |  | 0.0332 | 0.0422 | 0.05 | 0.05 | 0.07 | Jarosław Modrzyński | 512055136 | j.modrzynski@spamel.com.pl
3034 | SP22-KB-11\. | PRZYCISK KRYTY BIAŁY 1 ZW 1ROZ PIERŚCIEŃ NIKLOWANY | szt | 1 | 32.79 | PLN | 23 |  |  |  | A | A |  | EDI | 5907723090002 |  |  | SP22-KB-11\. | 501011 | [5 empty] | 1 | przycisk-sp22-kb.png | SPAMEL_PL_Przycisk_kompletny_SP22_K_AK.pdf | Certyfikat_bezpieczenstwa_sp22_pl.pdf |  | certyfikat_zgodnosci_CE_sp22_pl.pdf |  | Zastosowanie Przyciski sterownicze SP22 służą do załączania bądź rozłączania prądów o natężeniu do 2,5 A, sygnalizacji świetlnej oraz dźwiękowej w pulpitach maszyn, szafach sterowniczych. Przyciski sterownicze i lampki sygnalizacyjne SP22 mają budowę członową. Rodzaje członów funkcyjnych występujących w przycisku ilustruje rys. A. Przyciski sterownicze lub lampki sygnalizacyjne SP22 dostarczane są jako kompletne wyroby lub w postaci członów stanowiących elementy funkcjonalne przycisku lub lampki. Budowa członowa przycisków i lampek SP22 ułatwia tworzenie potrzebnych wariantów funkcjonalnych przycisków, a także wprowadzenie zmian w istniejących obwodach sterowniczych. Przyciski sterownicze SP22 przewidziane są do wbudowania w znormalizowane otworyo średnicy 22.3 mm, wykonane w pulpitach (tablicach) sterowniczo-sygnalizacyjnych lub bezpośrednio w korpusach maszyn i urządzeń. Część nadpulpitowa przycisków wykonana jest w kolorze czarnym lub pokryta niklem satynowym. |  |  |  | przycisk, przyciski, przycisk sterowniczy, przyciski sterownicze, | SP22 |  | 0.0332 | 0.0422 | 0.05 | 0.05 | 0.07 | Jarosław Modrzyński | 512055136 | j.modrzynski@spamel.com.pl
3035 | SP22-KB-20\. | PRZYCISK KRYTY BIAŁY 2 ZW PIERŚCIEŃ NIKLOWANY | szt | 1 | 32.79 | PLN | 23 |  |  |  | A | A |  | EDI | 5907723059627 |  |  | SP22-KB-20\. | 501011 | [5 empty] | 1 | przycisk-sp22-kb.png | SPAMEL_PL_Przycisk_kompletny_SP22_K_AK.pdf | Certyfikat_bezpieczenstwa_sp22_pl.pdf |  | certyfikat_zgodnosci_CE_sp22_pl.pdf |  | Zastosowanie Przyciski sterownicze SP22 służą do załączania bądź rozłączania prądów o natężeniu do 2,5 A, sygnalizacji świetlnej oraz dźwiękowej w pulpitach maszyn, szafach sterowniczych. Przyciski sterownicze i lampki sygnalizacyjne SP22 mają budowę członową. Rodzaje członów funkcyjnych występujących w przycisku ilustruje rys. A. Przyciski sterownicze lub lampki sygnalizacyjne SP22 dostarczane są jako kompletne wyroby lub w postaci członów stanowiących elementy funkcjonalne przycisku lub lampki. Budowa członowa przycisków i lampek SP22 ułatwia tworzenie potrzebnych wariantów funkcjonalnych przycisków, a także wprowadzenie zmian w istniejących obwodach sterowniczych. Przyciski sterownicze SP22 przewidziane są do wbudowania w znormalizowane otworyo średnicy 22.3 mm, wykonane w pulpitach (tablicach) sterowniczo-sygnalizacyjnych lub bezpośrednio w korpusach maszyn i urządzeń. Część nadpulpitowa przycisków wykonana jest w kolorze czarnym lub pokryta niklem satynowym. |  |  |  | przycisk, przyciski, przycisk sterowniczy, przyciski sterownicze, | SP22 |  | 0.0332 | 0.0422 | 0.05 | 0.05 | 0.07 | Jarosław Modrzyński | 512055136 | j.modrzynski@spamel.com.pl
3036 | SP22-KC\. | NAPĘD KOMPLETNY KRYTY CZERWONY PIERŚCIEŃ NIKLOWANY | szt | 1 | 17.59 | PLN | 23 |  |  |  | A | A |  | EDI | 5907723065871 |  |  | SP22-KC\. | 501010 | [5 empty] | 1 | naped-sp22-kc.png | SPAMEL_PL_Naped_niepodswietlany_SP22_K_AK.pdf | Certyfikat_bezpieczenstwa_sp22_pl.pdf |  | certyfikat_zgodnosci_CE_sp22_pl.pdf |  | Zastosowanie Przyciski sterownicze SP22 służą do załączania bądź rozłączania prądów o natężeniu do 2,5 A, sygnalizacji świetlnej oraz dźwiękowej w pulpitach maszyn, szafach sterowniczych. Przyciski sterownicze i lampki sygnalizacyjne SP22 mają budowę członową. Rodzaje członów funkcyjnych występujących w przycisku ilustruje rys. A. Przyciski sterownicze lub lampki sygnalizacyjne SP22 dostarczane są jako kompletne wyroby lub w postaci członów stanowiących elementy funkcjonalne przycisku lub lampki. Budowa członowa przycisków i lampek SP22 ułatwia tworzenie potrzebnych wariantów funkcjonalnych przycisków, a także wprowadzenie zmian w istniejących obwodach sterowniczych. Przyciski sterownicze SP22 przewidziane są do wbudowania w znormalizowane otworyo średnicy 22.3 mm, wykonane w pulpitach (tablicach) sterowniczo-sygnalizacyjnych lub bezpośrednio w korpusach maszyn i urządzeń. Część nadpulpitowa przycisków wykonana jest w kolorze czarnym lub pokryta niklem satynowym. |  |  |  | przycisk, przyciski, przycisk sterowniczy, przyciski sterownicze, | SP22 |  | 0.0109 | 0.0199 | 0.05 | 0.05 | 0.07 | Jarosław Modrzyński | 512055136 | j.modrzynski@spamel.com.pl
3037 | SP22-KC-01\. | PRZYCISK KRYTY CZERWONY 1 ROZ PIERŚCIEŃ NIKLOWANY | szt | 1 | 24.51 | PLN | 23 |  |  |  | A | A |  | EDI | 5907723053175 |  |  | SP22-KC-01\. | 501011 | [5 empty] | 1 | przycisk-sp22-kc.png | SPAMEL_PL_Przycisk_kompletny_SP22_K_AK.pdf | Certyfikat_bezpieczenstwa_sp22_pl.pdf |  | certyfikat_zgodnosci_CE_sp22_pl.pdf |  | Zastosowanie Przyciski sterownicze SP22 służą do załączania bądź rozłączania prądów o natężeniu do 2,5 A, sygnalizacji świetlnej oraz dźwiękowej w pulpitach maszyn, szafach sterowniczych. Przyciski sterownicze i lampki sygnalizacyjne SP22 mają budowę członową. Rodzaje członów funkcyjnych występujących w przycisku ilustruje rys. A. Przyciski sterownicze lub lampki sygnalizacyjne SP22 dostarczane są jako kompletne wyroby lub w postaci członów stanowiących elementy funkcjonalne przycisku lub lampki. Budowa członowa przycisków i lampek SP22 ułatwia tworzenie potrzebnych wariantów funkcjonalnych przycisków, a także wprowadzenie zmian w istniejących obwodach sterowniczych. Przyciski sterownicze SP22 przewidziane są do wbudowania w znormalizowane otworyo średnicy 22.3 mm, wykonane w pulpitach (tablicach) sterowniczo-sygnalizacyjnych lub bezpośrednio w korpusach maszyn i urządzeń. Część nadpulpitowa przycisków wykonana jest w kolorze czarnym lub pokryta niklem satynowym. |  |  |  | przycisk, przyciski, przycisk sterowniczy, przyciski sterownicze, | SP22 |  | 0.0332 | 0.0422 | 0.05 | 0.05 | 0.07 | Jarosław Modrzyński | 512055136 | j.modrzynski@spamel.com.pl
3038 | SP22-KC-01\CZ | PRZYCISK KRYTY CZERWONY 1 ROZ PIERŚCIEŃ CZARNY | szt | 1 | 23.4 | PLN | 23 |  |  |  | A | A |  | EDI | 5907723053182 |  |  | SP22-KC-01\CZ | 501011 | [5 empty] | 1 | przycisk-sp22-kc.png | SPAMEL_PL_Przycisk_kompletny_SP22_K_AK.pdf | Certyfikat_bezpieczenstwa_sp22_pl.pdf |  | certyfikat_zgodnosci_CE_sp22_pl.pdf |  | Zastosowanie Przyciski sterownicze SP22 służą do załączania bądź rozłączania prądów o natężeniu do 2,5 A, sygnalizacji świetlnej oraz dźwiękowej w pulpitach maszyn, szafach sterowniczych. Przyciski sterownicze i lampki sygnalizacyjne SP22 mają budowę członową. Rodzaje członów funkcyjnych występujących w przycisku ilustruje rys. A. Przyciski sterownicze lub lampki sygnalizacyjne SP22 dostarczane są jako kompletne wyroby lub w postaci członów stanowiących elementy funkcjonalne przycisku lub lampki. Budowa członowa przycisków i lampek SP22 ułatwia tworzenie potrzebnych wariantów funkcjonalnych przycisków, a także wprowadzenie zmian w istniejących obwodach sterowniczych. Przyciski sterownicze SP22 przewidziane są do wbudowania w znormalizowane otworyo średnicy 22.3 mm, wykonane w pulpitach (tablicach) sterowniczo-sygnalizacyjnych lub bezpośrednio w korpusach maszyn i urządzeń. Część nadpulpitowa przycisków wykonana jest w kolorze czarnym lub pokryta niklem satynowym. |  |  |  | przycisk, przyciski, przycisk sterowniczy, przyciski sterownicze, | SP22 |  | 0.0331 | 0.0421 | 0.05 | 0.05 | 0.07 | Jarosław Modrzyński | 512055136 | j.modrzynski@spamel.com.pl
3039 | SP22-KC-02\. | PRZYCISK KRYTY CZERWONY 2 ROZ PIERŚCIEŃ NIKLOWANY | szt | 1 | 32.79 | PLN | 23 |  |  |  | A | A |  | EDI | 5907723059986 |  |  | SP22-KC-02\. | 501011 | [5 empty] | 1 | przycisk-sp22-kc.png | SPAMEL_PL_Przycisk_kompletny_SP22_K_AK.pdf | Certyfikat_bezpieczenstwa_sp22_pl.pdf |  | certyfikat_zgodnosci_CE_sp22_pl.pdf |  | Zastosowanie Przyciski sterownicze SP22 służą do załączania bądź rozłączania prądów o natężeniu do 2,5 A, sygnalizacji świetlnej oraz dźwiękowej w pulpitach maszyn, szafach sterowniczych. Przyciski sterownicze i lampki sygnalizacyjne SP22 mają budowę członową. Rodzaje członów funkcyjnych występujących w przycisku ilustruje rys. A. Przyciski sterownicze lub lampki sygnalizacyjne SP22 dostarczane są jako kompletne wyroby lub w postaci członów stanowiących elementy funkcjonalne przycisku lub lampki. Budowa członowa przycisków i lampek SP22 ułatwia tworzenie potrzebnych wariantów funkcjonalnych przycisków, a także wprowadzenie zmian w istniejących obwodach sterowniczych. Przyciski sterownicze SP22 przewidziane są do wbudowania w znormalizowane otworyo średnicy 22.3 mm, wykonane w pulpitach (tablicach) sterowniczo-sygnalizacyjnych lub bezpośrednio w korpusach maszyn i urządzeń. Część nadpulpitowa przycisków wykonana jest w kolorze czarnym lub pokryta niklem satynowym. |  |  |  | przycisk, przyciski, przycisk sterowniczy, przyciski sterownicze, | SP22 |  | 0.0332 | 0.0422 | 0.05 | 0.05 | 0.07 | Jarosław Modrzyński | 512055136 | j.modrzynski@spamel.com.pl
3040 | SP22-KC-03\. | PRZYCISK KRYTY CZERWONY 3ROZ. PIERŚCIEŃ NIKLOWANY | szt | 1 | 41.1 | PLN | 23 |  |  |  | A | A |  | EDI | 5907723162655 |  |  | SP22-KC-03\. | 501011 | [5 empty] | 1 | przycisk-sp22-kc.png | SPAMEL_PL_Przycisk_kompletny_SP22_K_AK.pdf | Certyfikat_bezpieczenstwa_sp22_pl.pdf |  | certyfikat_zgodnosci_CE_sp22_pl.pdf |  | Zastosowanie Przyciski sterownicze SP22 służą do załączania bądź rozłączania prądów o natężeniu do 2,5 A, sygnalizacji świetlnej oraz dźwiękowej w pulpitach maszyn, szafach sterowniczych. Przyciski sterownicze i lampki sygnalizacyjne SP22 mają budowę członową. Rodzaje członów funkcyjnych występujących w przycisku ilustruje rys. A. Przyciski sterownicze lub lampki sygnalizacyjne SP22 dostarczane są jako kompletne wyroby lub w postaci członów stanowiących elementy funkcjonalne przycisku lub lampki. Budowa członowa przycisków i lampek SP22 ułatwia tworzenie potrzebnych wariantów funkcjonalnych przycisków, a także wprowadzenie zmian w istniejących obwodach sterowniczych. Przyciski sterownicze SP22 przewidziane są do wbudowania w znormalizowane otworyo średnicy 22.3 mm, wykonane w pulpitach (tablicach) sterowniczo-sygnalizacyjnych lub bezpośrednio w korpusach maszyn i urządzeń. Część nadpulpitowa przycisków wykonana jest w kolorze czarnym lub pokryta niklem satynowym. |  |  |  | przycisk, przyciski, przycisk sterowniczy, przyciski sterownicze, | SP22 |  | 0.0521 | 0.0611 | 0.05 | 0.05 | 0.07 | Jarosław Modrzyński | 512055136 | j.modrzynski@spamel.com.pl
3041 | SP22-KC-10\. | PRZYCISK KRYTY CZERWONY 1 ZW PIERŚCIEŃ NIKLOWANY | szt | 1 | 24.51 | PLN | 23 |  |  |  | A | A |  | EDI | 5907723062269 |  |  | SP22-KC-10\. | 501011 | [5 empty] | 1 | przycisk-sp22-kc.png | SPAMEL_PL_Przycisk_kompletny_SP22_K_AK.pdf | Certyfikat_bezpieczenstwa_sp22_pl.pdf |  | certyfikat_zgodnosci_CE_sp22_pl.pdf |  | Zastosowanie Przyciski sterownicze SP22 służą do załączania bądź rozłączania prądów o natężeniu do 2,5 A, sygnalizacji świetlnej oraz dźwiękowej w pulpitach maszyn, szafach sterowniczych. Przyciski sterownicze i lampki sygnalizacyjne SP22 mają budowę członową. Rodzaje członów funkcyjnych występujących w przycisku ilustruje rys. A. Przyciski sterownicze lub lampki sygnalizacyjne SP22 dostarczane są jako kompletne wyroby lub w postaci członów stanowiących elementy funkcjonalne przycisku lub lampki. Budowa członowa przycisków i lampek SP22 ułatwia tworzenie potrzebnych wariantów funkcjonalnych przycisków, a także wprowadzenie zmian w istniejących obwodach sterowniczych. Przyciski sterownicze SP22 przewidziane są do wbudowania w znormalizowane otworyo średnicy 22.3 mm, wykonane w pulpitach (tablicach) sterowniczo-sygnalizacyjnych lub bezpośrednio w korpusach maszyn i urządzeń. Część nadpulpitowa przycisków wykonana jest w kolorze czarnym lub pokryta niklem satynowym. |  |  |  | przycisk, przyciski, przycisk sterowniczy, przyciski sterownicze, | SP22 |  | 0.0424 | 0.0514 | 0.05 | 0.05 | 0.07 | Jarosław Modrzyński | 512055136 | j.modrzynski@spamel.com.pl
3042 | SP22-KC-11\. | PRZYCISK KRYTY CZERWONY 1 ROZ 1 ZW. PIERŚCIEŃ NIKLOWANY | szt | 1 | 32.79 | PLN | 23 |  |  |  | A | A |  | EDI | 5907723057791 |  |  | SP22-KC-11\. | 501011 | [5 empty] | 1 | przycisk-sp22-kc.png | SPAMEL_PL_Przycisk_kompletny_SP22_K_AK.pdf | Certyfikat_bezpieczenstwa_sp22_pl.pdf |  | certyfikat_zgodnosci_CE_sp22_pl.pdf |  | Zastosowanie Przyciski sterownicze SP22 służą do załączania bądź rozłączania prądów o natężeniu do 2,5 A, sygnalizacji świetlnej oraz dźwiękowej w pulpitach maszyn, szafach sterowniczych. Przyciski sterownicze i lampki sygnalizacyjne SP22 mają budowę członową. Rodzaje członów funkcyjnych występujących w przycisku ilustruje rys. A. Przyciski sterownicze lub lampki sygnalizacyjne SP22 dostarczane są jako kompletne wyroby lub w postaci członów stanowiących elementy funkcjonalne przycisku lub lampki. Budowa członowa przycisków i lampek SP22 ułatwia tworzenie potrzebnych wariantów funkcjonalnych przycisków, a także wprowadzenie zmian w istniejących obwodach sterowniczych. Przyciski sterownicze SP22 przewidziane są do wbudowania w znormalizowane otworyo średnicy 22.3 mm, wykonane w pulpitach (tablicach) sterowniczo-sygnalizacyjnych lub bezpośrednio w korpusach maszyn i urządzeń. Część nadpulpitowa przycisków wykonana jest w kolorze czarnym lub pokryta niklem satynowym. |  |  |  | przycisk, przyciski, przycisk sterowniczy, przyciski sterownicze, | SP22 |  | 0.0424 | 0.0514 | 0.05 | 0.05 | 0.07 | Jarosław Modrzyński | 512055136 | j.modrzynski@spamel.com.pl
3043 | SP22-KC-12\. | PRZYCISK KRYTY CZERWONY 1 ZWIER.2ROZ. PIERŚCIEŃ NIKLOWANY | szt | 1 | 41.1 | PLN | 23 |  |  |  | A | A |  | EDI | 5907723058392 |  |  | SP22-KC-12\. | 501011 | [5 empty] | 1 | przycisk-sp22-kc.png | SPAMEL_PL_Przycisk_kompletny_SP22_K_AK.pdf | Certyfikat_bezpieczenstwa_sp22_pl.pdf |  | certyfikat_zgodnosci_CE_sp22_pl.pdf |  | Zastosowanie Przyciski sterownicze SP22 służą do załączania bądź rozłączania prądów o natężeniu do 2,5 A, sygnalizacji świetlnej oraz dźwiękowej w pulpitach maszyn, szafach sterowniczych. Przyciski sterownicze i lampki sygnalizacyjne SP22 mają budowę członową. Rodzaje członów funkcyjnych występujących w przycisku ilustruje rys. A. Przyciski sterownicze lub lampki sygnalizacyjne SP22 dostarczane są jako kompletne wyroby lub w postaci członów stanowiących elementy funkcjonalne przycisku lub lampki. Budowa członowa przycisków i lampek SP22 ułatwia tworzenie potrzebnych wariantów funkcjonalnych przycisków, a także wprowadzenie zmian w istniejących obwodach sterowniczych. Przyciski sterownicze SP22 przewidziane są do wbudowania w znormalizowane otworyo średnicy 22.3 mm, wykonane w pulpitach (tablicach) sterowniczo-sygnalizacyjnych lub bezpośrednio w korpusach maszyn i urządzeń. Część nadpulpitowa przycisków wykonana jest w kolorze czarnym lub pokryta niklem satynowym. |  |  |  | przycisk, przyciski, przycisk sterowniczy, przyciski sterownicze, | SP22 |  | 0.0424 | 0.0514 | 0.05 | 0.05 | 0.07 | Jarosław Modrzyński | 512055136 | j.modrzynski@spamel.com.pl
3044 | SP22-KC-20\. | PRZYCISK KRYTY CZERWONY 2 ZWIER PIERŚCIEŃ NIKLOWANY | szt | 1 | 32.79 | PLN | 23 |  |  |  | A | A |  | EDI | 5907723061194 |  |  | SP22-KC-20\. | 501011 | [5 empty] | 1 | przycisk-sp22-kc.png | SPAMEL_PL_Przycisk_kompletny_SP22_K_AK.pdf | Certyfikat_bezpieczenstwa_sp22_pl.pdf |  | certyfikat_zgodnosci_CE_sp22_pl.pdf |  | Zastosowanie Przyciski sterownicze SP22 służą do załączania bądź rozłączania prądów o natężeniu do 2,5 A, sygnalizacji świetlnej oraz dźwiękowej w pulpitach maszyn, szafach sterowniczych. Przyciski sterownicze i lampki sygnalizacyjne SP22 mają budowę członową. Rodzaje członów funkcyjnych występujących w przycisku ilustruje rys. A. Przyciski sterownicze lub lampki sygnalizacyjne SP22 dostarczane są jako kompletne wyroby lub w postaci członów stanowiących elementy funkcjonalne przycisku lub lampki. Budowa członowa przycisków i lampek SP22 ułatwia tworzenie potrzebnych wariantów funkcjonalnych przycisków, a także wprowadzenie zmian w istniejących obwodach sterowniczych. Przyciski sterownicze SP22 przewidziane są do wbudowania w znormalizowane otworyo średnicy 22.3 mm, wykonane w pulpitach (tablicach) sterowniczo-sygnalizacyjnych lub bezpośrednio w korpusach maszyn i urządzeń. Część nadpulpitowa przycisków wykonana jest w kolorze czarnym lub pokryta niklem satynowym. |  |  |  | przycisk, przyciski, przycisk sterowniczy, przyciski sterownicze, | SP22 |  | 0.0424 | 0.0514 | 0.05 | 0.05 | 0.07 | Jarosław Modrzyński | 512055136 | j.modrzynski@spamel.com.pl
3045 | SP22-KC-21\. | PRZYCISK KRYTY CZERWONY 2 ZWIER.1ROZ. PIERŚCIEŃ NIKLOWANY | szt | 1 | 41.1 | PLN | 23 |  |  |  | A | A |  | EDI | 5907723058408 |  |  | SP22-KC-21\. | 501011 | [5 empty] | 1 | przycisk-sp22-kc.png | SPAMEL_PL_Przycisk_kompletny_SP22_K_AK.pdf | Certyfikat_bezpieczenstwa_sp22_pl.pdf |  | certyfikat_zgodnosci_CE_sp22_pl.pdf |  | Zastosowanie Przyciski sterownicze SP22 służą do załączania bądź rozłączania prądów o natężeniu do 2,5 A, sygnalizacji świetlnej oraz dźwiękowej w pulpitach maszyn, szafach sterowniczych. Przyciski sterownicze i lampki sygnalizacyjne SP22 mają budowę członową. Rodzaje członów funkcyjnych występujących w przycisku ilustruje rys. A. Przyciski sterownicze lub lampki sygnalizacyjne SP22 dostarczane są jako kompletne wyroby lub w postaci członów stanowiących elementy funkcjonalne przycisku lub lampki. Budowa członowa przycisków i lampek SP22 ułatwia tworzenie potrzebnych wariantów funkcjonalnych przycisków, a także wprowadzenie zmian w istniejących obwodach sterowniczych. Przyciski sterownicze SP22 przewidziane są do wbudowania w znormalizowane otworyo średnicy 22.3 mm, wykonane w pulpitach (tablicach) sterowniczo-sygnalizacyjnych lub bezpośrednio w korpusach maszyn i urządzeń. Część nadpulpitowa przycisków wykonana jest w kolorze czarnym lub pokryta niklem satynowym. |  |  |  | przycisk, przyciski, przycisk sterowniczy, przyciski sterownicze, | SP22 |  | 0.0424 | 0.0514 | 0.05 | 0.05 | 0.07 | Jarosław Modrzyński | 512055136 | j.modrzynski@spamel.com.pl
3046 | SP22-KC-22\. | PRZYCISK KRYTY CZERWONY 2 ZWIER.2ROZ. PIERŚCIEŃ NIKLOWANY | szt | 1 | 50.63 | PLN | 23 |  |  |  | A | A |  | EDI | 5907723062610 |  |  | SP22-KC-22\. | 501011 | [5 empty] | 1 | przycisk-sp22-kc.png | SPAMEL_PL_Przycisk_kompletny_SP22_K_AK.pdf | Certyfikat_bezpieczenstwa_sp22_pl.pdf |  | certyfikat_zgodnosci_CE_sp22_pl.pdf |  | Zastosowanie Przyciski sterownicze SP22 służą do załączania bądź rozłączania prądów o natężeniu do 2,5 A, sygnalizacji świetlnej oraz dźwiękowej w pulpitach maszyn, szafach sterowniczych. Przyciski sterownicze i lampki sygnalizacyjne SP22 mają budowę członową. Rodzaje członów funkcyjnych występujących w przycisku ilustruje rys. A. Przyciski sterownicze lub lampki sygnalizacyjne SP22 dostarczane są jako kompletne wyroby lub w postaci członów stanowiących elementy funkcjonalne przycisku lub lampki. Budowa członowa przycisków i lampek SP22 ułatwia tworzenie potrzebnych wariantów funkcjonalnych przycisków, a także wprowadzenie zmian w istniejących obwodach sterowniczych. Przyciski sterownicze SP22 przewidziane są do wbudowania w znormalizowane otworyo średnicy 22.3 mm, wykonane w pulpitach (tablicach) sterowniczo-sygnalizacyjnych lub bezpośrednio w korpusach maszyn i urządzeń. Część nadpulpitowa przycisków wykonana jest w kolorze czarnym lub pokryta niklem satynowym. |  |  |  | przycisk, przyciski, przycisk sterowniczy, przyciski sterownicze, | SP22 |  | 0.0424 | 0.0514 | 0.05 | 0.05 | 0.07 | Jarosław Modrzyński | 512055136 | j.modrzynski@spamel.com.pl
3047 | SP22-KC-30\. | PRZYCISK KRYTY CZERWONY 3 ZWIER. PIERŚCIEŃ NIKLOWANY | szt | 1 | 41.1 | PLN | 23 |  |  |  | A | A |  | EDI | 5907723065819 |  |  | SP22-KC-30\. | 501011 | [5 empty] | 1 | przycisk-sp22-kc.png | SPAMEL_PL_Przycisk_kompletny_SP22_K_AK.pdf | Certyfikat_bezpieczenstwa_sp22_pl.pdf |  | certyfikat_zgodnosci_CE_sp22_pl.pdf |  | Zastosowanie Przyciski sterownicze SP22 służą do załączania bądź rozłączania prądów o natężeniu do 2,5 A, sygnalizacji świetlnej oraz dźwiękowej w pulpitach maszyn, szafach sterowniczych. Przyciski sterownicze i lampki sygnalizacyjne SP22 mają budowę członową. Rodzaje członów funkcyjnych występujących w przycisku ilustruje rys. A. Przyciski sterownicze lub lampki sygnalizacyjne SP22 dostarczane są jako kompletne wyroby lub w postaci członów stanowiących elementy funkcjonalne przycisku lub lampki. Budowa członowa przycisków i lampek SP22 ułatwia tworzenie potrzebnych wariantów funkcjonalnych przycisków, a także wprowadzenie zmian w istniejących obwodach sterowniczych. Przyciski sterownicze SP22 przewidziane są do wbudowania w znormalizowane otworyo średnicy 22.3 mm, wykonane w pulpitach (tablicach) sterowniczo-sygnalizacyjnych lub bezpośrednio w korpusach maszyn i urządzeń. Część nadpulpitowa przycisków wykonana jest w kolorze czarnym lub pokryta niklem satynowym. |  |  |  | przycisk, przyciski, przycisk sterowniczy, przyciski sterownicze, | SP22 |  | 0.0424 | 0.0514 | 0.05 | 0.05 | 0.07 | Jarosław Modrzyński | 512055136 | j.modrzynski@spamel.com.pl
3048 | SP22-KC-33\. | PRZYCISK KRYTY CZERWONY 3 ZWIER.3ROZWIER PIERŚCIEŃ NIKLOWANY | szt | 1 | 67.19 | PLN | 23 |  |  |  | A | A |  | EDI | 5907723118706 |  |  | SP22-KC-33\. | 501011 | [5 empty] | 1 | przycisk-sp22-kc.png | SPAMEL_PL_Przycisk_kompletny_SP22_K_AK.pdf | Certyfikat_bezpieczenstwa_sp22_pl.pdf |  | certyfikat_zgodnosci_CE_sp22_pl.pdf |  | Zastosowanie Przyciski sterownicze SP22 służą do załączania bądź rozłączania prądów o natężeniu do 2,5 A, sygnalizacji świetlnej oraz dźwiękowej w pulpitach maszyn, szafach sterowniczych. Przyciski sterownicze i lampki sygnalizacyjne SP22 mają budowę członową. Rodzaje członów funkcyjnych występujących w przycisku ilustruje rys. A. Przyciski sterownicze lub lampki sygnalizacyjne SP22 dostarczane są jako kompletne wyroby lub w postaci członów stanowiących elementy funkcjonalne przycisku lub lampki. Budowa członowa przycisków i lampek SP22 ułatwia tworzenie potrzebnych wariantów funkcjonalnych przycisków, a także wprowadzenie zmian w istniejących obwodach sterowniczych. Przyciski sterownicze SP22 przewidziane są do wbudowania w znormalizowane otworyo średnicy 22.3 mm, wykonane w pulpitach (tablicach) sterowniczo-sygnalizacyjnych lub bezpośrednio w korpusach maszyn i urządzeń. Część nadpulpitowa przycisków wykonana jest w kolorze czarnym lub pokryta niklem satynowym. |  |  |  | przycisk, przyciski, przycisk sterowniczy, przyciski sterownicze, | SP22 |  | 0.0795 | 0.0885 | 0.05 | 0.05 | 0.07 | Jarosław Modrzyński | 512055136 | j.modrzynski@spamel.com.pl
3049 | SP22-KC-40\. | PRZYCISK KRYTY CZARNY 2 ZW 2 ROZ PIERŚCIEŃ NIKLOWANY | szt | 1 | 50.63 | PLN | 23 |  |  |  | A | A |  | EDI | 5907723128545 |  |  | SP22-KC-40\. | 501011 | [5 empty] | 1 | przycisk-sp22-kc.png | SPAMEL_PL_Przycisk_kompletny_SP22_K_AK.pdf | Certyfikat_bezpieczenstwa_sp22_pl.pdf |  | certyfikat_zgodnosci_CE_sp22_pl.pdf |  | Zastosowanie Przyciski sterownicze SP22 służą do załączania bądź rozłączania prądów o natężeniu do 2,5 A, sygnalizacji świetlnej oraz dźwiękowej w pulpitach maszyn, szafach sterowniczych. Przyciski sterownicze i lampki sygnalizacyjne SP22 mają budowę członową. Rodzaje członów funkcyjnych występujących w przycisku ilustruje rys. A. Przyciski sterownicze lub lampki sygnalizacyjne SP22 dostarczane są jako kompletne wyroby lub w postaci członów stanowiących elementy funkcjonalne przycisku lub lampki. Budowa członowa przycisków i lampek SP22 ułatwia tworzenie potrzebnych wariantów funkcjonalnych przycisków, a także wprowadzenie zmian w istniejących obwodach sterowniczych. Przyciski sterownicze SP22 przewidziane są do wbudowania w znormalizowane otworyo średnicy 22.3 mm, wykonane w pulpitach (tablicach) sterowniczo-sygnalizacyjnych lub bezpośrednio w korpusach maszyn i urządzeń. Część nadpulpitowa przycisków wykonana jest w kolorze czarnym lub pokryta niklem satynowym. |  |  |  | przycisk, przyciski, przycisk sterowniczy, przyciski sterownicze, | SP22 |  | 0.0609 | 0.0699 | 0.05 | 0.05 | 0.07 | Jarosław Modrzyński | 512055136 | j.modrzynski@spamel.com.pl
3050 | SP22-KCZ\. | NAPĘD KOMPLETNY KRYTY CZARNY PIRŚCIEŃ NIKLOWANY | szt | 1 | 17.59 | PLN | 23 |  |  |  | A | A |  | EDI | 5907723070479 |  |  | SP22-KCZ\. | 501010 | [5 empty] | 1 | naped-sp22-kcz.png | SPAMEL_PL_Naped_niepodswietlany_SP22_K_AK.pdf | Certyfikat_bezpieczenstwa_sp22_pl.pdf |  | certyfikat_zgodnosci_CE_sp22_pl.pdf |  | Zastosowanie Przyciski sterownicze SP22 służą do załączania bądź rozłączania prądów o natężeniu do 2,5 A, sygnalizacji świetlnej oraz dźwiękowej w pulpitach maszyn, szafach sterowniczych. Przyciski sterownicze i lampki sygnalizacyjne SP22 mają budowę członową. Rodzaje członów funkcyjnych występujących w przycisku ilustruje rys. A. Przyciski sterownicze lub lampki sygnalizacyjne SP22 dostarczane są jako kompletne wyroby lub w postaci członów stanowiących elementy funkcjonalne przycisku lub lampki. Budowa członowa przycisków i lampek SP22 ułatwia tworzenie potrzebnych wariantów funkcjonalnych przycisków, a także wprowadzenie zmian w istniejących obwodach sterowniczych. Przyciski sterownicze SP22 przewidziane są do wbudowania w znormalizowane otworyo średnicy 22.3 mm, wykonane w pulpitach (tablicach) sterowniczo-sygnalizacyjnych lub bezpośrednio w korpusach maszyn i urządzeń. Część nadpulpitowa przycisków wykonana jest w kolorze czarnym lub pokryta niklem satynowym. |  |  |  | przycisk, przyciski, przycisk sterowniczy, przyciski sterownicze, | SP22 |  | 0.0109 | 0.0199 | 0.05 | 0.05 | 0.07 | Jarosław Modrzyński | 512055136 | j.modrzynski@spamel.com.pl
3051 | SP22-KCZ-01\. | PRZYCISK KRYTY CZARNY 1 ROZ PIERŚCIEŃ NIKLOWANY | szt | 1 | 24.51 | PLN | 23 |  |  |  | A | A |  | EDI | 5907723060104 |  |  | SP22-KCZ-01\. | 501011 | [5 empty] | 1 | przycisk-sp22-kcz.png | SPAMEL_PL_Przycisk_kompletny_SP22_K_AK.pdf | Certyfikat_bezpieczenstwa_sp22_pl.pdf |  | certyfikat_zgodnosci_CE_sp22_pl.pdf |  | Zastosowanie Przyciski sterownicze SP22 służą do załączania bądź rozłączania prądów o natężeniu do 2,5 A, sygnalizacji świetlnej oraz dźwiękowej w pulpitach maszyn, szafach sterowniczych. Przyciski sterownicze i lampki sygnalizacyjne SP22 mają budowę członową. Rodzaje członów funkcyjnych występujących w przycisku ilustruje rys. A. Przyciski sterownicze lub lampki sygnalizacyjne SP22 dostarczane są jako kompletne wyroby lub w postaci członów stanowiących elementy funkcjonalne przycisku lub lampki. Budowa członowa przycisków i lampek SP22 ułatwia tworzenie potrzebnych wariantów funkcjonalnych przycisków, a także wprowadzenie zmian w istniejących obwodach sterowniczych. Przyciski sterownicze SP22 przewidziane są do wbudowania w znormalizowane otworyo średnicy 22.3 mm, wykonane w pulpitach (tablicach) sterowniczo-sygnalizacyjnych lub bezpośrednio w korpusach maszyn i urządzeń. Część nadpulpitowa przycisków wykonana jest w kolorze czarnym lub pokryta niklem satynowym. |  |  |  | przycisk, przyciski, przycisk sterowniczy, przyciski sterownicze, | SP22 |  | 0.0332 | 0.0422 | 0.05 | 0.05 | 0.07 | Jarosław Modrzyński | 512055136 | j.modrzynski@spamel.com.pl
3052 | SP22-KCZ-02\. | PRZYCISK KRYTY CZARNY 2 ROZ PIERŚCIEŃ NIKLOWANY | szt | 1 | 32.79 | PLN | 23 |  |  |  | A | A |  | EDI | 5907723065499 |  |  | SP22-KCZ-02\. | 501011 | [5 empty] | 1 | przycisk-sp22-kcz.png | SPAMEL_PL_Przycisk_kompletny_SP22_K_AK.pdf | Certyfikat_bezpieczenstwa_sp22_pl.pdf |  | certyfikat_zgodnosci_CE_sp22_pl.pdf |  | Zastosowanie Przyciski sterownicze SP22 służą do załączania bądź rozłączania prądów o natężeniu do 2,5 A, sygnalizacji świetlnej oraz dźwiękowej w pulpitach maszyn, szafach sterowniczych. Przyciski sterownicze i lampki sygnalizacyjne SP22 mają budowę członową. Rodzaje członów funkcyjnych występujących w przycisku ilustruje rys. A. Przyciski sterownicze lub lampki sygnalizacyjne SP22 dostarczane są jako kompletne wyroby lub w postaci członów stanowiących elementy funkcjonalne przycisku lub lampki. Budowa członowa przycisków i lampek SP22 ułatwia tworzenie potrzebnych wariantów funkcjonalnych przycisków, a także wprowadzenie zmian w istniejących obwodach sterowniczych. Przyciski sterownicze SP22 przewidziane są do wbudowania w znormalizowane otworyo średnicy 22.3 mm, wykonane w pulpitach (tablicach) sterowniczo-sygnalizacyjnych lub bezpośrednio w korpusach maszyn i urządzeń. Część nadpulpitowa przycisków wykonana jest w kolorze czarnym lub pokryta niklem satynowym. |  |  |  | przycisk, przyciski, przycisk sterowniczy, przyciski sterownicze, | SP22 |  | 0.0332 | 0.0422 | 0.05 | 0.05 | 0.07 | Jarosław Modrzyński | 512055136 | j.modrzynski@spamel.com.pl
3053 | SP22-KCZ-10\. | PRZYCISK KRYTY CZARNY 1 ZW PIERŚCIEŃ NIKLOWANY | szt | 1 | 24.51 | PLN | 23 |  |  |  | A | A |  | EDI | 5907723054295 |  |  | SP22-KCZ-10\. | 501011 | [5 empty] | 1 | przycisk-sp22-kcz.png | SPAMEL_PL_Przycisk_kompletny_SP22_K_AK.pdf | Certyfikat_bezpieczenstwa_sp22_pl.pdf |  | certyfikat_zgodnosci_CE_sp22_pl.pdf |  | Zastosowanie Przyciski sterownicze SP22 służą do załączania bądź rozłączania prądów o natężeniu do 2,5 A, sygnalizacji świetlnej oraz dźwiękowej w pulpitach maszyn, szafach sterowniczych. Przyciski sterownicze i lampki sygnalizacyjne SP22 mają budowę członową. Rodzaje członów funkcyjnych występujących w przycisku ilustruje rys. A. Przyciski sterownicze lub lampki sygnalizacyjne SP22 dostarczane są jako kompletne wyroby lub w postaci członów stanowiących elementy funkcjonalne przycisku lub lampki. Budowa członowa przycisków i lampek SP22 ułatwia tworzenie potrzebnych wariantów funkcjonalnych przycisków, a także wprowadzenie zmian w istniejących obwodach sterowniczych. Przyciski sterownicze SP22 przewidziane są do wbudowania w znormalizowane otworyo średnicy 22.3 mm, wykonane w pulpitach (tablicach) sterowniczo-sygnalizacyjnych lub bezpośrednio w korpusach maszyn i urządzeń. Część nadpulpitowa przycisków wykonana jest w kolorze czarnym lub pokryta niklem satynowym. |  |  |  | przycisk, przyciski, przycisk sterowniczy, przyciski sterownicze, | SP22 |  | 0.0332 | 0.0422 | 0.05 | 0.05 | 0.07 | Jarosław Modrzyński | 512055136 | j.modrzynski@spamel.com.pl
3054 | SP22-KCZ-11\. | PRZYCISK KRYTY CZARNY 1 ZW 1 ROZ PIERŚCIEŃ NIKLOWANY | szt | 1 | 32.79 | PLN | 23 |  |  |  | A | A |  | EDI | 5907723057982 |  |  | SP22-KCZ-11\. | 501011 | [5 empty] | 1 | przycisk-sp22-kcz.png | SPAMEL_PL_Przycisk_kompletny_SP22_K_AK.pdf | Certyfikat_bezpieczenstwa_sp22_pl.pdf |  | certyfikat_zgodnosci_CE_sp22_pl.pdf |  | Zastosowanie Przyciski sterownicze SP22 służą do załączania bądź rozłączania prądów o natężeniu do 2,5 A, sygnalizacji świetlnej oraz dźwiękowej w pulpitach maszyn, szafach sterowniczych. Przyciski sterownicze i lampki sygnalizacyjne SP22 mają budowę członową. Rodzaje członów funkcyjnych występujących w przycisku ilustruje rys. A. Przyciski sterownicze lub lampki sygnalizacyjne SP22 dostarczane są jako kompletne wyroby lub w postaci członów stanowiących elementy funkcjonalne przycisku lub lampki. Budowa członowa przycisków i lampek SP22 ułatwia tworzenie potrzebnych wariantów funkcjonalnych przycisków, a także wprowadzenie zmian w istniejących obwodach sterowniczych. Przyciski sterownicze SP22 przewidziane są do wbudowania w znormalizowane otworyo średnicy 22.3 mm, wykonane w pulpitach (tablicach) sterowniczo-sygnalizacyjnych lub bezpośrednio w korpusach maszyn i urządzeń. Część nadpulpitowa przycisków wykonana jest w kolorze czarnym lub pokryta niklem satynowym. |  |  |  | przycisk, przyciski, przycisk sterowniczy, przyciski sterownicze, | SP22 |  | 0.0332 | 0.0422 | 0.05 | 0.05 | 0.07 | Jarosław Modrzyński | 512055136 | j.modrzynski@spamel.com.pl
3055 | SP22-KCZ-20\. | PRZYCISK KRYTY CZARNY 2 ZW PIERŚCIEŃ NIKLOWANY | szt | 1 | 32.79 | PLN | 23 |  |  |  | A | A |  | EDI | 5907723063778 |  |  | SP22-KCZ-20\. | 501011 | [5 empty] | 1 | przycisk-sp22-kcz.png | SPAMEL_PL_Przycisk_kompletny_SP22_K_AK.pdf | Certyfikat_bezpieczenstwa_sp22_pl.pdf |  | certyfikat_zgodnosci_CE_sp22_pl.pdf |  | Zastosowanie Przyciski sterownicze SP22 służą do załączania bądź rozłączania prądów o natężeniu do 2,5 A, sygnalizacji świetlnej oraz dźwiękowej w pulpitach maszyn, szafach sterowniczych. Przyciski sterownicze i lampki sygnalizacyjne SP22 mają budowę członową. Rodzaje członów funkcyjnych występujących w przycisku ilustruje rys. A. Przyciski sterownicze lub lampki sygnalizacyjne SP22 dostarczane są jako kompletne wyroby lub w postaci członów stanowiących elementy funkcjonalne przycisku lub lampki. Budowa członowa przycisków i lampek SP22 ułatwia tworzenie potrzebnych wariantów funkcjonalnych przycisków, a także wprowadzenie zmian w istniejących obwodach sterowniczych. Przyciski sterownicze SP22 przewidziane są do wbudowania w znormalizowane otworyo średnicy 22.3 mm, wykonane w pulpitach (tablicach) sterowniczo-sygnalizacyjnych lub bezpośrednio w korpusach maszyn i urządzeń. Część nadpulpitowa przycisków wykonana jest w kolorze czarnym lub pokryta niklem satynowym. |  |  |  | przycisk, przyciski, przycisk sterowniczy, przyciski sterownicze, | SP22 |  | 0.0332 | 0.0422 | 0.05 | 0.05 | 0.07 | Jarosław Modrzyński | 512055136 | j.modrzynski@spamel.com.pl
3056 | SP22-KCZ-21\. | PRZYCISK KRYTY CZARNY 2 ZW 1 ROZ PIERŚCIEŃ NIKLOWANY | szt | 1 | 41.1 | PLN | 23 |  |  |  | A | A |  | EDI | 5907723156159 |  |  | SP22-KCZ-21\. | 501011 | [5 empty] | 1 | przycisk-sp22-kcz.png | SPAMEL_PL_Przycisk_kompletny_SP22_K_AK.pdf | Certyfikat_bezpieczenstwa_sp22_pl.pdf |  | certyfikat_zgodnosci_CE_sp22_pl.pdf |  | Zastosowanie Przyciski sterownicze SP22 służą do załączania bądź rozłączania prądów o natężeniu do 2,5 A, sygnalizacji świetlnej oraz dźwiękowej w pulpitach maszyn, szafach sterowniczych. Przyciski sterownicze i lampki sygnalizacyjne SP22 mają budowę członową. Rodzaje członów funkcyjnych występujących w przycisku ilustruje rys. A. Przyciski sterownicze lub lampki sygnalizacyjne SP22 dostarczane są jako kompletne wyroby lub w postaci członów stanowiących elementy funkcjonalne przycisku lub lampki. Budowa członowa przycisków i lampek SP22 ułatwia tworzenie potrzebnych wariantów funkcjonalnych przycisków, a także wprowadzenie zmian w istniejących obwodach sterowniczych. Przyciski sterownicze SP22 przewidziane są do wbudowania w znormalizowane otworyo średnicy 22.3 mm, wykonane w pulpitach (tablicach) sterowniczo-sygnalizacyjnych lub bezpośrednio w korpusach maszyn i urządzeń. Część nadpulpitowa przycisków wykonana jest w kolorze czarnym lub pokryta niklem satynowym. |  |  |  | przycisk, przyciski, przycisk sterowniczy, przyciski sterownicze, | SP22 |  | 0.0521 | 0.0611 | 0.05 | 0.05 | 0.07 | Jarosław Modrzyński | 512055136 | j.modrzynski@spamel.com.pl
3057 | SP22-KCZ-22\. | PRZYCISK KRYTY CZARNY 2 ZW 2 ROZ PIERŚCIEŃ NIKLOWANY | szt | 1 | 50.63 | PLN | 23 |  |  |  | A | A |  | EDI | 5907723062627 |  |  | SP22-KCZ-22\. | 501011 | [5 empty] | 1 | przycisk-sp22-kcz.png | SPAMEL_PL_Przycisk_kompletny_SP22_K_AK.pdf | Certyfikat_bezpieczenstwa_sp22_pl.pdf |  | certyfikat_zgodnosci_CE_sp22_pl.pdf |  | Zastosowanie Przyciski sterownicze SP22 służą do załączania bądź rozłączania prądów o natężeniu do 2,5 A, sygnalizacji świetlnej oraz dźwiękowej w pulpitach maszyn, szafach sterowniczych. Przyciski sterownicze i lampki sygnalizacyjne SP22 mają budowę członową. Rodzaje członów funkcyjnych występujących w przycisku ilustruje rys. A. Przyciski sterownicze lub lampki sygnalizacyjne SP22 dostarczane są jako kompletne wyroby lub w postaci członów stanowiących elementy funkcjonalne przycisku lub lampki. Budowa członowa przycisków i lampek SP22 ułatwia tworzenie potrzebnych wariantów funkcjonalnych przycisków, a także wprowadzenie zmian w istniejących obwodach sterowniczych. Przyciski sterownicze SP22 przewidziane są do wbudowania w znormalizowane otworyo średnicy 22.3 mm, wykonane w pulpitach (tablicach) sterowniczo-sygnalizacyjnych lub bezpośrednio w korpusach maszyn i urządzeń. Część nadpulpitowa przycisków wykonana jest w kolorze czarnym lub pokryta niklem satynowym. |  |  |  | przycisk, przyciski, przycisk sterowniczy, przyciski sterownicze, | SP22 |  | 0.0332 | 0.0422 | 0.05 | 0.05 | 0.07 | Jarosław Modrzyński | 512055136 | j.modrzynski@spamel.com.pl
3058 | SP22-KCZ-33\. | PRZYCISK KRYTY CZARNY 3 ZW 3 ROZ PIERŚCIEŃ NIKLOWANY | szt | 1 | 67.19 | PLN | 23 |  |  |  | A | A |  | EDI | 5907723059979 |  |  | SP22-KCZ-33\. | 501011 | [5 empty] | 1 | przycisk-sp22-kcz.png | SPAMEL_PL_Przycisk_kompletny_SP22_K_AK.pdf | Certyfikat_bezpieczenstwa_sp22_pl.pdf |  | certyfikat_zgodnosci_CE_sp22_pl.pdf |  | Zastosowanie Przyciski sterownicze SP22 służą do załączania bądź rozłączania prądów o natężeniu do 2,5 A, sygnalizacji świetlnej oraz dźwiękowej w pulpitach maszyn, szafach sterowniczych. Przyciski sterownicze i lampki sygnalizacyjne SP22 mają budowę członową. Rodzaje członów funkcyjnych występujących w przycisku ilustruje rys. A. Przyciski sterownicze lub lampki sygnalizacyjne SP22 dostarczane są jako kompletne wyroby lub w postaci członów stanowiących elementy funkcjonalne przycisku lub lampki. Budowa członowa przycisków i lampek SP22 ułatwia tworzenie potrzebnych wariantów funkcjonalnych przycisków, a także wprowadzenie zmian w istniejących obwodach sterowniczych. Przyciski sterownicze SP22 przewidziane są do wbudowania w znormalizowane otworyo średnicy 22.3 mm, wykonane w pulpitach (tablicach) sterowniczo-sygnalizacyjnych lub bezpośrednio w korpusach maszyn i urządzeń. Część nadpulpitowa przycisków wykonana jest w kolorze czarnym lub pokryta niklem satynowym. |  |  |  | przycisk, przyciski, przycisk sterowniczy, przyciski sterownicze, | SP22 |  | 0.0332 | 0.0422 | 0.05 | 0.05 | 0.07 | Jarosław Modrzyński | 512055136 | j.modrzynski@spamel.com.pl
3059 | SP22-KCZ-40\. | PRZYCISK KRYTY CZARNY 4 ZWIER. PIERŚCIEŃ NIKLOWANY | szt | 1 | 50.63 | PLN | 23 |  |  |  | A | A |  | EDI | 5907723128538 |  |  | SP22-KCZ-40\. | 501011 | [5 empty] | 1 | przycisk-sp22-kcz.png | SPAMEL_PL_Przycisk_kompletny_SP22_K_AK.pdf | Certyfikat_bezpieczenstwa_sp22_pl.pdf |  | certyfikat_zgodnosci_CE_sp22_pl.pdf |  | Zastosowanie Przyciski sterownicze SP22 służą do załączania bądź rozłączania prądów o natężeniu do 2,5 A, sygnalizacji świetlnej oraz dźwiękowej w pulpitach maszyn, szafach sterowniczych. Przyciski sterownicze i lampki sygnalizacyjne SP22 mają budowę członową. Rodzaje członów funkcyjnych występujących w przycisku ilustruje rys. A. Przyciski sterownicze lub lampki sygnalizacyjne SP22 dostarczane są jako kompletne wyroby lub w postaci członów stanowiących elementy funkcjonalne przycisku lub lampki. Budowa członowa przycisków i lampek SP22 ułatwia tworzenie potrzebnych wariantów funkcjonalnych przycisków, a także wprowadzenie zmian w istniejących obwodach sterowniczych. Przyciski sterownicze SP22 przewidziane są do wbudowania w znormalizowane otworyo średnicy 22.3 mm, wykonane w pulpitach (tablicach) sterowniczo-sygnalizacyjnych lub bezpośrednio w korpusach maszyn i urządzeń. Część nadpulpitowa przycisków wykonana jest w kolorze czarnym lub pokryta niklem satynowym. |  |  |  | przycisk, przyciski, przycisk sterowniczy, przyciski sterownicze, | SP22 |  | 0.0609 | 0.0699 | 0.05 | 0.05 | 0.07 | Jarosław Modrzyński | 512055136 | j.modrzynski@spamel.com.pl
3060 | SP22-KG\. | NAPĘD KOMPLETNY KRYTY ŻÓŁTY PIERŚCIEŃ NIKLOWANY | szt | 1 | 17.59 | PLN | 23 |  |  |  | A | A |  | EDI | 5907723071858 |  |  | SP22-KG\. | 501010 | [5 empty] | 1 | naped-sp22-kg.png | SPAMEL_PL_Naped_niepodswietlany_SP22_K_AK.pdf | Certyfikat_bezpieczenstwa_sp22_pl.pdf |  | certyfikat_zgodnosci_CE_sp22_pl.pdf |  | Zastosowanie Przyciski sterownicze SP22 służą do załączania bądź rozłączania prądów o natężeniu do 2,5 A, sygnalizacji świetlnej oraz dźwiękowej w pulpitach maszyn, szafach sterowniczych. Przyciski sterownicze i lampki sygnalizacyjne SP22 mają budowę członową. Rodzaje członów funkcyjnych występujących w przycisku ilustruje rys. A. Przyciski sterownicze lub lampki sygnalizacyjne SP22 dostarczane są jako kompletne wyroby lub w postaci członów stanowiących elementy funkcjonalne przycisku lub lampki. Budowa członowa przycisków i lampek SP22 ułatwia tworzenie potrzebnych wariantów funkcjonalnych przycisków, a także wprowadzenie zmian w istniejących obwodach sterowniczych. Przyciski sterownicze SP22 przewidziane są do wbudowania w znormalizowane otworyo średnicy 22.3 mm, wykonane w pulpitach (tablicach) sterowniczo-sygnalizacyjnych lub bezpośrednio w korpusach maszyn i urządzeń. Część nadpulpitowa przycisków wykonana jest w kolorze czarnym lub pokryta niklem satynowym. |  |  |  | przycisk, przyciski, przycisk sterowniczy, przyciski sterownicze, | SP22 |  | 0.0109 | 0.0199 | 0.05 | 0.05 | 0.07 | Jarosław Modrzyński | 512055136 | j.modrzynski@spamel.com.pl
3061 | SP22-KG-02\. | PRZYCISK KRYTY ŻÓŁTY 2 ROZ PIERŚCIEŃ NIKLOWANY | szt | 1 | 32.79 | PLN | 23 |  |  |  | A | A |  | EDI | 5907723097216 |  |  | SP22-KG-02\. | 501011 | [5 empty] | 1 | przycisk-sp22-kg.png | SPAMEL_PL_Przycisk_kompletny_SP22_K_AK.pdf | Certyfikat_bezpieczenstwa_sp22_pl.pdf |  | certyfikat_zgodnosci_CE_sp22_pl.pdf |  | Zastosowanie Przyciski sterownicze SP22 służą do załączania bądź rozłączania prądów o natężeniu do 2,5 A, sygnalizacji świetlnej oraz dźwiękowej w pulpitach maszyn, szafach sterowniczych. Przyciski sterownicze i lampki sygnalizacyjne SP22 mają budowę członową. Rodzaje członów funkcyjnych występujących w przycisku ilustruje rys. A. Przyciski sterownicze lub lampki sygnalizacyjne SP22 dostarczane są jako kompletne wyroby lub w postaci członów stanowiących elementy funkcjonalne przycisku lub lampki. Budowa członowa przycisków i lampek SP22 ułatwia tworzenie potrzebnych wariantów funkcjonalnych przycisków, a także wprowadzenie zmian w istniejących obwodach sterowniczych. Przyciski sterownicze SP22 przewidziane są do wbudowania w znormalizowane otworyo średnicy 22.3 mm, wykonane w pulpitach (tablicach) sterowniczo-sygnalizacyjnych lub bezpośrednio w korpusach maszyn i urządzeń. Część nadpulpitowa przycisków wykonana jest w kolorze czarnym lub pokryta niklem satynowym. |  |  |  | przycisk, przyciski, przycisk sterowniczy, przyciski sterownicze, | SP22 |  | 0.0424 | 0.0514 | 0.05 | 0.05 | 0.07 | Jarosław Modrzyński | 512055136 | j.modrzynski@spamel.com.pl
3062 | SP22-KG-10\. | PRZYCISK KRYTY ŻÓŁTY 1 ZW PIERŚCIEŃ NIKLOWANY | szt | 1 | 24.51 | PLN | 23 |  |  |  | A | A |  | EDI | 5907723054325 |  |  | SP22-KG-10\. | 501011 | [5 empty] | 1 | przycisk-sp22-kg.png | SPAMEL_PL_Przycisk_kompletny_SP22_K_AK.pdf | Certyfikat_bezpieczenstwa_sp22_pl.pdf |  | certyfikat_zgodnosci_CE_sp22_pl.pdf |  | Zastosowanie Przyciski sterownicze SP22 służą do załączania bądź rozłączania prądów o natężeniu do 2,5 A, sygnalizacji świetlnej oraz dźwiękowej w pulpitach maszyn, szafach sterowniczych. Przyciski sterownicze i lampki sygnalizacyjne SP22 mają budowę członową. Rodzaje członów funkcyjnych występujących w przycisku ilustruje rys. A. Przyciski sterownicze lub lampki sygnalizacyjne SP22 dostarczane są jako kompletne wyroby lub w postaci członów stanowiących elementy funkcjonalne przycisku lub lampki. Budowa członowa przycisków i lampek SP22 ułatwia tworzenie potrzebnych wariantów funkcjonalnych przycisków, a także wprowadzenie zmian w istniejących obwodach sterowniczych. Przyciski sterownicze SP22 przewidziane są do wbudowania w znormalizowane otworyo średnicy 22.3 mm, wykonane w pulpitach (tablicach) sterowniczo-sygnalizacyjnych lub bezpośrednio w korpusach maszyn i urządzeń. Część nadpulpitowa przycisków wykonana jest w kolorze czarnym lub pokryta niklem satynowym. |  |  |  | przycisk, przyciski, przycisk sterowniczy, przyciski sterownicze, | SP22 |  | 0.0332 | 0.0422 | 0.05 | 0.05 | 0.07 | Jarosław Modrzyński | 512055136 | j.modrzynski@spamel.com.pl
3063 | SP22-KG-11\. | PRZYCISK KRYTY ŻÓŁTY 1 ZW 1 ROZ PIERŚCIEŃ NIKLOWANY | szt | 1 | 32.79 | PLN | 23 |  |  |  | A | A |  | EDI | 5907723093089 |  |  | SP22-KG-11\. | 501011 | [5 empty] | 1 | przycisk-sp22-kg.png | SPAMEL_PL_Przycisk_kompletny_SP22_K_AK.pdf | Certyfikat_bezpieczenstwa_sp22_pl.pdf |  | certyfikat_zgodnosci_CE_sp22_pl.pdf |  | Zastosowanie Przyciski sterownicze SP22 służą do załączania bądź rozłączania prądów o natężeniu do 2,5 A, sygnalizacji świetlnej oraz dźwiękowej w pulpitach maszyn, szafach sterowniczych. Przyciski sterownicze i lampki sygnalizacyjne SP22 mają budowę członową. Rodzaje członów funkcyjnych występujących w przycisku ilustruje rys. A. Przyciski sterownicze lub lampki sygnalizacyjne SP22 dostarczane są jako kompletne wyroby lub w postaci członów stanowiących elementy funkcjonalne przycisku lub lampki. Budowa członowa przycisków i lampek SP22 ułatwia tworzenie potrzebnych wariantów funkcjonalnych przycisków, a także wprowadzenie zmian w istniejących obwodach sterowniczych. Przyciski sterownicze SP22 przewidziane są do wbudowania w znormalizowane otworyo średnicy 22.3 mm, wykonane w pulpitach (tablicach) sterowniczo-sygnalizacyjnych lub bezpośrednio w korpusach maszyn i urządzeń. Część nadpulpitowa przycisków wykonana jest w kolorze czarnym lub pokryta niklem satynowym. |  |  |  | przycisk, przyciski, przycisk sterowniczy, przyciski sterownicze, | SP22 |  | 0.0332 | 0.0422 | 0.05 | 0.05 | 0.07 | Jarosław Modrzyński | 512055136 | j.modrzynski@spamel.com.pl
3064 | SP22-KG-20\. | PRZYCISK KRYTY ŻÓŁTY 2 ZW PIERŚCIEŃ NIKLOWANY | szt | 1 | 32.79 | PLN | 23 |  |  |  | A | A |  | EDI | 5907723135123 |  |  | SP22-KG-20\. | 501011 | [5 empty] | 1 | przycisk-sp22-kg.png | SPAMEL_PL_Przycisk_kompletny_SP22_K_AK.pdf | Certyfikat_bezpieczenstwa_sp22_pl.pdf |  | certyfikat_zgodnosci_CE_sp22_pl.pdf |  | Zastosowanie Przyciski sterownicze SP22 służą do załączania bądź rozłączania prądów o natężeniu do 2,5 A, sygnalizacji świetlnej oraz dźwiękowej w pulpitach maszyn, szafach sterowniczych. Przyciski sterownicze i lampki sygnalizacyjne SP22 mają budowę członową. Rodzaje członów funkcyjnych występujących w przycisku ilustruje rys. A. Przyciski sterownicze lub lampki sygnalizacyjne SP22 dostarczane są jako kompletne wyroby lub w postaci członów stanowiących elementy funkcjonalne przycisku lub lampki. Budowa członowa przycisków i lampek SP22 ułatwia tworzenie potrzebnych wariantów funkcjonalnych przycisków, a także wprowadzenie zmian w istniejących obwodach sterowniczych. Przyciski sterownicze SP22 przewidziane są do wbudowania w znormalizowane otworyo średnicy 22.3 mm, wykonane w pulpitach (tablicach) sterowniczo-sygnalizacyjnych lub bezpośrednio w korpusach maszyn i urządzeń. Część nadpulpitowa przycisków wykonana jest w kolorze czarnym lub pokryta niklem satynowym. |  |  |  | przycisk, przyciski, przycisk sterowniczy, przyciski sterownicze, | SP22 |  | 0.0425 | 0.0515 | 0.05 | 0.05 | 0.07 | Jarosław Modrzyński | 512055136 | j.modrzynski@spamel.com.pl
3065 | SP22-KG-21\. | PRZYCISK KRYTY ŻÓŁTY 2 ZWIER 1 ROZ PIERŚCIEŃ NIKLOWANY | szt | 1 | 41.1 | PLN | 23 |  |  |  | A | A |  | EDI | 5907723156173 |  |  | SP22-KG-21\. | 501011 | [5 empty] | 1 | przycisk-sp22-kg.png | SPAMEL_PL_Przycisk_kompletny_SP22_K_AK.pdf | Certyfikat_bezpieczenstwa_sp22_pl.pdf |  | certyfikat_zgodnosci_CE_sp22_pl.pdf |  | Zastosowanie Przyciski sterownicze SP22 służą do załączania bądź rozłączania prądów o natężeniu do 2,5 A, sygnalizacji świetlnej oraz dźwiękowej w pulpitach maszyn, szafach sterowniczych. Przyciski sterownicze i lampki sygnalizacyjne SP22 mają budowę członową. Rodzaje członów funkcyjnych występujących w przycisku ilustruje rys. A. Przyciski sterownicze lub lampki sygnalizacyjne SP22 dostarczane są jako kompletne wyroby lub w postaci członów stanowiących elementy funkcjonalne przycisku lub lampki. Budowa członowa przycisków i lampek SP22 ułatwia tworzenie potrzebnych wariantów funkcjonalnych przycisków, a także wprowadzenie zmian w istniejących obwodach sterowniczych. Przyciski sterownicze SP22 przewidziane są do wbudowania w znormalizowane otworyo średnicy 22.3 mm, wykonane w pulpitach (tablicach) sterowniczo-sygnalizacyjnych lub bezpośrednio w korpusach maszyn i urządzeń. Część nadpulpitowa przycisków wykonana jest w kolorze czarnym lub pokryta niklem satynowym. |  |  |  | przycisk, przyciski, przycisk sterowniczy, przyciski sterownicze, | SP22 |  | 0.0521 | 0.0611 | 0.05 | 0.05 | 0.07 | Jarosław Modrzyński | 512055136 | j.modrzynski@spamel.com.pl
3066 | SP22-KG-22\. | PRZYCISK KRYTY ŻÓŁTY 2 ZWIER 2 ROZ PIERŚCIEŃ NIKLOWANY | szt | 1 | 50.63 | PLN | 23 |  |  |  | A | A |  | EDI | 5907723107014 |  |  | SP22-KG-22\. | 501011 | [5 empty] | 1 | przycisk-sp22-kg.png | SPAMEL_PL_Przycisk_kompletny_SP22_K_AK.pdf | Certyfikat_bezpieczenstwa_sp22_pl.pdf |  | certyfikat_zgodnosci_CE_sp22_pl.pdf |  | Zastosowanie Przyciski sterownicze SP22 służą do załączania bądź rozłączania prądów o natężeniu do 2,5 A, sygnalizacji świetlnej oraz dźwiękowej w pulpitach maszyn, szafach sterowniczych. Przyciski sterownicze i lampki sygnalizacyjne SP22 mają budowę członową. Rodzaje członów funkcyjnych występujących w przycisku ilustruje rys. A. Przyciski sterownicze lub lampki sygnalizacyjne SP22 dostarczane są jako kompletne wyroby lub w postaci członów stanowiących elementy funkcjonalne przycisku lub lampki. Budowa członowa przycisków i lampek SP22 ułatwia tworzenie potrzebnych wariantów funkcjonalnych przycisków, a także wprowadzenie zmian w istniejących obwodach sterowniczych. Przyciski sterownicze SP22 przewidziane są do wbudowania w znormalizowane otworyo średnicy 22.3 mm, wykonane w pulpitach (tablicach) sterowniczo-sygnalizacyjnych lub bezpośrednio w korpusach maszyn i urządzeń. Część nadpulpitowa przycisków wykonana jest w kolorze czarnym lub pokryta niklem satynowym. |  |  |  | przycisk, przyciski, przycisk sterowniczy, przyciski sterownicze, | SP22 |  | 0.061 | 0.07 | 0.05 | 0.05 | 0.07 | Jarosław Modrzyński | 512055136 | j.modrzynski@spamel.com.pl
3067 | SP22-KLB\. | NAPĘD KOMPLETNY KRYTY PODŚW.BIAŁY PIERŚCIEŃ NIKLOWANY | szt | 1 | 19.37 | PLN | 23 |  |  |  | A | A |  | EDI | 5907723112995 |  |  | SP22-KLB\. | 501010 | [5 empty] | 1 | naped-sp22-klb.png | SPAMEL_PL_Naped_podswietlany_SP22_KL_AKL.pdf | Certyfikat_bezpieczenstwa_sp22_pl.pdf |  | certyfikat_zgodnosci_CE_sp22_pl.pdf |  | Zastosowanie Przyciski sterownicze SP22 służą do załączania bądź rozłączania prądów o natężeniu do 2,5 A, sygnalizacji świetlnej oraz dźwiękowej w pulpitach maszyn, szafach sterowniczych. Przyciski sterownicze i lampki sygnalizacyjne SP22 mają budowę członową. Rodzaje członów funkcyjnych występujących w przycisku ilustruje rys. A. Przyciski sterownicze lub lampki sygnalizacyjne SP22 dostarczane są jako kompletne wyroby lub w postaci członów stanowiących elementy funkcjonalne przycisku lub lampki. Budowa członowa przycisków i lampek SP22 ułatwia tworzenie potrzebnych wariantów funkcjonalnych przycisków, a także wprowadzenie zmian w istniejących obwodach sterowniczych. Przyciski sterownicze SP22 przewidziane są do wbudowania w znormalizowane otworyo średnicy 22.3 mm, wykonane w pulpitach (tablicach) sterowniczo-sygnalizacyjnych lub bezpośrednio w korpusach maszyn i urządzeń. Część nadpulpitowa przycisków wykonana jest w kolorze czarnym lub pokryta niklem satynowym. |  |  |  | przycisk, przyciski, przycisk sterowniczy, przyciski sterownicze, | SP22 |  | 0.0108 | 0.0198 | 0.05 | 0.05 | 0.07 | Jarosław Modrzyński | 512055136 | j.modrzynski@spamel.com.pl
3068 | SP22-KLB-01-230-BA9S\. | PRZYCISK KRYTY PODŚW BIAŁY.1 ROZW. PIERŚCIEŃ NIKLOWANY | szt | 1 | 46.05 | PLN | 23 |  |  |  | A | A |  | EDI | 5907723062641 |  |  | SP22-KLB-01-230-BA9S\. | 501011 | [5 empty] | 1 | przycisk-sp22-klb.png | SPAMEL_PL_Przycisk_kompletny_podswietlany_SP22_KL_AKL | Certyfikat_bezpieczenstwa_sp22_pl.pdf |  | certyfikat_zgodnosci_CE_sp22_pl.pdf |  | Zastosowanie Przyciski sterownicze SP22 służą do załączania bądź rozłączania prądów o natężeniu do 2,5 A, sygnalizacji świetlnej oraz dźwiękowej w pulpitach maszyn, szafach sterowniczych. Przyciski sterownicze i lampki sygnalizacyjne SP22 mają budowę członową. Rodzaje członów funkcyjnych występujących w przycisku ilustruje rys. A. Przyciski sterownicze lub lampki sygnalizacyjne SP22 dostarczane są jako kompletne wyroby lub w postaci członów stanowiących elementy funkcjonalne przycisku lub lampki. Budowa członowa przycisków i lampek SP22 ułatwia tworzenie potrzebnych wariantów funkcjonalnych przycisków, a także wprowadzenie zmian w istniejących obwodach sterowniczych. Przyciski sterownicze SP22 przewidziane są do wbudowania w znormalizowane otworyo średnicy 22.3 mm, wykonane w pulpitach (tablicach) sterowniczo-sygnalizacyjnych lub bezpośrednio w korpusach maszyn i urządzeń. Część nadpulpitowa przycisków wykonana jest w kolorze czarnym lub pokryta niklem satynowym. |  |  |  | przycisk, przyciski, przycisk sterowniczy, przyciski sterownicze, | SP22 |  | 0.0528 | 0.0618 | 0.05 | 0.05 | 0.07 | Jarosław Modrzyński | 512055136 | j.modrzynski@spamel.com.pl
3069 | SP22-KLB-01-230-LED\AC | PRZYCISK KRYTY PODŚW BIAŁY.1 ROZW. PIERŚCIEŃ NIKLOWANY | szt | 1 | 53.8 | PLN | 23 |  |  |  | A | A |  | EDI | 5907723134690 |  |  | SP22-KLB-01-230-LED\AC | 501011 | [5 empty] | 1 | przycisk-sp22-klb.png | SPAMEL_PL_Przycisk_kompletny_podswietlany_SP22_KL_AKL | Certyfikat_bezpieczenstwa_sp22_pl.pdf |  | certyfikat_zgodnosci_CE_sp22_pl.pdf |  | Zastosowanie Przyciski sterownicze SP22 służą do załączania bądź rozłączania prądów o natężeniu do 2,5 A, sygnalizacji świetlnej oraz dźwiękowej w pulpitach maszyn, szafach sterowniczych. Przyciski sterownicze i lampki sygnalizacyjne SP22 mają budowę członową. Rodzaje członów funkcyjnych występujących w przycisku ilustruje rys. A. Przyciski sterownicze lub lampki sygnalizacyjne SP22 dostarczane są jako kompletne wyroby lub w postaci członów stanowiących elementy funkcjonalne przycisku lub lampki. Budowa członowa przycisków i lampek SP22 ułatwia tworzenie potrzebnych wariantów funkcjonalnych przycisków, a także wprowadzenie zmian w istniejących obwodach sterowniczych. Przyciski sterownicze SP22 przewidziane są do wbudowania w znormalizowane otworyo średnicy 22.3 mm, wykonane w pulpitach (tablicach) sterowniczo-sygnalizacyjnych lub bezpośrednio w korpusach maszyn i urządzeń. Część nadpulpitowa przycisków wykonana jest w kolorze czarnym lub pokryta niklem satynowym. |  |  |  | przycisk, przyciski, przycisk sterowniczy, przyciski sterownicze, | SP22 |  | 0.0448 | 0.0538 | 0.05 | 0.05 | 0.07 | Jarosław Modrzyński | 512055136 | j.modrzynski@spamel.com.pl
3070 | SP22-KLB-10-230-BA9S\. | PRZYCISK KRYTY PODŚW BIAŁY.1 ZW PIERŚCIEŃ NIKLOWANY | szt | 1 | 46.05 | PLN | 23 |  |  |  | A | A |  | EDI | 5907723077584 |  |  | SP22-KLB-10-230-BA9S\. | 501011 | [5 empty] | 1 | przycisk-sp22-klb.png | SPAMEL_PL_Przycisk_kompletny_podswietlany_SP22_KL_AKL | Certyfikat_bezpieczenstwa_sp22_pl.pdf |  | certyfikat_zgodnosci_CE_sp22_pl.pdf |  | Zastosowanie Przyciski sterownicze SP22 służą do załączania bądź rozłączania prądów o natężeniu do 2,5 A, sygnalizacji świetlnej oraz dźwiękowej w pulpitach maszyn, szafach sterowniczych. Przyciski sterownicze i lampki sygnalizacyjne SP22 mają budowę członową. Rodzaje członów funkcyjnych występujących w przycisku ilustruje rys. A. Przyciski sterownicze lub lampki sygnalizacyjne SP22 dostarczane są jako kompletne wyroby lub w postaci członów stanowiących elementy funkcjonalne przycisku lub lampki. Budowa członowa przycisków i lampek SP22 ułatwia tworzenie potrzebnych wariantów funkcjonalnych przycisków, a także wprowadzenie zmian w istniejących obwodach sterowniczych. Przyciski sterownicze SP22 przewidziane są do wbudowania w znormalizowane otworyo średnicy 22.3 mm, wykonane w pulpitach (tablicach) sterowniczo-sygnalizacyjnych lub bezpośrednio w korpusach maszyn i urządzeń. Część nadpulpitowa przycisków wykonana jest w kolorze czarnym lub pokryta niklem satynowym. |  |  |  | przycisk, przyciski, przycisk sterowniczy, przyciski sterownicze, | SP22 |  | 0.0528 | 0.0618 | 0.05 | 0.05 | 0.07 | Jarosław Modrzyński | 512055136 | j.modrzynski@spamel.com.pl
3071 | SP22-KLB-10-230-LED\AC | PRZYCISK KRYTY PODŚW BIAŁY.1 ZW. PIERŚCIEŃ NIKLOWANY | szt | 1 | 53.8 | PLN | 23 |  |  |  | A | A |  | EDI | 5907723056893 |  |  | SP22-KLB-10-230-LED\AC | 501011 | [5 empty] | 1 | przycisk-sp22-klb.png | SPAMEL_PL_Przycisk_kompletny_podswietlany_SP22_KL_AKL | Certyfikat_bezpieczenstwa_sp22_pl.pdf |  | certyfikat_zgodnosci_CE_sp22_pl.pdf |  | Zastosowanie Przyciski sterownicze SP22 służą do załączania bądź rozłączania prądów o natężeniu do 2,5 A, sygnalizacji świetlnej oraz dźwiękowej w pulpitach maszyn, szafach sterowniczych. Przyciski sterownicze i lampki sygnalizacyjne SP22 mają budowę członową. Rodzaje członów funkcyjnych występujących w przycisku ilustruje rys. A. Przyciski sterownicze lub lampki sygnalizacyjne SP22 dostarczane są jako kompletne wyroby lub w postaci członów stanowiących elementy funkcjonalne przycisku lub lampki. Budowa członowa przycisków i lampek SP22 ułatwia tworzenie potrzebnych wariantów funkcjonalnych przycisków, a także wprowadzenie zmian w istniejących obwodach sterowniczych. Przyciski sterownicze SP22 przewidziane są do wbudowania w znormalizowane otworyo średnicy 22.3 mm, wykonane w pulpitach (tablicach) sterowniczo-sygnalizacyjnych lub bezpośrednio w korpusach maszyn i urządzeń. Część nadpulpitowa przycisków wykonana jest w kolorze czarnym lub pokryta niklem satynowym. |  |  |  | przycisk, przyciski, przycisk sterowniczy, przyciski sterownicze, | SP22 |  | 0.044 | 0.053 | 0.05 | 0.05 | 0.07 | Jarosław Modrzyński | 512055136 | j.modrzynski@spamel.com.pl
3072 | SP22-KLB-10-24-BA9S\. | PRZYCISK KRYTY PODŚW BIAŁY 1ZWIERNY PIERŚCIEŃ NIKLOWANY | szt | 1 | 42.51 | PLN | 23 |  |  |  | A | A |  | EDI | 5907723063921 |  |  | SP22-KLB-10-24-BA9S\. | 501011 | [5 empty] | 1 | przycisk-sp22-klb.png | SPAMEL_PL_Przycisk_kompletny_podswietlany_SP22_KL_AKL | Certyfikat_bezpieczenstwa_sp22_pl.pdf |  | certyfikat_zgodnosci_CE_sp22_pl.pdf |  | Zastosowanie Przyciski sterownicze SP22 służą do załączania bądź rozłączania prądów o natężeniu do 2,5 A, sygnalizacji świetlnej oraz dźwiękowej w pulpitach maszyn, szafach sterowniczych. Przyciski sterownicze i lampki sygnalizacyjne SP22 mają budowę członową. Rodzaje członów funkcyjnych występujących w przycisku ilustruje rys. A. Przyciski sterownicze lub lampki sygnalizacyjne SP22 dostarczane są jako kompletne wyroby lub w postaci członów stanowiących elementy funkcjonalne przycisku lub lampki. Budowa członowa przycisków i lampek SP22 ułatwia tworzenie potrzebnych wariantów funkcjonalnych przycisków, a także wprowadzenie zmian w istniejących obwodach sterowniczych. Przyciski sterownicze SP22 przewidziane są do wbudowania w znormalizowane otworyo średnicy 22.3 mm, wykonane w pulpitach (tablicach) sterowniczo-sygnalizacyjnych lub bezpośrednio w korpusach maszyn i urządzeń. Część nadpulpitowa przycisków wykonana jest w kolorze czarnym lub pokryta niklem satynowym. |  |  |  | przycisk, przyciski, przycisk sterowniczy, przyciski sterownicze, | SP22 |  | 0.0434 | 0.0524 | 0.05 | 0.05 | 0.07 | Jarosław Modrzyński | 512055136 | j.modrzynski@spamel.com.pl
3073 | SP22-KLB-10-24-LED\AC/DC | PRZYCISK KRYTY PODŚW BIAŁY.1 ZW PIERŚCIEŃ NIKLOWANY | szt | 1 | 53.8 | PLN | 23 |  |  |  | A | A |  | EDI | 5907723154193 |  |  | SP22-KLB-10-24-LED\AC/DC | 501011 | [5 empty] | 1 | przycisk-sp22-klb.png | SPAMEL_PL_Przycisk_kompletny_podswietlany_SP22_KL_AKL | Certyfikat_bezpieczenstwa_sp22_pl.pdf |  | certyfikat_zgodnosci_CE_sp22_pl.pdf |  | Zastosowanie Przyciski sterownicze SP22 służą do załączania bądź rozłączania prądów o natężeniu do 2,5 A, sygnalizacji świetlnej oraz dźwiękowej w pulpitach maszyn, szafach sterowniczych. Przyciski sterownicze i lampki sygnalizacyjne SP22 mają budowę członową. Rodzaje członów funkcyjnych występujących w przycisku ilustruje rys. A. Przyciski sterownicze lub lampki sygnalizacyjne SP22 dostarczane są jako kompletne wyroby lub w postaci członów stanowiących elementy funkcjonalne przycisku lub lampki. Budowa członowa przycisków i lampek SP22 ułatwia tworzenie potrzebnych wariantów funkcjonalnych przycisków, a także wprowadzenie zmian w istniejących obwodach sterowniczych. Przyciski sterownicze SP22 przewidziane są do wbudowania w znormalizowane otworyo średnicy 22.3 mm, wykonane w pulpitach (tablicach) sterowniczo-sygnalizacyjnych lub bezpośrednio w korpusach maszyn i urządzeń. Część nadpulpitowa przycisków wykonana jest w kolorze czarnym lub pokryta niklem satynowym. |  |  |  | przycisk, przyciski, przycisk sterowniczy, przyciski sterownicze, | SP22 |  | 0.0397 | 0.0487 | 0.05 | 0.05 | 0.07 | Jarosław Modrzyński | 512055136 | j.modrzynski@spamel.com.pl
3074 | SP22-KLB-10-LED-UNI\. | PRZYCISK KRYTY PODŚW BIAŁY.1 ZW. PIERŚCIEŃ NIKLOWANY | szt | 1 | 60.02 | PLN | 23 |  |  |  | A | A |  | EDI | 5907723061569 |  |  | SP22-KLB-10-LED-UNI\. | 501011 | [5 empty] | 1 | przycisk-sp22-klb.png | SPAMEL_PL_Przycisk_kompletny_podswietlany_SP22_KL_AKL | Certyfikat_bezpieczenstwa_sp22_pl.pdf |  | certyfikat_zgodnosci_CE_sp22_pl.pdf |  | Zastosowanie Przyciski sterownicze SP22 służą do załączania bądź rozłączania prądów o natężeniu do 2,5 A, sygnalizacji świetlnej oraz dźwiękowej w pulpitach maszyn, szafach sterowniczych. Przyciski sterownicze i lampki sygnalizacyjne SP22 mają budowę członową. Rodzaje członów funkcyjnych występujących w przycisku ilustruje rys. A. Przyciski sterownicze lub lampki sygnalizacyjne SP22 dostarczane są jako kompletne wyroby lub w postaci członów stanowiących elementy funkcjonalne przycisku lub lampki. Budowa członowa przycisków i lampek SP22 ułatwia tworzenie potrzebnych wariantów funkcjonalnych przycisków, a także wprowadzenie zmian w istniejących obwodach sterowniczych. Przyciski sterownicze SP22 przewidziane są do wbudowania w znormalizowane otworyo średnicy 22.3 mm, wykonane w pulpitach (tablicach) sterowniczo-sygnalizacyjnych lub bezpośrednio w korpusach maszyn i urządzeń. Część nadpulpitowa przycisków wykonana jest w kolorze czarnym lub pokryta niklem satynowym. |  |  |  | przycisk, przyciski, przycisk sterowniczy, przyciski sterownicze, | SP22 |  | 0.0485 | 0.0575 | 0.05 | 0.05 | 0.07 | Jarosław Modrzyński | 512055136 | j.modrzynski@spamel.com.pl
3075 | SP22-KLB-10-LED-UNI\AC/DC | PRZYCISK KRYTY PODŚW BIAŁY.1 ZW. PIERŚCIEŃ NIKLOWANY | szt | 1 | 60.02 | PLN | 23 |  |  |  | A | A |  | EDI | 5907723093874 |  |  | SP22-KLB-10-LED-UNI\AC/DC | 501011 | [5 empty] | 1 | przycisk-sp22-klb.png | SPAMEL_PL_Przycisk_kompletny_podswietlany_SP22_KL_AKL | Certyfikat_bezpieczenstwa_sp22_pl.pdf |  | certyfikat_zgodnosci_CE_sp22_pl.pdf |  | Zastosowanie Przyciski sterownicze SP22 służą do załączania bądź rozłączania prądów o natężeniu do 2,5 A, sygnalizacji świetlnej oraz dźwiękowej w pulpitach maszyn, szafach sterowniczych. Przyciski sterownicze i lampki sygnalizacyjne SP22 mają budowę członową. Rodzaje członów funkcyjnych występujących w przycisku ilustruje rys. A. Przyciski sterownicze lub lampki sygnalizacyjne SP22 dostarczane są jako kompletne wyroby lub w postaci członów stanowiących elementy funkcjonalne przycisku lub lampki. Budowa członowa przycisków i lampek SP22 ułatwia tworzenie potrzebnych wariantów funkcjonalnych przycisków, a także wprowadzenie zmian w istniejących obwodach sterowniczych. Przyciski sterownicze SP22 przewidziane są do wbudowania w znormalizowane otworyo średnicy 22.3 mm, wykonane w pulpitach (tablicach) sterowniczo-sygnalizacyjnych lub bezpośrednio w korpusach maszyn i urządzeń. Część nadpulpitowa przycisków wykonana jest w kolorze czarnym lub pokryta niklem satynowym. |  |  |  | przycisk, przyciski, przycisk sterowniczy, przyciski sterownicze, | SP22 |  | 0.0485 | 0.0575 | 0.05 | 0.05 | 0.07 | Jarosław Modrzyński | 512055136 | j.modrzynski@spamel.com.pl
3076 | SP22-KLB-11-230-BA9S\. | PRZYCISK KRYTY PODŚW BIAŁY.1 ZW.1 ROZW. PIERŚCIEŃ NIKLOWANY | szt | 1 | 54.59 | PLN | 23 |  |  |  | A | A |  | EDI | 5907723090132 |  |  | SP22-KLB-11-230-BA9S\. | 501011 | [5 empty] | 1 | przycisk-sp22-klb.png | SPAMEL_PL_Przycisk_kompletny_podswietlany_SP22_KL_AKL | Certyfikat_bezpieczenstwa_sp22_pl.pdf |  | certyfikat_zgodnosci_CE_sp22_pl.pdf |  | Zastosowanie Przyciski sterownicze SP22 służą do załączania bądź rozłączania prądów o natężeniu do 2,5 A, sygnalizacji świetlnej oraz dźwiękowej w pulpitach maszyn, szafach sterowniczych. Przyciski sterownicze i lampki sygnalizacyjne SP22 mają budowę członową. Rodzaje członów funkcyjnych występujących w przycisku ilustruje rys. A. Przyciski sterownicze lub lampki sygnalizacyjne SP22 dostarczane są jako kompletne wyroby lub w postaci członów stanowiących elementy funkcjonalne przycisku lub lampki. Budowa członowa przycisków i lampek SP22 ułatwia tworzenie potrzebnych wariantów funkcjonalnych przycisków, a także wprowadzenie zmian w istniejących obwodach sterowniczych. Przyciski sterownicze SP22 przewidziane są do wbudowania w znormalizowane otworyo średnicy 22.3 mm, wykonane w pulpitach (tablicach) sterowniczo-sygnalizacyjnych lub bezpośrednio w korpusach maszyn i urządzeń. Część nadpulpitowa przycisków wykonana jest w kolorze czarnym lub pokryta niklem satynowym. |  |  |  | przycisk, przyciski, przycisk sterowniczy, przyciski sterownicze, | SP22 |  | 0.0528 | 0.0618 | 0.05 | 0.05 | 0.07 | Jarosław Modrzyński | 512055136 | j.modrzynski@spamel.com.pl
3077 | SP22-KLB-11-230-LED\AC | PRZYCISK KRYTY PODŚW BIAŁY.1 ZW.1 ROZW. PIERŚCIEŃ NIKLOWANY | szt | 1 | 62.34 | PLN | 23 |  |  |  | A | A |  | EDI | 5907723062566 |  |  | SP22-KLB-11-230-LED\AC | 501011 | [5 empty] | 1 | przycisk-sp22-klb.png | SPAMEL_PL_Przycisk_kompletny_podswietlany_SP22_KL_AKL | Certyfikat_bezpieczenstwa_sp22_pl.pdf |  | certyfikat_zgodnosci_CE_sp22_pl.pdf |  | Zastosowanie Przyciski sterownicze SP22 służą do załączania bądź rozłączania prądów o natężeniu do 2,5 A, sygnalizacji świetlnej oraz dźwiękowej w pulpitach maszyn, szafach sterowniczych. Przyciski sterownicze i lampki sygnalizacyjne SP22 mają budowę członową. Rodzaje członów funkcyjnych występujących w przycisku ilustruje rys. A. Przyciski sterownicze lub lampki sygnalizacyjne SP22 dostarczane są jako kompletne wyroby lub w postaci członów stanowiących elementy funkcjonalne przycisku lub lampki. Budowa członowa przycisków i lampek SP22 ułatwia tworzenie potrzebnych wariantów funkcjonalnych przycisków, a także wprowadzenie zmian w istniejących obwodach sterowniczych. Przyciski sterownicze SP22 przewidziane są do wbudowania w znormalizowane otworyo średnicy 22.3 mm, wykonane w pulpitach (tablicach) sterowniczo-sygnalizacyjnych lub bezpośrednio w korpusach maszyn i urządzeń. Część nadpulpitowa przycisków wykonana jest w kolorze czarnym lub pokryta niklem satynowym. |  |  |  | przycisk, przyciski, przycisk sterowniczy, przyciski sterownicze, | SP22 |  | 0.0532 | 0.0622 | 0.05 | 0.05 | 0.07 | Jarosław Modrzyński | 512055136 | j.modrzynski@spamel.com.pl
3078 | SP22-KLB-11-24-BA9S\. | PRZYCISK KRYTY PODŚW BIAŁY 1ZW 1ROZ PIERŚCIEŃ NIKLOWANY | szt | 1 | 53.42 | PLN | 23 |  |  |  | A | A |  | EDI | 5907723152069 |  |  | SP22-KLB-11-24-BA9S\. | 501011 | [5 empty] | 1 | przycisk-sp22-klb.png | SPAMEL_PL_Przycisk_kompletny_podswietlany_SP22_KL_AKL | Certyfikat_bezpieczenstwa_sp22_pl.pdf |  | certyfikat_zgodnosci_CE_sp22_pl.pdf |  | Zastosowanie Przyciski sterownicze SP22 służą do załączania bądź rozłączania prądów o natężeniu do 2,5 A, sygnalizacji świetlnej oraz dźwiękowej w pulpitach maszyn, szafach sterowniczych. Przyciski sterownicze i lampki sygnalizacyjne SP22 mają budowę członową. Rodzaje członów funkcyjnych występujących w przycisku ilustruje rys. A. Przyciski sterownicze lub lampki sygnalizacyjne SP22 dostarczane są jako kompletne wyroby lub w postaci członów stanowiących elementy funkcjonalne przycisku lub lampki. Budowa członowa przycisków i lampek SP22 ułatwia tworzenie potrzebnych wariantów funkcjonalnych przycisków, a także wprowadzenie zmian w istniejących obwodach sterowniczych. Przyciski sterownicze SP22 przewidziane są do wbudowania w znormalizowane otworyo średnicy 22.3 mm, wykonane w pulpitach (tablicach) sterowniczo-sygnalizacyjnych lub bezpośrednio w korpusach maszyn i urządzeń. Część nadpulpitowa przycisków wykonana jest w kolorze czarnym lub pokryta niklem satynowym. |  |  |  | przycisk, przyciski, przycisk sterowniczy, przyciski sterownicze, | SP22 |  | 0.053 | 0.062 | 0.05 | 0.05 | 0.07 | Jarosław Modrzyński | 512055136 | j.modrzynski@spamel.com.pl
3079 | SP22-KLB-11-24-BA9S\CZ-4 | PRZYCISK KRYTY PODŚW BIAŁY 1ZW 1ROZ PIERŚCIEŃ CZARNY "START" | szt | 1 | 53.42 | PLN | 23 |  |  |  | A | A |  | EDI | 5907723113138 |  |  | SP22-KLB-11-24-BA9S\CZ-4 | 501011 | [5 empty] | 1 | przycisk-sp22-klb.png | SPAMEL_PL_Przycisk_kompletny_podswietlany_SP22_KL_AKL | Certyfikat_bezpieczenstwa_sp22_pl.pdf |  | certyfikat_zgodnosci_CE_sp22_pl.pdf |  | Zastosowanie Przyciski sterownicze SP22 służą do załączania bądź rozłączania prądów o natężeniu do 2,5 A, sygnalizacji świetlnej oraz dźwiękowej w pulpitach maszyn, szafach sterowniczych. Przyciski sterownicze i lampki sygnalizacyjne SP22 mają budowę członową. Rodzaje członów funkcyjnych występujących w przycisku ilustruje rys. A. Przyciski sterownicze lub lampki sygnalizacyjne SP22 dostarczane są jako kompletne wyroby lub w postaci członów stanowiących elementy funkcjonalne przycisku lub lampki. Budowa członowa przycisków i lampek SP22 ułatwia tworzenie potrzebnych wariantów funkcjonalnych przycisków, a także wprowadzenie zmian w istniejących obwodach sterowniczych. Przyciski sterownicze SP22 przewidziane są do wbudowania w znormalizowane otworyo średnicy 22.3 mm, wykonane w pulpitach (tablicach) sterowniczo-sygnalizacyjnych lub bezpośrednio w korpusach maszyn i urządzeń. Część nadpulpitowa przycisków wykonana jest w kolorze czarnym lub pokryta niklem satynowym. |  |  |  | przycisk, przyciski, przycisk sterowniczy, przyciski sterownicze, | SP22 |  | 0.053 | 0.062 | 0.05 | 0.05 | 0.07 | Jarosław Modrzyński | 512055136 | j.modrzynski@spamel.com.pl
3080 | SP22-KLB-11-24-LED\AC/DC | PRZYCISK KRYTY PODŚW BIAŁY.1 ZW.1 ROZW. PIERŚCIEŃ NIKLOWANY | szt | 1 | 62.34 | PLN | 23 |  |  |  | A | A |  | EDI | 5907723095465 |  |  | SP22-KLB-11-24-LED\AC/DC | 501011 | [5 empty] | 1 | przycisk-sp22-klb.png | SPAMEL_PL_Przycisk_kompletny_podswietlany_SP22_KL_AKL | Certyfikat_bezpieczenstwa_sp22_pl.pdf |  | certyfikat_zgodnosci_CE_sp22_pl.pdf |  | Zastosowanie Przyciski sterownicze SP22 służą do załączania bądź rozłączania prądów o natężeniu do 2,5 A, sygnalizacji świetlnej oraz dźwiękowej w pulpitach maszyn, szafach sterowniczych. Przyciski sterownicze i lampki sygnalizacyjne SP22 mają budowę członową. Rodzaje członów funkcyjnych występujących w przycisku ilustruje rys. A. Przyciski sterownicze lub lampki sygnalizacyjne SP22 dostarczane są jako kompletne wyroby lub w postaci członów stanowiących elementy funkcjonalne przycisku lub lampki. Budowa członowa przycisków i lampek SP22 ułatwia tworzenie potrzebnych wariantów funkcjonalnych przycisków, a także wprowadzenie zmian w istniejących obwodach sterowniczych. Przyciski sterownicze SP22 przewidziane są do wbudowania w znormalizowane otworyo średnicy 22.3 mm, wykonane w pulpitach (tablicach) sterowniczo-sygnalizacyjnych lub bezpośrednio w korpusach maszyn i urządzeń. Część nadpulpitowa przycisków wykonana jest w kolorze czarnym lub pokryta niklem satynowym. |  |  |  | przycisk, przyciski, przycisk sterowniczy, przyciski sterownicze, | SP22 |  | 0.0485 | 0.0575 | 0.05 | 0.05 | 0.07 | Jarosław Modrzyński | 512055136 | j.modrzynski@spamel.com.pl
3081 | SP22-KLB-11-LED-UNI\AC/DC | PRZYCISK KRYTY PODŚW BIAŁY.1 ZW.1 ROZW. PIERŚCIEŃ NIKLOWANY | szt | 1 | 68.57 | PLN | 23 |  |  |  | A | A |  | EDI | 5907723090606 |  |  | SP22-KLB-11-LED-UNI\AC/DC | 501011 | [5 empty] | 1 | przycisk-sp22-klb.png | SPAMEL_PL_Przycisk_kompletny_podswietlany_SP22_KL_AKL | Certyfikat_bezpieczenstwa_sp22_pl.pdf |  | certyfikat_zgodnosci_CE_sp22_pl.pdf |  | Zastosowanie Przyciski sterownicze SP22 służą do załączania bądź rozłączania prądów o natężeniu do 2,5 A, sygnalizacji świetlnej oraz dźwiękowej w pulpitach maszyn, szafach sterowniczych. Przyciski sterownicze i lampki sygnalizacyjne SP22 mają budowę członową. Rodzaje członów funkcyjnych występujących w przycisku ilustruje rys. A. Przyciski sterownicze lub lampki sygnalizacyjne SP22 dostarczane są jako kompletne wyroby lub w postaci członów stanowiących elementy funkcjonalne przycisku lub lampki. Budowa członowa przycisków i lampek SP22 ułatwia tworzenie potrzebnych wariantów funkcjonalnych przycisków, a także wprowadzenie zmian w istniejących obwodach sterowniczych. Przyciski sterownicze SP22 przewidziane są do wbudowania w znormalizowane otworyo średnicy 22.3 mm, wykonane w pulpitach (tablicach) sterowniczo-sygnalizacyjnych lub bezpośrednio w korpusach maszyn i urządzeń. Część nadpulpitowa przycisków wykonana jest w kolorze czarnym lub pokryta niklem satynowym. |  |  |  | przycisk, przyciski, przycisk sterowniczy, przyciski sterownicze, | SP22 |  | 0.0623 | 0.0713 | 0.05 | 0.05 | 0.07 | Jarosław Modrzyński | 512055136 | j.modrzynski@spamel.com.pl
3082 | SP22-KLB-11-LED-UNI\AC/DC/CZ | PRZYCISK KRYTY PODŚW BIAŁY.1 ZW.1 ROZW. PIERŚCIEŃ CZARNY | szt | 1 | 67.39 | PLN | 23 |  |  |  | A | A |  | EDI | 5907723107656 |  |  | SP22-KLB-11-LED-UNI\AC/DC/CZ | 501011 | [5 empty] | 1 | przycisk-sp22-klb.png | SPAMEL_PL_Przycisk_kompletny_podswietlany_SP22_KL_AKL | Certyfikat_bezpieczenstwa_sp22_pl.pdf |  | certyfikat_zgodnosci_CE_sp22_pl.pdf |  | Zastosowanie Przyciski sterownicze SP22 służą do załączania bądź rozłączania prądów o natężeniu do 2,5 A, sygnalizacji świetlnej oraz dźwiękowej w pulpitach maszyn, szafach sterowniczych. Przyciski sterownicze i lampki sygnalizacyjne SP22 mają budowę członową. Rodzaje członów funkcyjnych występujących w przycisku ilustruje rys. A. Przyciski sterownicze lub lampki sygnalizacyjne SP22 dostarczane są jako kompletne wyroby lub w postaci członów stanowiących elementy funkcjonalne przycisku lub lampki. Budowa członowa przycisków i lampek SP22 ułatwia tworzenie potrzebnych wariantów funkcjonalnych przycisków, a także wprowadzenie zmian w istniejących obwodach sterowniczych. Przyciski sterownicze SP22 przewidziane są do wbudowania w znormalizowane otworyo średnicy 22.3 mm, wykonane w pulpitach (tablicach) sterowniczo-sygnalizacyjnych lub bezpośrednio w korpusach maszyn i urządzeń. Część nadpulpitowa przycisków wykonana jest w kolorze czarnym lub pokryta niklem satynowym. |  |  |  | przycisk, przyciski, przycisk sterowniczy, przyciski sterownicze, | SP22 |  | 0.0623 | 0.0713 | 0.05 | 0.05 | 0.07 | Jarosław Modrzyński | 512055136 | j.modrzynski@spamel.com.pl
3083 | SP22-KLB-20-220-LED\DC | PRZYCISK KRYTY PODŚW BIAŁY 2 ZWIER. PIERŚCIEŃ NIKLOWANY | szt | 1 | 62.34 | PLN | 23 |  |  |  | A | A |  | EDI | 5907723114470 |  |  | SP22-KLB-20-220-LED\DC | 501011 | [5 empty] | 1 | przycisk-sp22-klb.png | SPAMEL_PL_Przycisk_kompletny_podswietlany_SP22_KL_AKL | Certyfikat_bezpieczenstwa_sp22_pl.pdf |  | certyfikat_zgodnosci_CE_sp22_pl.pdf |  | Zastosowanie Przyciski sterownicze SP22 służą do załączania bądź rozłączania prądów o natężeniu do 2,5 A, sygnalizacji świetlnej oraz dźwiękowej w pulpitach maszyn, szafach sterowniczych. Przyciski sterownicze i lampki sygnalizacyjne SP22 mają budowę członową. Rodzaje członów funkcyjnych występujących w przycisku ilustruje rys. A. Przyciski sterownicze lub lampki sygnalizacyjne SP22 dostarczane są jako kompletne wyroby lub w postaci członów stanowiących elementy funkcjonalne przycisku lub lampki. Budowa członowa przycisków i lampek SP22 ułatwia tworzenie potrzebnych wariantów funkcjonalnych przycisków, a także wprowadzenie zmian w istniejących obwodach sterowniczych. Przyciski sterownicze SP22 przewidziane są do wbudowania w znormalizowane otworyo średnicy 22.3 mm, wykonane w pulpitach (tablicach) sterowniczo-sygnalizacyjnych lub bezpośrednio w korpusach maszyn i urządzeń. Część nadpulpitowa przycisków wykonana jest w kolorze czarnym lub pokryta niklem satynowym. |  |  |  | przycisk, przyciski, przycisk sterowniczy, przyciski sterownicze, | SP22 |  | 0.0533 | 0.0623 | 0.05 | 0.05 | 0.07 | Jarosław Modrzyński | 512055136 | j.modrzynski@spamel.com.pl
3084 | SP22-KLB-20-24-LED\. | PRZYCISK KRYTY PODŚW BIAŁY.2 ZW. PIERŚCIEŃ NIKLOWANY | szt | 1 | 62.34 | PLN | 23 |  |  |  | A | A |  | EDI | 5907723057951 |  |  | SP22-KLB-20-24-LED\. | 501011 | [5 empty] | 1 | przycisk-sp22-klb.png | SPAMEL_PL_Przycisk_kompletny_podswietlany_SP22_KL_AKL | Certyfikat_bezpieczenstwa_sp22_pl.pdf |  | certyfikat_zgodnosci_CE_sp22_pl.pdf |  | Zastosowanie Przyciski sterownicze SP22 służą do załączania bądź rozłączania prądów o natężeniu do 2,5 A, sygnalizacji świetlnej oraz dźwiękowej w pulpitach maszyn, szafach sterowniczych. Przyciski sterownicze i lampki sygnalizacyjne SP22 mają budowę członową. Rodzaje członów funkcyjnych występujących w przycisku ilustruje rys. A. Przyciski sterownicze lub lampki sygnalizacyjne SP22 dostarczane są jako kompletne wyroby lub w postaci członów stanowiących elementy funkcjonalne przycisku lub lampki. Budowa członowa przycisków i lampek SP22 ułatwia tworzenie potrzebnych wariantów funkcjonalnych przycisków, a także wprowadzenie zmian w istniejących obwodach sterowniczych. Przyciski sterownicze SP22 przewidziane są do wbudowania w znormalizowane otworyo średnicy 22.3 mm, wykonane w pulpitach (tablicach) sterowniczo-sygnalizacyjnych lub bezpośrednio w korpusach maszyn i urządzeń. Część nadpulpitowa przycisków wykonana jest w kolorze czarnym lub pokryta niklem satynowym. |  |  |  | przycisk, przyciski, przycisk sterowniczy, przyciski sterownicze, | SP22 |  | 0.0485 | 0.0575 | 0.05 | 0.05 | 0.07 | Jarosław Modrzyński | 512055136 | j.modrzynski@spamel.com.pl
3085 | SP22-KLB-20-24-LED\AC/DC | PRZYCISK KRYTY PODŚW BIAŁY.2 ZW. PIERŚCIEŃ NIKLOWANY | szt | 1 | 62.34 | PLN | 23 |  |  |  | A | A |  | EDI | 5907723062726 |  |  | SP22-KLB-20-24-LED\AC/DC | 501011 | [5 empty] | 1 | przycisk-sp22-klb.png | SPAMEL_PL_Przycisk_kompletny_podswietlany_SP22_KL_AKL | Certyfikat_bezpieczenstwa_sp22_pl.pdf |  | certyfikat_zgodnosci_CE_sp22_pl.pdf |  | Zastosowanie Przyciski sterownicze SP22 służą do załączania bądź rozłączania prądów o natężeniu do 2,5 A, sygnalizacji świetlnej oraz dźwiękowej w pulpitach maszyn, szafach sterowniczych. Przyciski sterownicze i lampki sygnalizacyjne SP22 mają budowę członową. Rodzaje członów funkcyjnych występujących w przycisku ilustruje rys. A. Przyciski sterownicze lub lampki sygnalizacyjne SP22 dostarczane są jako kompletne wyroby lub w postaci członów stanowiących elementy funkcjonalne przycisku lub lampki. Budowa członowa przycisków i lampek SP22 ułatwia tworzenie potrzebnych wariantów funkcjonalnych przycisków, a także wprowadzenie zmian w istniejących obwodach sterowniczych. Przyciski sterownicze SP22 przewidziane są do wbudowania w znormalizowane otworyo średnicy 22.3 mm, wykonane w pulpitach (tablicach) sterowniczo-sygnalizacyjnych lub bezpośrednio w korpusach maszyn i urządzeń. Część nadpulpitowa przycisków wykonana jest w kolorze czarnym lub pokryta niklem satynowym. |  |  |  | przycisk, przyciski, przycisk sterowniczy, przyciski sterownicze, | SP22 |  | 0.0485 | 0.0575 | 0.05 | 0.05 | 0.07 | Jarosław Modrzyński | 512055136 | j.modrzynski@spamel.com.pl
3086 | SP22-KLB-22-230-LED\AC | PRZYCISK KRYTY PODŚW BIAŁY.2 ZW.2 ROZW. PIERŚCIEŃ NIKLOWANY | szt | 1 | 81.52 | PLN | 23 |  |  |  | A | A |  | EDI | 5907723127005 |  |  | SP22-KLB-22-230-LED\AC | 501011 | [5 empty] | 1 | przycisk-sp22-klb.png | SPAMEL_PL_Przycisk_kompletny_podswietlany_SP22_KL_AKL | Certyfikat_bezpieczenstwa_sp22_pl.pdf |  | certyfikat_zgodnosci_CE_sp22_pl.pdf |  | Zastosowanie Przyciski sterownicze SP22 służą do załączania bądź rozłączania prądów o natężeniu do 2,5 A, sygnalizacji świetlnej oraz dźwiękowej w pulpitach maszyn, szafach sterowniczych. Przyciski sterownicze i lampki sygnalizacyjne SP22 mają budowę członową. Rodzaje członów funkcyjnych występujących w przycisku ilustruje rys. A. Przyciski sterownicze lub lampki sygnalizacyjne SP22 dostarczane są jako kompletne wyroby lub w postaci członów stanowiących elementy funkcjonalne przycisku lub lampki. Budowa członowa przycisków i lampek SP22 ułatwia tworzenie potrzebnych wariantów funkcjonalnych przycisków, a także wprowadzenie zmian w istniejących obwodach sterowniczych. Przyciski sterownicze SP22 przewidziane są do wbudowania w znormalizowane otworyo średnicy 22.3 mm, wykonane w pulpitach (tablicach) sterowniczo-sygnalizacyjnych lub bezpośrednio w korpusach maszyn i urządzeń. Część nadpulpitowa przycisków wykonana jest w kolorze czarnym lub pokryta niklem satynowym. |  |  |  | przycisk, przyciski, przycisk sterowniczy, przyciski sterownicze, | SP22 |  | 0.0726 | 0.0816 | 0.05 | 0.05 | 0.07 | Jarosław Modrzyński | 512055136 | j.modrzynski@spamel.com.pl
3087 | SP22-KLB-22-230-LED\AC-3 | PRZYCISK KRYTY PODŚW BIAŁY.2 ZW.2 ROZW. PIERŚCIEŃ NIKLOWANY "STOP" | szt | 1 | 79.43 | PLN | 23 |  |  |  | A | A |  | EDI | 5907723126749 |  |  | SP22-KLB-22-230-LED\AC-3 | 501011 | [5 empty] | 1 | przycisk-sp22-klb.png | SPAMEL_PL_Przycisk_kompletny_podswietlany_SP22_KL_AKL | Certyfikat_bezpieczenstwa_sp22_pl.pdf |  | certyfikat_zgodnosci_CE_sp22_pl.pdf |  | Zastosowanie Przyciski sterownicze SP22 służą do załączania bądź rozłączania prądów o natężeniu do 2,5 A, sygnalizacji świetlnej oraz dźwiękowej w pulpitach maszyn, szafach sterowniczych. Przyciski sterownicze i lampki sygnalizacyjne SP22 mają budowę członową. Rodzaje członów funkcyjnych występujących w przycisku ilustruje rys. A. Przyciski sterownicze lub lampki sygnalizacyjne SP22 dostarczane są jako kompletne wyroby lub w postaci członów stanowiących elementy funkcjonalne przycisku lub lampki. Budowa członowa przycisków i lampek SP22 ułatwia tworzenie potrzebnych wariantów funkcjonalnych przycisków, a także wprowadzenie zmian w istniejących obwodach sterowniczych. Przyciski sterownicze SP22 przewidziane są do wbudowania w znormalizowane otworyo średnicy 22.3 mm, wykonane w pulpitach (tablicach) sterowniczo-sygnalizacyjnych lub bezpośrednio w korpusach maszyn i urządzeń. Część nadpulpitowa przycisków wykonana jest w kolorze czarnym lub pokryta niklem satynowym. |  |  |  | przycisk, przyciski, przycisk sterowniczy, przyciski sterownicze, | SP22 |  | 0.0726 | 0.0816 | 0.05 | 0.05 | 0.07 | Jarosław Modrzyński | 512055136 | j.modrzynski@spamel.com.pl
3088 | SP22-KLB-22-24-BA9S\CZ-4 | PRZYCISK KRYTY PODŚW BIAŁY 2ZW 2ROZ PIERŚCIEŃ CZARNY "START" | szt | 1 | 70.51 | PLN | 23 |  |  |  | A | A |  | EDI | 5907723113145 |  |  | SP22-KLB-22-24-BA9S\CZ-4 | 501011 | [5 empty] | 1 | przycisk-sp22-klb.png | SPAMEL_PL_Przycisk_kompletny_podswietlany_SP22_KL_AKL | Certyfikat_bezpieczenstwa_sp22_pl.pdf |  | certyfikat_zgodnosci_CE_sp22_pl.pdf |  | Zastosowanie Przyciski sterownicze SP22 służą do załączania bądź rozłączania prądów o natężeniu do 2,5 A, sygnalizacji świetlnej oraz dźwiękowej w pulpitach maszyn, szafach sterowniczych. Przyciski sterownicze i lampki sygnalizacyjne SP22 mają budowę członową. Rodzaje członów funkcyjnych występujących w przycisku ilustruje rys. A. Przyciski sterownicze lub lampki sygnalizacyjne SP22 dostarczane są jako kompletne wyroby lub w postaci członów stanowiących elementy funkcjonalne przycisku lub lampki. Budowa członowa przycisków i lampek SP22 ułatwia tworzenie potrzebnych wariantów funkcjonalnych przycisków, a także wprowadzenie zmian w istniejących obwodach sterowniczych. Przyciski sterownicze SP22 przewidziane są do wbudowania w znormalizowane otworyo średnicy 22.3 mm, wykonane w pulpitach (tablicach) sterowniczo-sygnalizacyjnych lub bezpośrednio w korpusach maszyn i urządzeń. Część nadpulpitowa przycisków wykonana jest w kolorze czarnym lub pokryta niklem satynowym. |  |  |  | przycisk, przyciski, przycisk sterowniczy, przyciski sterownicze, | SP22 |  | 0.0715 | 0.0805 | 0.05 | 0.05 | 0.07 | Jarosław Modrzyński | 512055136 | j.modrzynski@spamel.com.pl
3089 | SP22-KLC\. | NAPĘD KOMPLETNY KRYTY PODŚW.CZERWONY PIERŚCIEŃ NIKLOWANY | szt | 1 | 19.37 | PLN | 23 |  |  |  | A | A |  | EDI | 5907723078208 |  |  | SP22-KLC\. | 501010 | [5 empty] | 1 | naped-sp22-klc.png | SPAMEL_PL_Naped_podswietlany_SP22_KL_AKL.pdf | Certyfikat_bezpieczenstwa_sp22_pl.pdf |  | certyfikat_zgodnosci_CE_sp22_pl.pdf |  | Zastosowanie Przyciski sterownicze SP22 służą do załączania bądź rozłączania prądów o natężeniu do 2,5 A, sygnalizacji świetlnej oraz dźwiękowej w pulpitach maszyn, szafach sterowniczych. Przyciski sterownicze i lampki sygnalizacyjne SP22 mają budowę członową. Rodzaje członów funkcyjnych występujących w przycisku ilustruje rys. A. Przyciski sterownicze lub lampki sygnalizacyjne SP22 dostarczane są jako kompletne wyroby lub w postaci członów stanowiących elementy funkcjonalne przycisku lub lampki. Budowa członowa przycisków i lampek SP22 ułatwia tworzenie potrzebnych wariantów funkcjonalnych przycisków, a także wprowadzenie zmian w istniejących obwodach sterowniczych. Przyciski sterownicze SP22 przewidziane są do wbudowania w znormalizowane otworyo średnicy 22.3 mm, wykonane w pulpitach (tablicach) sterowniczo-sygnalizacyjnych lub bezpośrednio w korpusach maszyn i urządzeń. Część nadpulpitowa przycisków wykonana jest w kolorze czarnym lub pokryta niklem satynowym. |  |  |  | przycisk, przyciski, przycisk sterowniczy, przyciski sterownicze, | SP22 |  | 0.0108 | 0.0198 | 0.05 | 0.05 | 0.07 | Jarosław Modrzyński | 512055136 | j.modrzynski@spamel.com.pl
3090 | SP22-KLC-01-230-BA9S\. | PRZYCISK KRYTY PODŚW CZERW.1 ROZW. PIERŚCIEŃ NIKLOWANY | szt | 1 | 46.05 | PLN | 23 |  |  |  | A | A |  | EDI | 5907723057623 |  |  | SP22-KLC-01-230-BA9S\. | 501011 | [5 empty] | 1 | przycisk-sp22-klc.png | SPAMEL_PL_Przycisk_kompletny_podswietlany_SP22_KL_AKL | Certyfikat_bezpieczenstwa_sp22_pl.pdf |  | certyfikat_zgodnosci_CE_sp22_pl.pdf |  | Zastosowanie Przyciski sterownicze SP22 służą do załączania bądź rozłączania prądów o natężeniu do 2,5 A, sygnalizacji świetlnej oraz dźwiękowej w pulpitach maszyn, szafach sterowniczych. Przyciski sterownicze i lampki sygnalizacyjne SP22 mają budowę członową. Rodzaje członów funkcyjnych występujących w przycisku ilustruje rys. A. Przyciski sterownicze lub lampki sygnalizacyjne SP22 dostarczane są jako kompletne wyroby lub w postaci członów stanowiących elementy funkcjonalne przycisku lub lampki. Budowa członowa przycisków i lampek SP22 ułatwia tworzenie potrzebnych wariantów funkcjonalnych przycisków, a także wprowadzenie zmian w istniejących obwodach sterowniczych. Przyciski sterownicze SP22 przewidziane są do wbudowania w znormalizowane otworyo średnicy 22.3 mm, wykonane w pulpitach (tablicach) sterowniczo-sygnalizacyjnych lub bezpośrednio w korpusach maszyn i urządzeń. Część nadpulpitowa przycisków wykonana jest w kolorze czarnym lub pokryta niklem satynowym. |  |  |  | przycisk, przyciski, przycisk sterowniczy, przyciski sterownicze, | SP22 |  | 0.0528 | 0.0618 | 0.05 | 0.05 | 0.07 | Jarosław Modrzyński | 512055136 | j.modrzynski@spamel.com.pl
3091 | SP22-KLC-01-230-LED\. | PRZYCISK KRYTY PODŚW CZERW.1 ROZW. PIERŚCIEŃ NIKLOWANY | szt | 1 | 44.12 | PLN | 23 |  |  |  | A | A |  | EDI | 5907723056770 |  |  | SP22-KLC-01-230-LED\. | 501011 | [5 empty] | 1 | przycisk-sp22-klc.png | SPAMEL_PL_Przycisk_kompletny_podswietlany_SP22_KL_AKL | Certyfikat_bezpieczenstwa_sp22_pl.pdf |  | certyfikat_zgodnosci_CE_sp22_pl.pdf |  | Zastosowanie Przyciski sterownicze SP22 służą do załączania bądź rozłączania prądów o natężeniu do 2,5 A, sygnalizacji świetlnej oraz dźwiękowej w pulpitach maszyn, szafach sterowniczych. Przyciski sterownicze i lampki sygnalizacyjne SP22 mają budowę członową. Rodzaje członów funkcyjnych występujących w przycisku ilustruje rys. A. Przyciski sterownicze lub lampki sygnalizacyjne SP22 dostarczane są jako kompletne wyroby lub w postaci członów stanowiących elementy funkcjonalne przycisku lub lampki. Budowa członowa przycisków i lampek SP22 ułatwia tworzenie potrzebnych wariantów funkcjonalnych przycisków, a także wprowadzenie zmian w istniejących obwodach sterowniczych. Przyciski sterownicze SP22 przewidziane są do wbudowania w znormalizowane otworyo średnicy 22.3 mm, wykonane w pulpitach (tablicach) sterowniczo-sygnalizacyjnych lub bezpośrednio w korpusach maszyn i urządzeń. Część nadpulpitowa przycisków wykonana jest w kolorze czarnym lub pokryta niklem satynowym. |  |  |  | przycisk, przyciski, przycisk sterowniczy, przyciski sterownicze, | SP22 |  | 0 | 0.009 | 0.05 | 0.05 | 0.07 | Jarosław Modrzyński | 512055136 | j.modrzynski@spamel.com.pl
3092 | SP22-KLC-01-230-LED\AC | PRZYCISK KRYTY PODŚW CZERW.1 ROZW. PIERŚCIEŃ NIKLOWANY | szt | 1 | 44.12 | PLN | 23 |  |  |  | A | A |  | EDI | 5907723056848 |  |  | SP22-KLC-01-230-LED\AC | 501011 | [5 empty] | 1 | przycisk-sp22-klc.png | SPAMEL_PL_Przycisk_kompletny_podswietlany_SP22_KL_AKL | Certyfikat_bezpieczenstwa_sp22_pl.pdf |  | certyfikat_zgodnosci_CE_sp22_pl.pdf |  | Zastosowanie Przyciski sterownicze SP22 służą do załączania bądź rozłączania prądów o natężeniu do 2,5 A, sygnalizacji świetlnej oraz dźwiękowej w pulpitach maszyn, szafach sterowniczych. Przyciski sterownicze i lampki sygnalizacyjne SP22 mają budowę członową. Rodzaje członów funkcyjnych występujących w przycisku ilustruje rys. A. Przyciski sterownicze lub lampki sygnalizacyjne SP22 dostarczane są jako kompletne wyroby lub w postaci członów stanowiących elementy funkcjonalne przycisku lub lampki. Budowa członowa przycisków i lampek SP22 ułatwia tworzenie potrzebnych wariantów funkcjonalnych przycisków, a także wprowadzenie zmian w istniejących obwodach sterowniczych. Przyciski sterownicze SP22 przewidziane są do wbudowania w znormalizowane otworyo średnicy 22.3 mm, wykonane w pulpitach (tablicach) sterowniczo-sygnalizacyjnych lub bezpośrednio w korpusach maszyn i urządzeń. Część nadpulpitowa przycisków wykonana jest w kolorze czarnym lub pokryta niklem satynowym. |  |  |  | przycisk, przyciski, przycisk sterowniczy, przyciski sterownicze, | SP22 |  | 0.044 | 0.053 | 0.05 | 0.05 | 0.07 | Jarosław Modrzyński | 512055136 | j.modrzynski@spamel.com.pl
3093 | SP22-KLC-01-24-BA9S\. | PRZYCISK KRYTY PODŚW CZERWONY 1ROZ PIERŚCIEŃ NIKLOWANY | szt | 1 | 42.51 | PLN | 23 |  |  |  | A | A |  | EDI | 5907723061422 |  |  | SP22-KLC-01-24-BA9S\. | 501011 | [5 empty] | 1 | przycisk-sp22-klc.png | SPAMEL_PL_Przycisk_kompletny_podswietlany_SP22_KL_AKL | Certyfikat_bezpieczenstwa_sp22_pl.pdf |  | certyfikat_zgodnosci_CE_sp22_pl.pdf |  | Zastosowanie Przyciski sterownicze SP22 służą do załączania bądź rozłączania prądów o natężeniu do 2,5 A, sygnalizacji świetlnej oraz dźwiękowej w pulpitach maszyn, szafach sterowniczych. Przyciski sterownicze i lampki sygnalizacyjne SP22 mają budowę członową. Rodzaje członów funkcyjnych występujących w przycisku ilustruje rys. A. Przyciski sterownicze lub lampki sygnalizacyjne SP22 dostarczane są jako kompletne wyroby lub w postaci członów stanowiących elementy funkcjonalne przycisku lub lampki. Budowa członowa przycisków i lampek SP22 ułatwia tworzenie potrzebnych wariantów funkcjonalnych przycisków, a także wprowadzenie zmian w istniejących obwodach sterowniczych. Przyciski sterownicze SP22 przewidziane są do wbudowania w znormalizowane otworyo średnicy 22.3 mm, wykonane w pulpitach (tablicach) sterowniczo-sygnalizacyjnych lub bezpośrednio w korpusach maszyn i urządzeń. Część nadpulpitowa przycisków wykonana jest w kolorze czarnym lub pokryta niklem satynowym. |  |  |  | przycisk, przyciski, przycisk sterowniczy, przyciski sterownicze, | SP22 |  | 0.0434 | 0.0524 | 0.05 | 0.05 | 0.07 | Jarosław Modrzyński | 512055136 | j.modrzynski@spamel.com.pl
3094 | SP22-KLC-01-24-LED\1 | PRZYCISK KRYTY PODŚW.CZERW.1 ROZW. PIERŚCIEŃ NIKLOWANY "O" | szt | 1 | 44.12 | PLN | 23 |  |  |  | A | A |  | EDI | 5907723057975 |  |  | SP22-KLC-01-24-LED\1 | 501011 | [5 empty] | 1 | przycisk-sp22-klc.png | SPAMEL_PL_Przycisk_kompletny_podswietlany_SP22_KL_AKL | Certyfikat_bezpieczenstwa_sp22_pl.pdf |  | certyfikat_zgodnosci_CE_sp22_pl.pdf |  | Zastosowanie Przyciski sterownicze SP22 służą do załączania bądź rozłączania prądów o natężeniu do 2,5 A, sygnalizacji świetlnej oraz dźwiękowej w pulpitach maszyn, szafach sterowniczych. Przyciski sterownicze i lampki sygnalizacyjne SP22 mają budowę członową. Rodzaje członów funkcyjnych występujących w przycisku ilustruje rys. A. Przyciski sterownicze lub lampki sygnalizacyjne SP22 dostarczane są jako kompletne wyroby lub w postaci członów stanowiących elementy funkcjonalne przycisku lub lampki. Budowa członowa przycisków i lampek SP22 ułatwia tworzenie potrzebnych wariantów funkcjonalnych przycisków, a także wprowadzenie zmian w istniejących obwodach sterowniczych. Przyciski sterownicze SP22 przewidziane są do wbudowania w znormalizowane otworyo średnicy 22.3 mm, wykonane w pulpitach (tablicach) sterowniczo-sygnalizacyjnych lub bezpośrednio w korpusach maszyn i urządzeń. Część nadpulpitowa przycisków wykonana jest w kolorze czarnym lub pokryta niklem satynowym. |  |  |  | przycisk, przyciski, przycisk sterowniczy, przyciski sterownicze, | SP22 |  | 0.0485 | 0.0575 | 0.05 | 0.05 | 0.07 | Jarosław Modrzyński | 512055136 | j.modrzynski@spamel.com.pl
3095 | SP22-KLC-01-24-LED\AC/DC | PRZYCISK KRYTY PODŚW.CZERW.1 ROZW. PIERŚCIEŃ NIKLOWANY | szt | 1 | 44.12 | PLN | 23 |  |  |  | A | A |  | EDI | 5907723087996 |  |  | SP22-KLC-01-24-LED\AC/DC | 501011 | [5 empty] | 1 | przycisk-sp22-klc.png | SPAMEL_PL_Przycisk_kompletny_podswietlany_SP22_KL_AKL | Certyfikat_bezpieczenstwa_sp22_pl.pdf |  | certyfikat_zgodnosci_CE_sp22_pl.pdf |  | Zastosowanie Przyciski sterownicze SP22 służą do załączania bądź rozłączania prądów o natężeniu do 2,5 A, sygnalizacji świetlnej oraz dźwiękowej w pulpitach maszyn, szafach sterowniczych. Przyciski sterownicze i lampki sygnalizacyjne SP22 mają budowę członową. Rodzaje członów funkcyjnych występujących w przycisku ilustruje rys. A. Przyciski sterownicze lub lampki sygnalizacyjne SP22 dostarczane są jako kompletne wyroby lub w postaci członów stanowiących elementy funkcjonalne przycisku lub lampki. Budowa członowa przycisków i lampek SP22 ułatwia tworzenie potrzebnych wariantów funkcjonalnych przycisków, a także wprowadzenie zmian w istniejących obwodach sterowniczych. Przyciski sterownicze SP22 przewidziane są do wbudowania w znormalizowane otworyo średnicy 22.3 mm, wykonane w pulpitach (tablicach) sterowniczo-sygnalizacyjnych lub bezpośrednio w korpusach maszyn i urządzeń. Część nadpulpitowa przycisków wykonana jest w kolorze czarnym lub pokryta niklem satynowym. |  |  |  | przycisk, przyciski, przycisk sterowniczy, przyciski sterownicze, | SP22 |  | 0.0485 | 0.0575 | 0.05 | 0.05 | 0.07 | Jarosław Modrzyński | 512055136 | j.modrzynski@spamel.com.pl
3096 | SP22-KLC-01-24-LED\AC/DC-1 | PRZYCISK KRYTY PODŚW.CZERW.1 ROZW. PIERŚCIEŃ NIKLOWANY "O" | szt | 1 | 44.12 | PLN | 23 |  |  |  | A | A |  | EDI | 5907723140165 |  |  | SP22-KLC-01-24-LED\AC/DC-1 | 501011 | [5 empty] | 1 | przycisk-sp22-klc.png | SPAMEL_PL_Przycisk_kompletny_podswietlany_SP22_KL_AKL | Certyfikat_bezpieczenstwa_sp22_pl.pdf |  | certyfikat_zgodnosci_CE_sp22_pl.pdf |  | Zastosowanie Przyciski sterownicze SP22 służą do załączania bądź rozłączania prądów o natężeniu do 2,5 A, sygnalizacji świetlnej oraz dźwiękowej w pulpitach maszyn, szafach sterowniczych. Przyciski sterownicze i lampki sygnalizacyjne SP22 mają budowę członową. Rodzaje członów funkcyjnych występujących w przycisku ilustruje rys. A. Przyciski sterownicze lub lampki sygnalizacyjne SP22 dostarczane są jako kompletne wyroby lub w postaci członów stanowiących elementy funkcjonalne przycisku lub lampki. Budowa członowa przycisków i lampek SP22 ułatwia tworzenie potrzebnych wariantów funkcjonalnych przycisków, a także wprowadzenie zmian w istniejących obwodach sterowniczych. Przyciski sterownicze SP22 przewidziane są do wbudowania w znormalizowane otworyo średnicy 22.3 mm, wykonane w pulpitach (tablicach) sterowniczo-sygnalizacyjnych lub bezpośrednio w korpusach maszyn i urządzeń. Część nadpulpitowa przycisków wykonana jest w kolorze czarnym lub pokryta niklem satynowym. |  |  |  | przycisk, przyciski, przycisk sterowniczy, przyciski sterownicze, | SP22 |  | 0.0485 | 0.0575 | 0.05 | 0.05 | 0.07 | Jarosław Modrzyński | 512055136 | j.modrzynski@spamel.com.pl
3097 | SP22-KLC-01-24-LED\AC/DC-5 | PRZYCISK KRYTY PODŚW.CZERW.1 ROZW. PIERŚCIEŃ NIKLOWANY "OFF" | szt | 1 | 44.12 | PLN | 23 |  |  |  | A | A |  | EDI | 5907723154346 |  |  | SP22-KLC-01-24-LED\AC/DC-5 | 501011 | [5 empty] | 1 | przycisk-sp22-klc.png | SPAMEL_PL_Przycisk_kompletny_podswietlany_SP22_KL_AKL | Certyfikat_bezpieczenstwa_sp22_pl.pdf |  | certyfikat_zgodnosci_CE_sp22_pl.pdf |  | Zastosowanie Przyciski sterownicze SP22 służą do załączania bądź rozłączania prądów o natężeniu do 2,5 A, sygnalizacji świetlnej oraz dźwiękowej w pulpitach maszyn, szafach sterowniczych. Przyciski sterownicze i lampki sygnalizacyjne SP22 mają budowę członową. Rodzaje członów funkcyjnych występujących w przycisku ilustruje rys. A. Przyciski sterownicze lub lampki sygnalizacyjne SP22 dostarczane są jako kompletne wyroby lub w postaci członów stanowiących elementy funkcjonalne przycisku lub lampki. Budowa członowa przycisków i lampek SP22 ułatwia tworzenie potrzebnych wariantów funkcjonalnych przycisków, a także wprowadzenie zmian w istniejących obwodach sterowniczych. Przyciski sterownicze SP22 przewidziane są do wbudowania w znormalizowane otworyo średnicy 22.3 mm, wykonane w pulpitach (tablicach) sterowniczo-sygnalizacyjnych lub bezpośrednio w korpusach maszyn i urządzeń. Część nadpulpitowa przycisków wykonana jest w kolorze czarnym lub pokryta niklem satynowym. |  |  |  | przycisk, przyciski, przycisk sterowniczy, przyciski sterownicze, | SP22 |  | 0.0397 | 0.0487 | 0.05 | 0.05 | 0.07 | Jarosław Modrzyński | 512055136 | j.modrzynski@spamel.com.pl
3098 | SP22-KLC-01-LED-UNI\. | PRZYCISK KRYTY PODŚW CZER.1 ROZW. PIERŚCIEŃ NIKLOWANY | szt | 1 | 58.45 | PLN | 23 |  |  |  | A | A |  | EDI | 5907723061224 |  |  | SP22-KLC-01-LED-UNI\. | 501011 | [5 empty] | 1 | przycisk-sp22-klc.png | SPAMEL_PL_Przycisk_kompletny_podswietlany_SP22_KL_AKL | Certyfikat_bezpieczenstwa_sp22_pl.pdf |  | certyfikat_zgodnosci_CE_sp22_pl.pdf |  | Zastosowanie Przyciski sterownicze SP22 służą do załączania bądź rozłączania prądów o natężeniu do 2,5 A, sygnalizacji świetlnej oraz dźwiękowej w pulpitach maszyn, szafach sterowniczych. Przyciski sterownicze i lampki sygnalizacyjne SP22 mają budowę członową. Rodzaje członów funkcyjnych występujących w przycisku ilustruje rys. A. Przyciski sterownicze lub lampki sygnalizacyjne SP22 dostarczane są jako kompletne wyroby lub w postaci członów stanowiących elementy funkcjonalne przycisku lub lampki. Budowa członowa przycisków i lampek SP22 ułatwia tworzenie potrzebnych wariantów funkcjonalnych przycisków, a także wprowadzenie zmian w istniejących obwodach sterowniczych. Przyciski sterownicze SP22 przewidziane są do wbudowania w znormalizowane otworyo średnicy 22.3 mm, wykonane w pulpitach (tablicach) sterowniczo-sygnalizacyjnych lub bezpośrednio w korpusach maszyn i urządzeń. Część nadpulpitowa przycisków wykonana jest w kolorze czarnym lub pokryta niklem satynowym. |  |  |  | przycisk, przyciski, przycisk sterowniczy, przyciski sterownicze, | SP22 |  | 0.0485 | 0.0575 | 0.05 | 0.05 | 0.07 | Jarosław Modrzyński | 512055136 | j.modrzynski@spamel.com.pl
3099 | SP22-KLC-01-LED-UNI\AC/DC | PRZYCISK KRYTY PODŚW CZER.1 ROZW. PIERŚCIEŃ NIKLOWANY | szt | 1 | 58.45 | PLN | 23 |  |  |  | A | A |  | EDI | 5907723065369 |  |  | SP22-KLC-01-LED-UNI\AC/DC | 501011 | [5 empty] | 1 | przycisk-sp22-klc.png | SPAMEL_PL_Przycisk_kompletny_podswietlany_SP22_KL_AKL | Certyfikat_bezpieczenstwa_sp22_pl.pdf |  | certyfikat_zgodnosci_CE_sp22_pl.pdf |  | Zastosowanie Przyciski sterownicze SP22 służą do załączania bądź rozłączania prądów o natężeniu do 2,5 A, sygnalizacji świetlnej oraz dźwiękowej w pulpitach maszyn, szafach sterowniczych. Przyciski sterownicze i lampki sygnalizacyjne SP22 mają budowę członową. Rodzaje członów funkcyjnych występujących w przycisku ilustruje rys. A. Przyciski sterownicze lub lampki sygnalizacyjne SP22 dostarczane są jako kompletne wyroby lub w postaci członów stanowiących elementy funkcjonalne przycisku lub lampki. Budowa członowa przycisków i lampek SP22 ułatwia tworzenie potrzebnych wariantów funkcjonalnych przycisków, a także wprowadzenie zmian w istniejących obwodach sterowniczych. Przyciski sterownicze SP22 przewidziane są do wbudowania w znormalizowane otworyo średnicy 22.3 mm, wykonane w pulpitach (tablicach) sterowniczo-sygnalizacyjnych lub bezpośrednio w korpusach maszyn i urządzeń. Część nadpulpitowa przycisków wykonana jest w kolorze czarnym lub pokryta niklem satynowym. |  |  |  | przycisk, przyciski, przycisk sterowniczy, przyciski sterownicze, | SP22 |  | 0.0485 | 0.0575 | 0.05 | 0.05 | 0.07 | Jarosław Modrzyński | 512055136 | j.modrzynski@spamel.com.pl
3100 | SP22-KLC-02-230-BA9S\. | PRZYCISK KRYTY PODŚW CZERW.2 ROZW. PIERŚCIEŃ NIKLOWANY | szt | 1 | 54.34 | PLN | 23 |  |  |  | A | A |  | EDI | 5907723114722 |  |  | SP22-KLC-02-230-BA9S\. | 501011 | [5 empty] | 1 | przycisk-sp22-klc.png | SPAMEL_PL_Przycisk_kompletny_podswietlany_SP22_KL_AKL | Certyfikat_bezpieczenstwa_sp22_pl.pdf |  | certyfikat_zgodnosci_CE_sp22_pl.pdf |  | Zastosowanie Przyciski sterownicze SP22 służą do załączania bądź rozłączania prądów o natężeniu do 2,5 A, sygnalizacji świetlnej oraz dźwiękowej w pulpitach maszyn, szafach sterowniczych. Przyciski sterownicze i lampki sygnalizacyjne SP22 mają budowę członową. Rodzaje członów funkcyjnych występujących w przycisku ilustruje rys. A. Przyciski sterownicze lub lampki sygnalizacyjne SP22 dostarczane są jako kompletne wyroby lub w postaci członów stanowiących elementy funkcjonalne przycisku lub lampki. Budowa członowa przycisków i lampek SP22 ułatwia tworzenie potrzebnych wariantów funkcjonalnych przycisków, a także wprowadzenie zmian w istniejących obwodach sterowniczych. Przyciski sterownicze SP22 przewidziane są do wbudowania w znormalizowane otworyo średnicy 22.3 mm, wykonane w pulpitach (tablicach) sterowniczo-sygnalizacyjnych lub bezpośrednio w korpusach maszyn i urządzeń. Część nadpulpitowa przycisków wykonana jest w kolorze czarnym lub pokryta niklem satynowym. |  |  |  | przycisk, przyciski, przycisk sterowniczy, przyciski sterownicze, | SP22 |  | 0.0534 | 0.0624 | 0.05 | 0.05 | 0.07 | Jarosław Modrzyński | 512055136 | j.modrzynski@spamel.com.pl
3101 | SP22-KLC-02-230-LED\AC | PRZYCISK KRYTY PODŚW CZERW.2 ROZW. PIERŚCIEŃ NIKLOWANY | szt | 1 | 52.41 | PLN | 23 |  |  |  | A | A |  | EDI | 5907723144125 |  |  | SP22-KLC-02-230-LED\AC | 501011 | [5 empty] | 1 | przycisk-sp22-klc.png | SPAMEL_PL_Przycisk_kompletny_podswietlany_SP22_KL_AKL | Certyfikat_bezpieczenstwa_sp22_pl.pdf |  | certyfikat_zgodnosci_CE_sp22_pl.pdf |  | Zastosowanie Przyciski sterownicze SP22 służą do załączania bądź rozłączania prądów o natężeniu do 2,5 A, sygnalizacji świetlnej oraz dźwiękowej w pulpitach maszyn, szafach sterowniczych. Przyciski sterownicze i lampki sygnalizacyjne SP22 mają budowę członową. Rodzaje członów funkcyjnych występujących w przycisku ilustruje rys. A. Przyciski sterownicze lub lampki sygnalizacyjne SP22 dostarczane są jako kompletne wyroby lub w postaci członów stanowiących elementy funkcjonalne przycisku lub lampki. Budowa członowa przycisków i lampek SP22 ułatwia tworzenie potrzebnych wariantów funkcjonalnych przycisków, a także wprowadzenie zmian w istniejących obwodach sterowniczych. Przyciski sterownicze SP22 przewidziane są do wbudowania w znormalizowane otworyo średnicy 22.3 mm, wykonane w pulpitach (tablicach) sterowniczo-sygnalizacyjnych lub bezpośrednio w korpusach maszyn i urządzeń. Część nadpulpitowa przycisków wykonana jest w kolorze czarnym lub pokryta niklem satynowym. |  |  |  | przycisk, przyciski, przycisk sterowniczy, przyciski sterownicze, | SP22 |  | 0.054 | 0.063 | 0.05 | 0.05 | 0.07 | Jarosław Modrzyński | 512055136 | j.modrzynski@spamel.com.pl
3102 | SP22-KLC-02-230-LED\AC-4 | PRZYCISK KRYTY PODŚW CZERW.2 ROZW. PIERŚCIEŃ NIKLOWANY "START" | szt | 1 | 52.41 | PLN | 23 |  |  |  | A | A |  | EDI | 5907723155114 |  |  | SP22-KLC-02-230-LED\AC-4 | 501011 | [5 empty] | 1 | przycisk-sp22-klc.png | SPAMEL_PL_Przycisk_kompletny_podswietlany_SP22_KL_AKL | Certyfikat_bezpieczenstwa_sp22_pl.pdf |  | certyfikat_zgodnosci_CE_sp22_pl.pdf |  | Zastosowanie Przyciski sterownicze SP22 służą do załączania bądź rozłączania prądów o natężeniu do 2,5 A, sygnalizacji świetlnej oraz dźwiękowej w pulpitach maszyn, szafach sterowniczych. Przyciski sterownicze i lampki sygnalizacyjne SP22 mają budowę członową. Rodzaje członów funkcyjnych występujących w przycisku ilustruje rys. A. Przyciski sterownicze lub lampki sygnalizacyjne SP22 dostarczane są jako kompletne wyroby lub w postaci członów stanowiących elementy funkcjonalne przycisku lub lampki. Budowa członowa przycisków i lampek SP22 ułatwia tworzenie potrzebnych wariantów funkcjonalnych przycisków, a także wprowadzenie zmian w istniejących obwodach sterowniczych. Przyciski sterownicze SP22 przewidziane są do wbudowania w znormalizowane otworyo średnicy 22.3 mm, wykonane w pulpitach (tablicach) sterowniczo-sygnalizacyjnych lub bezpośrednio w korpusach maszyn i urządzeń. Część nadpulpitowa przycisków wykonana jest w kolorze czarnym lub pokryta niklem satynowym. |  |  |  | przycisk, przyciski, przycisk sterowniczy, przyciski sterownicze, | SP22 |  | 0.054 | 0.063 | 0.05 | 0.05 | 0.07 | Jarosław Modrzyński | 512055136 | j.modrzynski@spamel.com.pl
3103 | SP22-KLC-02-24-LED\AC/DC | PRZYCISK KRYTY PODŚW CZERW.2 ROZW. PIERŚCIEŃ NIKLOWANY | szt | 1 | 52.41 | PLN | 23 |  |  |  | A | A |  | EDI | 5907723136366 |  |  | SP22-KLC-02-24-LED\AC/DC | 501011 | [5 empty] | 1 | przycisk-sp22-klc.png | SPAMEL_PL_Przycisk_kompletny_podswietlany_SP22_KL_AKL | Certyfikat_bezpieczenstwa_sp22_pl.pdf |  | certyfikat_zgodnosci_CE_sp22_pl.pdf |  | Zastosowanie Przyciski sterownicze SP22 służą do załączania bądź rozłączania prądów o natężeniu do 2,5 A, sygnalizacji świetlnej oraz dźwiękowej w pulpitach maszyn, szafach sterowniczych. Przyciski sterownicze i lampki sygnalizacyjne SP22 mają budowę członową. Rodzaje członów funkcyjnych występujących w przycisku ilustruje rys. A. Przyciski sterownicze lub lampki sygnalizacyjne SP22 dostarczane są jako kompletne wyroby lub w postaci członów stanowiących elementy funkcjonalne przycisku lub lampki. Budowa członowa przycisków i lampek SP22 ułatwia tworzenie potrzebnych wariantów funkcjonalnych przycisków, a także wprowadzenie zmian w istniejących obwodach sterowniczych. Przyciski sterownicze SP22 przewidziane są do wbudowania w znormalizowane otworyo średnicy 22.3 mm, wykonane w pulpitach (tablicach) sterowniczo-sygnalizacyjnych lub bezpośrednio w korpusach maszyn i urządzeń. Część nadpulpitowa przycisków wykonana jest w kolorze czarnym lub pokryta niklem satynowym. |  |  |  | przycisk, przyciski, przycisk sterowniczy, przyciski sterownicze, | SP22 |  | 0.0488 | 0.0578 | 0.05 | 0.05 | 0.07 | Jarosław Modrzyński | 512055136 | j.modrzynski@spamel.com.pl
3104 | SP22-KLC-10-220-LED\DC | PRZYCISK KRYTY PODŚW CZERWON 1ZW PIERŚCIEŃ NIKLOWANY | szt | 1 | 43.87 | PLN | 23 |  |  |  | A | A |  | EDI | 5907723162945 |  |  | SP22-KLC-10-220-LED\DC | 501011 | [5 empty] | 1 | przycisk-sp22-klc.png | SPAMEL_PL_Przycisk_kompletny_podswietlany_SP22_KL_AKL | Certyfikat_bezpieczenstwa_sp22_pl.pdf |  | certyfikat_zgodnosci_CE_sp22_pl.pdf |  | Zastosowanie Przyciski sterownicze SP22 służą do załączania bądź rozłączania prądów o natężeniu do 2,5 A, sygnalizacji świetlnej oraz dźwiękowej w pulpitach maszyn, szafach sterowniczych. Przyciski sterownicze i lampki sygnalizacyjne SP22 mają budowę członową. Rodzaje członów funkcyjnych występujących w przycisku ilustruje rys. A. Przyciski sterownicze lub lampki sygnalizacyjne SP22 dostarczane są jako kompletne wyroby lub w postaci członów stanowiących elementy funkcjonalne przycisku lub lampki. Budowa członowa przycisków i lampek SP22 ułatwia tworzenie potrzebnych wariantów funkcjonalnych przycisków, a także wprowadzenie zmian w istniejących obwodach sterowniczych. Przyciski sterownicze SP22 przewidziane są do wbudowania w znormalizowane otworyo średnicy 22.3 mm, wykonane w pulpitach (tablicach) sterowniczo-sygnalizacyjnych lub bezpośrednio w korpusach maszyn i urządzeń. Część nadpulpitowa przycisków wykonana jest w kolorze czarnym lub pokryta niklem satynowym. |  |  |  | przycisk, przyciski, przycisk sterowniczy, przyciski sterownicze, | SP22 |  | 0.0449 | 0.0539 | 0.05 | 0.05 | 0.07 | Jarosław Modrzyński | 512055136 | j.modrzynski@spamel.com.pl
3105 | SP22-KLC-10-230-BA9S\. | PRZYCISK KRYTY PODŚW CZERW.1 ZW. PIERŚCIEŃ NIKLOWANY | szt | 1 | 46.05 | PLN | 23 |  |  |  | A | A |  | EDI | 5907723057609 |  |  | SP22-KLC-10-230-BA9S\. | 501011 | [5 empty] | 1 | przycisk-sp22-klc.png | SPAMEL_PL_Przycisk_kompletny_podswietlany_SP22_KL_AKL | Certyfikat_bezpieczenstwa_sp22_pl.pdf |  | certyfikat_zgodnosci_CE_sp22_pl.pdf |  | Zastosowanie Przyciski sterownicze SP22 służą do załączania bądź rozłączania prądów o natężeniu do 2,5 A, sygnalizacji świetlnej oraz dźwiękowej w pulpitach maszyn, szafach sterowniczych. Przyciski sterownicze i lampki sygnalizacyjne SP22 mają budowę członową. Rodzaje członów funkcyjnych występujących w przycisku ilustruje rys. A. Przyciski sterownicze lub lampki sygnalizacyjne SP22 dostarczane są jako kompletne wyroby lub w postaci członów stanowiących elementy funkcjonalne przycisku lub lampki. Budowa członowa przycisków i lampek SP22 ułatwia tworzenie potrzebnych wariantów funkcjonalnych przycisków, a także wprowadzenie zmian w istniejących obwodach sterowniczych. Przyciski sterownicze SP22 przewidziane są do wbudowania w znormalizowane otworyo średnicy 22.3 mm, wykonane w pulpitach (tablicach) sterowniczo-sygnalizacyjnych lub bezpośrednio w korpusach maszyn i urządzeń. Część nadpulpitowa przycisków wykonana jest w kolorze czarnym lub pokryta niklem satynowym. |  |  |  | przycisk, przyciski, przycisk sterowniczy, przyciski sterownicze, | SP22 |  | 0.0528 | 0.0618 | 0.05 | 0.05 | 0.07 | Jarosław Modrzyński | 512055136 | j.modrzynski@spamel.com.pl
3106 | SP22-KLC-10-230-LED\AC | PRZYCISK KRYTY PODŚW CZERW.1 ZW. PIERŚCIEŃ NIKLOWANY | szt | 1 | 43.87 | PLN | 23 |  |  |  | A | A |  | EDI | 5907723086166 |  |  | SP22-KLC-10-230-LED\AC | 501011 | [5 empty] | 1 | przycisk-sp22-klc.png | SPAMEL_PL_Przycisk_kompletny_podswietlany_SP22_KL_AKL | Certyfikat_bezpieczenstwa_sp22_pl.pdf |  | certyfikat_zgodnosci_CE_sp22_pl.pdf |  | Zastosowanie Przyciski sterownicze SP22 służą do załączania bądź rozłączania prądów o natężeniu do 2,5 A, sygnalizacji świetlnej oraz dźwiękowej w pulpitach maszyn, szafach sterowniczych. Przyciski sterownicze i lampki sygnalizacyjne SP22 mają budowę członową. Rodzaje członów funkcyjnych występujących w przycisku ilustruje rys. A. Przyciski sterownicze lub lampki sygnalizacyjne SP22 dostarczane są jako kompletne wyroby lub w postaci członów stanowiących elementy funkcjonalne przycisku lub lampki. Budowa członowa przycisków i lampek SP22 ułatwia tworzenie potrzebnych wariantów funkcjonalnych przycisków, a także wprowadzenie zmian w istniejących obwodach sterowniczych. Przyciski sterownicze SP22 przewidziane są do wbudowania w znormalizowane otworyo średnicy 22.3 mm, wykonane w pulpitach (tablicach) sterowniczo-sygnalizacyjnych lub bezpośrednio w korpusach maszyn i urządzeń. Część nadpulpitowa przycisków wykonana jest w kolorze czarnym lub pokryta niklem satynowym. |  |  |  | przycisk, przyciski, przycisk sterowniczy, przyciski sterownicze, | SP22 |  | 0.044 | 0.053 | 0.05 | 0.05 | 0.07 | Jarosław Modrzyński | 512055136 | j.modrzynski@spamel.com.pl
3107 | SP22-KLC-10-24-BA9S\. | PRZYCISK KRYTY PODŚW CZERWONY 1ZWIER PIERŚCIEŃ NIKLOWANY | szt | 1 | 42.51 | PLN | 23 |  |  |  | A | A |  | EDI | 5907723100442 |  |  | SP22-KLC-10-24-BA9S\. | 501011 | [5 empty] | 1 | przycisk-sp22-klc.png | SPAMEL_PL_Przycisk_kompletny_podswietlany_SP22_KL_AKL | Certyfikat_bezpieczenstwa_sp22_pl.pdf |  | certyfikat_zgodnosci_CE_sp22_pl.pdf |  | Zastosowanie Przyciski sterownicze SP22 służą do załączania bądź rozłączania prądów o natężeniu do 2,5 A, sygnalizacji świetlnej oraz dźwiękowej w pulpitach maszyn, szafach sterowniczych. Przyciski sterownicze i lampki sygnalizacyjne SP22 mają budowę członową. Rodzaje członów funkcyjnych występujących w przycisku ilustruje rys. A. Przyciski sterownicze lub lampki sygnalizacyjne SP22 dostarczane są jako kompletne wyroby lub w postaci członów stanowiących elementy funkcjonalne przycisku lub lampki. Budowa członowa przycisków i lampek SP22 ułatwia tworzenie potrzebnych wariantów funkcjonalnych przycisków, a także wprowadzenie zmian w istniejących obwodach sterowniczych. Przyciski sterownicze SP22 przewidziane są do wbudowania w znormalizowane otworyo średnicy 22.3 mm, wykonane w pulpitach (tablicach) sterowniczo-sygnalizacyjnych lub bezpośrednio w korpusach maszyn i urządzeń. Część nadpulpitowa przycisków wykonana jest w kolorze czarnym lub pokryta niklem satynowym. |  |  |  | przycisk, przyciski, przycisk sterowniczy, przyciski sterownicze, | SP22 |  | 0.0434 | 0.0524 | 0.05 | 0.05 | 0.07 | Jarosław Modrzyński | 512055136 | j.modrzynski@spamel.com.pl
3108 | SP22-KLC-10-24-BA9S\CZ | PRZYCISK KRYTY PODŚW CZERWONY 1ZWIER PIERŚCIEŃ CZARNY | szt | 1 | 41.4 | PLN | 23 |  |  |  | A | A |  | EDI | 5907723089600 |  |  | SP22-KLC-10-24-BA9S\CZ | 501011 | [5 empty] | 1 | przycisk-sp22-klc.png | SPAMEL_PL_Przycisk_kompletny_podswietlany_SP22_KL_AKL | Certyfikat_bezpieczenstwa_sp22_pl.pdf |  | certyfikat_zgodnosci_CE_sp22_pl.pdf |  | Zastosowanie Przyciski sterownicze SP22 służą do załączania bądź rozłączania prądów o natężeniu do 2,5 A, sygnalizacji świetlnej oraz dźwiękowej w pulpitach maszyn, szafach sterowniczych. Przyciski sterownicze i lampki sygnalizacyjne SP22 mają budowę członową. Rodzaje członów funkcyjnych występujących w przycisku ilustruje rys. A. Przyciski sterownicze lub lampki sygnalizacyjne SP22 dostarczane są jako kompletne wyroby lub w postaci członów stanowiących elementy funkcjonalne przycisku lub lampki. Budowa członowa przycisków i lampek SP22 ułatwia tworzenie potrzebnych wariantów funkcjonalnych przycisków, a także wprowadzenie zmian w istniejących obwodach sterowniczych. Przyciski sterownicze SP22 przewidziane są do wbudowania w znormalizowane otworyo średnicy 22.3 mm, wykonane w pulpitach (tablicach) sterowniczo-sygnalizacyjnych lub bezpośrednio w korpusach maszyn i urządzeń. Część nadpulpitowa przycisków wykonana jest w kolorze czarnym lub pokryta niklem satynowym. |  |  |  | przycisk, przyciski, przycisk sterowniczy, przyciski sterownicze, | SP22 |  | 0.0434 | 0.0524 | 0.05 | 0.05 | 0.07 | Jarosław Modrzyński | 512055136 | j.modrzynski@spamel.com.pl
3109 | SP22-KLC-10-24-LED\AC/DC | PRZYCISK KRYTY PODŚW CZERW.1 ZW PIERŚCIEŃ NIKLOWANY | szt | 1 | 44.12 | PLN | 23 |  |  |  | A | A |  | EDI | 5907723158849 |  |  | SP22-KLC-10-24-LED\AC/DC | 501011 | [5 empty] | 1 | przycisk-sp22-klc.png | SPAMEL_PL_Przycisk_kompletny_podswietlany_SP22_KL_AKL | Certyfikat_bezpieczenstwa_sp22_pl.pdf |  | certyfikat_zgodnosci_CE_sp22_pl.pdf |  | Zastosowanie Przyciski sterownicze SP22 służą do załączania bądź rozłączania prądów o natężeniu do 2,5 A, sygnalizacji świetlnej oraz dźwiękowej w pulpitach maszyn, szafach sterowniczych. Przyciski sterownicze i lampki sygnalizacyjne SP22 mają budowę członową. Rodzaje członów funkcyjnych występujących w przycisku ilustruje rys. A. Przyciski sterownicze lub lampki sygnalizacyjne SP22 dostarczane są jako kompletne wyroby lub w postaci członów stanowiących elementy funkcjonalne przycisku lub lampki. Budowa członowa przycisków i lampek SP22 ułatwia tworzenie potrzebnych wariantów funkcjonalnych przycisków, a także wprowadzenie zmian w istniejących obwodach sterowniczych. Przyciski sterownicze SP22 przewidziane są do wbudowania w znormalizowane otworyo średnicy 22.3 mm, wykonane w pulpitach (tablicach) sterowniczo-sygnalizacyjnych lub bezpośrednio w korpusach maszyn i urządzeń. Część nadpulpitowa przycisków wykonana jest w kolorze czarnym lub pokryta niklem satynowym. |  |  |  | przycisk, przyciski, przycisk sterowniczy, przyciski sterownicze, | SP22 |  | 0.0397 | 0.0487 | 0.05 | 0.05 | 0.07 | Jarosław Modrzyński | 512055136 | j.modrzynski@spamel.com.pl
3110 | SP22-KLC-10-24-LED\AC/DC-1 | PRZYCISK KRYTY PODŚW CZERW.1 ZW PIERŚCIEŃ NIKLOWANY "O" | szt | 1 | 44.12 | PLN | 23 |  |  |  | A | A |  | EDI | 5907723140479 |  |  | SP22-KLC-10-24-LED\AC/DC-1 | 501011 | [5 empty] | 1 | przycisk-sp22-klc.png | SPAMEL_PL_Przycisk_kompletny_podswietlany_SP22_KL_AKL | Certyfikat_bezpieczenstwa_sp22_pl.pdf |  | certyfikat_zgodnosci_CE_sp22_pl.pdf |  | Zastosowanie Przyciski sterownicze SP22 służą do załączania bądź rozłączania prądów o natężeniu do 2,5 A, sygnalizacji świetlnej oraz dźwiękowej w pulpitach maszyn, szafach sterowniczych. Przyciski sterownicze i lampki sygnalizacyjne SP22 mają budowę członową. Rodzaje członów funkcyjnych występujących w przycisku ilustruje rys. A. Przyciski sterownicze lub lampki sygnalizacyjne SP22 dostarczane są jako kompletne wyroby lub w postaci członów stanowiących elementy funkcjonalne przycisku lub lampki. Budowa członowa przycisków i lampek SP22 ułatwia tworzenie potrzebnych wariantów funkcjonalnych przycisków, a także wprowadzenie zmian w istniejących obwodach sterowniczych. Przyciski sterownicze SP22 przewidziane są do wbudowania w znormalizowane otworyo średnicy 22.3 mm, wykonane w pulpitach (tablicach) sterowniczo-sygnalizacyjnych lub bezpośrednio w korpusach maszyn i urządzeń. Część nadpulpitowa przycisków wykonana jest w kolorze czarnym lub pokryta niklem satynowym. |  |  |  | przycisk, przyciski, przycisk sterowniczy, przyciski sterownicze, | SP22 |  | 0.0397 | 0.0487 | 0.05 | 0.05 | 0.07 | Jarosław Modrzyński | 512055136 | j.modrzynski@spamel.com.pl
3111 | SP22-KLC-10-24-LED\AC/DC-3 | PRZYCISK KRYTY PODŚW CZERW.1 ZW PIERŚCIEŃ NIKLOWANY "STOP" | szt | 1 | 44.12 | PLN | 23 |  |  |  | A | A |  | EDI | 5907723163836 |  |  | SP22-KLC-10-24-LED\AC/DC-3 | 501011 | [5 empty] | 1 | przycisk-sp22-klc.png | SPAMEL_PL_Przycisk_kompletny_podswietlany_SP22_KL_AKL | Certyfikat_bezpieczenstwa_sp22_pl.pdf |  | certyfikat_zgodnosci_CE_sp22_pl.pdf |  | Zastosowanie Przyciski sterownicze SP22 służą do załączania bądź rozłączania prądów o natężeniu do 2,5 A, sygnalizacji świetlnej oraz dźwiękowej w pulpitach maszyn, szafach sterowniczych. Przyciski sterownicze i lampki sygnalizacyjne SP22 mają budowę członową. Rodzaje członów funkcyjnych występujących w przycisku ilustruje rys. A. Przyciski sterownicze lub lampki sygnalizacyjne SP22 dostarczane są jako kompletne wyroby lub w postaci członów stanowiących elementy funkcjonalne przycisku lub lampki. Budowa członowa przycisków i lampek SP22 ułatwia tworzenie potrzebnych wariantów funkcjonalnych przycisków, a także wprowadzenie zmian w istniejących obwodach sterowniczych. Przyciski sterownicze SP22 przewidziane są do wbudowania w znormalizowane otworyo średnicy 22.3 mm, wykonane w pulpitach (tablicach) sterowniczo-sygnalizacyjnych lub bezpośrednio w korpusach maszyn i urządzeń. Część nadpulpitowa przycisków wykonana jest w kolorze czarnym lub pokryta niklem satynowym. |  |  |  | przycisk, przyciski, przycisk sterowniczy, przyciski sterownicze, | SP22 |  | 0.0397 | 0.0487 | 0.05 | 0.05 | 0.07 | Jarosław Modrzyński | 512055136 | j.modrzynski@spamel.com.pl
3112 | SP22-KLC-10-LED-UNI\AC/DC | PRZYCISK KRYTY PODŚW CZER.1 ZW. PIERŚCIEŃ NIKLOWANY | szt | 1 | 58.45 | PLN | 23 |  |  |  | A | A |  | EDI | 5907723079908 |  |  | SP22-KLC-10-LED-UNI\AC/DC | 501011 | [5 empty] | 1 | przycisk-sp22-klc.png | SPAMEL_PL_Przycisk_kompletny_podswietlany_SP22_KL_AKL | Certyfikat_bezpieczenstwa_sp22_pl.pdf |  | certyfikat_zgodnosci_CE_sp22_pl.pdf |  | Zastosowanie Przyciski sterownicze SP22 służą do załączania bądź rozłączania prądów o natężeniu do 2,5 A, sygnalizacji świetlnej oraz dźwiękowej w pulpitach maszyn, szafach sterowniczych. Przyciski sterownicze i lampki sygnalizacyjne SP22 mają budowę członową. Rodzaje członów funkcyjnych występujących w przycisku ilustruje rys. A. Przyciski sterownicze lub lampki sygnalizacyjne SP22 dostarczane są jako kompletne wyroby lub w postaci członów stanowiących elementy funkcjonalne przycisku lub lampki. Budowa członowa przycisków i lampek SP22 ułatwia tworzenie potrzebnych wariantów funkcjonalnych przycisków, a także wprowadzenie zmian w istniejących obwodach sterowniczych. Przyciski sterownicze SP22 przewidziane są do wbudowania w znormalizowane otworyo średnicy 22.3 mm, wykonane w pulpitach (tablicach) sterowniczo-sygnalizacyjnych lub bezpośrednio w korpusach maszyn i urządzeń. Część nadpulpitowa przycisków wykonana jest w kolorze czarnym lub pokryta niklem satynowym. |  |  |  | przycisk, przyciski, przycisk sterowniczy, przyciski sterownicze, | SP22 |  | 0.0485 | 0.0575 | 0.05 | 0.05 | 0.07 | Jarosław Modrzyński | 512055136 | j.modrzynski@spamel.com.pl
3113 | SP22-KLC-11-220-LED\DC | PRZYCISK KRYTY PODŚW CZERWON 1ZW1ROZ PIERŚCIEŃ NIKLOWANY | szt | 1 | 52.41 | PLN | 23 |  |  |  | A | A |  | EDI | 5907723115408 |  |  | SP22-KLC-11-220-LED\DC | 501011 | [5 empty] | 1 | przycisk-sp22-klc.png | SPAMEL_PL_Przycisk_kompletny_podswietlany_SP22_KL_AKL | Certyfikat_bezpieczenstwa_sp22_pl.pdf |  | certyfikat_zgodnosci_CE_sp22_pl.pdf |  | Zastosowanie Przyciski sterownicze SP22 służą do załączania bądź rozłączania prądów o natężeniu do 2,5 A, sygnalizacji świetlnej oraz dźwiękowej w pulpitach maszyn, szafach sterowniczych. Przyciski sterownicze i lampki sygnalizacyjne SP22 mają budowę członową. Rodzaje członów funkcyjnych występujących w przycisku ilustruje rys. A. Przyciski sterownicze lub lampki sygnalizacyjne SP22 dostarczane są jako kompletne wyroby lub w postaci członów stanowiących elementy funkcjonalne przycisku lub lampki. Budowa członowa przycisków i lampek SP22 ułatwia tworzenie potrzebnych wariantów funkcjonalnych przycisków, a także wprowadzenie zmian w istniejących obwodach sterowniczych. Przyciski sterownicze SP22 przewidziane są do wbudowania w znormalizowane otworyo średnicy 22.3 mm, wykonane w pulpitach (tablicach) sterowniczo-sygnalizacyjnych lub bezpośrednio w korpusach maszyn i urządzeń. Część nadpulpitowa przycisków wykonana jest w kolorze czarnym lub pokryta niklem satynowym. |  |  |  | przycisk, przyciski, przycisk sterowniczy, przyciski sterownicze, | SP22 |  | 0.054 | 0.063 | 0.05 | 0.05 | 0.07 | Jarosław Modrzyński | 512055136 | j.modrzynski@spamel.com.pl
3114 | SP22-KLC-11-230-BA9S\. | PRZYCISK KRYTY PODŚW CZERW.1 ZW.1 ROZW. PIERŚCIEŃ NIKLOWANY | szt | 1 | 54.34 | PLN | 23 |  |  |  | A | A |  | EDI | 5907723059481 |  |  | SP22-KLC-11-230-BA9S\. | 501011 | [5 empty] | 1 | przycisk-sp22-klc.png | SPAMEL_PL_Przycisk_kompletny_podswietlany_SP22_KL_AKL | Certyfikat_bezpieczenstwa_sp22_pl.pdf |  | certyfikat_zgodnosci_CE_sp22_pl.pdf |  | Zastosowanie Przyciski sterownicze SP22 służą do załączania bądź rozłączania prądów o natężeniu do 2,5 A, sygnalizacji świetlnej oraz dźwiękowej w pulpitach maszyn, szafach sterowniczych. Przyciski sterownicze i lampki sygnalizacyjne SP22 mają budowę członową. Rodzaje członów funkcyjnych występujących w przycisku ilustruje rys. A. Przyciski sterownicze lub lampki sygnalizacyjne SP22 dostarczane są jako kompletne wyroby lub w postaci członów stanowiących elementy funkcjonalne przycisku lub lampki. Budowa członowa przycisków i lampek SP22 ułatwia tworzenie potrzebnych wariantów funkcjonalnych przycisków, a także wprowadzenie zmian w istniejących obwodach sterowniczych. Przyciski sterownicze SP22 przewidziane są do wbudowania w znormalizowane otworyo średnicy 22.3 mm, wykonane w pulpitach (tablicach) sterowniczo-sygnalizacyjnych lub bezpośrednio w korpusach maszyn i urządzeń. Część nadpulpitowa przycisków wykonana jest w kolorze czarnym lub pokryta niklem satynowym. |  |  |  | przycisk, przyciski, przycisk sterowniczy, przyciski sterownicze, | SP22 |  | 0.0528 | 0.0618 | 0.05 | 0.05 | 0.07 | Jarosław Modrzyński | 512055136 | j.modrzynski@spamel.com.pl
3115 | SP22-KLC-11-230-LED\AC | PRZYCISK KRYTY PODŚW CZERW.1 ZW.1 ROZW. PIERŚCIEŃ NIKLOWANY | szt | 1 | 52.41 | PLN | 23 |  |  |  | A | A |  | EDI | 5907723058873 |  |  | SP22-KLC-11-230-LED\AC | 501011 | [5 empty] | 1 | przycisk-sp22-klc.png | SPAMEL_PL_Przycisk_kompletny_podswietlany_SP22_KL_AKL | Certyfikat_bezpieczenstwa_sp22_pl.pdf |  | certyfikat_zgodnosci_CE_sp22_pl.pdf |  | Zastosowanie Przyciski sterownicze SP22 służą do załączania bądź rozłączania prądów o natężeniu do 2,5 A, sygnalizacji świetlnej oraz dźwiękowej w pulpitach maszyn, szafach sterowniczych. Przyciski sterownicze i lampki sygnalizacyjne SP22 mają budowę członową. Rodzaje członów funkcyjnych występujących w przycisku ilustruje rys. A. Przyciski sterownicze lub lampki sygnalizacyjne SP22 dostarczane są jako kompletne wyroby lub w postaci członów stanowiących elementy funkcjonalne przycisku lub lampki. Budowa członowa przycisków i lampek SP22 ułatwia tworzenie potrzebnych wariantów funkcjonalnych przycisków, a także wprowadzenie zmian w istniejących obwodach sterowniczych. Przyciski sterownicze SP22 przewidziane są do wbudowania w znormalizowane otworyo średnicy 22.3 mm, wykonane w pulpitach (tablicach) sterowniczo-sygnalizacyjnych lub bezpośrednio w korpusach maszyn i urządzeń. Część nadpulpitowa przycisków wykonana jest w kolorze czarnym lub pokryta niklem satynowym. |  |  |  | przycisk, przyciski, przycisk sterowniczy, przyciski sterownicze, | SP22 |  | 0.0533 | 0.0623 | 0.05 | 0.05 | 0.07 | Jarosław Modrzyński | 512055136 | j.modrzynski@spamel.com.pl
3116 | SP22-KLC-11-230-LED\AC/CZ | PRZYCISK KRYTY PODŚW CZERW.1 ZW.1 ROZW. PIERŚCIEŃ CZARNY | szt | 1 | 51.22 | PLN | 23 |  |  |  | A | A |  | EDI | 5907723086890 |  |  | SP22-KLC-11-230-LED\AC/CZ | 501011 | [5 empty] | 1 | przycisk-sp22-klc.png | SPAMEL_PL_Przycisk_kompletny_podswietlany_SP22_KL_AKL | Certyfikat_bezpieczenstwa_sp22_pl.pdf |  | certyfikat_zgodnosci_CE_sp22_pl.pdf |  | Zastosowanie Przyciski sterownicze SP22 służą do załączania bądź rozłączania prądów o natężeniu do 2,5 A, sygnalizacji świetlnej oraz dźwiękowej w pulpitach maszyn, szafach sterowniczych. Przyciski sterownicze i lampki sygnalizacyjne SP22 mają budowę członową. Rodzaje członów funkcyjnych występujących w przycisku ilustruje rys. A. Przyciski sterownicze lub lampki sygnalizacyjne SP22 dostarczane są jako kompletne wyroby lub w postaci członów stanowiących elementy funkcjonalne przycisku lub lampki. Budowa członowa przycisków i lampek SP22 ułatwia tworzenie potrzebnych wariantów funkcjonalnych przycisków, a także wprowadzenie zmian w istniejących obwodach sterowniczych. Przyciski sterownicze SP22 przewidziane są do wbudowania w znormalizowane otworyo średnicy 22.3 mm, wykonane w pulpitach (tablicach) sterowniczo-sygnalizacyjnych lub bezpośrednio w korpusach maszyn i urządzeń. Część nadpulpitowa przycisków wykonana jest w kolorze czarnym lub pokryta niklem satynowym. |  |  |  | przycisk, przyciski, przycisk sterowniczy, przyciski sterownicze, | SP22 |  | 0.0533 | 0.0623 | 0.05 | 0.05 | 0.07 | Jarosław Modrzyński | 512055136 | j.modrzynski@spamel.com.pl
3117 | SP22-KLC-11-230-LED\AC-1/CZ | PRZYCISK KRYTY PODŚW CZERW.1 ZW.1 ROZW. PIERŚCIEŃ CZARNY "O" | szt | 1 | 52.41 | PLN | 23 |  |  |  | A | A |  | EDI | 5907723110984 |  |  | SP22-KLC-11-230-LED\AC-1/CZ | 501011 | [5 empty] | 1 | przycisk-sp22-klc.png | SPAMEL_PL_Przycisk_kompletny_podswietlany_SP22_KL_AKL | Certyfikat_bezpieczenstwa_sp22_pl.pdf |  | certyfikat_zgodnosci_CE_sp22_pl.pdf |  | Zastosowanie Przyciski sterownicze SP22 służą do załączania bądź rozłączania prądów o natężeniu do 2,5 A, sygnalizacji świetlnej oraz dźwiękowej w pulpitach maszyn, szafach sterowniczych. Przyciski sterownicze i lampki sygnalizacyjne SP22 mają budowę członową. Rodzaje członów funkcyjnych występujących w przycisku ilustruje rys. A. Przyciski sterownicze lub lampki sygnalizacyjne SP22 dostarczane są jako kompletne wyroby lub w postaci członów stanowiących elementy funkcjonalne przycisku lub lampki. Budowa członowa przycisków i lampek SP22 ułatwia tworzenie potrzebnych wariantów funkcjonalnych przycisków, a także wprowadzenie zmian w istniejących obwodach sterowniczych. Przyciski sterownicze SP22 przewidziane są do wbudowania w znormalizowane otworyo średnicy 22.3 mm, wykonane w pulpitach (tablicach) sterowniczo-sygnalizacyjnych lub bezpośrednio w korpusach maszyn i urządzeń. Część nadpulpitowa przycisków wykonana jest w kolorze czarnym lub pokryta niklem satynowym. |  |  |  | przycisk, przyciski, przycisk sterowniczy, przyciski sterownicze, | SP22 |  | 0.0425 | 0.0515 | 0.05 | 0.05 | 0.07 | Jarosław Modrzyński | 512055136 | j.modrzynski@spamel.com.pl
3118 | SP22-KLC-11-230-LED\AC-5 | PRZYCISK KRYTY PODŚW CZERW.1 ZW.1 ROZW. PIERŚCIEŃ NIKLOWANY "OFF" | szt | 1 | 52.41 | PLN | 23 |  |  |  | A | A |  | EDI | 5907723155176 |  |  | SP22-KLC-11-230-LED\AC-5 | 501011 | [5 empty] | 1 | przycisk-sp22-klc.png | SPAMEL_PL_Przycisk_kompletny_podswietlany_SP22_KL_AKL | Certyfikat_bezpieczenstwa_sp22_pl.pdf |  | certyfikat_zgodnosci_CE_sp22_pl.pdf |  | Zastosowanie Przyciski sterownicze SP22 służą do załączania bądź rozłączania prądów o natężeniu do 2,5 A, sygnalizacji świetlnej oraz dźwiękowej w pulpitach maszyn, szafach sterowniczych. Przyciski sterownicze i lampki sygnalizacyjne SP22 mają budowę członową. Rodzaje członów funkcyjnych występujących w przycisku ilustruje rys. A. Przyciski sterownicze lub lampki sygnalizacyjne SP22 dostarczane są jako kompletne wyroby lub w postaci członów stanowiących elementy funkcjonalne przycisku lub lampki. Budowa członowa przycisków i lampek SP22 ułatwia tworzenie potrzebnych wariantów funkcjonalnych przycisków, a także wprowadzenie zmian w istniejących obwodach sterowniczych. Przyciski sterownicze SP22 przewidziane są do wbudowania w znormalizowane otworyo średnicy 22.3 mm, wykonane w pulpitach (tablicach) sterowniczo-sygnalizacyjnych lub bezpośrednio w korpusach maszyn i urządzeń. Część nadpulpitowa przycisków wykonana jest w kolorze czarnym lub pokryta niklem satynowym. |  |  |  | przycisk, przyciski, przycisk sterowniczy, przyciski sterownicze, | SP22 |  | 0.043 | 0.052 | 0.05 | 0.05 | 0.07 | Jarosław Modrzyński | 512055136 | j.modrzynski@spamel.com.pl
3119 | SP22-KLC-11-24-BA9S\. | PRZYCISK KRYTY PODŚW CZERWONY 1ZWIER1ROZ PIERŚCIEŃ NIKLOWANY | szt | 1 | 50.8 | PLN | 23 |  |  |  | A | A |  | EDI | 5907723064232 |  |  | SP22-KLC-11-24-BA9S\. | 501011 | [5 empty] | 1 | przycisk-sp22-klc.png | SPAMEL_PL_Przycisk_kompletny_podswietlany_SP22_KL_AKL | Certyfikat_bezpieczenstwa_sp22_pl.pdf |  | certyfikat_zgodnosci_CE_sp22_pl.pdf |  | Zastosowanie Przyciski sterownicze SP22 służą do załączania bądź rozłączania prądów o natężeniu do 2,5 A, sygnalizacji świetlnej oraz dźwiękowej w pulpitach maszyn, szafach sterowniczych. Przyciski sterownicze i lampki sygnalizacyjne SP22 mają budowę członową. Rodzaje członów funkcyjnych występujących w przycisku ilustruje rys. A. Przyciski sterownicze lub lampki sygnalizacyjne SP22 dostarczane są jako kompletne wyroby lub w postaci członów stanowiących elementy funkcjonalne przycisku lub lampki. Budowa członowa przycisków i lampek SP22 ułatwia tworzenie potrzebnych wariantów funkcjonalnych przycisków, a także wprowadzenie zmian w istniejących obwodach sterowniczych. Przyciski sterownicze SP22 przewidziane są do wbudowania w znormalizowane otworyo średnicy 22.3 mm, wykonane w pulpitach (tablicach) sterowniczo-sygnalizacyjnych lub bezpośrednio w korpusach maszyn i urządzeń. Część nadpulpitowa przycisków wykonana jest w kolorze czarnym lub pokryta niklem satynowym. |  |  |  | przycisk, przyciski, przycisk sterowniczy, przyciski sterownicze, | SP22 |  | 0.0434 | 0.0524 | 0.05 | 0.05 | 0.07 | Jarosław Modrzyński | 512055136 | j.modrzynski@spamel.com.pl
3120 | SP22-KLC-11-24-LED\AC/DC | PRZYCISK KRYTY PODŚW CZERW.1 ZW.1 ROZW. PIERŚCIEŃ NIKLOWANY | szt | 1 | 52.41 | PLN | 23 |  |  |  | A | A |  | EDI | 5907723095472 |  |  | SP22-KLC-11-24-LED\AC/DC | 501011 | [5 empty] | 1 | przycisk-sp22-klc.png | SPAMEL_PL_Przycisk_kompletny_podswietlany_SP22_KL_AKL | Certyfikat_bezpieczenstwa_sp22_pl.pdf |  | certyfikat_zgodnosci_CE_sp22_pl.pdf |  | Zastosowanie Przyciski sterownicze SP22 służą do załączania bądź rozłączania prądów o natężeniu do 2,5 A, sygnalizacji świetlnej oraz dźwiękowej w pulpitach maszyn, szafach sterowniczych. Przyciski sterownicze i lampki sygnalizacyjne SP22 mają budowę członową. Rodzaje członów funkcyjnych występujących w przycisku ilustruje rys. A. Przyciski sterownicze lub lampki sygnalizacyjne SP22 dostarczane są jako kompletne wyroby lub w postaci członów stanowiących elementy funkcjonalne przycisku lub lampki. Budowa członowa przycisków i lampek SP22 ułatwia tworzenie potrzebnych wariantów funkcjonalnych przycisków, a także wprowadzenie zmian w istniejących obwodach sterowniczych. Przyciski sterownicze SP22 przewidziane są do wbudowania w znormalizowane otworyo średnicy 22.3 mm, wykonane w pulpitach (tablicach) sterowniczo-sygnalizacyjnych lub bezpośrednio w korpusach maszyn i urządzeń. Część nadpulpitowa przycisków wykonana jest w kolorze czarnym lub pokryta niklem satynowym. |  |  |  | przycisk, przyciski, przycisk sterowniczy, przyciski sterownicze, | SP22 |  | 0.0485 | 0.0575 | 0.05 | 0.05 | 0.07 | Jarosław Modrzyński | 512055136 | j.modrzynski@spamel.com.pl
3121 | SP22-KLC-11-24-LED\AC/DC-2 | PRZYCISK KRYTY PODŚW CZERW.1 ZW.1 ROZW. PIERŚCIEŃ NIKLOWANY "I" | szt | 1 | 52.41 | PLN | 23 |  |  |  | A | A |  | EDI | 5907723167018 |  |  | SP22-KLC-11-24-LED\AC/DC-2 | 501011 | [5 empty] | 1 | przycisk-sp22-klc.png | SPAMEL_PL_Przycisk_kompletny_podswietlany_SP22_KL_AKL | Certyfikat_bezpieczenstwa_sp22_pl.pdf |  | certyfikat_zgodnosci_CE_sp22_pl.pdf |  | Zastosowanie Przyciski sterownicze SP22 służą do załączania bądź rozłączania prądów o natężeniu do 2,5 A, sygnalizacji świetlnej oraz dźwiękowej w pulpitach maszyn, szafach sterowniczych. Przyciski sterownicze i lampki sygnalizacyjne SP22 mają budowę członową. Rodzaje członów funkcyjnych występujących w przycisku ilustruje rys. A. Przyciski sterownicze lub lampki sygnalizacyjne SP22 dostarczane są jako kompletne wyroby lub w postaci członów stanowiących elementy funkcjonalne przycisku lub lampki. Budowa członowa przycisków i lampek SP22 ułatwia tworzenie potrzebnych wariantów funkcjonalnych przycisków, a także wprowadzenie zmian w istniejących obwodach sterowniczych. Przyciski sterownicze SP22 przewidziane są do wbudowania w znormalizowane otworyo średnicy 22.3 mm, wykonane w pulpitach (tablicach) sterowniczo-sygnalizacyjnych lub bezpośrednio w korpusach maszyn i urządzeń. Część nadpulpitowa przycisków wykonana jest w kolorze czarnym lub pokryta niklem satynowym. |  |  |  | przycisk, przyciski, przycisk sterowniczy, przyciski sterownicze, | SP22 |  | 0.0485 | 0.0575 | 0.05 | 0.05 | 0.07 | Jarosław Modrzyński | 512055136 | j.modrzynski@spamel.com.pl
3122 | SP22-KLC-11-LED-UNI\. | PRZYCISK KRYTY PODŚW CZER.1 ZW.1 ROZW. PIERŚCIEŃ NIKLOWANY | szt | 1 | 66.98 | PLN | 23 |  |  |  | A | A |  | EDI | 5907723066700 |  |  | SP22-KLC-11-LED-UNI\. | 501011 | [5 empty] | 1 | przycisk-sp22-klc.png | SPAMEL_PL_Przycisk_kompletny_podswietlany_SP22_KL_AKL | Certyfikat_bezpieczenstwa_sp22_pl.pdf |  | certyfikat_zgodnosci_CE_sp22_pl.pdf |  | Zastosowanie Przyciski sterownicze SP22 służą do załączania bądź rozłączania prądów o natężeniu do 2,5 A, sygnalizacji świetlnej oraz dźwiękowej w pulpitach maszyn, szafach sterowniczych. Przyciski sterownicze i lampki sygnalizacyjne SP22 mają budowę członową. Rodzaje członów funkcyjnych występujących w przycisku ilustruje rys. A. Przyciski sterownicze lub lampki sygnalizacyjne SP22 dostarczane są jako kompletne wyroby lub w postaci członów stanowiących elementy funkcjonalne przycisku lub lampki. Budowa członowa przycisków i lampek SP22 ułatwia tworzenie potrzebnych wariantów funkcjonalnych przycisków, a także wprowadzenie zmian w istniejących obwodach sterowniczych. Przyciski sterownicze SP22 przewidziane są do wbudowania w znormalizowane otworyo średnicy 22.3 mm, wykonane w pulpitach (tablicach) sterowniczo-sygnalizacyjnych lub bezpośrednio w korpusach maszyn i urządzeń. Część nadpulpitowa przycisków wykonana jest w kolorze czarnym lub pokryta niklem satynowym. |  |  |  | przycisk, przyciski, przycisk sterowniczy, przyciski sterownicze, | SP22 |  | 0.0485 | 0.0575 | 0.05 | 0.05 | 0.07 | Jarosław Modrzyński | 512055136 | j.modrzynski@spamel.com.pl
3123 | SP22-KLC-11-LED-UNI\AC/DC | PRZYCISK KRYTY PODŚW CZER.1 ZW.1 ROZW. PIERŚCIEŃ NIKLOWANY | szt | 1 | 66.98 | PLN | 23 |  |  |  | A | A |  | EDI | 5907723093867 |  |  | SP22-KLC-11-LED-UNI\AC/DC | 501011 | [5 empty] | 1 | przycisk-sp22-klc.png | SPAMEL_PL_Przycisk_kompletny_podswietlany_SP22_KL_AKL | Certyfikat_bezpieczenstwa_sp22_pl.pdf |  | certyfikat_zgodnosci_CE_sp22_pl.pdf |  | Zastosowanie Przyciski sterownicze SP22 służą do załączania bądź rozłączania prądów o natężeniu do 2,5 A, sygnalizacji świetlnej oraz dźwiękowej w pulpitach maszyn, szafach sterowniczych. Przyciski sterownicze i lampki sygnalizacyjne SP22 mają budowę członową. Rodzaje członów funkcyjnych występujących w przycisku ilustruje rys. A. Przyciski sterownicze lub lampki sygnalizacyjne SP22 dostarczane są jako kompletne wyroby lub w postaci członów stanowiących elementy funkcjonalne przycisku lub lampki. Budowa członowa przycisków i lampek SP22 ułatwia tworzenie potrzebnych wariantów funkcjonalnych przycisków, a także wprowadzenie zmian w istniejących obwodach sterowniczych. Przyciski sterownicze SP22 przewidziane są do wbudowania w znormalizowane otworyo średnicy 22.3 mm, wykonane w pulpitach (tablicach) sterowniczo-sygnalizacyjnych lub bezpośrednio w korpusach maszyn i urządzeń. Część nadpulpitowa przycisków wykonana jest w kolorze czarnym lub pokryta niklem satynowym. |  |  |  | przycisk, przyciski, przycisk sterowniczy, przyciski sterownicze, | SP22 |  | 0.0625 | 0.0715 | 0.05 | 0.05 | 0.07 | Jarosław Modrzyński | 512055136 | j.modrzynski@spamel.com.pl
3124 | SP22-KLC-11-LED-UNI\AC/DC/CZ | PRZYCISK KRYTY PODŚW CZER.1 ZW.1 ROZW. PIERŚCIEŃ CZARNY | szt | 1 | 65.8 | PLN | 23 |  |  |  | A | A |  | EDI | 5907723107632 |  |  | SP22-KLC-11-LED-UNI\AC/DC/CZ | 501011 | [5 empty] | 1 | przycisk-sp22-klc.png | SPAMEL_PL_Przycisk_kompletny_podswietlany_SP22_KL_AKL | Certyfikat_bezpieczenstwa_sp22_pl.pdf |  | certyfikat_zgodnosci_CE_sp22_pl.pdf |  | Zastosowanie Przyciski sterownicze SP22 służą do załączania bądź rozłączania prądów o natężeniu do 2,5 A, sygnalizacji świetlnej oraz dźwiękowej w pulpitach maszyn, szafach sterowniczych. Przyciski sterownicze i lampki sygnalizacyjne SP22 mają budowę członową. Rodzaje członów funkcyjnych występujących w przycisku ilustruje rys. A. Przyciski sterownicze lub lampki sygnalizacyjne SP22 dostarczane są jako kompletne wyroby lub w postaci członów stanowiących elementy funkcjonalne przycisku lub lampki. Budowa członowa przycisków i lampek SP22 ułatwia tworzenie potrzebnych wariantów funkcjonalnych przycisków, a także wprowadzenie zmian w istniejących obwodach sterowniczych. Przyciski sterownicze SP22 przewidziane są do wbudowania w znormalizowane otworyo średnicy 22.3 mm, wykonane w pulpitach (tablicach) sterowniczo-sygnalizacyjnych lub bezpośrednio w korpusach maszyn i urządzeń. Część nadpulpitowa przycisków wykonana jest w kolorze czarnym lub pokryta niklem satynowym. |  |  |  | przycisk, przyciski, przycisk sterowniczy, przyciski sterownicze, | SP22 |  | 0.0625 | 0.0715 | 0.05 | 0.05 | 0.07 | Jarosław Modrzyński | 512055136 | j.modrzynski@spamel.com.pl
3125 | SP22-KLC-12-24-BA9S\2 | PRZYCISK KRYTY PODŚW CZERWONY 1ZWIER2ROZ PIERŚCIEŃ NIKLOWANY "I" | szt | 1 | 62.64 | PLN | 23 |  |  |  | A | A |  | EDI | 5907723158450 |  |  | SP22-KLC-12-24-BA9S\2 | 501011 | [5 empty] | 1 | przycisk-sp22-klc.png | SPAMEL_PL_Przycisk_kompletny_podswietlany_SP22_KL_AKL | Certyfikat_bezpieczenstwa_sp22_pl.pdf |  | certyfikat_zgodnosci_CE_sp22_pl.pdf |  | Zastosowanie Przyciski sterownicze SP22 służą do załączania bądź rozłączania prądów o natężeniu do 2,5 A, sygnalizacji świetlnej oraz dźwiękowej w pulpitach maszyn, szafach sterowniczych. Przyciski sterownicze i lampki sygnalizacyjne SP22 mają budowę członową. Rodzaje członów funkcyjnych występujących w przycisku ilustruje rys. A. Przyciski sterownicze lub lampki sygnalizacyjne SP22 dostarczane są jako kompletne wyroby lub w postaci członów stanowiących elementy funkcjonalne przycisku lub lampki. Budowa członowa przycisków i lampek SP22 ułatwia tworzenie potrzebnych wariantów funkcjonalnych przycisków, a także wprowadzenie zmian w istniejących obwodach sterowniczych. Przyciski sterownicze SP22 przewidziane są do wbudowania w znormalizowane otworyo średnicy 22.3 mm, wykonane w pulpitach (tablicach) sterowniczo-sygnalizacyjnych lub bezpośrednio w korpusach maszyn i urządzeń. Część nadpulpitowa przycisków wykonana jest w kolorze czarnym lub pokryta niklem satynowym. |  |  |  | przycisk, przyciski, przycisk sterowniczy, przyciski sterownicze, | SP22 |  | 0.0628 | 0.0718 | 0.05 | 0.05 | 0.07 | Jarosław Modrzyński | 512055136 | j.modrzynski@spamel.com.pl
3126 | SP22-KLC-13-230-LED\3 | PRZYCISK KRYTY PODŚW CZERW.1 ZW.3 ROZW. PIERŚCIEŃ NIKLOWANY "STOP" | szt | 1 | 68.99 | PLN | 23 |  |  |  | A | A |  | EDI | 5907723054738 |  |  | SP22-KLC-13-230-LED\3 | 501011 | [5 empty] | 1 | przycisk-sp22-klc.png | SPAMEL_PL_Przycisk_kompletny_podswietlany_SP22_KL_AKL | Certyfikat_bezpieczenstwa_sp22_pl.pdf |  | certyfikat_zgodnosci_CE_sp22_pl.pdf |  | Zastosowanie Przyciski sterownicze SP22 służą do załączania bądź rozłączania prądów o natężeniu do 2,5 A, sygnalizacji świetlnej oraz dźwiękowej w pulpitach maszyn, szafach sterowniczych. Przyciski sterownicze i lampki sygnalizacyjne SP22 mają budowę członową. Rodzaje członów funkcyjnych występujących w przycisku ilustruje rys. A. Przyciski sterownicze lub lampki sygnalizacyjne SP22 dostarczane są jako kompletne wyroby lub w postaci członów stanowiących elementy funkcjonalne przycisku lub lampki. Budowa członowa przycisków i lampek SP22 ułatwia tworzenie potrzebnych wariantów funkcjonalnych przycisków, a także wprowadzenie zmian w istniejących obwodach sterowniczych. Przyciski sterownicze SP22 przewidziane są do wbudowania w znormalizowane otworyo średnicy 22.3 mm, wykonane w pulpitach (tablicach) sterowniczo-sygnalizacyjnych lub bezpośrednio w korpusach maszyn i urządzeń. Część nadpulpitowa przycisków wykonana jest w kolorze czarnym lub pokryta niklem satynowym. |  |  |  | przycisk, przyciski, przycisk sterowniczy, przyciski sterownicze, | SP22 |  | 0 | 0.009 | 0.05 | 0.05 | 0.07 | Jarosław Modrzyński | 512055136 | j.modrzynski@spamel.com.pl
3127 | SP22-KLC-20-220-LED\DC | PRZYCISK KRYTY PODŚW CZERWON 2ZW PIERŚCIEŃ NIKLOWANY | szt | 1 | 52.41 | PLN | 23 |  |  |  | A | A |  | EDI | 5907723167186 |  |  | SP22-KLC-20-220-LED\DC | 501011 | [5 empty] | 1 | przycisk-sp22-klc.png | SPAMEL_PL_Przycisk_kompletny_podswietlany_SP22_KL_AKL | Certyfikat_bezpieczenstwa_sp22_pl.pdf |  | certyfikat_zgodnosci_CE_sp22_pl.pdf |  | Zastosowanie Przyciski sterownicze SP22 służą do załączania bądź rozłączania prądów o natężeniu do 2,5 A, sygnalizacji świetlnej oraz dźwiękowej w pulpitach maszyn, szafach sterowniczych. Przyciski sterownicze i lampki sygnalizacyjne SP22 mają budowę członową. Rodzaje członów funkcyjnych występujących w przycisku ilustruje rys. A. Przyciski sterownicze lub lampki sygnalizacyjne SP22 dostarczane są jako kompletne wyroby lub w postaci członów stanowiących elementy funkcjonalne przycisku lub lampki. Budowa członowa przycisków i lampek SP22 ułatwia tworzenie potrzebnych wariantów funkcjonalnych przycisków, a także wprowadzenie zmian w istniejących obwodach sterowniczych. Przyciski sterownicze SP22 przewidziane są do wbudowania w znormalizowane otworyo średnicy 22.3 mm, wykonane w pulpitach (tablicach) sterowniczo-sygnalizacyjnych lub bezpośrednio w korpusach maszyn i urządzeń. Część nadpulpitowa przycisków wykonana jest w kolorze czarnym lub pokryta niklem satynowym. |  |  |  | przycisk, przyciski, przycisk sterowniczy, przyciski sterownicze, | SP22 |  | 0.0541 | 0.0631 | 0.05 | 0.05 | 0.07 | Jarosław Modrzyński | 512055136 | j.modrzynski@spamel.com.pl
3128 | SP22-KLC-20-230-BA9S\. | PRZYCISK KRYTY PODŚW CZERW.2 ZW. PIERŚCIEŃ NIKLOWANY | szt | 1 | 54.34 | PLN | 23 |  |  |  | A | A |  | EDI | 5907723118881 |  |  | SP22-KLC-20-230-BA9S\. | 501011 | [5 empty] | 1 | przycisk-sp22-klc.png | SPAMEL_PL_Przycisk_kompletny_podswietlany_SP22_KL_AKL | Certyfikat_bezpieczenstwa_sp22_pl.pdf |  | certyfikat_zgodnosci_CE_sp22_pl.pdf |  | Zastosowanie Przyciski sterownicze SP22 służą do załączania bądź rozłączania prądów o natężeniu do 2,5 A, sygnalizacji świetlnej oraz dźwiękowej w pulpitach maszyn, szafach sterowniczych. Przyciski sterownicze i lampki sygnalizacyjne SP22 mają budowę członową. Rodzaje członów funkcyjnych występujących w przycisku ilustruje rys. A. Przyciski sterownicze lub lampki sygnalizacyjne SP22 dostarczane są jako kompletne wyroby lub w postaci członów stanowiących elementy funkcjonalne przycisku lub lampki. Budowa członowa przycisków i lampek SP22 ułatwia tworzenie potrzebnych wariantów funkcjonalnych przycisków, a także wprowadzenie zmian w istniejących obwodach sterowniczych. Przyciski sterownicze SP22 przewidziane są do wbudowania w znormalizowane otworyo średnicy 22.3 mm, wykonane w pulpitach (tablicach) sterowniczo-sygnalizacyjnych lub bezpośrednio w korpusach maszyn i urządzeń. Część nadpulpitowa przycisków wykonana jest w kolorze czarnym lub pokryta niklem satynowym. |  |  |  | przycisk, przyciski, przycisk sterowniczy, przyciski sterownicze, | SP22 |  | 0.0537 | 0.0627 | 0.05 | 0.05 | 0.07 | Jarosław Modrzyński | 512055136 | j.modrzynski@spamel.com.pl
3129 | SP22-KLC-20-230-LED\AC | PRZYCISK KRYTY PODŚW CZERW.2 ZW.1 PIERŚCIEŃ NIKLOWANY | szt | 1 | 52.41 | PLN | 23 |  |  |  | A | A |  | EDI | 5907723093515 |  |  | SP22-KLC-20-230-LED\AC | 501011 | [5 empty] | 1 | przycisk-sp22-klc.png | SPAMEL_PL_Przycisk_kompletny_podswietlany_SP22_KL_AKL | Certyfikat_bezpieczenstwa_sp22_pl.pdf |  | certyfikat_zgodnosci_CE_sp22_pl.pdf |  | Zastosowanie Przyciski sterownicze SP22 służą do załączania bądź rozłączania prądów o natężeniu do 2,5 A, sygnalizacji świetlnej oraz dźwiękowej w pulpitach maszyn, szafach sterowniczych. Przyciski sterownicze i lampki sygnalizacyjne SP22 mają budowę członową. Rodzaje członów funkcyjnych występujących w przycisku ilustruje rys. A. Przyciski sterownicze lub lampki sygnalizacyjne SP22 dostarczane są jako kompletne wyroby lub w postaci członów stanowiących elementy funkcjonalne przycisku lub lampki. Budowa członowa przycisków i lampek SP22 ułatwia tworzenie potrzebnych wariantów funkcjonalnych przycisków, a także wprowadzenie zmian w istniejących obwodach sterowniczych. Przyciski sterownicze SP22 przewidziane są do wbudowania w znormalizowane otworyo średnicy 22.3 mm, wykonane w pulpitach (tablicach) sterowniczo-sygnalizacyjnych lub bezpośrednio w korpusach maszyn i urządzeń. Część nadpulpitowa przycisków wykonana jest w kolorze czarnym lub pokryta niklem satynowym. |  |  |  | przycisk, przyciski, przycisk sterowniczy, przyciski sterownicze, | SP22 |  | 0.0532 | 0.0622 | 0.05 | 0.05 | 0.07 | Jarosław Modrzyński | 512055136 | j.modrzynski@spamel.com.pl
3130 | SP22-KLC-20-24-LED\AC/DC | PRZYCISK KRYTY PODŚW CZERW.2 ZW. PIERŚCIEŃ NIKLOWANY | szt | 1 | 52.41 | PLN | 23 |  |  |  | A | A |  | EDI | 5907723120556 |  |  | SP22-KLC-20-24-LED\AC/DC | 501011 | [5 empty] | 1 | przycisk-sp22-klc.png | SPAMEL_PL_Przycisk_kompletny_podswietlany_SP22_KL_AKL | Certyfikat_bezpieczenstwa_sp22_pl.pdf |  | certyfikat_zgodnosci_CE_sp22_pl.pdf |  | Zastosowanie Przyciski sterownicze SP22 służą do załączania bądź rozłączania prądów o natężeniu do 2,5 A, sygnalizacji świetlnej oraz dźwiękowej w pulpitach maszyn, szafach sterowniczych. Przyciski sterownicze i lampki sygnalizacyjne SP22 mają budowę członową. Rodzaje członów funkcyjnych występujących w przycisku ilustruje rys. A. Przyciski sterownicze lub lampki sygnalizacyjne SP22 dostarczane są jako kompletne wyroby lub w postaci członów stanowiących elementy funkcjonalne przycisku lub lampki. Budowa członowa przycisków i lampek SP22 ułatwia tworzenie potrzebnych wariantów funkcjonalnych przycisków, a także wprowadzenie zmian w istniejących obwodach sterowniczych. Przyciski sterownicze SP22 przewidziane są do wbudowania w znormalizowane otworyo średnicy 22.3 mm, wykonane w pulpitach (tablicach) sterowniczo-sygnalizacyjnych lub bezpośrednio w korpusach maszyn i urządzeń. Część nadpulpitowa przycisków wykonana jest w kolorze czarnym lub pokryta niklem satynowym. |  |  |  | przycisk, przyciski, przycisk sterowniczy, przyciski sterownicze, | SP22 |  | 0.0488 | 0.0578 | 0.05 | 0.05 | 0.07 | Jarosław Modrzyński | 512055136 | j.modrzynski@spamel.com.pl
3131 | SP22-KLC-20-LED-UNI\AC/DC | PRZYCISK KRYTY PODŚW CZER.2 ZW. PIERŚCIEŃ NIKLOWANY | szt | 1 | 66.98 | PLN | 23 |  |  |  | A | A |  | EDI | 5907723141728 |  |  | SP22-KLC-20-LED-UNI\AC/DC | 501011 | [5 empty] | 1 | przycisk-sp22-klc.png | SPAMEL_PL_Przycisk_kompletny_podswietlany_SP22_KL_AKL | Certyfikat_bezpieczenstwa_sp22_pl.pdf |  | certyfikat_zgodnosci_CE_sp22_pl.pdf |  | Zastosowanie Przyciski sterownicze SP22 służą do załączania bądź rozłączania prądów o natężeniu do 2,5 A, sygnalizacji świetlnej oraz dźwiękowej w pulpitach maszyn, szafach sterowniczych. Przyciski sterownicze i lampki sygnalizacyjne SP22 mają budowę członową. Rodzaje członów funkcyjnych występujących w przycisku ilustruje rys. A. Przyciski sterownicze lub lampki sygnalizacyjne SP22 dostarczane są jako kompletne wyroby lub w postaci członów stanowiących elementy funkcjonalne przycisku lub lampki. Budowa członowa przycisków i lampek SP22 ułatwia tworzenie potrzebnych wariantów funkcjonalnych przycisków, a także wprowadzenie zmian w istniejących obwodach sterowniczych. Przyciski sterownicze SP22 przewidziane są do wbudowania w znormalizowane otworyo średnicy 22.3 mm, wykonane w pulpitach (tablicach) sterowniczo-sygnalizacyjnych lub bezpośrednio w korpusach maszyn i urządzeń. Część nadpulpitowa przycisków wykonana jest w kolorze czarnym lub pokryta niklem satynowym. |  |  |  | przycisk, przyciski, przycisk sterowniczy, przyciski sterownicze, | SP22 |  | 0.0626 | 0.0716 | 0.05 | 0.05 | 0.07 | Jarosław Modrzyński | 512055136 | j.modrzynski@spamel.com.pl
3132 | SP22-KLC-22-230-LED\AC-3 | PRZYCISK KRYTY PODŚW CZERW.2 ZW.2ROZ PIERŚCIEŃ NIKLOWANY"STOP" | szt | 1 | 71.6 | PLN | 23 |  |  |  | A | A |  | EDI | 5907723162570 |  |  | SP22-KLC-22-230-LED\AC-3 | 501011 | [5 empty] | 1 | przycisk-sp22-klc.png | SPAMEL_PL_Przycisk_kompletny_podswietlany_SP22_KL_AKL | Certyfikat_bezpieczenstwa_sp22_pl.pdf |  | certyfikat_zgodnosci_CE_sp22_pl.pdf |  | Zastosowanie Przyciski sterownicze SP22 służą do załączania bądź rozłączania prądów o natężeniu do 2,5 A, sygnalizacji świetlnej oraz dźwiękowej w pulpitach maszyn, szafach sterowniczych. Przyciski sterownicze i lampki sygnalizacyjne SP22 mają budowę członową. Rodzaje członów funkcyjnych występujących w przycisku ilustruje rys. A. Przyciski sterownicze lub lampki sygnalizacyjne SP22 dostarczane są jako kompletne wyroby lub w postaci członów stanowiących elementy funkcjonalne przycisku lub lampki. Budowa członowa przycisków i lampek SP22 ułatwia tworzenie potrzebnych wariantów funkcjonalnych przycisków, a także wprowadzenie zmian w istniejących obwodach sterowniczych. Przyciski sterownicze SP22 przewidziane są do wbudowania w znormalizowane otworyo średnicy 22.3 mm, wykonane w pulpitach (tablicach) sterowniczo-sygnalizacyjnych lub bezpośrednio w korpusach maszyn i urządzeń. Część nadpulpitowa przycisków wykonana jest w kolorze czarnym lub pokryta niklem satynowym. |  |  |  | przycisk, przyciski, przycisk sterowniczy, przyciski sterownicze, | SP22 |  | 0.0726 | 0.0816 | 0.05 | 0.05 | 0.07 | Jarosław Modrzyński | 512055136 | j.modrzynski@spamel.com.pl
3133 | SP22-KLC-22-24-BA9S\. | PRZYCISK KRYTY PODŚW CZERWONY 2ZWIER2ROZ PIERŚCIEŃ NIKLOWANY | szt | 1 | 67.87 | PLN | 23 |  |  |  | A | A |  | EDI | 5907723163713 |  |  | SP22-KLC-22-24-BA9S\. | 501011 | [5 empty] | 1 | przycisk-sp22-klc.png | SPAMEL_PL_Przycisk_kompletny_podswietlany_SP22_KL_AKL | Certyfikat_bezpieczenstwa_sp22_pl.pdf |  | certyfikat_zgodnosci_CE_sp22_pl.pdf |  | Zastosowanie Przyciski sterownicze SP22 służą do załączania bądź rozłączania prądów o natężeniu do 2,5 A, sygnalizacji świetlnej oraz dźwiękowej w pulpitach maszyn, szafach sterowniczych. Przyciski sterownicze i lampki sygnalizacyjne SP22 mają budowę członową. Rodzaje członów funkcyjnych występujących w przycisku ilustruje rys. A. Przyciski sterownicze lub lampki sygnalizacyjne SP22 dostarczane są jako kompletne wyroby lub w postaci członów stanowiących elementy funkcjonalne przycisku lub lampki. Budowa członowa przycisków i lampek SP22 ułatwia tworzenie potrzebnych wariantów funkcjonalnych przycisków, a także wprowadzenie zmian w istniejących obwodach sterowniczych. Przyciski sterownicze SP22 przewidziane są do wbudowania w znormalizowane otworyo średnicy 22.3 mm, wykonane w pulpitach (tablicach) sterowniczo-sygnalizacyjnych lub bezpośrednio w korpusach maszyn i urządzeń. Część nadpulpitowa przycisków wykonana jest w kolorze czarnym lub pokryta niklem satynowym. |  |  |  | przycisk, przyciski, przycisk sterowniczy, przyciski sterownicze, | SP22 |  | 0.0717 | 0.0807 | 0.05 | 0.05 | 0.07 | Jarosław Modrzyński | 512055136 | j.modrzynski@spamel.com.pl
3134 | SP22-KLC-22-24-BA9S\1 | PRZYCISK KRYTY PODŚW CZERWONY 2ZWIER2ROZ PIERŚCIEŃ NIKLOWANY "O" | szt | 1 | 67.87 | PLN | 23 |  |  |  | A | A |  | EDI | 5907723130302 |  |  | SP22-KLC-22-24-BA9S\1 | 501011 | [5 empty] | 1 | przycisk-sp22-klc.png | SPAMEL_PL_Przycisk_kompletny_podswietlany_SP22_KL_AKL | Certyfikat_bezpieczenstwa_sp22_pl.pdf |  | certyfikat_zgodnosci_CE_sp22_pl.pdf |  | Zastosowanie Przyciski sterownicze SP22 służą do załączania bądź rozłączania prądów o natężeniu do 2,5 A, sygnalizacji świetlnej oraz dźwiękowej w pulpitach maszyn, szafach sterowniczych. Przyciski sterownicze i lampki sygnalizacyjne SP22 mają budowę członową. Rodzaje członów funkcyjnych występujących w przycisku ilustruje rys. A. Przyciski sterownicze lub lampki sygnalizacyjne SP22 dostarczane są jako kompletne wyroby lub w postaci członów stanowiących elementy funkcjonalne przycisku lub lampki. Budowa członowa przycisków i lampek SP22 ułatwia tworzenie potrzebnych wariantów funkcjonalnych przycisków, a także wprowadzenie zmian w istniejących obwodach sterowniczych. Przyciski sterownicze SP22 przewidziane są do wbudowania w znormalizowane otworyo średnicy 22.3 mm, wykonane w pulpitach (tablicach) sterowniczo-sygnalizacyjnych lub bezpośrednio w korpusach maszyn i urządzeń. Część nadpulpitowa przycisków wykonana jest w kolorze czarnym lub pokryta niklem satynowym. |  |  |  | przycisk, przyciski, przycisk sterowniczy, przyciski sterownicze, | SP22 |  | 0.0717 | 0.0807 | 0.05 | 0.05 | 0.07 | Jarosław Modrzyński | 512055136 | j.modrzynski@spamel.com.pl
3135 | SP22-KLC-22-24-BA9S\2 | PRZYCISK KRYTY PODŚW CZERWONY 2ZWIER2ROZ PIERŚCIEŃ NIKLOWANY "I" | szt | 1 | 67.87 | PLN | 23 |  |  |  | A | A |  | EDI | 5907723130319 |  |  | SP22-KLC-22-24-BA9S\2 | 501011 | [5 empty] | 1 | przycisk-sp22-klc.png | SPAMEL_PL_Przycisk_kompletny_podswietlany_SP22_KL_AKL | Certyfikat_bezpieczenstwa_sp22_pl.pdf |  | certyfikat_zgodnosci_CE_sp22_pl.pdf |  | Zastosowanie Przyciski sterownicze SP22 służą do załączania bądź rozłączania prądów o natężeniu do 2,5 A, sygnalizacji świetlnej oraz dźwiękowej w pulpitach maszyn, szafach sterowniczych. Przyciski sterownicze i lampki sygnalizacyjne SP22 mają budowę członową. Rodzaje członów funkcyjnych występujących w przycisku ilustruje rys. A. Przyciski sterownicze lub lampki sygnalizacyjne SP22 dostarczane są jako kompletne wyroby lub w postaci członów stanowiących elementy funkcjonalne przycisku lub lampki. Budowa członowa przycisków i lampek SP22 ułatwia tworzenie potrzebnych wariantów funkcjonalnych przycisków, a także wprowadzenie zmian w istniejących obwodach sterowniczych. Przyciski sterownicze SP22 przewidziane są do wbudowania w znormalizowane otworyo średnicy 22.3 mm, wykonane w pulpitach (tablicach) sterowniczo-sygnalizacyjnych lub bezpośrednio w korpusach maszyn i urządzeń. Część nadpulpitowa przycisków wykonana jest w kolorze czarnym lub pokryta niklem satynowym. |  |  |  | przycisk, przyciski, przycisk sterowniczy, przyciski sterownicze, | SP22 |  | 0.0717 | 0.0807 | 0.05 | 0.05 | 0.07 | Jarosław Modrzyński | 512055136 | j.modrzynski@spamel.com.pl
3136 | SP22-KLC-22-LED-UNI\. | PRZYCISK KRYTY PODŚW CZER.2 ZW.2 ROZW. PIERŚCIEŃ NIKLOWANY | szt | 1 | 84.05 | PLN | 23 |  |  |  | A | A |  | EDI | 5907723059894 |  |  | SP22-KLC-22-LED-UNI\. | 501011 | [5 empty] | 1 | przycisk-sp22-klc.png | SPAMEL_PL_Przycisk_kompletny_podswietlany_SP22_KL_AKL | Certyfikat_bezpieczenstwa_sp22_pl.pdf |  | certyfikat_zgodnosci_CE_sp22_pl.pdf |  | Zastosowanie Przyciski sterownicze SP22 służą do załączania bądź rozłączania prądów o natężeniu do 2,5 A, sygnalizacji świetlnej oraz dźwiękowej w pulpitach maszyn, szafach sterowniczych. Przyciski sterownicze i lampki sygnalizacyjne SP22 mają budowę członową. Rodzaje członów funkcyjnych występujących w przycisku ilustruje rys. A. Przyciski sterownicze lub lampki sygnalizacyjne SP22 dostarczane są jako kompletne wyroby lub w postaci członów stanowiących elementy funkcjonalne przycisku lub lampki. Budowa członowa przycisków i lampek SP22 ułatwia tworzenie potrzebnych wariantów funkcjonalnych przycisków, a także wprowadzenie zmian w istniejących obwodach sterowniczych. Przyciski sterownicze SP22 przewidziane są do wbudowania w znormalizowane otworyo średnicy 22.3 mm, wykonane w pulpitach (tablicach) sterowniczo-sygnalizacyjnych lub bezpośrednio w korpusach maszyn i urządzeń. Część nadpulpitowa przycisków wykonana jest w kolorze czarnym lub pokryta niklem satynowym. |  |  |  | przycisk, przyciski, przycisk sterowniczy, przyciski sterownicze, | SP22 |  | 0.0485 | 0.0575 | 0.05 | 0.05 | 0.07 | Jarosław Modrzyński | 512055136 | j.modrzynski@spamel.com.pl
3137 | SP22-KLC-22-LED-UNI\3 | PRZYCISK KRYTY PODŚW CZER.2 ZW.2 ROZW. PIERŚCIEŃ NIKLOWANY "ST0P" | szt | 1 | 84.05 | PLN | 23 |  |  |  | A | A |  | EDI | 5907723080195 |  |  | SP22-KLC-22-LED-UNI\3 | 501011 | [5 empty] | 1 | przycisk-sp22-klc.png | SPAMEL_PL_Przycisk_kompletny_podswietlany_SP22_KL_AKL | Certyfikat_bezpieczenstwa_sp22_pl.pdf |  | certyfikat_zgodnosci_CE_sp22_pl.pdf |  | Zastosowanie Przyciski sterownicze SP22 służą do załączania bądź rozłączania prądów o natężeniu do 2,5 A, sygnalizacji świetlnej oraz dźwiękowej w pulpitach maszyn, szafach sterowniczych. Przyciski sterownicze i lampki sygnalizacyjne SP22 mają budowę członową. Rodzaje członów funkcyjnych występujących w przycisku ilustruje rys. A. Przyciski sterownicze lub lampki sygnalizacyjne SP22 dostarczane są jako kompletne wyroby lub w postaci członów stanowiących elementy funkcjonalne przycisku lub lampki. Budowa członowa przycisków i lampek SP22 ułatwia tworzenie potrzebnych wariantów funkcjonalnych przycisków, a także wprowadzenie zmian w istniejących obwodach sterowniczych. Przyciski sterownicze SP22 przewidziane są do wbudowania w znormalizowane otworyo średnicy 22.3 mm, wykonane w pulpitach (tablicach) sterowniczo-sygnalizacyjnych lub bezpośrednio w korpusach maszyn i urządzeń. Część nadpulpitowa przycisków wykonana jest w kolorze czarnym lub pokryta niklem satynowym. |  |  |  | przycisk, przyciski, przycisk sterowniczy, przyciski sterownicze, | SP22 |  | 0.0485 | 0.0575 | 0.05 | 0.05 | 0.07 | Jarosław Modrzyński | 512055136 | j.modrzynski@spamel.com.pl
3138 | SP22-KLC-22-LED-UNI\AC/DC | PRZYCISK KRYTY PODŚW CZER.2 ZW.2 ROZW. PIERŚCIEŃ NIKLOWANY | szt | 1 | 84.05 | PLN | 23 |  |  |  | A | A |  | EDI | 5907723145818 |  |  | SP22-KLC-22-LED-UNI\AC/DC | 501011 | [5 empty] | 1 | przycisk-sp22-klc.png | SPAMEL_PL_Przycisk_kompletny_podswietlany_SP22_KL_AKL | Certyfikat_bezpieczenstwa_sp22_pl.pdf |  | certyfikat_zgodnosci_CE_sp22_pl.pdf |  | Zastosowanie Przyciski sterownicze SP22 służą do załączania bądź rozłączania prądów o natężeniu do 2,5 A, sygnalizacji świetlnej oraz dźwiękowej w pulpitach maszyn, szafach sterowniczych. Przyciski sterownicze i lampki sygnalizacyjne SP22 mają budowę członową. Rodzaje członów funkcyjnych występujących w przycisku ilustruje rys. A. Przyciski sterownicze lub lampki sygnalizacyjne SP22 dostarczane są jako kompletne wyroby lub w postaci członów stanowiących elementy funkcjonalne przycisku lub lampki. Budowa członowa przycisków i lampek SP22 ułatwia tworzenie potrzebnych wariantów funkcjonalnych przycisków, a także wprowadzenie zmian w istniejących obwodach sterowniczych. Przyciski sterownicze SP22 przewidziane są do wbudowania w znormalizowane otworyo średnicy 22.3 mm, wykonane w pulpitach (tablicach) sterowniczo-sygnalizacyjnych lub bezpośrednio w korpusach maszyn i urządzeń. Część nadpulpitowa przycisków wykonana jest w kolorze czarnym lub pokryta niklem satynowym. |  |  |  | przycisk, przyciski, przycisk sterowniczy, przyciski sterownicze, | SP22 |  | 0.0485 | 0.0575 | 0.05 | 0.05 | 0.07 | Jarosław Modrzyński | 512055136 | j.modrzynski@spamel.com.pl
3139 | SP22-KLC-40-24-LED\AC/DC | PRZYCISK KRYTY PODŚW CZERW.4 ZW PIERŚCIEŃ NIKLOWANY | szt | 1 | 69.49 | PLN | 23 |  |  |  | A | A |  | EDI | 5907723117488 |  |  | SP22-KLC-40-24-LED\AC/DC | 501011 | [5 empty] | 1 | przycisk-sp22-klc.png | SPAMEL_PL_Przycisk_kompletny_podswietlany_SP22_KL_AKL | Certyfikat_bezpieczenstwa_sp22_pl.pdf |  | certyfikat_zgodnosci_CE_sp22_pl.pdf |  | Zastosowanie Przyciski sterownicze SP22 służą do załączania bądź rozłączania prądów o natężeniu do 2,5 A, sygnalizacji świetlnej oraz dźwiękowej w pulpitach maszyn, szafach sterowniczych. Przyciski sterownicze i lampki sygnalizacyjne SP22 mają budowę członową. Rodzaje członów funkcyjnych występujących w przycisku ilustruje rys. A. Przyciski sterownicze lub lampki sygnalizacyjne SP22 dostarczane są jako kompletne wyroby lub w postaci członów stanowiących elementy funkcjonalne przycisku lub lampki. Budowa członowa przycisków i lampek SP22 ułatwia tworzenie potrzebnych wariantów funkcjonalnych przycisków, a także wprowadzenie zmian w istniejących obwodach sterowniczych. Przyciski sterownicze SP22 przewidziane są do wbudowania w znormalizowane otworyo średnicy 22.3 mm, wykonane w pulpitach (tablicach) sterowniczo-sygnalizacyjnych lub bezpośrednio w korpusach maszyn i urządzeń. Część nadpulpitowa przycisków wykonana jest w kolorze czarnym lub pokryta niklem satynowym. |  |  |  | przycisk, przyciski, przycisk sterowniczy, przyciski sterownicze, | SP22 |  | 0.0673 | 0.0763 | 0.05 | 0.05 | 0.07 | Jarosław Modrzyński | 512055136 | j.modrzynski@spamel.com.pl
3140 | SP22-KLG\. | NAPĘD KOMPLETNY KRYTY PODŚW.ŻÓŁTY PIERŚCIEŃ NIKLOWANY | szt | 1 | 19.37 | PLN | 23 |  |  |  | A | A |  | EDI | 5907723079823 |  |  | SP22-KLG\. | 501010 | [5 empty] | 1 | naped-sp22-klg.png | SPAMEL_PL_Naped_podswietlany_SP22_KL_AKL.pdf | Certyfikat_bezpieczenstwa_sp22_pl.pdf |  | certyfikat_zgodnosci_CE_sp22_pl.pdf |  | Zastosowanie Przyciski sterownicze SP22 służą do załączania bądź rozłączania prądów o natężeniu do 2,5 A, sygnalizacji świetlnej oraz dźwiękowej w pulpitach maszyn, szafach sterowniczych. Przyciski sterownicze i lampki sygnalizacyjne SP22 mają budowę członową. Rodzaje członów funkcyjnych występujących w przycisku ilustruje rys. A. Przyciski sterownicze lub lampki sygnalizacyjne SP22 dostarczane są jako kompletne wyroby lub w postaci członów stanowiących elementy funkcjonalne przycisku lub lampki. Budowa członowa przycisków i lampek SP22 ułatwia tworzenie potrzebnych wariantów funkcjonalnych przycisków, a także wprowadzenie zmian w istniejących obwodach sterowniczych. Przyciski sterownicze SP22 przewidziane są do wbudowania w znormalizowane otworyo średnicy 22.3 mm, wykonane w pulpitach (tablicach) sterowniczo-sygnalizacyjnych lub bezpośrednio w korpusach maszyn i urządzeń. Część nadpulpitowa przycisków wykonana jest w kolorze czarnym lub pokryta niklem satynowym. |  |  |  | przycisk, przyciski, przycisk sterowniczy, przyciski sterownicze, | SP22 |  | 0.0108 | 0.0198 | 0.05 | 0.05 | 0.07 | Jarosław Modrzyński | 512055136 | j.modrzynski@spamel.com.pl
3141 | SP22-KLG-01-220-LED\DC-3 | PRZYCISK KRYTY PODŚW ŻÓŁTY 1 ROZW. PIERŚCIEŃ NIKLOWANY "ST0P" | szt | 1 | 53.8 | PLN | 23 |  |  |  | A | A |  | EDI | 5907723073654 |  |  | SP22-KLG-01-220-LED\DC-3 | 501011 | [5 empty] | 1 | przycisk-sp22-klg.png | SPAMEL_PL_Przycisk_kompletny_podswietlany_SP22_KL_AKL | Certyfikat_bezpieczenstwa_sp22_pl.pdf |  | certyfikat_zgodnosci_CE_sp22_pl.pdf |  | Zastosowanie Przyciski sterownicze SP22 służą do załączania bądź rozłączania prądów o natężeniu do 2,5 A, sygnalizacji świetlnej oraz dźwiękowej w pulpitach maszyn, szafach sterowniczych. Przyciski sterownicze i lampki sygnalizacyjne SP22 mają budowę członową. Rodzaje członów funkcyjnych występujących w przycisku ilustruje rys. A. Przyciski sterownicze lub lampki sygnalizacyjne SP22 dostarczane są jako kompletne wyroby lub w postaci członów stanowiących elementy funkcjonalne przycisku lub lampki. Budowa członowa przycisków i lampek SP22 ułatwia tworzenie potrzebnych wariantów funkcjonalnych przycisków, a także wprowadzenie zmian w istniejących obwodach sterowniczych. Przyciski sterownicze SP22 przewidziane są do wbudowania w znormalizowane otworyo średnicy 22.3 mm, wykonane w pulpitach (tablicach) sterowniczo-sygnalizacyjnych lub bezpośrednio w korpusach maszyn i urządzeń. Część nadpulpitowa przycisków wykonana jest w kolorze czarnym lub pokryta niklem satynowym. |  |  |  | przycisk, przyciski, przycisk sterowniczy, przyciski sterownicze, | SP22 |  | 0.0731 | 0.0821 | 0.05 | 0.05 | 0.07 | Jarosław Modrzyński | 512055136 | j.modrzynski@spamel.com.pl
3142 | SP22-KLG-01-230-LED\AC | PRZYCISK KRYTY PODŚW ŻÓŁTY 1 ROZW. PIERŚCIEŃ NIKLOWANY | szt | 1 | 53.8 | PLN | 23 |  |  |  | A | A |  | EDI | 5907723105294 |  |  | SP22-KLG-01-230-LED\AC | 501011 | [5 empty] | 1 | przycisk-sp22-klg.png | SPAMEL_PL_Przycisk_kompletny_podswietlany_SP22_KL_AKL | Certyfikat_bezpieczenstwa_sp22_pl.pdf |  | certyfikat_zgodnosci_CE_sp22_pl.pdf |  | Zastosowanie Przyciski sterownicze SP22 służą do załączania bądź rozłączania prądów o natężeniu do 2,5 A, sygnalizacji świetlnej oraz dźwiękowej w pulpitach maszyn, szafach sterowniczych. Przyciski sterownicze i lampki sygnalizacyjne SP22 mają budowę członową. Rodzaje członów funkcyjnych występujących w przycisku ilustruje rys. A. Przyciski sterownicze lub lampki sygnalizacyjne SP22 dostarczane są jako kompletne wyroby lub w postaci członów stanowiących elementy funkcjonalne przycisku lub lampki. Budowa członowa przycisków i lampek SP22 ułatwia tworzenie potrzebnych wariantów funkcjonalnych przycisków, a także wprowadzenie zmian w istniejących obwodach sterowniczych. Przyciski sterownicze SP22 przewidziane są do wbudowania w znormalizowane otworyo średnicy 22.3 mm, wykonane w pulpitach (tablicach) sterowniczo-sygnalizacyjnych lub bezpośrednio w korpusach maszyn i urządzeń. Część nadpulpitowa przycisków wykonana jest w kolorze czarnym lub pokryta niklem satynowym. |  |  |  | przycisk, przyciski, przycisk sterowniczy, przyciski sterownicze, | SP22 |  | 0.0639 | 0.0729 | 0.05 | 0.05 | 0.07 | Jarosław Modrzyński | 512055136 | j.modrzynski@spamel.com.pl
3143 | SP22-KLG-01-LED-UNI\AC/DC | PRZYCISK KRYTY PODŚW ŻÓŁT.1 ROZ PIERŚCIEŃ NIKLOWANY | szt | 1 | 60.02 | PLN | 23 |  |  |  | A | A |  | EDI | 5907723090446 |  |  | SP22-KLG-01-LED-UNI\AC/DC | 501011 | [5 empty] | 1 | przycisk-sp22-klg.png | SPAMEL_PL_Przycisk_kompletny_podswietlany_SP22_KL_AKL | Certyfikat_bezpieczenstwa_sp22_pl.pdf |  | certyfikat_zgodnosci_CE_sp22_pl.pdf |  | Zastosowanie Przyciski sterownicze SP22 służą do załączania bądź rozłączania prądów o natężeniu do 2,5 A, sygnalizacji świetlnej oraz dźwiękowej w pulpitach maszyn, szafach sterowniczych. Przyciski sterownicze i lampki sygnalizacyjne SP22 mają budowę członową. Rodzaje członów funkcyjnych występujących w przycisku ilustruje rys. A. Przyciski sterownicze lub lampki sygnalizacyjne SP22 dostarczane są jako kompletne wyroby lub w postaci członów stanowiących elementy funkcjonalne przycisku lub lampki. Budowa członowa przycisków i lampek SP22 ułatwia tworzenie potrzebnych wariantów funkcjonalnych przycisków, a także wprowadzenie zmian w istniejących obwodach sterowniczych. Przyciski sterownicze SP22 przewidziane są do wbudowania w znormalizowane otworyo średnicy 22.3 mm, wykonane w pulpitach (tablicach) sterowniczo-sygnalizacyjnych lub bezpośrednio w korpusach maszyn i urządzeń. Część nadpulpitowa przycisków wykonana jest w kolorze czarnym lub pokryta niklem satynowym. |  |  |  | przycisk, przyciski, przycisk sterowniczy, przyciski sterownicze, | SP22 |  | 0.0624 | 0.0714 | 0.05 | 0.05 | 0.07 | Jarosław Modrzyński | 512055136 | j.modrzynski@spamel.com.pl
3144 | SP22-KLG-10-220-LED\DC | PRZYCISK KRYTY PODŚW ŻÓŁTY 1 ZW. PIERŚCIEŃ NIKLOWANY | szt | 1 | 53.8 | PLN | 23 |  |  |  | A | A |  | EDI | 5907723104914 |  |  | SP22-KLG-10-220-LED\DC | 501011 | [5 empty] | 1 | przycisk-sp22-klg.png | SPAMEL_PL_Przycisk_kompletny_podswietlany_SP22_KL_AKL | Certyfikat_bezpieczenstwa_sp22_pl.pdf |  | certyfikat_zgodnosci_CE_sp22_pl.pdf |  | Zastosowanie Przyciski sterownicze SP22 służą do załączania bądź rozłączania prądów o natężeniu do 2,5 A, sygnalizacji świetlnej oraz dźwiękowej w pulpitach maszyn, szafach sterowniczych. Przyciski sterownicze i lampki sygnalizacyjne SP22 mają budowę członową. Rodzaje członów funkcyjnych występujących w przycisku ilustruje rys. A. Przyciski sterownicze lub lampki sygnalizacyjne SP22 dostarczane są jako kompletne wyroby lub w postaci członów stanowiących elementy funkcjonalne przycisku lub lampki. Budowa członowa przycisków i lampek SP22 ułatwia tworzenie potrzebnych wariantów funkcjonalnych przycisków, a także wprowadzenie zmian w istniejących obwodach sterowniczych. Przyciski sterownicze SP22 przewidziane są do wbudowania w znormalizowane otworyo średnicy 22.3 mm, wykonane w pulpitach (tablicach) sterowniczo-sygnalizacyjnych lub bezpośrednio w korpusach maszyn i urządzeń. Część nadpulpitowa przycisków wykonana jest w kolorze czarnym lub pokryta niklem satynowym. |  |  |  | przycisk, przyciski, przycisk sterowniczy, przyciski sterownicze, | SP22 |  | 0.0639 | 0.0729 | 0.05 | 0.05 | 0.07 | Jarosław Modrzyński | 512055136 | j.modrzynski@spamel.com.pl
3145 | SP22-KLG-10-230-BA9S\. | PRZYCISK KRYTY PODŚW ŻÓŁTY 1 ZW. PIERŚCIEŃ NIKLOWANY | szt | 1 | 45.66 | PLN | 23 |  |  |  | A | A |  | EDI | 5907723077898 |  |  | SP22-KLG-10-230-BA9S\. | 501011 | [5 empty] | 1 | przycisk-sp22-klg.png | SPAMEL_PL_Przycisk_kompletny_podswietlany_SP22_KL_AKL | Certyfikat_bezpieczenstwa_sp22_pl.pdf |  | certyfikat_zgodnosci_CE_sp22_pl.pdf |  | Zastosowanie Przyciski sterownicze SP22 służą do załączania bądź rozłączania prądów o natężeniu do 2,5 A, sygnalizacji świetlnej oraz dźwiękowej w pulpitach maszyn, szafach sterowniczych. Przyciski sterownicze i lampki sygnalizacyjne SP22 mają budowę członową. Rodzaje członów funkcyjnych występujących w przycisku ilustruje rys. A. Przyciski sterownicze lub lampki sygnalizacyjne SP22 dostarczane są jako kompletne wyroby lub w postaci członów stanowiących elementy funkcjonalne przycisku lub lampki. Budowa członowa przycisków i lampek SP22 ułatwia tworzenie potrzebnych wariantów funkcjonalnych przycisków, a także wprowadzenie zmian w istniejących obwodach sterowniczych. Przyciski sterownicze SP22 przewidziane są do wbudowania w znormalizowane otworyo średnicy 22.3 mm, wykonane w pulpitach (tablicach) sterowniczo-sygnalizacyjnych lub bezpośrednio w korpusach maszyn i urządzeń. Część nadpulpitowa przycisków wykonana jest w kolorze czarnym lub pokryta niklem satynowym. |  |  |  | przycisk, przyciski, przycisk sterowniczy, przyciski sterownicze, | SP22 |  | 0.0528 | 0.0618 | 0.05 | 0.05 | 0.07 | Jarosław Modrzyński | 512055136 | j.modrzynski@spamel.com.pl
3146 | SP22-KLG-10-230-LED\AC | PRZYCISK KRYTY PODŚW ŻÓŁTY 1 ZW. PIERŚCIEŃ NIKLOWANY | szt | 1 | 53.8 | PLN | 23 |  |  |  | A | A |  | EDI | 5907723086173 |  |  | SP22-KLG-10-230-LED\AC | 501011 | [5 empty] | 1 | przycisk-sp22-klg.png | SPAMEL_PL_Przycisk_kompletny_podswietlany_SP22_KL_AKL | Certyfikat_bezpieczenstwa_sp22_pl.pdf |  | certyfikat_zgodnosci_CE_sp22_pl.pdf |  | Zastosowanie Przyciski sterownicze SP22 służą do załączania bądź rozłączania prądów o natężeniu do 2,5 A, sygnalizacji świetlnej oraz dźwiękowej w pulpitach maszyn, szafach sterowniczych. Przyciski sterownicze i lampki sygnalizacyjne SP22 mają budowę członową. Rodzaje członów funkcyjnych występujących w przycisku ilustruje rys. A. Przyciski sterownicze lub lampki sygnalizacyjne SP22 dostarczane są jako kompletne wyroby lub w postaci członów stanowiących elementy funkcjonalne przycisku lub lampki. Budowa członowa przycisków i lampek SP22 ułatwia tworzenie potrzebnych wariantów funkcjonalnych przycisków, a także wprowadzenie zmian w istniejących obwodach sterowniczych. Przyciski sterownicze SP22 przewidziane są do wbudowania w znormalizowane otworyo średnicy 22.3 mm, wykonane w pulpitach (tablicach) sterowniczo-sygnalizacyjnych lub bezpośrednio w korpusach maszyn i urządzeń. Część nadpulpitowa przycisków wykonana jest w kolorze czarnym lub pokryta niklem satynowym. |  |  |  | przycisk, przyciski, przycisk sterowniczy, przyciski sterownicze, | SP22 |  | 0.0731 | 0.0821 | 0.05 | 0.05 | 0.07 | Jarosław Modrzyński | 512055136 | j.modrzynski@spamel.com.pl
3147 | SP22-KLG-10-24-BA9S\. | PRZYCISK KRYTY PODŚW ŻÓŁTY.1ZW. PIERŚCIEŃ NIKLOWANY | szt | 1 | 42.51 | PLN | 23 |  |  |  | A | A |  | EDI | 5907723100947 |  |  | SP22-KLG-10-24-BA9S\. | 501011 | [5 empty] | 1 | przycisk-sp22-klg.png | SPAMEL_PL_Przycisk_kompletny_podswietlany_SP22_KL_AKL | Certyfikat_bezpieczenstwa_sp22_pl.pdf |  | certyfikat_zgodnosci_CE_sp22_pl.pdf |  | Zastosowanie Przyciski sterownicze SP22 służą do załączania bądź rozłączania prądów o natężeniu do 2,5 A, sygnalizacji świetlnej oraz dźwiękowej w pulpitach maszyn, szafach sterowniczych. Przyciski sterownicze i lampki sygnalizacyjne SP22 mają budowę członową. Rodzaje członów funkcyjnych występujących w przycisku ilustruje rys. A. Przyciski sterownicze lub lampki sygnalizacyjne SP22 dostarczane są jako kompletne wyroby lub w postaci członów stanowiących elementy funkcjonalne przycisku lub lampki. Budowa członowa przycisków i lampek SP22 ułatwia tworzenie potrzebnych wariantów funkcjonalnych przycisków, a także wprowadzenie zmian w istniejących obwodach sterowniczych. Przyciski sterownicze SP22 przewidziane są do wbudowania w znormalizowane otworyo średnicy 22.3 mm, wykonane w pulpitach (tablicach) sterowniczo-sygnalizacyjnych lub bezpośrednio w korpusach maszyn i urządzeń. Część nadpulpitowa przycisków wykonana jest w kolorze czarnym lub pokryta niklem satynowym. |  |  |  | przycisk, przyciski, przycisk sterowniczy, przyciski sterownicze, | SP22 |  | 0.0434 | 0.0524 | 0.05 | 0.05 | 0.07 | Jarosław Modrzyński | 512055136 | j.modrzynski@spamel.com.pl
3148 | SP22-KLG-10-24-LED\AC/DC | PRZYCISK KRYTY PODŚW ŻÓŁTY 1 ZW. PIERŚCIEŃ NIKLOWANY | szt | 1 | 53.8 | PLN | 23 |  |  |  | A | A |  | EDI | 5907723080348 |  |  | SP22-KLG-10-24-LED\AC/DC | 501011 | [5 empty] | 1 | przycisk-sp22-klg.png | SPAMEL_PL_Przycisk_kompletny_podswietlany_SP22_KL_AKL | Certyfikat_bezpieczenstwa_sp22_pl.pdf |  | certyfikat_zgodnosci_CE_sp22_pl.pdf |  | Zastosowanie Przyciski sterownicze SP22 służą do załączania bądź rozłączania prądów o natężeniu do 2,5 A, sygnalizacji świetlnej oraz dźwiękowej w pulpitach maszyn, szafach sterowniczych. Przyciski sterownicze i lampki sygnalizacyjne SP22 mają budowę członową. Rodzaje członów funkcyjnych występujących w przycisku ilustruje rys. A. Przyciski sterownicze lub lampki sygnalizacyjne SP22 dostarczane są jako kompletne wyroby lub w postaci członów stanowiących elementy funkcjonalne przycisku lub lampki. Budowa członowa przycisków i lampek SP22 ułatwia tworzenie potrzebnych wariantów funkcjonalnych przycisków, a także wprowadzenie zmian w istniejących obwodach sterowniczych. Przyciski sterownicze SP22 przewidziane są do wbudowania w znormalizowane otworyo średnicy 22.3 mm, wykonane w pulpitach (tablicach) sterowniczo-sygnalizacyjnych lub bezpośrednio w korpusach maszyn i urządzeń. Część nadpulpitowa przycisków wykonana jest w kolorze czarnym lub pokryta niklem satynowym. |  |  |  | przycisk, przyciski, przycisk sterowniczy, przyciski sterownicze, | SP22 |  | 0.0485 | 0.0575 | 0.05 | 0.05 | 0.07 | Jarosław Modrzyński | 512055136 | j.modrzynski@spamel.com.pl
3149 | SP22-KLG-10-LED-UNI\AC/DC | PRZYCISK KRYTY PODŚW ŻÓŁT.1 ZW. PIERŚCIEŃ NIKLOWANY | szt | 1 | 60.02 | PLN | 23 |  |  |  | A | A |  | EDI | 5907723090316 |  |  | SP22-KLG-10-LED-UNI\AC/DC | 501011 | [5 empty] | 1 | przycisk-sp22-klg.png | SPAMEL_PL_Przycisk_kompletny_podswietlany_SP22_KL_AKL | Certyfikat_bezpieczenstwa_sp22_pl.pdf |  | certyfikat_zgodnosci_CE_sp22_pl.pdf |  | Zastosowanie Przyciski sterownicze SP22 służą do załączania bądź rozłączania prądów o natężeniu do 2,5 A, sygnalizacji świetlnej oraz dźwiękowej w pulpitach maszyn, szafach sterowniczych. Przyciski sterownicze i lampki sygnalizacyjne SP22 mają budowę członową. Rodzaje członów funkcyjnych występujących w przycisku ilustruje rys. A. Przyciski sterownicze lub lampki sygnalizacyjne SP22 dostarczane są jako kompletne wyroby lub w postaci członów stanowiących elementy funkcjonalne przycisku lub lampki. Budowa członowa przycisków i lampek SP22 ułatwia tworzenie potrzebnych wariantów funkcjonalnych przycisków, a także wprowadzenie zmian w istniejących obwodach sterowniczych. Przyciski sterownicze SP22 przewidziane są do wbudowania w znormalizowane otworyo średnicy 22.3 mm, wykonane w pulpitach (tablicach) sterowniczo-sygnalizacyjnych lub bezpośrednio w korpusach maszyn i urządzeń. Część nadpulpitowa przycisków wykonana jest w kolorze czarnym lub pokryta niklem satynowym. |  |  |  | przycisk, przyciski, przycisk sterowniczy, przyciski sterownicze, | SP22 |  | 0.0624 | 0.0714 | 0.05 | 0.05 | 0.07 | Jarosław Modrzyński | 512055136 | j.modrzynski@spamel.com.pl
3150 | SP22-KLG-11-230-BA9S\. | PRZYCISK KRYTY PODŚW ŻÓŁTY 1 ZW.1 ROZW. PIERŚCIEŃ NIKLOWANY | szt | 1 | 54.34 | PLN | 23 |  |  |  | A | A |  | EDI | 5907723070981 |  |  | SP22-KLG-11-230-BA9S\. | 501011 | [5 empty] | 1 | przycisk-sp22-klg.png | SPAMEL_PL_Przycisk_kompletny_podswietlany_SP22_KL_AKL | Certyfikat_bezpieczenstwa_sp22_pl.pdf |  | certyfikat_zgodnosci_CE_sp22_pl.pdf |  | Zastosowanie Przyciski sterownicze SP22 służą do załączania bądź rozłączania prądów o natężeniu do 2,5 A, sygnalizacji świetlnej oraz dźwiękowej w pulpitach maszyn, szafach sterowniczych. Przyciski sterownicze i lampki sygnalizacyjne SP22 mają budowę członową. Rodzaje członów funkcyjnych występujących w przycisku ilustruje rys. A. Przyciski sterownicze lub lampki sygnalizacyjne SP22 dostarczane są jako kompletne wyroby lub w postaci członów stanowiących elementy funkcjonalne przycisku lub lampki. Budowa członowa przycisków i lampek SP22 ułatwia tworzenie potrzebnych wariantów funkcjonalnych przycisków, a także wprowadzenie zmian w istniejących obwodach sterowniczych. Przyciski sterownicze SP22 przewidziane są do wbudowania w znormalizowane otworyo średnicy 22.3 mm, wykonane w pulpitach (tablicach) sterowniczo-sygnalizacyjnych lub bezpośrednio w korpusach maszyn i urządzeń. Część nadpulpitowa przycisków wykonana jest w kolorze czarnym lub pokryta niklem satynowym. |  |  |  | przycisk, przyciski, przycisk sterowniczy, przyciski sterownicze, | SP22 |  | 0.0528 | 0.0618 | 0.05 | 0.05 | 0.07 | Jarosław Modrzyński | 512055136 | j.modrzynski@spamel.com.pl
3151 | SP22-KLG-11-230-LED\AC | PRZYCISK KRYTY PODŚW ŻÓŁTY 1 ZW.1 ROZW. PIERŚCIEŃ NIKLOWANY | szt | 1 | 62.34 | PLN | 23 |  |  |  | A | A |  | EDI | 5907723116962 |  |  | SP22-KLG-11-230-LED\AC | 501011 | [5 empty] | 1 | przycisk-sp22-klg.png | SPAMEL_PL_Przycisk_kompletny_podswietlany_SP22_KL_AKL | Certyfikat_bezpieczenstwa_sp22_pl.pdf |  | certyfikat_zgodnosci_CE_sp22_pl.pdf |  | Zastosowanie Przyciski sterownicze SP22 służą do załączania bądź rozłączania prądów o natężeniu do 2,5 A, sygnalizacji świetlnej oraz dźwiękowej w pulpitach maszyn, szafach sterowniczych. Przyciski sterownicze i lampki sygnalizacyjne SP22 mają budowę członową. Rodzaje członów funkcyjnych występujących w przycisku ilustruje rys. A. Przyciski sterownicze lub lampki sygnalizacyjne SP22 dostarczane są jako kompletne wyroby lub w postaci członów stanowiących elementy funkcjonalne przycisku lub lampki. Budowa członowa przycisków i lampek SP22 ułatwia tworzenie potrzebnych wariantów funkcjonalnych przycisków, a także wprowadzenie zmian w istniejących obwodach sterowniczych. Przyciski sterownicze SP22 przewidziane są do wbudowania w znormalizowane otworyo średnicy 22.3 mm, wykonane w pulpitach (tablicach) sterowniczo-sygnalizacyjnych lub bezpośrednio w korpusach maszyn i urządzeń. Część nadpulpitowa przycisków wykonana jest w kolorze czarnym lub pokryta niklem satynowym. |  |  |  | przycisk, przyciski, przycisk sterowniczy, przyciski sterownicze, | SP22 |  | 0.0731 | 0.0821 | 0.05 | 0.05 | 0.07 | Jarosław Modrzyński | 512055136 | j.modrzynski@spamel.com.pl
3152 | SP22-KLG-11-24-BA9S\. | PRZYCISK KRYTY PODŚW ŻÓŁTY 1ZW.1 ROZW PIERŚCIEŃ NIKLOWANY | szt | 1 | 50.8 | PLN | 23 |  |  |  | A | A |  | EDI | 5907723078420 |  |  | SP22-KLG-11-24-BA9S\. | 501011 | [5 empty] | 1 | przycisk-sp22-klg.png | SPAMEL_PL_Przycisk_kompletny_podswietlany_SP22_KL_AKL | Certyfikat_bezpieczenstwa_sp22_pl.pdf |  | certyfikat_zgodnosci_CE_sp22_pl.pdf |  | Zastosowanie Przyciski sterownicze SP22 służą do załączania bądź rozłączania prądów o natężeniu do 2,5 A, sygnalizacji świetlnej oraz dźwiękowej w pulpitach maszyn, szafach sterowniczych. Przyciski sterownicze i lampki sygnalizacyjne SP22 mają budowę członową. Rodzaje członów funkcyjnych występujących w przycisku ilustruje rys. A. Przyciski sterownicze lub lampki sygnalizacyjne SP22 dostarczane są jako kompletne wyroby lub w postaci członów stanowiących elementy funkcjonalne przycisku lub lampki. Budowa członowa przycisków i lampek SP22 ułatwia tworzenie potrzebnych wariantów funkcjonalnych przycisków, a także wprowadzenie zmian w istniejących obwodach sterowniczych. Przyciski sterownicze SP22 przewidziane są do wbudowania w znormalizowane otworyo średnicy 22.3 mm, wykonane w pulpitach (tablicach) sterowniczo-sygnalizacyjnych lub bezpośrednio w korpusach maszyn i urządzeń. Część nadpulpitowa przycisków wykonana jest w kolorze czarnym lub pokryta niklem satynowym. |  |  |  | przycisk, przyciski, przycisk sterowniczy, przyciski sterownicze, | SP22 |  | 0.0526 | 0.0616 | 0.05 | 0.05 | 0.07 | Jarosław Modrzyński | 512055136 | j.modrzynski@spamel.com.pl
3153 | SP22-KLG-11-24-LED\AC/DC | PRZYCISK KRYTY PODŚW ŻÓŁTY 1 ZW.1 ROZW. PIERŚCIEŃ NIKLOWANY | szt | 1 | 62.34 | PLN | 23 |  |  |  | A | A |  | EDI | 5907723095489 |  |  | SP22-KLG-11-24-LED\AC/DC | 501011 | [5 empty] | 1 | przycisk-sp22-klg.png | SPAMEL_PL_Przycisk_kompletny_podswietlany_SP22_KL_AKL | Certyfikat_bezpieczenstwa_sp22_pl.pdf |  | certyfikat_zgodnosci_CE_sp22_pl.pdf |  | Zastosowanie Przyciski sterownicze SP22 służą do załączania bądź rozłączania prądów o natężeniu do 2,5 A, sygnalizacji świetlnej oraz dźwiękowej w pulpitach maszyn, szafach sterowniczych. Przyciski sterownicze i lampki sygnalizacyjne SP22 mają budowę członową. Rodzaje członów funkcyjnych występujących w przycisku ilustruje rys. A. Przyciski sterownicze lub lampki sygnalizacyjne SP22 dostarczane są jako kompletne wyroby lub w postaci członów stanowiących elementy funkcjonalne przycisku lub lampki. Budowa członowa przycisków i lampek SP22 ułatwia tworzenie potrzebnych wariantów funkcjonalnych przycisków, a także wprowadzenie zmian w istniejących obwodach sterowniczych. Przyciski sterownicze SP22 przewidziane są do wbudowania w znormalizowane otworyo średnicy 22.3 mm, wykonane w pulpitach (tablicach) sterowniczo-sygnalizacyjnych lub bezpośrednio w korpusach maszyn i urządzeń. Część nadpulpitowa przycisków wykonana jest w kolorze czarnym lub pokryta niklem satynowym. |  |  |  | przycisk, przyciski, przycisk sterowniczy, przyciski sterownicze, | SP22 |  | 0.0485 | 0.0575 | 0.05 | 0.05 | 0.07 | Jarosław Modrzyński | 512055136 | j.modrzynski@spamel.com.pl
3154 | SP22-KLG-11-LED-UNI\. | PRZYCISK KRYTY PODŚW ŻÓŁT.1 ZW.1ROZ. PIERŚCIEŃ NIKLOWANY | szt | 1 | 68.57 | PLN | 23 |  |  |  | A | A |  | EDI | 5907723061576 |  |  | SP22-KLG-11-LED-UNI\. | 501011 | [5 empty] | 1 | przycisk-sp22-klg.png | SPAMEL_PL_Przycisk_kompletny_podswietlany_SP22_KL_AKL | Certyfikat_bezpieczenstwa_sp22_pl.pdf |  | certyfikat_zgodnosci_CE_sp22_pl.pdf |  | Zastosowanie Przyciski sterownicze SP22 służą do załączania bądź rozłączania prądów o natężeniu do 2,5 A, sygnalizacji świetlnej oraz dźwiękowej w pulpitach maszyn, szafach sterowniczych. Przyciski sterownicze i lampki sygnalizacyjne SP22 mają budowę członową. Rodzaje członów funkcyjnych występujących w przycisku ilustruje rys. A. Przyciski sterownicze lub lampki sygnalizacyjne SP22 dostarczane są jako kompletne wyroby lub w postaci członów stanowiących elementy funkcjonalne przycisku lub lampki. Budowa członowa przycisków i lampek SP22 ułatwia tworzenie potrzebnych wariantów funkcjonalnych przycisków, a także wprowadzenie zmian w istniejących obwodach sterowniczych. Przyciski sterownicze SP22 przewidziane są do wbudowania w znormalizowane otworyo średnicy 22.3 mm, wykonane w pulpitach (tablicach) sterowniczo-sygnalizacyjnych lub bezpośrednio w korpusach maszyn i urządzeń. Część nadpulpitowa przycisków wykonana jest w kolorze czarnym lub pokryta niklem satynowym. |  |  |  | przycisk, przyciski, przycisk sterowniczy, przyciski sterownicze, | SP22 |  | 0.0624 | 0.0714 | 0.05 | 0.05 | 0.07 | Jarosław Modrzyński | 512055136 | j.modrzynski@spamel.com.pl
3155 | SP22-KLG-11-LED-UNI\AC/DC | PRZYCISK KRYTY PODŚW ŻÓŁT.1 ZW.1ROZ. PIERŚCIEŃ NIKLOWANY | szt | 1 | 68.57 | PLN | 23 |  |  |  | A | A |  | EDI | 5907723177406 |  |  | SP22-KLG-11-LED-UNI\AC/DC | 501011 | [5 empty] | 1 | przycisk-sp22-klg.png | SPAMEL_PL_Przycisk_kompletny_podswietlany_SP22_KL_AKL | Certyfikat_bezpieczenstwa_sp22_pl.pdf |  | certyfikat_zgodnosci_CE_sp22_pl.pdf |  | Zastosowanie Przyciski sterownicze SP22 służą do załączania bądź rozłączania prądów o natężeniu do 2,5 A, sygnalizacji świetlnej oraz dźwiękowej w pulpitach maszyn, szafach sterowniczych. Przyciski sterownicze i lampki sygnalizacyjne SP22 mają budowę członową. Rodzaje członów funkcyjnych występujących w przycisku ilustruje rys. A. Przyciski sterownicze lub lampki sygnalizacyjne SP22 dostarczane są jako kompletne wyroby lub w postaci członów stanowiących elementy funkcjonalne przycisku lub lampki. Budowa członowa przycisków i lampek SP22 ułatwia tworzenie potrzebnych wariantów funkcjonalnych przycisków, a także wprowadzenie zmian w istniejących obwodach sterowniczych. Przyciski sterownicze SP22 przewidziane są do wbudowania w znormalizowane otworyo średnicy 22.3 mm, wykonane w pulpitach (tablicach) sterowniczo-sygnalizacyjnych lub bezpośrednio w korpusach maszyn i urządzeń. Część nadpulpitowa przycisków wykonana jest w kolorze czarnym lub pokryta niklem satynowym. |  |  |  | przycisk, przyciski, przycisk sterowniczy, przyciski sterownicze, | SP22 |  | 0.0624 | 0.0714 | 0.05 | 0.05 | 0.07 | Jarosław Modrzyński | 512055136 | j.modrzynski@spamel.com.pl
3156 | SP22-KLG-20-220-LED\DC | PRZYCISK KRYTY PODŚW ŻÓŁTY 2 ZWIER. PIERŚCIEŃ NIKLOWANY | szt | 1 | 62.34 | PLN | 23 |  |  |  | A | A |  | EDI | 5907723114487 |  |  | SP22-KLG-20-220-LED\DC | 501011 | [5 empty] | 1 | przycisk-sp22-klg.png | SPAMEL_PL_Przycisk_kompletny_podswietlany_SP22_KL_AKL | Certyfikat_bezpieczenstwa_sp22_pl.pdf |  | certyfikat_zgodnosci_CE_sp22_pl.pdf |  | Zastosowanie Przyciski sterownicze SP22 służą do załączania bądź rozłączania prądów o natężeniu do 2,5 A, sygnalizacji świetlnej oraz dźwiękowej w pulpitach maszyn, szafach sterowniczych. Przyciski sterownicze i lampki sygnalizacyjne SP22 mają budowę członową. Rodzaje członów funkcyjnych występujących w przycisku ilustruje rys. A. Przyciski sterownicze lub lampki sygnalizacyjne SP22 dostarczane są jako kompletne wyroby lub w postaci członów stanowiących elementy funkcjonalne przycisku lub lampki. Budowa członowa przycisków i lampek SP22 ułatwia tworzenie potrzebnych wariantów funkcjonalnych przycisków, a także wprowadzenie zmian w istniejących obwodach sterowniczych. Przyciski sterownicze SP22 przewidziane są do wbudowania w znormalizowane otworyo średnicy 22.3 mm, wykonane w pulpitach (tablicach) sterowniczo-sygnalizacyjnych lub bezpośrednio w korpusach maszyn i urządzeń. Część nadpulpitowa przycisków wykonana jest w kolorze czarnym lub pokryta niklem satynowym. |  |  |  | przycisk, przyciski, przycisk sterowniczy, przyciski sterownicze, | SP22 |  | 0.0732 | 0.0822 | 0.05 | 0.05 | 0.07 | Jarosław Modrzyński | 512055136 | j.modrzynski@spamel.com.pl
3157 | SP22-KLN\. | NAPĘD KOMPLETNY KRYTY PODŚW.NIEBIESKI PIERŚCIEŃ NIKLOWANY | szt | 1 | 19.37 | PLN | 23 |  |  |  | A | A |  | EDI | 5907723089501 |  |  | SP22-KLN\. | 501010 | [5 empty] | 1 | naped-sp22-kln.png | SPAMEL_PL_Naped_podswietlany_SP22_KL_AKL.pdf | Certyfikat_bezpieczenstwa_sp22_pl.pdf |  | certyfikat_zgodnosci_CE_sp22_pl.pdf |  | Zastosowanie Przyciski sterownicze SP22 służą do załączania bądź rozłączania prądów o natężeniu do 2,5 A, sygnalizacji świetlnej oraz dźwiękowej w pulpitach maszyn, szafach sterowniczych. Przyciski sterownicze i lampki sygnalizacyjne SP22 mają budowę członową. Rodzaje członów funkcyjnych występujących w przycisku ilustruje rys. A. Przyciski sterownicze lub lampki sygnalizacyjne SP22 dostarczane są jako kompletne wyroby lub w postaci członów stanowiących elementy funkcjonalne przycisku lub lampki. Budowa członowa przycisków i lampek SP22 ułatwia tworzenie potrzebnych wariantów funkcjonalnych przycisków, a także wprowadzenie zmian w istniejących obwodach sterowniczych. Przyciski sterownicze SP22 przewidziane są do wbudowania w znormalizowane otworyo średnicy 22.3 mm, wykonane w pulpitach (tablicach) sterowniczo-sygnalizacyjnych lub bezpośrednio w korpusach maszyn i urządzeń. Część nadpulpitowa przycisków wykonana jest w kolorze czarnym lub pokryta niklem satynowym. |  |  |  | przycisk, przyciski, przycisk sterowniczy, przyciski sterownicze, | SP22 |  | 0.0108 | 0.0198 | 0.05 | 0.05 | 0.07 | Jarosław Modrzyński | 512055136 | j.modrzynski@spamel.com.pl
3158 | SP22-KLN-01-230-LED\AC | PRZYCISK KRYTY PODŚW NIEBIES 1 ZW PIERŚCIEŃ NIKLOWANY | szt | 1 | 53.8 | PLN | 23 |  |  |  | A | A |  | EDI | 5907723134706 |  |  | SP22-KLN-01-230-LED\AC | 501011 | [5 empty] | 1 | przycisk-sp22-kln.png | SPAMEL_PL_Przycisk_kompletny_podswietlany_SP22_KL_AKL | Certyfikat_bezpieczenstwa_sp22_pl.pdf |  | certyfikat_zgodnosci_CE_sp22_pl.pdf |  | Zastosowanie Przyciski sterownicze SP22 służą do załączania bądź rozłączania prądów o natężeniu do 2,5 A, sygnalizacji świetlnej oraz dźwiękowej w pulpitach maszyn, szafach sterowniczych. Przyciski sterownicze i lampki sygnalizacyjne SP22 mają budowę członową. Rodzaje członów funkcyjnych występujących w przycisku ilustruje rys. A. Przyciski sterownicze lub lampki sygnalizacyjne SP22 dostarczane są jako kompletne wyroby lub w postaci członów stanowiących elementy funkcjonalne przycisku lub lampki. Budowa członowa przycisków i lampek SP22 ułatwia tworzenie potrzebnych wariantów funkcjonalnych przycisków, a także wprowadzenie zmian w istniejących obwodach sterowniczych. Przyciski sterownicze SP22 przewidziane są do wbudowania w znormalizowane otworyo średnicy 22.3 mm, wykonane w pulpitach (tablicach) sterowniczo-sygnalizacyjnych lub bezpośrednio w korpusach maszyn i urządzeń. Część nadpulpitowa przycisków wykonana jest w kolorze czarnym lub pokryta niklem satynowym. |  |  |  | przycisk, przyciski, przycisk sterowniczy, przyciski sterownicze, | SP22 |  | 0.0445 | 0.0535 | 0.05 | 0.05 | 0.07 | Jarosław Modrzyński | 512055136 | j.modrzynski@spamel.com.pl
3159 | SP22-KLN-10-230-BA9S\. | PRZYCISK KRYTY PODŚW NIEBIESKI 1 ZW PIERŚCIEŃ NIKLOWANY | szt | 1 | 46.05 | PLN | 23 |  |  |  | A | A |  | EDI | 5907723063884 |  |  | SP22-KLN-10-230-BA9S\. | 501011 | [5 empty] | 1 | przycisk-sp22-kln.png | SPAMEL_PL_Przycisk_kompletny_podswietlany_SP22_KL_AKL | Certyfikat_bezpieczenstwa_sp22_pl.pdf |  | certyfikat_zgodnosci_CE_sp22_pl.pdf |  | Zastosowanie Przyciski sterownicze SP22 służą do załączania bądź rozłączania prądów o natężeniu do 2,5 A, sygnalizacji świetlnej oraz dźwiękowej w pulpitach maszyn, szafach sterowniczych. Przyciski sterownicze i lampki sygnalizacyjne SP22 mają budowę członową. Rodzaje członów funkcyjnych występujących w przycisku ilustruje rys. A. Przyciski sterownicze lub lampki sygnalizacyjne SP22 dostarczane są jako kompletne wyroby lub w postaci członów stanowiących elementy funkcjonalne przycisku lub lampki. Budowa członowa przycisków i lampek SP22 ułatwia tworzenie potrzebnych wariantów funkcjonalnych przycisków, a także wprowadzenie zmian w istniejących obwodach sterowniczych. Przyciski sterownicze SP22 przewidziane są do wbudowania w znormalizowane otworyo średnicy 22.3 mm, wykonane w pulpitach (tablicach) sterowniczo-sygnalizacyjnych lub bezpośrednio w korpusach maszyn i urządzeń. Część nadpulpitowa przycisków wykonana jest w kolorze czarnym lub pokryta niklem satynowym. |  |  |  | przycisk, przyciski, przycisk sterowniczy, przyciski sterownicze, | SP22 |  | 0.0528 | 0.0618 | 0.05 | 0.05 | 0.07 | Jarosław Modrzyński | 512055136 | j.modrzynski@spamel.com.pl
3160 | SP22-KLN-10-230-LED\AC | PRZYCISK KRYTY PODŚW NIEBIES 1 ZW PIERŚCIEŃ NIKLOWANY | szt | 1 | 53.8 | PLN | 23 |  |  |  | A | A |  | EDI | 5907723086180 |  |  | SP22-KLN-10-230-LED\AC | 501011 | [5 empty] | 1 | przycisk-sp22-kln.png | SPAMEL_PL_Przycisk_kompletny_podswietlany_SP22_KL_AKL | Certyfikat_bezpieczenstwa_sp22_pl.pdf |  | certyfikat_zgodnosci_CE_sp22_pl.pdf |  | Zastosowanie Przyciski sterownicze SP22 służą do załączania bądź rozłączania prądów o natężeniu do 2,5 A, sygnalizacji świetlnej oraz dźwiękowej w pulpitach maszyn, szafach sterowniczych. Przyciski sterownicze i lampki sygnalizacyjne SP22 mają budowę członową. Rodzaje członów funkcyjnych występujących w przycisku ilustruje rys. A. Przyciski sterownicze lub lampki sygnalizacyjne SP22 dostarczane są jako kompletne wyroby lub w postaci członów stanowiących elementy funkcjonalne przycisku lub lampki. Budowa członowa przycisków i lampek SP22 ułatwia tworzenie potrzebnych wariantów funkcjonalnych przycisków, a także wprowadzenie zmian w istniejących obwodach sterowniczych. Przyciski sterownicze SP22 przewidziane są do wbudowania w znormalizowane otworyo średnicy 22.3 mm, wykonane w pulpitach (tablicach) sterowniczo-sygnalizacyjnych lub bezpośrednio w korpusach maszyn i urządzeń. Część nadpulpitowa przycisków wykonana jest w kolorze czarnym lub pokryta niklem satynowym. |  |  |  | przycisk, przyciski, przycisk sterowniczy, przyciski sterownicze, | SP22 |  | 0.0532 | 0.0622 | 0.05 | 0.05 | 0.07 | Jarosław Modrzyński | 512055136 | j.modrzynski@spamel.com.pl
3161 | SP22-KLN-10-24-BA9S\. | PRZYCISK KRYTY PODŚW. NIEBIESKI 1ZW. PIERŚCIEŃ NIKLOWANY | szt | 1 | 42.51 | PLN | 23 |  |  |  | A | A |  | EDI | 5907723100930 |  |  | SP22-KLN-10-24-BA9S\. | 501011 | [5 empty] | 1 | przycisk-sp22-kln.png | SPAMEL_PL_Przycisk_kompletny_podswietlany_SP22_KL_AKL | Certyfikat_bezpieczenstwa_sp22_pl.pdf |  | certyfikat_zgodnosci_CE_sp22_pl.pdf |  | Zastosowanie Przyciski sterownicze SP22 służą do załączania bądź rozłączania prądów o natężeniu do 2,5 A, sygnalizacji świetlnej oraz dźwiękowej w pulpitach maszyn, szafach sterowniczych. Przyciski sterownicze i lampki sygnalizacyjne SP22 mają budowę członową. Rodzaje członów funkcyjnych występujących w przycisku ilustruje rys. A. Przyciski sterownicze lub lampki sygnalizacyjne SP22 dostarczane są jako kompletne wyroby lub w postaci członów stanowiących elementy funkcjonalne przycisku lub lampki. Budowa członowa przycisków i lampek SP22 ułatwia tworzenie potrzebnych wariantów funkcjonalnych przycisków, a także wprowadzenie zmian w istniejących obwodach sterowniczych. Przyciski sterownicze SP22 przewidziane są do wbudowania w znormalizowane otworyo średnicy 22.3 mm, wykonane w pulpitach (tablicach) sterowniczo-sygnalizacyjnych lub bezpośrednio w korpusach maszyn i urządzeń. Część nadpulpitowa przycisków wykonana jest w kolorze czarnym lub pokryta niklem satynowym. |  |  |  | przycisk, przyciski, przycisk sterowniczy, przyciski sterownicze, | SP22 |  | 0.0434 | 0.0524 | 0.05 | 0.05 | 0.07 | Jarosław Modrzyński | 512055136 | j.modrzynski@spamel.com.pl
3162 | SP22-KLN-10-24-LED\AC/DC | PRZYCISK KRYTY PODŚW NIEBIES 1 ZW PIERŚCIEŃ NIKLOWANY | szt | 1 | 53.8 | PLN | 23 |  |  |  | A | A |  | EDI | 5907723080355 |  |  | SP22-KLN-10-24-LED\AC/DC | 501011 | [5 empty] | 1 | przycisk-sp22-kln.png | SPAMEL_PL_Przycisk_kompletny_podswietlany_SP22_KL_AKL | Certyfikat_bezpieczenstwa_sp22_pl.pdf |  | certyfikat_zgodnosci_CE_sp22_pl.pdf |  | Zastosowanie Przyciski sterownicze SP22 służą do załączania bądź rozłączania prądów o natężeniu do 2,5 A, sygnalizacji świetlnej oraz dźwiękowej w pulpitach maszyn, szafach sterowniczych. Przyciski sterownicze i lampki sygnalizacyjne SP22 mają budowę członową. Rodzaje członów funkcyjnych występujących w przycisku ilustruje rys. A. Przyciski sterownicze lub lampki sygnalizacyjne SP22 dostarczane są jako kompletne wyroby lub w postaci członów stanowiących elementy funkcjonalne przycisku lub lampki. Budowa członowa przycisków i lampek SP22 ułatwia tworzenie potrzebnych wariantów funkcjonalnych przycisków, a także wprowadzenie zmian w istniejących obwodach sterowniczych. Przyciski sterownicze SP22 przewidziane są do wbudowania w znormalizowane otworyo średnicy 22.3 mm, wykonane w pulpitach (tablicach) sterowniczo-sygnalizacyjnych lub bezpośrednio w korpusach maszyn i urządzeń. Część nadpulpitowa przycisków wykonana jest w kolorze czarnym lub pokryta niklem satynowym. |  |  |  | przycisk, przyciski, przycisk sterowniczy, przyciski sterownicze, | SP22 |  | 0.0485 | 0.0575 | 0.05 | 0.05 | 0.07 | Jarosław Modrzyński | 512055136 | j.modrzynski@spamel.com.pl
3163 | SP22-KLN-10-LED-UNI\. | PRZYCISK KRYTY PODŚW NIEB.1 ZW. PIERŚCIEŃ NIKLOWANY | szt | 1 | 66.23 | PLN | 23 |  |  |  | A | A |  | EDI | 5907723061545 |  |  | SP22-KLN-10-LED-UNI\. | 501011 | [5 empty] | 1 | przycisk-sp22-kln.png | SPAMEL_PL_Przycisk_kompletny_podswietlany_SP22_KL_AKL | Certyfikat_bezpieczenstwa_sp22_pl.pdf |  | certyfikat_zgodnosci_CE_sp22_pl.pdf |  | Zastosowanie Przyciski sterownicze SP22 służą do załączania bądź rozłączania prądów o natężeniu do 2,5 A, sygnalizacji świetlnej oraz dźwiękowej w pulpitach maszyn, szafach sterowniczych. Przyciski sterownicze i lampki sygnalizacyjne SP22 mają budowę członową. Rodzaje członów funkcyjnych występujących w przycisku ilustruje rys. A. Przyciski sterownicze lub lampki sygnalizacyjne SP22 dostarczane są jako kompletne wyroby lub w postaci członów stanowiących elementy funkcjonalne przycisku lub lampki. Budowa członowa przycisków i lampek SP22 ułatwia tworzenie potrzebnych wariantów funkcjonalnych przycisków, a także wprowadzenie zmian w istniejących obwodach sterowniczych. Przyciski sterownicze SP22 przewidziane są do wbudowania w znormalizowane otworyo średnicy 22.3 mm, wykonane w pulpitach (tablicach) sterowniczo-sygnalizacyjnych lub bezpośrednio w korpusach maszyn i urządzeń. Część nadpulpitowa przycisków wykonana jest w kolorze czarnym lub pokryta niklem satynowym. |  |  |  | przycisk, przyciski, przycisk sterowniczy, przyciski sterownicze, | SP22 |  | 0.0624 | 0.0714 | 0.05 | 0.05 | 0.07 | Jarosław Modrzyński | 512055136 | j.modrzynski@spamel.com.pl
3164 | SP22-KLN-10-LED-UNI\AC/DC | PRZYCISK KRYTY PODŚW NIEB.1 ZW. PIERŚCIEŃ NIKLOWANY | szt | 1 | 60.02 | PLN | 23 |  |  |  | A | A |  | EDI | 5907723093713 |  |  | SP22-KLN-10-LED-UNI\AC/DC | 501011 | [5 empty] | 1 | przycisk-sp22-kln.png | SPAMEL_PL_Przycisk_kompletny_podswietlany_SP22_KL_AKL | Certyfikat_bezpieczenstwa_sp22_pl.pdf |  | certyfikat_zgodnosci_CE_sp22_pl.pdf |  | Zastosowanie Przyciski sterownicze SP22 służą do załączania bądź rozłączania prądów o natężeniu do 2,5 A, sygnalizacji świetlnej oraz dźwiękowej w pulpitach maszyn, szafach sterowniczych. Przyciski sterownicze i lampki sygnalizacyjne SP22 mają budowę członową. Rodzaje członów funkcyjnych występujących w przycisku ilustruje rys. A. Przyciski sterownicze lub lampki sygnalizacyjne SP22 dostarczane są jako kompletne wyroby lub w postaci członów stanowiących elementy funkcjonalne przycisku lub lampki. Budowa członowa przycisków i lampek SP22 ułatwia tworzenie potrzebnych wariantów funkcjonalnych przycisków, a także wprowadzenie zmian w istniejących obwodach sterowniczych. Przyciski sterownicze SP22 przewidziane są do wbudowania w znormalizowane otworyo średnicy 22.3 mm, wykonane w pulpitach (tablicach) sterowniczo-sygnalizacyjnych lub bezpośrednio w korpusach maszyn i urządzeń. Część nadpulpitowa przycisków wykonana jest w kolorze czarnym lub pokryta niklem satynowym. |  |  |  | przycisk, przyciski, przycisk sterowniczy, przyciski sterownicze, | SP22 |  | 0.0624 | 0.0714 | 0.05 | 0.05 | 0.07 | Jarosław Modrzyński | 512055136 | j.modrzynski@spamel.com.pl
3165 | SP22-KLN-11-230-BA9S\. | PRZYCISK KRYTY PODŚW NIEBIESKI 1 ZW 1ROZ PIERŚCIEŃ NIKLOWANY | szt | 1 | 54.34 | PLN | 23 |  |  |  | A | A |  | EDI | 5907723147300 |  |  | SP22-KLN-11-230-BA9S\. | 501011 | [5 empty] | 1 | przycisk-sp22-kln.png | SPAMEL_PL_Przycisk_kompletny_podswietlany_SP22_KL_AKL | Certyfikat_bezpieczenstwa_sp22_pl.pdf |  | certyfikat_zgodnosci_CE_sp22_pl.pdf |  | Zastosowanie Przyciski sterownicze SP22 służą do załączania bądź rozłączania prądów o natężeniu do 2,5 A, sygnalizacji świetlnej oraz dźwiękowej w pulpitach maszyn, szafach sterowniczych. Przyciski sterownicze i lampki sygnalizacyjne SP22 mają budowę członową. Rodzaje członów funkcyjnych występujących w przycisku ilustruje rys. A. Przyciski sterownicze lub lampki sygnalizacyjne SP22 dostarczane są jako kompletne wyroby lub w postaci członów stanowiących elementy funkcjonalne przycisku lub lampki. Budowa członowa przycisków i lampek SP22 ułatwia tworzenie potrzebnych wariantów funkcjonalnych przycisków, a także wprowadzenie zmian w istniejących obwodach sterowniczych. Przyciski sterownicze SP22 przewidziane są do wbudowania w znormalizowane otworyo średnicy 22.3 mm, wykonane w pulpitach (tablicach) sterowniczo-sygnalizacyjnych lub bezpośrednio w korpusach maszyn i urządzeń. Część nadpulpitowa przycisków wykonana jest w kolorze czarnym lub pokryta niklem satynowym. |  |  |  | przycisk, przyciski, przycisk sterowniczy, przyciski sterownicze, | SP22 |  | 0.0537 | 0.0627 | 0.05 | 0.05 | 0.07 | Jarosław Modrzyński | 512055136 | j.modrzynski@spamel.com.pl
3166 | SP22-KLN-11-230-LED\. | PRZYCISK KRYTY PODŚW NIEBIES 1 ZW 1 ROZ PIERŚCIEŃ NIKLOWANY | szt | 1 | 62.34 | PLN | 23 |  |  |  | A | A |  | EDI | 5907723054868 |  |  | SP22-KLN-11-230-LED\. | 501011 | [5 empty] | 1 | przycisk-sp22-kln.png | SPAMEL_PL_Przycisk_kompletny_podswietlany_SP22_KL_AKL | Certyfikat_bezpieczenstwa_sp22_pl.pdf |  | certyfikat_zgodnosci_CE_sp22_pl.pdf |  | Zastosowanie Przyciski sterownicze SP22 służą do załączania bądź rozłączania prądów o natężeniu do 2,5 A, sygnalizacji świetlnej oraz dźwiękowej w pulpitach maszyn, szafach sterowniczych. Przyciski sterownicze i lampki sygnalizacyjne SP22 mają budowę członową. Rodzaje członów funkcyjnych występujących w przycisku ilustruje rys. A. Przyciski sterownicze lub lampki sygnalizacyjne SP22 dostarczane są jako kompletne wyroby lub w postaci członów stanowiących elementy funkcjonalne przycisku lub lampki. Budowa członowa przycisków i lampek SP22 ułatwia tworzenie potrzebnych wariantów funkcjonalnych przycisków, a także wprowadzenie zmian w istniejących obwodach sterowniczych. Przyciski sterownicze SP22 przewidziane są do wbudowania w znormalizowane otworyo średnicy 22.3 mm, wykonane w pulpitach (tablicach) sterowniczo-sygnalizacyjnych lub bezpośrednio w korpusach maszyn i urządzeń. Część nadpulpitowa przycisków wykonana jest w kolorze czarnym lub pokryta niklem satynowym. |  |  |  | przycisk, przyciski, przycisk sterowniczy, przyciski sterownicze, | SP22 |  | 0 | 0.009 | 0.05 | 0.05 | 0.07 | Jarosław Modrzyński | 512055136 | j.modrzynski@spamel.com.pl
3167 | SP22-KLN-11-230-LED\AC | PRZYCISK KRYTY PODŚW NIEBIES 1 ZW 1 ROZ PIERŚCIEŃ NIKLOWANY | szt | 1 | 62.34 | PLN | 23 |  |  |  | A | A |  | EDI | 5907723147836 |  |  | SP22-KLN-11-230-LED\AC | 501011 | [5 empty] | 1 | przycisk-sp22-kln.png | SPAMEL_PL_Przycisk_kompletny_podswietlany_SP22_KL_AKL | Certyfikat_bezpieczenstwa_sp22_pl.pdf |  | certyfikat_zgodnosci_CE_sp22_pl.pdf |  | Zastosowanie Przyciski sterownicze SP22 służą do załączania bądź rozłączania prądów o natężeniu do 2,5 A, sygnalizacji świetlnej oraz dźwiękowej w pulpitach maszyn, szafach sterowniczych. Przyciski sterownicze i lampki sygnalizacyjne SP22 mają budowę członową. Rodzaje członów funkcyjnych występujących w przycisku ilustruje rys. A. Przyciski sterownicze lub lampki sygnalizacyjne SP22 dostarczane są jako kompletne wyroby lub w postaci członów stanowiących elementy funkcjonalne przycisku lub lampki. Budowa członowa przycisków i lampek SP22 ułatwia tworzenie potrzebnych wariantów funkcjonalnych przycisków, a także wprowadzenie zmian w istniejących obwodach sterowniczych. Przyciski sterownicze SP22 przewidziane są do wbudowania w znormalizowane otworyo średnicy 22.3 mm, wykonane w pulpitach (tablicach) sterowniczo-sygnalizacyjnych lub bezpośrednio w korpusach maszyn i urządzeń. Część nadpulpitowa przycisków wykonana jest w kolorze czarnym lub pokryta niklem satynowym. |  |  |  | przycisk, przyciski, przycisk sterowniczy, przyciski sterownicze, | SP22 |  | 0.0532 | 0.0622 | 0.05 | 0.05 | 0.07 | Jarosław Modrzyński | 512055136 | j.modrzynski@spamel.com.pl
3168 | SP22-KLN-11-24-BA9S\. | PRZYCISK KRYTY PODŚW NIEBIES.1ZW.1 ROZW PIERŚCIEŃ NIKLOWANY | szt | 1 | 50.8 | PLN | 23 |  |  |  | A | A |  | EDI | 5907723078437 |  |  | SP22-KLN-11-24-BA9S\. | 501011 | [5 empty] | 1 | przycisk-sp22-kln.png | SPAMEL_PL_Przycisk_kompletny_podswietlany_SP22_KL_AKL | Certyfikat_bezpieczenstwa_sp22_pl.pdf |  | certyfikat_zgodnosci_CE_sp22_pl.pdf |  | Zastosowanie Przyciski sterownicze SP22 służą do załączania bądź rozłączania prądów o natężeniu do 2,5 A, sygnalizacji świetlnej oraz dźwiękowej w pulpitach maszyn, szafach sterowniczych. Przyciski sterownicze i lampki sygnalizacyjne SP22 mają budowę członową. Rodzaje członów funkcyjnych występujących w przycisku ilustruje rys. A. Przyciski sterownicze lub lampki sygnalizacyjne SP22 dostarczane są jako kompletne wyroby lub w postaci członów stanowiących elementy funkcjonalne przycisku lub lampki. Budowa członowa przycisków i lampek SP22 ułatwia tworzenie potrzebnych wariantów funkcjonalnych przycisków, a także wprowadzenie zmian w istniejących obwodach sterowniczych. Przyciski sterownicze SP22 przewidziane są do wbudowania w znormalizowane otworyo średnicy 22.3 mm, wykonane w pulpitach (tablicach) sterowniczo-sygnalizacyjnych lub bezpośrednio w korpusach maszyn i urządzeń. Część nadpulpitowa przycisków wykonana jest w kolorze czarnym lub pokryta niklem satynowym. |  |  |  | przycisk, przyciski, przycisk sterowniczy, przyciski sterownicze, | SP22 |  | 0.0526 | 0.0616 | 0.05 | 0.05 | 0.07 | Jarosław Modrzyński | 512055136 | j.modrzynski@spamel.com.pl
3169 | SP22-KLN-11-24-LED\AC/DC | PRZYCISK KRYTY PODŚW NIEBIES 1 ZW 1 ROZ PIERŚCIEŃ NIKLOWANY | szt | 1 | 62.34 | PLN | 23 |  |  |  | A | A |  | EDI | 5907723110908 |  |  | SP22-KLN-11-24-LED\AC/DC | 501011 | [5 empty] | 1 | przycisk-sp22-kln.png | SPAMEL_PL_Przycisk_kompletny_podswietlany_SP22_KL_AKL | Certyfikat_bezpieczenstwa_sp22_pl.pdf |  | certyfikat_zgodnosci_CE_sp22_pl.pdf |  | Zastosowanie Przyciski sterownicze SP22 służą do załączania bądź rozłączania prądów o natężeniu do 2,5 A, sygnalizacji świetlnej oraz dźwiękowej w pulpitach maszyn, szafach sterowniczych. Przyciski sterownicze i lampki sygnalizacyjne SP22 mają budowę członową. Rodzaje członów funkcyjnych występujących w przycisku ilustruje rys. A. Przyciski sterownicze lub lampki sygnalizacyjne SP22 dostarczane są jako kompletne wyroby lub w postaci członów stanowiących elementy funkcjonalne przycisku lub lampki. Budowa członowa przycisków i lampek SP22 ułatwia tworzenie potrzebnych wariantów funkcjonalnych przycisków, a także wprowadzenie zmian w istniejących obwodach sterowniczych. Przyciski sterownicze SP22 przewidziane są do wbudowania w znormalizowane otworyo średnicy 22.3 mm, wykonane w pulpitach (tablicach) sterowniczo-sygnalizacyjnych lub bezpośrednio w korpusach maszyn i urządzeń. Część nadpulpitowa przycisków wykonana jest w kolorze czarnym lub pokryta niklem satynowym. |  |  |  | przycisk, przyciski, przycisk sterowniczy, przyciski sterownicze, | SP22 |  | 0.0485 | 0.0575 | 0.05 | 0.05 | 0.07 | Jarosław Modrzyński | 512055136 | j.modrzynski@spamel.com.pl
3170 | SP22-KLN-11-LED-UNI\AC/DC | PRZYCISK KRYTY PODŚW NIEB.1 ZW.1 ROZW. PIERŚCIEŃ NIKLOWANY | szt | 1 | 68.57 | PLN | 23 |  |  |  | A | A |  | EDI | 5907723090330 |  |  | SP22-KLN-11-LED-UNI\AC/DC | 501011 | [5 empty] | 1 | przycisk-sp22-kln.png | SPAMEL_PL_Przycisk_kompletny_podswietlany_SP22_KL_AKL | Certyfikat_bezpieczenstwa_sp22_pl.pdf |  | certyfikat_zgodnosci_CE_sp22_pl.pdf |  | Zastosowanie Przyciski sterownicze SP22 służą do załączania bądź rozłączania prądów o natężeniu do 2,5 A, sygnalizacji świetlnej oraz dźwiękowej w pulpitach maszyn, szafach sterowniczych. Przyciski sterownicze i lampki sygnalizacyjne SP22 mają budowę członową. Rodzaje członów funkcyjnych występujących w przycisku ilustruje rys. A. Przyciski sterownicze lub lampki sygnalizacyjne SP22 dostarczane są jako kompletne wyroby lub w postaci członów stanowiących elementy funkcjonalne przycisku lub lampki. Budowa członowa przycisków i lampek SP22 ułatwia tworzenie potrzebnych wariantów funkcjonalnych przycisków, a także wprowadzenie zmian w istniejących obwodach sterowniczych. Przyciski sterownicze SP22 przewidziane są do wbudowania w znormalizowane otworyo średnicy 22.3 mm, wykonane w pulpitach (tablicach) sterowniczo-sygnalizacyjnych lub bezpośrednio w korpusach maszyn i urządzeń. Część nadpulpitowa przycisków wykonana jest w kolorze czarnym lub pokryta niklem satynowym. |  |  |  | przycisk, przyciski, przycisk sterowniczy, przyciski sterownicze, | SP22 |  | 0.0624 | 0.0714 | 0.05 | 0.05 | 0.07 | Jarosław Modrzyński | 512055136 | j.modrzynski@spamel.com.pl
3171 | SP22-KLN-20-230-LED\. | PRZYCISK KRYTY PODŚW NIEBIES 2 ZW PIERŚCIEŃ NIKLOWANY | szt | 1 | 62.34 | PLN | 23 |  |  |  | A | A |  | EDI | 0 |  |  | SP22-KLN-20-230-LED\. | 501011 | [5 empty] | 1 | przycisk-sp22-kln.png | SPAMEL_PL_Przycisk_kompletny_podswietlany_SP22_KL_AKL | Certyfikat_bezpieczenstwa_sp22_pl.pdf |  | certyfikat_zgodnosci_CE_sp22_pl.pdf |  | Zastosowanie Przyciski sterownicze SP22 służą do załączania bądź rozłączania prądów o natężeniu do 2,5 A, sygnalizacji świetlnej oraz dźwiękowej w pulpitach maszyn, szafach sterowniczych. Przyciski sterownicze i lampki sygnalizacyjne SP22 mają budowę członową. Rodzaje członów funkcyjnych występujących w przycisku ilustruje rys. A. Przyciski sterownicze lub lampki sygnalizacyjne SP22 dostarczane są jako kompletne wyroby lub w postaci członów stanowiących elementy funkcjonalne przycisku lub lampki. Budowa członowa przycisków i lampek SP22 ułatwia tworzenie potrzebnych wariantów funkcjonalnych przycisków, a także wprowadzenie zmian w istniejących obwodach sterowniczych. Przyciski sterownicze SP22 przewidziane są do wbudowania w znormalizowane otworyo średnicy 22.3 mm, wykonane w pulpitach (tablicach) sterowniczo-sygnalizacyjnych lub bezpośrednio w korpusach maszyn i urządzeń. Część nadpulpitowa przycisków wykonana jest w kolorze czarnym lub pokryta niklem satynowym. |  |  |  | przycisk, przyciski, przycisk sterowniczy, przyciski sterownicze, | SP22 |  | 0 | 0.009 | 0.05 | 0.05 | 0.07 | Jarosław Modrzyński | 512055136 | j.modrzynski@spamel.com.pl
3172 | SP22-KLN-20-230-LED\AC | PRZYCISK KRYTY PODŚW NIEBIES 2 ZW PIERŚCIEŃ NIKLOWANY | szt | 1 | 62.34 | PLN | 23 |  |  |  | A | A |  | EDI | 5907723083776 |  |  | SP22-KLN-20-230-LED\AC | 501011 | [5 empty] | 1 | przycisk-sp22-kln.png | SPAMEL_PL_Przycisk_kompletny_podswietlany_SP22_KL_AKL | Certyfikat_bezpieczenstwa_sp22_pl.pdf |  | certyfikat_zgodnosci_CE_sp22_pl.pdf |  | Zastosowanie Przyciski sterownicze SP22 służą do załączania bądź rozłączania prądów o natężeniu do 2,5 A, sygnalizacji świetlnej oraz dźwiękowej w pulpitach maszyn, szafach sterowniczych. Przyciski sterownicze i lampki sygnalizacyjne SP22 mają budowę członową. Rodzaje członów funkcyjnych występujących w przycisku ilustruje rys. A. Przyciski sterownicze lub lampki sygnalizacyjne SP22 dostarczane są jako kompletne wyroby lub w postaci członów stanowiących elementy funkcjonalne przycisku lub lampki. Budowa członowa przycisków i lampek SP22 ułatwia tworzenie potrzebnych wariantów funkcjonalnych przycisków, a także wprowadzenie zmian w istniejących obwodach sterowniczych. Przyciski sterownicze SP22 przewidziane są do wbudowania w znormalizowane otworyo średnicy 22.3 mm, wykonane w pulpitach (tablicach) sterowniczo-sygnalizacyjnych lub bezpośrednio w korpusach maszyn i urządzeń. Część nadpulpitowa przycisków wykonana jest w kolorze czarnym lub pokryta niklem satynowym. |  |  |  | przycisk, przyciski, przycisk sterowniczy, przyciski sterownicze, | SP22 |  | 0.0532 | 0.0622 | 0.05 | 0.05 | 0.07 | Jarosław Modrzyński | 512055136 | j.modrzynski@spamel.com.pl
3173 | SP22-KLN-30-24-LED\AC/DC | PRZYCISK KRYTY PODŚW NIEBIES 3 ZW PIERŚCIEŃ NIKLOWANY | szt | 1 | 71.94 | PLN | 23 |  |  |  | A | A |  | EDI | 5907723166745 |  |  | SP22-KLN-30-24-LED\AC/DC | 501011 | [5 empty] | 1 | przycisk-sp22-kln.png | SPAMEL_PL_Przycisk_kompletny_podswietlany_SP22_KL_AKL | Certyfikat_bezpieczenstwa_sp22_pl.pdf |  | certyfikat_zgodnosci_CE_sp22_pl.pdf |  | Zastosowanie Przyciski sterownicze SP22 służą do załączania bądź rozłączania prądów o natężeniu do 2,5 A, sygnalizacji świetlnej oraz dźwiękowej w pulpitach maszyn, szafach sterowniczych. Przyciski sterownicze i lampki sygnalizacyjne SP22 mają budowę członową. Rodzaje członów funkcyjnych występujących w przycisku ilustruje rys. A. Przyciski sterownicze lub lampki sygnalizacyjne SP22 dostarczane są jako kompletne wyroby lub w postaci członów stanowiących elementy funkcjonalne przycisku lub lampki. Budowa członowa przycisków i lampek SP22 ułatwia tworzenie potrzebnych wariantów funkcjonalnych przycisków, a także wprowadzenie zmian w istniejących obwodach sterowniczych. Przyciski sterownicze SP22 przewidziane są do wbudowania w znormalizowane otworyo średnicy 22.3 mm, wykonane w pulpitach (tablicach) sterowniczo-sygnalizacyjnych lub bezpośrednio w korpusach maszyn i urządzeń. Część nadpulpitowa przycisków wykonana jest w kolorze czarnym lub pokryta niklem satynowym. |  |  |  | przycisk, przyciski, przycisk sterowniczy, przyciski sterownicze, | SP22 |  | 0.0582 | 0.0672 | 0.05 | 0.05 | 0.07 | Jarosław Modrzyński | 512055136 | j.modrzynski@spamel.com.pl
3174 | SP22-KLZ\. | NAPĘD KOMPLETNY KRYTY PODŚW.ZIELONY PIERŚCIEŃ NIKLOWANY | szt | 1 | 19.37 | PLN | 23 |  |  |  | A | A |  | EDI | 5907723068308 |  |  | SP22-KLZ\. | 501010 | [5 empty] | 1 | naped-sp22-klz.png | SPAMEL_PL_Naped_podswietlany_SP22_KL_AKL.pdf | Certyfikat_bezpieczenstwa_sp22_pl.pdf |  | certyfikat_zgodnosci_CE_sp22_pl.pdf |  | Zastosowanie Przyciski sterownicze SP22 służą do załączania bądź rozłączania prądów o natężeniu do 2,5 A, sygnalizacji świetlnej oraz dźwiękowej w pulpitach maszyn, szafach sterowniczych. Przyciski sterownicze i lampki sygnalizacyjne SP22 mają budowę członową. Rodzaje członów funkcyjnych występujących w przycisku ilustruje rys. A. Przyciski sterownicze lub lampki sygnalizacyjne SP22 dostarczane są jako kompletne wyroby lub w postaci członów stanowiących elementy funkcjonalne przycisku lub lampki. Budowa członowa przycisków i lampek SP22 ułatwia tworzenie potrzebnych wariantów funkcjonalnych przycisków, a także wprowadzenie zmian w istniejących obwodach sterowniczych. Przyciski sterownicze SP22 przewidziane są do wbudowania w znormalizowane otworyo średnicy 22.3 mm, wykonane w pulpitach (tablicach) sterowniczo-sygnalizacyjnych lub bezpośrednio w korpusach maszyn i urządzeń. Część nadpulpitowa przycisków wykonana jest w kolorze czarnym lub pokryta niklem satynowym. |  |  |  | przycisk, przyciski, przycisk sterowniczy, przyciski sterownicze, | SP22 |  | 0.0108 | 0.0198 | 0.05 | 0.05 | 0.07 | Jarosław Modrzyński | 512055136 | j.modrzynski@spamel.com.pl
3175 | SP22-KLZ-01-230-BA9S\. | PRZYCISK KRYTY PODŚW ZIELONY 1 ROZ PIERŚCIEŃ NIKLOWANY | szt | 1 | 46.05 | PLN | 23 |  |  |  | A | A |  | EDI | 5907723060357 |  |  | SP22-KLZ-01-230-BA9S\. | 501011 | [5 empty] | 1 | przycisk-sp22-klz.png | SPAMEL_PL_Przycisk_kompletny_podswietlany_SP22_KL_AKL | Certyfikat_bezpieczenstwa_sp22_pl.pdf |  | certyfikat_zgodnosci_CE_sp22_pl.pdf |  | Zastosowanie Przyciski sterownicze SP22 służą do załączania bądź rozłączania prądów o natężeniu do 2,5 A, sygnalizacji świetlnej oraz dźwiękowej w pulpitach maszyn, szafach sterowniczych. Przyciski sterownicze i lampki sygnalizacyjne SP22 mają budowę członową. Rodzaje członów funkcyjnych występujących w przycisku ilustruje rys. A. Przyciski sterownicze lub lampki sygnalizacyjne SP22 dostarczane są jako kompletne wyroby lub w postaci członów stanowiących elementy funkcjonalne przycisku lub lampki. Budowa członowa przycisków i lampek SP22 ułatwia tworzenie potrzebnych wariantów funkcjonalnych przycisków, a także wprowadzenie zmian w istniejących obwodach sterowniczych. Przyciski sterownicze SP22 przewidziane są do wbudowania w znormalizowane otworyo średnicy 22.3 mm, wykonane w pulpitach (tablicach) sterowniczo-sygnalizacyjnych lub bezpośrednio w korpusach maszyn i urządzeń. Część nadpulpitowa przycisków wykonana jest w kolorze czarnym lub pokryta niklem satynowym. |  |  |  | przycisk, przyciski, przycisk sterowniczy, przyciski sterownicze, | SP22 |  | 0.0528 | 0.0618 | 0.05 | 0.05 | 0.07 | Jarosław Modrzyński | 512055136 | j.modrzynski@spamel.com.pl
3176 | SP22-KLZ-01-230-LED\AC | PRZYCISK KRYTY PODŚW ZIELONY 1 ROZWIERNY PIERŚCIEŃ NIKLOWANY | szt | 1 | 59.03 | PLN | 23 |  |  |  | A | A |  | EDI | 5907723103962 |  |  | SP22-KLZ-01-230-LED\AC | 501011 | [5 empty] | 1 | przycisk-sp22-klz.png | SPAMEL_PL_Przycisk_kompletny_podswietlany_SP22_KL_AKL | Certyfikat_bezpieczenstwa_sp22_pl.pdf |  | certyfikat_zgodnosci_CE_sp22_pl.pdf |  | Zastosowanie Przyciski sterownicze SP22 służą do załączania bądź rozłączania prądów o natężeniu do 2,5 A, sygnalizacji świetlnej oraz dźwiękowej w pulpitach maszyn, szafach sterowniczych. Przyciski sterownicze i lampki sygnalizacyjne SP22 mają budowę członową. Rodzaje członów funkcyjnych występujących w przycisku ilustruje rys. A. Przyciski sterownicze lub lampki sygnalizacyjne SP22 dostarczane są jako kompletne wyroby lub w postaci członów stanowiących elementy funkcjonalne przycisku lub lampki. Budowa członowa przycisków i lampek SP22 ułatwia tworzenie potrzebnych wariantów funkcjonalnych przycisków, a także wprowadzenie zmian w istniejących obwodach sterowniczych. Przyciski sterownicze SP22 przewidziane są do wbudowania w znormalizowane otworyo średnicy 22.3 mm, wykonane w pulpitach (tablicach) sterowniczo-sygnalizacyjnych lub bezpośrednio w korpusach maszyn i urządzeń. Część nadpulpitowa przycisków wykonana jest w kolorze czarnym lub pokryta niklem satynowym. |  |  |  | przycisk, przyciski, przycisk sterowniczy, przyciski sterownicze, | SP22 |  | 0.0443 | 0.0533 | 0.05 | 0.05 | 0.07 | Jarosław Modrzyński | 512055136 | j.modrzynski@spamel.com.pl
3177 | SP22-KLZ-01-24-BA9S\. | PRZYCISK KRYTY PODŚW ZIELONY 1ROZ PIERŚCIEŃ NIKLOWANY | szt | 1 | 42.51 | PLN | 23 |  |  |  | A | A |  | EDI | 5907723058828 |  |  | SP22-KLZ-01-24-BA9S\. | 501011 | [5 empty] | 1 | przycisk-sp22-klz.png | SPAMEL_PL_Przycisk_kompletny_podswietlany_SP22_KL_AKL | Certyfikat_bezpieczenstwa_sp22_pl.pdf |  | certyfikat_zgodnosci_CE_sp22_pl.pdf |  | Zastosowanie Przyciski sterownicze SP22 służą do załączania bądź rozłączania prądów o natężeniu do 2,5 A, sygnalizacji świetlnej oraz dźwiękowej w pulpitach maszyn, szafach sterowniczych. Przyciski sterownicze i lampki sygnalizacyjne SP22 mają budowę członową. Rodzaje członów funkcyjnych występujących w przycisku ilustruje rys. A. Przyciski sterownicze lub lampki sygnalizacyjne SP22 dostarczane są jako kompletne wyroby lub w postaci członów stanowiących elementy funkcjonalne przycisku lub lampki. Budowa członowa przycisków i lampek SP22 ułatwia tworzenie potrzebnych wariantów funkcjonalnych przycisków, a także wprowadzenie zmian w istniejących obwodach sterowniczych. Przyciski sterownicze SP22 przewidziane są do wbudowania w znormalizowane otworyo średnicy 22.3 mm, wykonane w pulpitach (tablicach) sterowniczo-sygnalizacyjnych lub bezpośrednio w korpusach maszyn i urządzeń. Część nadpulpitowa przycisków wykonana jest w kolorze czarnym lub pokryta niklem satynowym. |  |  |  | przycisk, przyciski, przycisk sterowniczy, przyciski sterownicze, | SP22 |  | 0.0434 | 0.0524 | 0.05 | 0.05 | 0.07 | Jarosław Modrzyński | 512055136 | j.modrzynski@spamel.com.pl
3178 | SP22-KLZ-01-24-LED\AC/DC | PRZYCISK KRYTY PODŚW.ZIELONY 1 ROZW. PIERŚCIEŃ NIKLOWANY | szt | 1 | 59.03 | PLN | 23 |  |  |  | A | A |  | EDI | 5907723105270 |  |  | SP22-KLZ-01-24-LED\AC/DC | 501011 | [5 empty] | 1 | przycisk-sp22-klz.png | SPAMEL_PL_Przycisk_kompletny_podswietlany_SP22_KL_AKL | Certyfikat_bezpieczenstwa_sp22_pl.pdf |  | certyfikat_zgodnosci_CE_sp22_pl.pdf |  | Zastosowanie Przyciski sterownicze SP22 służą do załączania bądź rozłączania prądów o natężeniu do 2,5 A, sygnalizacji świetlnej oraz dźwiękowej w pulpitach maszyn, szafach sterowniczych. Przyciski sterownicze i lampki sygnalizacyjne SP22 mają budowę członową. Rodzaje członów funkcyjnych występujących w przycisku ilustruje rys. A. Przyciski sterownicze lub lampki sygnalizacyjne SP22 dostarczane są jako kompletne wyroby lub w postaci członów stanowiących elementy funkcjonalne przycisku lub lampki. Budowa członowa przycisków i lampek SP22 ułatwia tworzenie potrzebnych wariantów funkcjonalnych przycisków, a także wprowadzenie zmian w istniejących obwodach sterowniczych. Przyciski sterownicze SP22 przewidziane są do wbudowania w znormalizowane otworyo średnicy 22.3 mm, wykonane w pulpitach (tablicach) sterowniczo-sygnalizacyjnych lub bezpośrednio w korpusach maszyn i urządzeń. Część nadpulpitowa przycisków wykonana jest w kolorze czarnym lub pokryta niklem satynowym. |  |  |  | przycisk, przyciski, przycisk sterowniczy, przyciski sterownicze, | SP22 |  | 0.0396 | 0.0486 | 0.05 | 0.05 | 0.07 | Jarosław Modrzyński | 512055136 | j.modrzynski@spamel.com.pl
3179 | SP22-KLZ-01-24-LED\AC/DC-6 | PRZYCISK KRYTY PODŚW.ZIELONY 1 ROZW. PIERŚCIEŃ NIKLOWANY"ON" | szt | 1 | 59.03 | PLN | 23 |  |  |  | A | A |  | EDI | 5907723154339 |  |  | SP22-KLZ-01-24-LED\AC/DC-6 | 501011 | [5 empty] | 1 | przycisk-sp22-klz.png | SPAMEL_PL_Przycisk_kompletny_podswietlany_SP22_KL_AKL | Certyfikat_bezpieczenstwa_sp22_pl.pdf |  | certyfikat_zgodnosci_CE_sp22_pl.pdf |  | Zastosowanie Przyciski sterownicze SP22 służą do załączania bądź rozłączania prądów o natężeniu do 2,5 A, sygnalizacji świetlnej oraz dźwiękowej w pulpitach maszyn, szafach sterowniczych. Przyciski sterownicze i lampki sygnalizacyjne SP22 mają budowę członową. Rodzaje członów funkcyjnych występujących w przycisku ilustruje rys. A. Przyciski sterownicze lub lampki sygnalizacyjne SP22 dostarczane są jako kompletne wyroby lub w postaci członów stanowiących elementy funkcjonalne przycisku lub lampki. Budowa członowa przycisków i lampek SP22 ułatwia tworzenie potrzebnych wariantów funkcjonalnych przycisków, a także wprowadzenie zmian w istniejących obwodach sterowniczych. Przyciski sterownicze SP22 przewidziane są do wbudowania w znormalizowane otworyo średnicy 22.3 mm, wykonane w pulpitach (tablicach) sterowniczo-sygnalizacyjnych lub bezpośrednio w korpusach maszyn i urządzeń. Część nadpulpitowa przycisków wykonana jest w kolorze czarnym lub pokryta niklem satynowym. |  |  |  | przycisk, przyciski, przycisk sterowniczy, przyciski sterownicze, | SP22 |  | 0.0396 | 0.0486 | 0.05 | 0.05 | 0.07 | Jarosław Modrzyński | 512055136 | j.modrzynski@spamel.com.pl
3180 | SP22-KLZ-01-LED-UNI\AC/DC | PRZYCISK KRYTY PODŚW ZIEL.1 ROZ PIERŚCIEŃ NIKLOWANY | szt | 1 | 59.4 | PLN | 23 |  |  |  | A | A |  | EDI | 5907723079892 |  |  | SP22-KLZ-01-LED-UNI\AC/DC | 501011 | [5 empty] | 1 | przycisk-sp22-klz.png | SPAMEL_PL_Przycisk_kompletny_podswietlany_SP22_KL_AKL | Certyfikat_bezpieczenstwa_sp22_pl.pdf |  | certyfikat_zgodnosci_CE_sp22_pl.pdf |  | Zastosowanie Przyciski sterownicze SP22 służą do załączania bądź rozłączania prądów o natężeniu do 2,5 A, sygnalizacji świetlnej oraz dźwiękowej w pulpitach maszyn, szafach sterowniczych. Przyciski sterownicze i lampki sygnalizacyjne SP22 mają budowę członową. Rodzaje członów funkcyjnych występujących w przycisku ilustruje rys. A. Przyciski sterownicze lub lampki sygnalizacyjne SP22 dostarczane są jako kompletne wyroby lub w postaci członów stanowiących elementy funkcjonalne przycisku lub lampki. Budowa członowa przycisków i lampek SP22 ułatwia tworzenie potrzebnych wariantów funkcjonalnych przycisków, a także wprowadzenie zmian w istniejących obwodach sterowniczych. Przyciski sterownicze SP22 przewidziane są do wbudowania w znormalizowane otworyo średnicy 22.3 mm, wykonane w pulpitach (tablicach) sterowniczo-sygnalizacyjnych lub bezpośrednio w korpusach maszyn i urządzeń. Część nadpulpitowa przycisków wykonana jest w kolorze czarnym lub pokryta niklem satynowym. |  |  |  | przycisk, przyciski, przycisk sterowniczy, przyciski sterownicze, | SP22 |  | 0.0485 | 0.0575 | 0.05 | 0.05 | 0.07 | Jarosław Modrzyński | 512055136 | j.modrzynski@spamel.com.pl
3181 | SP22-KLZ-02-230-LED\AC | PRZYCISK KRYTY PODŚW ZIELONY 2 ROZ PIERŚCIEŃ NIKLOWANY | szt | 1 | 67.34 | PLN | 23 |  |  |  | A | A |  | EDI | 5907723142077 |  |  | SP22-KLZ-02-230-LED\AC | 501011 | [5 empty] | 1 | przycisk-sp22-klz.png | SPAMEL_PL_Przycisk_kompletny_podswietlany_SP22_KL_AKL | Certyfikat_bezpieczenstwa_sp22_pl.pdf |  | certyfikat_zgodnosci_CE_sp22_pl.pdf |  | Zastosowanie Przyciski sterownicze SP22 służą do załączania bądź rozłączania prądów o natężeniu do 2,5 A, sygnalizacji świetlnej oraz dźwiękowej w pulpitach maszyn, szafach sterowniczych. Przyciski sterownicze i lampki sygnalizacyjne SP22 mają budowę członową. Rodzaje członów funkcyjnych występujących w przycisku ilustruje rys. A. Przyciski sterownicze lub lampki sygnalizacyjne SP22 dostarczane są jako kompletne wyroby lub w postaci członów stanowiących elementy funkcjonalne przycisku lub lampki. Budowa członowa przycisków i lampek SP22 ułatwia tworzenie potrzebnych wariantów funkcjonalnych przycisków, a także wprowadzenie zmian w istniejących obwodach sterowniczych. Przyciski sterownicze SP22 przewidziane są do wbudowania w znormalizowane otworyo średnicy 22.3 mm, wykonane w pulpitach (tablicach) sterowniczo-sygnalizacyjnych lub bezpośrednio w korpusach maszyn i urządzeń. Część nadpulpitowa przycisków wykonana jest w kolorze czarnym lub pokryta niklem satynowym. |  |  |  | przycisk, przyciski, przycisk sterowniczy, przyciski sterownicze, | SP22 |  | 0.054 | 0.063 | 0.05 | 0.05 | 0.07 | Jarosław Modrzyński | 512055136 | j.modrzynski@spamel.com.pl
3182 | SP22-KLZ-10-220-LED\DC | PRZYCISK KRYTY PODŚW ZIELONY 1ZW PIERŚCIEŃ NIKLOWANY | szt | 1 | 59.03 | PLN | 23 |  |  |  | A | A |  | EDI | 5907723162938 |  |  | SP22-KLZ-10-220-LED\DC | 501011 | [5 empty] | 1 | przycisk-sp22-klz.png | SPAMEL_PL_Przycisk_kompletny_podswietlany_SP22_KL_AKL | Certyfikat_bezpieczenstwa_sp22_pl.pdf |  | certyfikat_zgodnosci_CE_sp22_pl.pdf |  | Zastosowanie Przyciski sterownicze SP22 służą do załączania bądź rozłączania prądów o natężeniu do 2,5 A, sygnalizacji świetlnej oraz dźwiękowej w pulpitach maszyn, szafach sterowniczych. Przyciski sterownicze i lampki sygnalizacyjne SP22 mają budowę członową. Rodzaje członów funkcyjnych występujących w przycisku ilustruje rys. A. Przyciski sterownicze lub lampki sygnalizacyjne SP22 dostarczane są jako kompletne wyroby lub w postaci członów stanowiących elementy funkcjonalne przycisku lub lampki. Budowa członowa przycisków i lampek SP22 ułatwia tworzenie potrzebnych wariantów funkcjonalnych przycisków, a także wprowadzenie zmian w istniejących obwodach sterowniczych. Przyciski sterownicze SP22 przewidziane są do wbudowania w znormalizowane otworyo średnicy 22.3 mm, wykonane w pulpitach (tablicach) sterowniczo-sygnalizacyjnych lub bezpośrednio w korpusach maszyn i urządzeń. Część nadpulpitowa przycisków wykonana jest w kolorze czarnym lub pokryta niklem satynowym. |  |  |  | przycisk, przyciski, przycisk sterowniczy, przyciski sterownicze, | SP22 |  | 0.0449 | 0.0539 | 0.05 | 0.05 | 0.07 | Jarosław Modrzyński | 512055136 | j.modrzynski@spamel.com.pl
3183 | SP22-KLZ-10-230-BA9S\. | PRZYCISK KRYTY PODŚW ZIELONY 1 ZW PIERŚCIEŃ NIKLOWANY | szt | 1 | 46.05 | PLN | 23 |  |  |  | A | A |  | EDI | 5907723057586 |  |  | SP22-KLZ-10-230-BA9S\. | 501011 | [5 empty] | 1 | przycisk-sp22-klz.png | SPAMEL_PL_Przycisk_kompletny_podswietlany_SP22_KL_AKL | Certyfikat_bezpieczenstwa_sp22_pl.pdf |  | certyfikat_zgodnosci_CE_sp22_pl.pdf |  | Zastosowanie Przyciski sterownicze SP22 służą do załączania bądź rozłączania prądów o natężeniu do 2,5 A, sygnalizacji świetlnej oraz dźwiękowej w pulpitach maszyn, szafach sterowniczych. Przyciski sterownicze i lampki sygnalizacyjne SP22 mają budowę członową. Rodzaje członów funkcyjnych występujących w przycisku ilustruje rys. A. Przyciski sterownicze lub lampki sygnalizacyjne SP22 dostarczane są jako kompletne wyroby lub w postaci członów stanowiących elementy funkcjonalne przycisku lub lampki. Budowa członowa przycisków i lampek SP22 ułatwia tworzenie potrzebnych wariantów funkcjonalnych przycisków, a także wprowadzenie zmian w istniejących obwodach sterowniczych. Przyciski sterownicze SP22 przewidziane są do wbudowania w znormalizowane otworyo średnicy 22.3 mm, wykonane w pulpitach (tablicach) sterowniczo-sygnalizacyjnych lub bezpośrednio w korpusach maszyn i urządzeń. Część nadpulpitowa przycisków wykonana jest w kolorze czarnym lub pokryta niklem satynowym. |  |  |  | przycisk, przyciski, przycisk sterowniczy, przyciski sterownicze, | SP22 |  | 0.0528 | 0.0618 | 0.05 | 0.05 | 0.07 | Jarosław Modrzyński | 512055136 | j.modrzynski@spamel.com.pl
3184 | SP22-KLZ-10-230-LED\AC | PRZYCISK KRYTY PODŚW ZIELONY 1 ZW PIERŚCIEŃ NIKLOWANY | szt | 1 | 59.03 | PLN | 23 |  |  |  | A | A |  | EDI | 5907723056831 |  |  | SP22-KLZ-10-230-LED\AC | 501011 | [5 empty] | 1 | przycisk-sp22-klz.png | SPAMEL_PL_Przycisk_kompletny_podswietlany_SP22_KL_AKL | Certyfikat_bezpieczenstwa_sp22_pl.pdf |  | certyfikat_zgodnosci_CE_sp22_pl.pdf |  | Zastosowanie Przyciski sterownicze SP22 służą do załączania bądź rozłączania prądów o natężeniu do 2,5 A, sygnalizacji świetlnej oraz dźwiękowej w pulpitach maszyn, szafach sterowniczych. Przyciski sterownicze i lampki sygnalizacyjne SP22 mają budowę członową. Rodzaje członów funkcyjnych występujących w przycisku ilustruje rys. A. Przyciski sterownicze lub lampki sygnalizacyjne SP22 dostarczane są jako kompletne wyroby lub w postaci członów stanowiących elementy funkcjonalne przycisku lub lampki. Budowa członowa przycisków i lampek SP22 ułatwia tworzenie potrzebnych wariantów funkcjonalnych przycisków, a także wprowadzenie zmian w istniejących obwodach sterowniczych. Przyciski sterownicze SP22 przewidziane są do wbudowania w znormalizowane otworyo średnicy 22.3 mm, wykonane w pulpitach (tablicach) sterowniczo-sygnalizacyjnych lub bezpośrednio w korpusach maszyn i urządzeń. Część nadpulpitowa przycisków wykonana jest w kolorze czarnym lub pokryta niklem satynowym. |  |  |  | przycisk, przyciski, przycisk sterowniczy, przyciski sterownicze, | SP22 |  | 0.044 | 0.053 | 0.05 | 0.05 | 0.07 | Jarosław Modrzyński | 512055136 | j.modrzynski@spamel.com.pl
3185 | SP22-KLZ-10-230-LED\AC/CZ | PRZYCISK KRYTY PODŚW ZIELONY 1 ZW PIERŚCIEŃ CZARNY | szt | 1 | 59.03 | PLN | 23 |  |  |  | A | A |  | EDI | 5907723116801 |  |  | SP22-KLZ-10-230-LED\AC/CZ | 501011 | [5 empty] | 1 | przycisk-sp22-klz.png | SPAMEL_PL_Przycisk_kompletny_podswietlany_SP22_KL_AKL | Certyfikat_bezpieczenstwa_sp22_pl.pdf |  | certyfikat_zgodnosci_CE_sp22_pl.pdf |  | Zastosowanie Przyciski sterownicze SP22 służą do załączania bądź rozłączania prądów o natężeniu do 2,5 A, sygnalizacji świetlnej oraz dźwiękowej w pulpitach maszyn, szafach sterowniczych. Przyciski sterownicze i lampki sygnalizacyjne SP22 mają budowę członową. Rodzaje członów funkcyjnych występujących w przycisku ilustruje rys. A. Przyciski sterownicze lub lampki sygnalizacyjne SP22 dostarczane są jako kompletne wyroby lub w postaci członów stanowiących elementy funkcjonalne przycisku lub lampki. Budowa członowa przycisków i lampek SP22 ułatwia tworzenie potrzebnych wariantów funkcjonalnych przycisków, a także wprowadzenie zmian w istniejących obwodach sterowniczych. Przyciski sterownicze SP22 przewidziane są do wbudowania w znormalizowane otworyo średnicy 22.3 mm, wykonane w pulpitach (tablicach) sterowniczo-sygnalizacyjnych lub bezpośrednio w korpusach maszyn i urządzeń. Część nadpulpitowa przycisków wykonana jest w kolorze czarnym lub pokryta niklem satynowym. |  |  |  | przycisk, przyciski, przycisk sterowniczy, przyciski sterownicze, | SP22 |  | 0.0445 | 0.0535 | 0.05 | 0.05 | 0.07 | Jarosław Modrzyński | 512055136 | j.modrzynski@spamel.com.pl
3186 | SP22-KLZ-10-24-BA9S\. | PRZYCISK KRYTY PODŚW ZIELONY 1ZW. PIERŚCIEŃ NIKLOWANY | szt | 1 | 42.51 | PLN | 23 |  |  |  | A | A |  | EDI | 5907723056367 |  |  | SP22-KLZ-10-24-BA9S\. | 501011 | [5 empty] | 1 | przycisk-sp22-klz.png | SPAMEL_PL_Przycisk_kompletny_podswietlany_SP22_KL_AKL | Certyfikat_bezpieczenstwa_sp22_pl.pdf |  | certyfikat_zgodnosci_CE_sp22_pl.pdf |  | Zastosowanie Przyciski sterownicze SP22 służą do załączania bądź rozłączania prądów o natężeniu do 2,5 A, sygnalizacji świetlnej oraz dźwiękowej w pulpitach maszyn, szafach sterowniczych. Przyciski sterownicze i lampki sygnalizacyjne SP22 mają budowę członową. Rodzaje członów funkcyjnych występujących w przycisku ilustruje rys. A. Przyciski sterownicze lub lampki sygnalizacyjne SP22 dostarczane są jako kompletne wyroby lub w postaci członów stanowiących elementy funkcjonalne przycisku lub lampki. Budowa członowa przycisków i lampek SP22 ułatwia tworzenie potrzebnych wariantów funkcjonalnych przycisków, a także wprowadzenie zmian w istniejących obwodach sterowniczych. Przyciski sterownicze SP22 przewidziane są do wbudowania w znormalizowane otworyo średnicy 22.3 mm, wykonane w pulpitach (tablicach) sterowniczo-sygnalizacyjnych lub bezpośrednio w korpusach maszyn i urządzeń. Część nadpulpitowa przycisków wykonana jest w kolorze czarnym lub pokryta niklem satynowym. |  |  |  | przycisk, przyciski, przycisk sterowniczy, przyciski sterownicze, | SP22 |  | 0.0439 | 0.0529 | 0.05 | 0.05 | 0.07 | Jarosław Modrzyński | 512055136 | j.modrzynski@spamel.com.pl
3187 | SP22-KLZ-10-24-BA9S\2 | PRZYCISK KRYTY PODŚW ZIELONY 1ZW. PIERŚCIEŃ NIKLOWANY "I" | szt | 1 | 42.51 | PLN | 23 |  |  |  | A | A |  | EDI | 0 |  |  | SP22-KLZ-10-24-BA9S\2 | 501011 | [5 empty] | 1 | przycisk-sp22-klz.png | SPAMEL_PL_Przycisk_kompletny_podswietlany_SP22_KL_AKL | Certyfikat_bezpieczenstwa_sp22_pl.pdf |  | certyfikat_zgodnosci_CE_sp22_pl.pdf |  | Zastosowanie Przyciski sterownicze SP22 służą do załączania bądź rozłączania prądów o natężeniu do 2,5 A, sygnalizacji świetlnej oraz dźwiękowej w pulpitach maszyn, szafach sterowniczych. Przyciski sterownicze i lampki sygnalizacyjne SP22 mają budowę członową. Rodzaje członów funkcyjnych występujących w przycisku ilustruje rys. A. Przyciski sterownicze lub lampki sygnalizacyjne SP22 dostarczane są jako kompletne wyroby lub w postaci członów stanowiących elementy funkcjonalne przycisku lub lampki. Budowa członowa przycisków i lampek SP22 ułatwia tworzenie potrzebnych wariantów funkcjonalnych przycisków, a także wprowadzenie zmian w istniejących obwodach sterowniczych. Przyciski sterownicze SP22 przewidziane są do wbudowania w znormalizowane otworyo średnicy 22.3 mm, wykonane w pulpitach (tablicach) sterowniczo-sygnalizacyjnych lub bezpośrednio w korpusach maszyn i urządzeń. Część nadpulpitowa przycisków wykonana jest w kolorze czarnym lub pokryta niklem satynowym. |  |  |  | przycisk, przyciski, przycisk sterowniczy, przyciski sterownicze, | SP22 |  | 0.0439 | 0.0529 | 0.05 | 0.05 | 0.07 | Jarosław Modrzyński | 512055136 | j.modrzynski@spamel.com.pl
3188 | SP22-KLZ-10-24-BA9S\CZ | PRZYCISK KRYTY PODŚW ZIELONY 1ZW. PIERŚCIEŃ CZARNY | szt | 1 | 41.4 | PLN | 23 |  |  |  | A | A |  | EDI | 5907723089594 |  |  | SP22-KLZ-10-24-BA9S\CZ | 501011 | [5 empty] | 1 | przycisk-sp22-klz.png | SPAMEL_PL_Przycisk_kompletny_podswietlany_SP22_KL_AKL | Certyfikat_bezpieczenstwa_sp22_pl.pdf |  | certyfikat_zgodnosci_CE_sp22_pl.pdf |  | Zastosowanie Przyciski sterownicze SP22 służą do załączania bądź rozłączania prądów o natężeniu do 2,5 A, sygnalizacji świetlnej oraz dźwiękowej w pulpitach maszyn, szafach sterowniczych. Przyciski sterownicze i lampki sygnalizacyjne SP22 mają budowę członową. Rodzaje członów funkcyjnych występujących w przycisku ilustruje rys. A. Przyciski sterownicze lub lampki sygnalizacyjne SP22 dostarczane są jako kompletne wyroby lub w postaci członów stanowiących elementy funkcjonalne przycisku lub lampki. Budowa członowa przycisków i lampek SP22 ułatwia tworzenie potrzebnych wariantów funkcjonalnych przycisków, a także wprowadzenie zmian w istniejących obwodach sterowniczych. Przyciski sterownicze SP22 przewidziane są do wbudowania w znormalizowane otworyo średnicy 22.3 mm, wykonane w pulpitach (tablicach) sterowniczo-sygnalizacyjnych lub bezpośrednio w korpusach maszyn i urządzeń. Część nadpulpitowa przycisków wykonana jest w kolorze czarnym lub pokryta niklem satynowym. |  |  |  | przycisk, przyciski, przycisk sterowniczy, przyciski sterownicze, | SP22 |  | 0.0438 | 0.0528 | 0.05 | 0.05 | 0.07 | Jarosław Modrzyński | 512055136 | j.modrzynski@spamel.com.pl
3189 | SP22-KLZ-10-24-BA9S\CZ-4 | PRZYCISK KRYTY PODŚW ZIELONY 1ZW. PIERŚCIEŃ CZARNY "START" | szt | 1 | 41.4 | PLN | 23 |  |  |  | A | A |  | EDI | 5907723132566 |  |  | SP22-KLZ-10-24-BA9S\CZ-4 | 501011 | [5 empty] | 1 | przycisk-sp22-klz.png | SPAMEL_PL_Przycisk_kompletny_podswietlany_SP22_KL_AKL | Certyfikat_bezpieczenstwa_sp22_pl.pdf |  | certyfikat_zgodnosci_CE_sp22_pl.pdf |  | Zastosowanie Przyciski sterownicze SP22 służą do załączania bądź rozłączania prądów o natężeniu do 2,5 A, sygnalizacji świetlnej oraz dźwiękowej w pulpitach maszyn, szafach sterowniczych. Przyciski sterownicze i lampki sygnalizacyjne SP22 mają budowę członową. Rodzaje członów funkcyjnych występujących w przycisku ilustruje rys. A. Przyciski sterownicze lub lampki sygnalizacyjne SP22 dostarczane są jako kompletne wyroby lub w postaci członów stanowiących elementy funkcjonalne przycisku lub lampki. Budowa członowa przycisków i lampek SP22 ułatwia tworzenie potrzebnych wariantów funkcjonalnych przycisków, a także wprowadzenie zmian w istniejących obwodach sterowniczych. Przyciski sterownicze SP22 przewidziane są do wbudowania w znormalizowane otworyo średnicy 22.3 mm, wykonane w pulpitach (tablicach) sterowniczo-sygnalizacyjnych lub bezpośrednio w korpusach maszyn i urządzeń. Część nadpulpitowa przycisków wykonana jest w kolorze czarnym lub pokryta niklem satynowym. |  |  |  | przycisk, przyciski, przycisk sterowniczy, przyciski sterownicze, | SP22 |  | 0.0438 | 0.0528 | 0.05 | 0.05 | 0.07 | Jarosław Modrzyński | 512055136 | j.modrzynski@spamel.com.pl
3190 | SP22-KLZ-10-24-LED\2 | PRZYCISK KRYTY PODŚW.ZIELONY 1 ZW. PIERŚCIEŃ NIKLOWANY"I" | szt | 1 | 59.03 | PLN | 23 |  |  |  | A | A |  | EDI | 5907723057937 |  |  | SP22-KLZ-10-24-LED\2 | 501011 | [5 empty] | 1 | przycisk-sp22-klz.png | SPAMEL_PL_Przycisk_kompletny_podswietlany_SP22_KL_AKL | Certyfikat_bezpieczenstwa_sp22_pl.pdf |  | certyfikat_zgodnosci_CE_sp22_pl.pdf |  | Zastosowanie Przyciski sterownicze SP22 służą do załączania bądź rozłączania prądów o natężeniu do 2,5 A, sygnalizacji świetlnej oraz dźwiękowej w pulpitach maszyn, szafach sterowniczych. Przyciski sterownicze i lampki sygnalizacyjne SP22 mają budowę członową. Rodzaje członów funkcyjnych występujących w przycisku ilustruje rys. A. Przyciski sterownicze lub lampki sygnalizacyjne SP22 dostarczane są jako kompletne wyroby lub w postaci członów stanowiących elementy funkcjonalne przycisku lub lampki. Budowa członowa przycisków i lampek SP22 ułatwia tworzenie potrzebnych wariantów funkcjonalnych przycisków, a także wprowadzenie zmian w istniejących obwodach sterowniczych. Przyciski sterownicze SP22 przewidziane są do wbudowania w znormalizowane otworyo średnicy 22.3 mm, wykonane w pulpitach (tablicach) sterowniczo-sygnalizacyjnych lub bezpośrednio w korpusach maszyn i urządzeń. Część nadpulpitowa przycisków wykonana jest w kolorze czarnym lub pokryta niklem satynowym. |  |  |  | przycisk, przyciski, przycisk sterowniczy, przyciski sterownicze, | SP22 |  | 0.0485 | 0.0575 | 0.05 | 0.05 | 0.07 | Jarosław Modrzyński | 512055136 | j.modrzynski@spamel.com.pl
3191 | SP22-KLZ-10-24-LED\AC/DC | PRZYCISK KRYTY PODŚW.ZIELONY 1 ZW. PIERŚCIEŃ NIKLOWANY | szt | 1 | 59.03 | PLN | 23 |  |  |  | A | A |  | EDI | 5907723080317 |  |  | SP22-KLZ-10-24-LED\AC/DC | 501011 | [5 empty] | 1 | przycisk-sp22-klz.png | SPAMEL_PL_Przycisk_kompletny_podswietlany_SP22_KL_AKL | Certyfikat_bezpieczenstwa_sp22_pl.pdf |  | certyfikat_zgodnosci_CE_sp22_pl.pdf |  | Zastosowanie Przyciski sterownicze SP22 służą do załączania bądź rozłączania prądów o natężeniu do 2,5 A, sygnalizacji świetlnej oraz dźwiękowej w pulpitach maszyn, szafach sterowniczych. Przyciski sterownicze i lampki sygnalizacyjne SP22 mają budowę członową. Rodzaje członów funkcyjnych występujących w przycisku ilustruje rys. A. Przyciski sterownicze lub lampki sygnalizacyjne SP22 dostarczane są jako kompletne wyroby lub w postaci członów stanowiących elementy funkcjonalne przycisku lub lampki. Budowa członowa przycisków i lampek SP22 ułatwia tworzenie potrzebnych wariantów funkcjonalnych przycisków, a także wprowadzenie zmian w istniejących obwodach sterowniczych. Przyciski sterownicze SP22 przewidziane są do wbudowania w znormalizowane otworyo średnicy 22.3 mm, wykonane w pulpitach (tablicach) sterowniczo-sygnalizacyjnych lub bezpośrednio w korpusach maszyn i urządzeń. Część nadpulpitowa przycisków wykonana jest w kolorze czarnym lub pokryta niklem satynowym. |  |  |  | przycisk, przyciski, przycisk sterowniczy, przyciski sterownicze, | SP22 |  | 0.0485 | 0.0575 | 0.05 | 0.05 | 0.07 | Jarosław Modrzyński | 512055136 | j.modrzynski@spamel.com.pl
3192 | SP22-KLZ-10-24-LED\AC/DC-2 | PRZYCISK KRYTY PODŚW.ZIELONY 1 ZW. PIERŚCIEŃ NIKLOWANY"I" | szt | 1 | 59.03 | PLN | 23 |  |  |  | A | A |  | EDI | 5907723062733 |  |  | SP22-KLZ-10-24-LED\AC/DC-2 | 501011 | [5 empty] | 1 | przycisk-sp22-klz.png | SPAMEL_PL_Przycisk_kompletny_podswietlany_SP22_KL_AKL | Certyfikat_bezpieczenstwa_sp22_pl.pdf |  | certyfikat_zgodnosci_CE_sp22_pl.pdf |  | Zastosowanie Przyciski sterownicze SP22 służą do załączania bądź rozłączania prądów o natężeniu do 2,5 A, sygnalizacji świetlnej oraz dźwiękowej w pulpitach maszyn, szafach sterowniczych. Przyciski sterownicze i lampki sygnalizacyjne SP22 mają budowę członową. Rodzaje członów funkcyjnych występujących w przycisku ilustruje rys. A. Przyciski sterownicze lub lampki sygnalizacyjne SP22 dostarczane są jako kompletne wyroby lub w postaci członów stanowiących elementy funkcjonalne przycisku lub lampki. Budowa członowa przycisków i lampek SP22 ułatwia tworzenie potrzebnych wariantów funkcjonalnych przycisków, a także wprowadzenie zmian w istniejących obwodach sterowniczych. Przyciski sterownicze SP22 przewidziane są do wbudowania w znormalizowane otworyo średnicy 22.3 mm, wykonane w pulpitach (tablicach) sterowniczo-sygnalizacyjnych lub bezpośrednio w korpusach maszyn i urządzeń. Część nadpulpitowa przycisków wykonana jest w kolorze czarnym lub pokryta niklem satynowym. |  |  |  | przycisk, przyciski, przycisk sterowniczy, przyciski sterownicze, | SP22 |  | 0.0485 | 0.0575 | 0.05 | 0.05 | 0.07 | Jarosław Modrzyński | 512055136 | j.modrzynski@spamel.com.pl
3193 | SP22-KLZ-10-24-LED\AC/DC-4 | PRZYCISK KRYTY PODŚW.ZIELONY 1 ZW. PIERŚCIEŃ NIKLOWANY"START" | szt | 1 | 59.03 | PLN | 23 |  |  |  | A | A |  | EDI | 5907723142442 |  |  | SP22-KLZ-10-24-LED\AC/DC-4 | 501011 | [5 empty] | 1 | przycisk-sp22-klz.png | SPAMEL_PL_Przycisk_kompletny_podswietlany_SP22_KL_AKL | Certyfikat_bezpieczenstwa_sp22_pl.pdf |  | certyfikat_zgodnosci_CE_sp22_pl.pdf |  | Zastosowanie Przyciski sterownicze SP22 służą do załączania bądź rozłączania prądów o natężeniu do 2,5 A, sygnalizacji świetlnej oraz dźwiękowej w pulpitach maszyn, szafach sterowniczych. Przyciski sterownicze i lampki sygnalizacyjne SP22 mają budowę członową. Rodzaje członów funkcyjnych występujących w przycisku ilustruje rys. A. Przyciski sterownicze lub lampki sygnalizacyjne SP22 dostarczane są jako kompletne wyroby lub w postaci członów stanowiących elementy funkcjonalne przycisku lub lampki. Budowa członowa przycisków i lampek SP22 ułatwia tworzenie potrzebnych wariantów funkcjonalnych przycisków, a także wprowadzenie zmian w istniejących obwodach sterowniczych. Przyciski sterownicze SP22 przewidziane są do wbudowania w znormalizowane otworyo średnicy 22.3 mm, wykonane w pulpitach (tablicach) sterowniczo-sygnalizacyjnych lub bezpośrednio w korpusach maszyn i urządzeń. Część nadpulpitowa przycisków wykonana jest w kolorze czarnym lub pokryta niklem satynowym. |  |  |  | przycisk, przyciski, przycisk sterowniczy, przyciski sterownicze, | SP22 |  | 0.0485 | 0.0575 | 0.05 | 0.05 | 0.07 | Jarosław Modrzyński | 512055136 | j.modrzynski@spamel.com.pl
3194 | SP22-KLZ-10-LED-UNI\. | PRZYCISK KRYTY PODŚW ZIEL.1 ZW. PIERŚCIEŃ NIKLOWANY | szt | 1 | 59.4 | PLN | 23 |  |  |  | A | A |  | EDI | 5907723058934 |  |  | SP22-KLZ-10-LED-UNI\. | 501011 | [5 empty] | 1 | przycisk-sp22-klz.png | SPAMEL_PL_Przycisk_kompletny_podswietlany_SP22_KL_AKL | Certyfikat_bezpieczenstwa_sp22_pl.pdf |  | certyfikat_zgodnosci_CE_sp22_pl.pdf |  | Zastosowanie Przyciski sterownicze SP22 służą do załączania bądź rozłączania prądów o natężeniu do 2,5 A, sygnalizacji świetlnej oraz dźwiękowej w pulpitach maszyn, szafach sterowniczych. Przyciski sterownicze i lampki sygnalizacyjne SP22 mają budowę członową. Rodzaje członów funkcyjnych występujących w przycisku ilustruje rys. A. Przyciski sterownicze lub lampki sygnalizacyjne SP22 dostarczane są jako kompletne wyroby lub w postaci członów stanowiących elementy funkcjonalne przycisku lub lampki. Budowa członowa przycisków i lampek SP22 ułatwia tworzenie potrzebnych wariantów funkcjonalnych przycisków, a także wprowadzenie zmian w istniejących obwodach sterowniczych. Przyciski sterownicze SP22 przewidziane są do wbudowania w znormalizowane otworyo średnicy 22.3 mm, wykonane w pulpitach (tablicach) sterowniczo-sygnalizacyjnych lub bezpośrednio w korpusach maszyn i urządzeń. Część nadpulpitowa przycisków wykonana jest w kolorze czarnym lub pokryta niklem satynowym. |  |  |  | przycisk, przyciski, przycisk sterowniczy, przyciski sterownicze, | SP22 |  | 0.0485 | 0.0575 | 0.05 | 0.05 | 0.07 | Jarosław Modrzyński | 512055136 | j.modrzynski@spamel.com.pl
3195 | SP22-KLZ-10-LED-UNI\AC/DC | PRZYCISK KRYTY PODŚW ZIEL.1 ZW. PIERŚCIEŃ NIKLOWANY | szt | 1 | 59.4 | PLN | 23 |  |  |  | A | A |  | EDI | 5907723065376 |  |  | SP22-KLZ-10-LED-UNI\AC/DC | 501011 | [5 empty] | 1 | przycisk-sp22-klz.png | SPAMEL_PL_Przycisk_kompletny_podswietlany_SP22_KL_AKL | Certyfikat_bezpieczenstwa_sp22_pl.pdf |  | certyfikat_zgodnosci_CE_sp22_pl.pdf |  | Zastosowanie Przyciski sterownicze SP22 służą do załączania bądź rozłączania prądów o natężeniu do 2,5 A, sygnalizacji świetlnej oraz dźwiękowej w pulpitach maszyn, szafach sterowniczych. Przyciski sterownicze i lampki sygnalizacyjne SP22 mają budowę członową. Rodzaje członów funkcyjnych występujących w przycisku ilustruje rys. A. Przyciski sterownicze lub lampki sygnalizacyjne SP22 dostarczane są jako kompletne wyroby lub w postaci członów stanowiących elementy funkcjonalne przycisku lub lampki. Budowa członowa przycisków i lampek SP22 ułatwia tworzenie potrzebnych wariantów funkcjonalnych przycisków, a także wprowadzenie zmian w istniejących obwodach sterowniczych. Przyciski sterownicze SP22 przewidziane są do wbudowania w znormalizowane otworyo średnicy 22.3 mm, wykonane w pulpitach (tablicach) sterowniczo-sygnalizacyjnych lub bezpośrednio w korpusach maszyn i urządzeń. Część nadpulpitowa przycisków wykonana jest w kolorze czarnym lub pokryta niklem satynowym. |  |  |  | przycisk, przyciski, przycisk sterowniczy, przyciski sterownicze, | SP22 |  | 0.0485 | 0.0575 | 0.05 | 0.05 | 0.07 | Jarosław Modrzyński | 512055136 | j.modrzynski@spamel.com.pl
3196 | SP22-KLZ-11-220-LED\DC | PRZYCISK KRYTY PODŚW ZIELONY 1ZW1ROZ PIERŚCIEŃ NIKLOWANY | szt | 1 | 67.34 | PLN | 23 |  |  |  | A | A |  | EDI | 5907723115392 |  |  | SP22-KLZ-11-220-LED\DC | 501011 | [5 empty] | 1 | przycisk-sp22-klz.png | SPAMEL_PL_Przycisk_kompletny_podswietlany_SP22_KL_AKL | Certyfikat_bezpieczenstwa_sp22_pl.pdf |  | certyfikat_zgodnosci_CE_sp22_pl.pdf |  | Zastosowanie Przyciski sterownicze SP22 służą do załączania bądź rozłączania prądów o natężeniu do 2,5 A, sygnalizacji świetlnej oraz dźwiękowej w pulpitach maszyn, szafach sterowniczych. Przyciski sterownicze i lampki sygnalizacyjne SP22 mają budowę członową. Rodzaje członów funkcyjnych występujących w przycisku ilustruje rys. A. Przyciski sterownicze lub lampki sygnalizacyjne SP22 dostarczane są jako kompletne wyroby lub w postaci członów stanowiących elementy funkcjonalne przycisku lub lampki. Budowa członowa przycisków i lampek SP22 ułatwia tworzenie potrzebnych wariantów funkcjonalnych przycisków, a także wprowadzenie zmian w istniejących obwodach sterowniczych. Przyciski sterownicze SP22 przewidziane są do wbudowania w znormalizowane otworyo średnicy 22.3 mm, wykonane w pulpitach (tablicach) sterowniczo-sygnalizacyjnych lub bezpośrednio w korpusach maszyn i urządzeń. Część nadpulpitowa przycisków wykonana jest w kolorze czarnym lub pokryta niklem satynowym. |  |  |  | przycisk, przyciski, przycisk sterowniczy, przyciski sterownicze, | SP22 |  | 0.054 | 0.063 | 0.05 | 0.05 | 0.07 | Jarosław Modrzyński | 512055136 | j.modrzynski@spamel.com.pl
3197 | SP22-KLZ-11-230-BA9S\. | PRZYCISK KRYTY PODŚW ZIELONY 1 ZW 1 ROZ PIERŚCIEŃ NIKLOWANY | szt | 1 | 54.34 | PLN | 23 |  |  |  | A | A |  | EDI | 5907723059382 |  |  | SP22-KLZ-11-230-BA9S\. | 501011 | [5 empty] | 1 | przycisk-sp22-klz.png | SPAMEL_PL_Przycisk_kompletny_podswietlany_SP22_KL_AKL | Certyfikat_bezpieczenstwa_sp22_pl.pdf |  | certyfikat_zgodnosci_CE_sp22_pl.pdf |  | Zastosowanie Przyciski sterownicze SP22 służą do załączania bądź rozłączania prądów o natężeniu do 2,5 A, sygnalizacji świetlnej oraz dźwiękowej w pulpitach maszyn, szafach sterowniczych. Przyciski sterownicze i lampki sygnalizacyjne SP22 mają budowę członową. Rodzaje członów funkcyjnych występujących w przycisku ilustruje rys. A. Przyciski sterownicze lub lampki sygnalizacyjne SP22 dostarczane są jako kompletne wyroby lub w postaci członów stanowiących elementy funkcjonalne przycisku lub lampki. Budowa członowa przycisków i lampek SP22 ułatwia tworzenie potrzebnych wariantów funkcjonalnych przycisków, a także wprowadzenie zmian w istniejących obwodach sterowniczych. Przyciski sterownicze SP22 przewidziane są do wbudowania w znormalizowane otworyo średnicy 22.3 mm, wykonane w pulpitach (tablicach) sterowniczo-sygnalizacyjnych lub bezpośrednio w korpusach maszyn i urządzeń. Część nadpulpitowa przycisków wykonana jest w kolorze czarnym lub pokryta niklem satynowym. |  |  |  | przycisk, przyciski, przycisk sterowniczy, przyciski sterownicze, | SP22 |  | 0.0528 | 0.0618 | 0.05 | 0.05 | 0.07 | Jarosław Modrzyński | 512055136 | j.modrzynski@spamel.com.pl
3198 | SP22-KLZ-11-230-BA9S\4 | PRZYCISK KRYTY PODŚW ZIELONY 1 ZW 1 ROZ PIERŚCIEŃ NIKLOWANY"START" | szt | 1 | 54.34 | PLN | 23 |  |  |  | A | A |  | EDI | 5907723054912 |  |  | SP22-KLZ-11-230-BA9S\4 | 501011 | [5 empty] | 1 | przycisk-sp22-klz.png | SPAMEL_PL_Przycisk_kompletny_podswietlany_SP22_KL_AKL | Certyfikat_bezpieczenstwa_sp22_pl.pdf |  | certyfikat_zgodnosci_CE_sp22_pl.pdf |  | Zastosowanie Przyciski sterownicze SP22 służą do załączania bądź rozłączania prądów o natężeniu do 2,5 A, sygnalizacji świetlnej oraz dźwiękowej w pulpitach maszyn, szafach sterowniczych. Przyciski sterownicze i lampki sygnalizacyjne SP22 mają budowę członową. Rodzaje członów funkcyjnych występujących w przycisku ilustruje rys. A. Przyciski sterownicze lub lampki sygnalizacyjne SP22 dostarczane są jako kompletne wyroby lub w postaci członów stanowiących elementy funkcjonalne przycisku lub lampki. Budowa członowa przycisków i lampek SP22 ułatwia tworzenie potrzebnych wariantów funkcjonalnych przycisków, a także wprowadzenie zmian w istniejących obwodach sterowniczych. Przyciski sterownicze SP22 przewidziane są do wbudowania w znormalizowane otworyo średnicy 22.3 mm, wykonane w pulpitach (tablicach) sterowniczo-sygnalizacyjnych lub bezpośrednio w korpusach maszyn i urządzeń. Część nadpulpitowa przycisków wykonana jest w kolorze czarnym lub pokryta niklem satynowym. |  |  |  | przycisk, przyciski, przycisk sterowniczy, przyciski sterownicze, | SP22 |  | 0.0528 | 0.0618 | 0.05 | 0.05 | 0.07 | Jarosław Modrzyński | 512055136 | j.modrzynski@spamel.com.pl
3199 | SP22-KLZ-11-230-LED\AC | PRZYCISK KRYTY PODŚW ZIELONY 1 ZW 1 ROZ PIERŚCIEŃ NIKLOWANY | szt | 1 | 67.34 | PLN | 23 |  |  |  | A | A |  | EDI | 5907723060333 |  |  | SP22-KLZ-11-230-LED\AC | 501011 | [5 empty] | 1 | przycisk-sp22-klz.png | SPAMEL_PL_Przycisk_kompletny_podswietlany_SP22_KL_AKL | Certyfikat_bezpieczenstwa_sp22_pl.pdf |  | certyfikat_zgodnosci_CE_sp22_pl.pdf |  | Zastosowanie Przyciski sterownicze SP22 służą do załączania bądź rozłączania prądów o natężeniu do 2,5 A, sygnalizacji świetlnej oraz dźwiękowej w pulpitach maszyn, szafach sterowniczych. Przyciski sterownicze i lampki sygnalizacyjne SP22 mają budowę członową. Rodzaje członów funkcyjnych występujących w przycisku ilustruje rys. A. Przyciski sterownicze lub lampki sygnalizacyjne SP22 dostarczane są jako kompletne wyroby lub w postaci członów stanowiących elementy funkcjonalne przycisku lub lampki. Budowa członowa przycisków i lampek SP22 ułatwia tworzenie potrzebnych wariantów funkcjonalnych przycisków, a także wprowadzenie zmian w istniejących obwodach sterowniczych. Przyciski sterownicze SP22 przewidziane są do wbudowania w znormalizowane otworyo średnicy 22.3 mm, wykonane w pulpitach (tablicach) sterowniczo-sygnalizacyjnych lub bezpośrednio w korpusach maszyn i urządzeń. Część nadpulpitowa przycisków wykonana jest w kolorze czarnym lub pokryta niklem satynowym. |  |  |  | przycisk, przyciski, przycisk sterowniczy, przyciski sterownicze, | SP22 |  | 0.0536 | 0.0626 | 0.05 | 0.05 | 0.07 | Jarosław Modrzyński | 512055136 | j.modrzynski@spamel.com.pl
3200 | SP22-KLZ-11-230-LED\AC/CZ | PRZYCISK KRYTY PODŚW ZIELONY 1 ZW 1 ROZ PIERŚCIEŃ CZARNY | szt | 1 | 66.21 | PLN | 23 |  |  |  | A | A |  | EDI | 5907723086906 |  |  | SP22-KLZ-11-230-LED\AC/CZ | 501011 | [5 empty] | 1 | przycisk-sp22-klz.png | SPAMEL_PL_Przycisk_kompletny_podswietlany_SP22_KL_AKL | Certyfikat_bezpieczenstwa_sp22_pl.pdf |  | certyfikat_zgodnosci_CE_sp22_pl.pdf |  | Zastosowanie Przyciski sterownicze SP22 służą do załączania bądź rozłączania prądów o natężeniu do 2,5 A, sygnalizacji świetlnej oraz dźwiękowej w pulpitach maszyn, szafach sterowniczych. Przyciski sterownicze i lampki sygnalizacyjne SP22 mają budowę członową. Rodzaje członów funkcyjnych występujących w przycisku ilustruje rys. A. Przyciski sterownicze lub lampki sygnalizacyjne SP22 dostarczane są jako kompletne wyroby lub w postaci członów stanowiących elementy funkcjonalne przycisku lub lampki. Budowa członowa przycisków i lampek SP22 ułatwia tworzenie potrzebnych wariantów funkcjonalnych przycisków, a także wprowadzenie zmian w istniejących obwodach sterowniczych. Przyciski sterownicze SP22 przewidziane są do wbudowania w znormalizowane otworyo średnicy 22.3 mm, wykonane w pulpitach (tablicach) sterowniczo-sygnalizacyjnych lub bezpośrednio w korpusach maszyn i urządzeń. Część nadpulpitowa przycisków wykonana jest w kolorze czarnym lub pokryta niklem satynowym. |  |  |  | przycisk, przyciski, przycisk sterowniczy, przyciski sterownicze, | SP22 |  | 0.0533 | 0.0623 | 0.05 | 0.05 | 0.07 | Jarosław Modrzyński | 512055136 | j.modrzynski@spamel.com.pl
3201 | SP22-KLZ-11-230-LED\AC-2/CZ | PRZYCISK KRYTY PODŚW ZIELONY 1 ZW 1 ROZ PIERŚCIEŃ CZARNY "I" | szt | 1 | 67.34 | PLN | 23 |  |  |  | A | A |  | EDI | 5907723110991 |  |  | SP22-KLZ-11-230-LED\AC-2/CZ | 501011 | [5 empty] | 1 | przycisk-sp22-klz.png | SPAMEL_PL_Przycisk_kompletny_podswietlany_SP22_KL_AKL | Certyfikat_bezpieczenstwa_sp22_pl.pdf |  | certyfikat_zgodnosci_CE_sp22_pl.pdf |  | Zastosowanie Przyciski sterownicze SP22 służą do załączania bądź rozłączania prądów o natężeniu do 2,5 A, sygnalizacji świetlnej oraz dźwiękowej w pulpitach maszyn, szafach sterowniczych. Przyciski sterownicze i lampki sygnalizacyjne SP22 mają budowę członową. Rodzaje członów funkcyjnych występujących w przycisku ilustruje rys. A. Przyciski sterownicze lub lampki sygnalizacyjne SP22 dostarczane są jako kompletne wyroby lub w postaci członów stanowiących elementy funkcjonalne przycisku lub lampki. Budowa członowa przycisków i lampek SP22 ułatwia tworzenie potrzebnych wariantów funkcjonalnych przycisków, a także wprowadzenie zmian w istniejących obwodach sterowniczych. Przyciski sterownicze SP22 przewidziane są do wbudowania w znormalizowane otworyo średnicy 22.3 mm, wykonane w pulpitach (tablicach) sterowniczo-sygnalizacyjnych lub bezpośrednio w korpusach maszyn i urządzeń. Część nadpulpitowa przycisków wykonana jest w kolorze czarnym lub pokryta niklem satynowym. |  |  |  | przycisk, przyciski, przycisk sterowniczy, przyciski sterownicze, | SP22 |  | 0.0425 | 0.0515 | 0.05 | 0.05 | 0.07 | Jarosław Modrzyński | 512055136 | j.modrzynski@spamel.com.pl
3202 | SP22-KLZ-11-230-LED\AC-4 | PRZYCISK KRYTY PODŚW ZIELONY 1 ZW 1 ROZ PIERŚCIEŃ NIKLOWANY NAPIS "START" | szt | 1 | 67.34 | PLN | 23 |  |  |  | A | A |  | EDI | 5907723164031 |  |  | SP22-KLZ-11-230-LED\AC-4 | 501011 | [5 empty] | 1 | przycisk-sp22-klz.png | SPAMEL_PL_Przycisk_kompletny_podswietlany_SP22_KL_AKL | Certyfikat_bezpieczenstwa_sp22_pl.pdf |  | certyfikat_zgodnosci_CE_sp22_pl.pdf |  | Zastosowanie Przyciski sterownicze SP22 służą do załączania bądź rozłączania prądów o natężeniu do 2,5 A, sygnalizacji świetlnej oraz dźwiękowej w pulpitach maszyn, szafach sterowniczych. Przyciski sterownicze i lampki sygnalizacyjne SP22 mają budowę członową. Rodzaje członów funkcyjnych występujących w przycisku ilustruje rys. A. Przyciski sterownicze lub lampki sygnalizacyjne SP22 dostarczane są jako kompletne wyroby lub w postaci członów stanowiących elementy funkcjonalne przycisku lub lampki. Budowa członowa przycisków i lampek SP22 ułatwia tworzenie potrzebnych wariantów funkcjonalnych przycisków, a także wprowadzenie zmian w istniejących obwodach sterowniczych. Przyciski sterownicze SP22 przewidziane są do wbudowania w znormalizowane otworyo średnicy 22.3 mm, wykonane w pulpitach (tablicach) sterowniczo-sygnalizacyjnych lub bezpośrednio w korpusach maszyn i urządzeń. Część nadpulpitowa przycisków wykonana jest w kolorze czarnym lub pokryta niklem satynowym. |  |  |  | przycisk, przyciski, przycisk sterowniczy, przyciski sterownicze, | SP22 |  | 0.0536 | 0.0626 | 0.05 | 0.05 | 0.07 | Jarosław Modrzyński | 512055136 | j.modrzynski@spamel.com.pl
3203 | SP22-KLZ-11-230-LED\AC-6 | PRZYCISK KRYTY PODŚW ZIELONY 1 ZW 1 ROZ PIERŚCIEŃ NIKLOWANY NAPIS "ON" | szt | 1 | 67.34 | PLN | 23 |  |  |  | A | A |  | EDI | 5907723155152 |  |  | SP22-KLZ-11-230-LED\AC-6 | 501011 | [5 empty] | 1 | przycisk-sp22-klz.png | SPAMEL_PL_Przycisk_kompletny_podswietlany_SP22_KL_AKL | Certyfikat_bezpieczenstwa_sp22_pl.pdf |  | certyfikat_zgodnosci_CE_sp22_pl.pdf |  | Zastosowanie Przyciski sterownicze SP22 służą do załączania bądź rozłączania prądów o natężeniu do 2,5 A, sygnalizacji świetlnej oraz dźwiękowej w pulpitach maszyn, szafach sterowniczych. Przyciski sterownicze i lampki sygnalizacyjne SP22 mają budowę członową. Rodzaje członów funkcyjnych występujących w przycisku ilustruje rys. A. Przyciski sterownicze lub lampki sygnalizacyjne SP22 dostarczane są jako kompletne wyroby lub w postaci członów stanowiących elementy funkcjonalne przycisku lub lampki. Budowa członowa przycisków i lampek SP22 ułatwia tworzenie potrzebnych wariantów funkcjonalnych przycisków, a także wprowadzenie zmian w istniejących obwodach sterowniczych. Przyciski sterownicze SP22 przewidziane są do wbudowania w znormalizowane otworyo średnicy 22.3 mm, wykonane w pulpitach (tablicach) sterowniczo-sygnalizacyjnych lub bezpośrednio w korpusach maszyn i urządzeń. Część nadpulpitowa przycisków wykonana jest w kolorze czarnym lub pokryta niklem satynowym. |  |  |  | przycisk, przyciski, przycisk sterowniczy, przyciski sterownicze, | SP22 |  | 0.0536 | 0.0626 | 0.05 | 0.05 | 0.07 | Jarosław Modrzyński | 512055136 | j.modrzynski@spamel.com.pl
3204 | SP22-KLZ-11-24-BA9S\. | PRZYCISK KRYTY PODŚW ZIELONY 1ZW.1 ROZW PIERŚCIEŃ NIKLOWANY | szt | 1 | 50.8 | PLN | 23 |  |  |  | A | A |  | EDI | 5907723061484 |  |  | SP22-KLZ-11-24-BA9S\. | 501011 | [5 empty] | 1 | przycisk-sp22-klz.png | SPAMEL_PL_Przycisk_kompletny_podswietlany_SP22_KL_AKL | Certyfikat_bezpieczenstwa_sp22_pl.pdf |  | certyfikat_zgodnosci_CE_sp22_pl.pdf |  | Zastosowanie Przyciski sterownicze SP22 służą do załączania bądź rozłączania prądów o natężeniu do 2,5 A, sygnalizacji świetlnej oraz dźwiękowej w pulpitach maszyn, szafach sterowniczych. Przyciski sterownicze i lampki sygnalizacyjne SP22 mają budowę członową. Rodzaje członów funkcyjnych występujących w przycisku ilustruje rys. A. Przyciski sterownicze lub lampki sygnalizacyjne SP22 dostarczane są jako kompletne wyroby lub w postaci członów stanowiących elementy funkcjonalne przycisku lub lampki. Budowa członowa przycisków i lampek SP22 ułatwia tworzenie potrzebnych wariantów funkcjonalnych przycisków, a także wprowadzenie zmian w istniejących obwodach sterowniczych. Przyciski sterownicze SP22 przewidziane są do wbudowania w znormalizowane otworyo średnicy 22.3 mm, wykonane w pulpitach (tablicach) sterowniczo-sygnalizacyjnych lub bezpośrednio w korpusach maszyn i urządzeń. Część nadpulpitowa przycisków wykonana jest w kolorze czarnym lub pokryta niklem satynowym. |  |  |  | przycisk, przyciski, przycisk sterowniczy, przyciski sterownicze, | SP22 |  | 0.0526 | 0.0616 | 0.05 | 0.05 | 0.07 | Jarosław Modrzyński | 512055136 | j.modrzynski@spamel.com.pl
3205 | SP22-KLZ-11-24-LED\AC/DC | PRZYCISK KRYTY PODŚW ZIELONY 1 ZW 1 ROZ PIERŚCIEŃ NIKLOWANY | szt | 1 | 67.34 | PLN | 23 |  |  |  | A | A |  | EDI | 5907723095496 |  |  | SP22-KLZ-11-24-LED\AC/DC | 501011 | [5 empty] | 1 | przycisk-sp22-klz.png | SPAMEL_PL_Przycisk_kompletny_podswietlany_SP22_KL_AKL | Certyfikat_bezpieczenstwa_sp22_pl.pdf |  | certyfikat_zgodnosci_CE_sp22_pl.pdf |  | Zastosowanie Przyciski sterownicze SP22 służą do załączania bądź rozłączania prądów o natężeniu do 2,5 A, sygnalizacji świetlnej oraz dźwiękowej w pulpitach maszyn, szafach sterowniczych. Przyciski sterownicze i lampki sygnalizacyjne SP22 mają budowę członową. Rodzaje członów funkcyjnych występujących w przycisku ilustruje rys. A. Przyciski sterownicze lub lampki sygnalizacyjne SP22 dostarczane są jako kompletne wyroby lub w postaci członów stanowiących elementy funkcjonalne przycisku lub lampki. Budowa członowa przycisków i lampek SP22 ułatwia tworzenie potrzebnych wariantów funkcjonalnych przycisków, a także wprowadzenie zmian w istniejących obwodach sterowniczych. Przyciski sterownicze SP22 przewidziane są do wbudowania w znormalizowane otworyo średnicy 22.3 mm, wykonane w pulpitach (tablicach) sterowniczo-sygnalizacyjnych lub bezpośrednio w korpusach maszyn i urządzeń. Część nadpulpitowa przycisków wykonana jest w kolorze czarnym lub pokryta niklem satynowym. |  |  |  | przycisk, przyciski, przycisk sterowniczy, przyciski sterownicze, | SP22 |  | 0.0485 | 0.0575 | 0.05 | 0.05 | 0.07 | Jarosław Modrzyński | 512055136 | j.modrzynski@spamel.com.pl
3206 | SP22-KLZ-11-24-LED\AC/DC-1 | PRZYCISK KRYTY PODŚW ZIELONY 1 ZW 1 ROZ PIERŚCIEŃ NIKLOWANY "O" | szt | 1 | 67.34 | PLN | 23 |  |  |  | A | A |  | EDI | 5907723167087 |  |  | SP22-KLZ-11-24-LED\AC/DC-1 | 501011 | [5 empty] | 1 | przycisk-sp22-klz.png | SPAMEL_PL_Przycisk_kompletny_podswietlany_SP22_KL_AKL | Certyfikat_bezpieczenstwa_sp22_pl.pdf |  | certyfikat_zgodnosci_CE_sp22_pl.pdf |  | Zastosowanie Przyciski sterownicze SP22 służą do załączania bądź rozłączania prądów o natężeniu do 2,5 A, sygnalizacji świetlnej oraz dźwiękowej w pulpitach maszyn, szafach sterowniczych. Przyciski sterownicze i lampki sygnalizacyjne SP22 mają budowę członową. Rodzaje członów funkcyjnych występujących w przycisku ilustruje rys. A. Przyciski sterownicze lub lampki sygnalizacyjne SP22 dostarczane są jako kompletne wyroby lub w postaci członów stanowiących elementy funkcjonalne przycisku lub lampki. Budowa członowa przycisków i lampek SP22 ułatwia tworzenie potrzebnych wariantów funkcjonalnych przycisków, a także wprowadzenie zmian w istniejących obwodach sterowniczych. Przyciski sterownicze SP22 przewidziane są do wbudowania w znormalizowane otworyo średnicy 22.3 mm, wykonane w pulpitach (tablicach) sterowniczo-sygnalizacyjnych lub bezpośrednio w korpusach maszyn i urządzeń. Część nadpulpitowa przycisków wykonana jest w kolorze czarnym lub pokryta niklem satynowym. |  |  |  | przycisk, przyciski, przycisk sterowniczy, przyciski sterownicze, | SP22 |  | 0.0489 | 0.0579 | 0.05 | 0.05 | 0.07 | Jarosław Modrzyński | 512055136 | j.modrzynski@spamel.com.pl
3207 | SP22-KLZ-11-LED-UNI\. | PRZYCISK KRYTY PODŚW ZIEL.1 ZW.1 ROZW. PIERŚCIEŃ NIKLOWANY | szt | 1 | 67.67 | PLN | 23 |  |  |  | A | A |  | EDI | 5907723059054 |  |  | SP22-KLZ-11-LED-UNI\. | 501011 | [5 empty] | 1 | przycisk-sp22-klz.png | SPAMEL_PL_Przycisk_kompletny_podswietlany_SP22_KL_AKL | Certyfikat_bezpieczenstwa_sp22_pl.pdf |  | certyfikat_zgodnosci_CE_sp22_pl.pdf |  | Zastosowanie Przyciski sterownicze SP22 służą do załączania bądź rozłączania prądów o natężeniu do 2,5 A, sygnalizacji świetlnej oraz dźwiękowej w pulpitach maszyn, szafach sterowniczych. Przyciski sterownicze i lampki sygnalizacyjne SP22 mają budowę członową. Rodzaje członów funkcyjnych występujących w przycisku ilustruje rys. A. Przyciski sterownicze lub lampki sygnalizacyjne SP22 dostarczane są jako kompletne wyroby lub w postaci członów stanowiących elementy funkcjonalne przycisku lub lampki. Budowa członowa przycisków i lampek SP22 ułatwia tworzenie potrzebnych wariantów funkcjonalnych przycisków, a także wprowadzenie zmian w istniejących obwodach sterowniczych. Przyciski sterownicze SP22 przewidziane są do wbudowania w znormalizowane otworyo średnicy 22.3 mm, wykonane w pulpitach (tablicach) sterowniczo-sygnalizacyjnych lub bezpośrednio w korpusach maszyn i urządzeń. Część nadpulpitowa przycisków wykonana jest w kolorze czarnym lub pokryta niklem satynowym. |  |  |  | przycisk, przyciski, przycisk sterowniczy, przyciski sterownicze, | SP22 |  | 0.0485 | 0.0575 | 0.05 | 0.05 | 0.07 | Jarosław Modrzyński | 512055136 | j.modrzynski@spamel.com.pl
3208 | SP22-KLZ-11-LED-UNI\AC/DC | PRZYCISK KRYTY PODŚW ZIEL.1 ZW.1 ROZW. PIERŚCIEŃ NIKLOWANY | szt | 1 | 67.67 | PLN | 23 |  |  |  | A | A |  | EDI | 5907723090323 |  |  | SP22-KLZ-11-LED-UNI\AC/DC | 501011 | [5 empty] | 1 | przycisk-sp22-klz.png | SPAMEL_PL_Przycisk_kompletny_podswietlany_SP22_KL_AKL | Certyfikat_bezpieczenstwa_sp22_pl.pdf |  | certyfikat_zgodnosci_CE_sp22_pl.pdf |  | Zastosowanie Przyciski sterownicze SP22 służą do załączania bądź rozłączania prądów o natężeniu do 2,5 A, sygnalizacji świetlnej oraz dźwiękowej w pulpitach maszyn, szafach sterowniczych. Przyciski sterownicze i lampki sygnalizacyjne SP22 mają budowę członową. Rodzaje członów funkcyjnych występujących w przycisku ilustruje rys. A. Przyciski sterownicze lub lampki sygnalizacyjne SP22 dostarczane są jako kompletne wyroby lub w postaci członów stanowiących elementy funkcjonalne przycisku lub lampki. Budowa członowa przycisków i lampek SP22 ułatwia tworzenie potrzebnych wariantów funkcjonalnych przycisków, a także wprowadzenie zmian w istniejących obwodach sterowniczych. Przyciski sterownicze SP22 przewidziane są do wbudowania w znormalizowane otworyo średnicy 22.3 mm, wykonane w pulpitach (tablicach) sterowniczo-sygnalizacyjnych lub bezpośrednio w korpusach maszyn i urządzeń. Część nadpulpitowa przycisków wykonana jest w kolorze czarnym lub pokryta niklem satynowym. |  |  |  | przycisk, przyciski, przycisk sterowniczy, przyciski sterownicze, | SP22 |  | 0.0628 | 0.0718 | 0.05 | 0.05 | 0.07 | Jarosław Modrzyński | 512055136 | j.modrzynski@spamel.com.pl
3209 | SP22-KLZ-11-LED-UNI\AC/DC/CZ | PRZYCISK KRYTY PODŚW ZIEL.1 ZW.1 ROZW. PIERŚCIEŃ CZARNY | szt | 1 | 66.51 | PLN | 23 |  |  |  | A | A |  | EDI | 5907723107649 |  |  | SP22-KLZ-11-LED-UNI\AC/DC/CZ | 501011 | [5 empty] | 1 | przycisk-sp22-klz.png | SPAMEL_PL_Przycisk_kompletny_podswietlany_SP22_KL_AKL | Certyfikat_bezpieczenstwa_sp22_pl.pdf |  | certyfikat_zgodnosci_CE_sp22_pl.pdf |  | Zastosowanie Przyciski sterownicze SP22 służą do załączania bądź rozłączania prądów o natężeniu do 2,5 A, sygnalizacji świetlnej oraz dźwiękowej w pulpitach maszyn, szafach sterowniczych. Przyciski sterownicze i lampki sygnalizacyjne SP22 mają budowę członową. Rodzaje członów funkcyjnych występujących w przycisku ilustruje rys. A. Przyciski sterownicze lub lampki sygnalizacyjne SP22 dostarczane są jako kompletne wyroby lub w postaci członów stanowiących elementy funkcjonalne przycisku lub lampki. Budowa członowa przycisków i lampek SP22 ułatwia tworzenie potrzebnych wariantów funkcjonalnych przycisków, a także wprowadzenie zmian w istniejących obwodach sterowniczych. Przyciski sterownicze SP22 przewidziane są do wbudowania w znormalizowane otworyo średnicy 22.3 mm, wykonane w pulpitach (tablicach) sterowniczo-sygnalizacyjnych lub bezpośrednio w korpusach maszyn i urządzeń. Część nadpulpitowa przycisków wykonana jest w kolorze czarnym lub pokryta niklem satynowym. |  |  |  | przycisk, przyciski, przycisk sterowniczy, przyciski sterownicze, | SP22 |  | 0.0625 | 0.0715 | 0.05 | 0.05 | 0.07 | Jarosław Modrzyński | 512055136 | j.modrzynski@spamel.com.pl
3210 | SP22-KLZ-20-220-LED\DC | PRZYCISK KRYTY PODŚW ZIELONY 2ZW PIERŚCIEŃ NIKLOWANY | szt | 1 | 67.34 | PLN | 23 |  |  |  | A | A |  | EDI | 5907723167179 |  |  | SP22-KLZ-20-220-LED\DC | 501011 | [5 empty] | 1 | przycisk-sp22-klz.png | SPAMEL_PL_Przycisk_kompletny_podswietlany_SP22_KL_AKL | Certyfikat_bezpieczenstwa_sp22_pl.pdf |  | certyfikat_zgodnosci_CE_sp22_pl.pdf |  | Zastosowanie Przyciski sterownicze SP22 służą do załączania bądź rozłączania prądów o natężeniu do 2,5 A, sygnalizacji świetlnej oraz dźwiękowej w pulpitach maszyn, szafach sterowniczych. Przyciski sterownicze i lampki sygnalizacyjne SP22 mają budowę członową. Rodzaje członów funkcyjnych występujących w przycisku ilustruje rys. A. Przyciski sterownicze lub lampki sygnalizacyjne SP22 dostarczane są jako kompletne wyroby lub w postaci członów stanowiących elementy funkcjonalne przycisku lub lampki. Budowa członowa przycisków i lampek SP22 ułatwia tworzenie potrzebnych wariantów funkcjonalnych przycisków, a także wprowadzenie zmian w istniejących obwodach sterowniczych. Przyciski sterownicze SP22 przewidziane są do wbudowania w znormalizowane otworyo średnicy 22.3 mm, wykonane w pulpitach (tablicach) sterowniczo-sygnalizacyjnych lub bezpośrednio w korpusach maszyn i urządzeń. Część nadpulpitowa przycisków wykonana jest w kolorze czarnym lub pokryta niklem satynowym. |  |  |  | przycisk, przyciski, przycisk sterowniczy, przyciski sterownicze, | SP22 |  | 0.0541 | 0.0631 | 0.05 | 0.05 | 0.07 | Jarosław Modrzyński | 512055136 | j.modrzynski@spamel.com.pl
3211 | SP22-KLZ-20-230-BA9S\. | PRZYCISK KRYTY PODŚW ZIELONY 2 ZW PIERŚCIEŃ NIKLOWANY | szt | 1 | 54.34 | PLN | 23 |  |  |  | A | A |  | EDI | 5907723107007 |  |  | SP22-KLZ-20-230-BA9S\. | 501011 | [5 empty] | 1 | przycisk-sp22-klz.png | SPAMEL_PL_Przycisk_kompletny_podswietlany_SP22_KL_AKL | Certyfikat_bezpieczenstwa_sp22_pl.pdf |  | certyfikat_zgodnosci_CE_sp22_pl.pdf |  | Zastosowanie Przyciski sterownicze SP22 służą do załączania bądź rozłączania prądów o natężeniu do 2,5 A, sygnalizacji świetlnej oraz dźwiękowej w pulpitach maszyn, szafach sterowniczych. Przyciski sterownicze i lampki sygnalizacyjne SP22 mają budowę członową. Rodzaje członów funkcyjnych występujących w przycisku ilustruje rys. A. Przyciski sterownicze lub lampki sygnalizacyjne SP22 dostarczane są jako kompletne wyroby lub w postaci członów stanowiących elementy funkcjonalne przycisku lub lampki. Budowa członowa przycisków i lampek SP22 ułatwia tworzenie potrzebnych wariantów funkcjonalnych przycisków, a także wprowadzenie zmian w istniejących obwodach sterowniczych. Przyciski sterownicze SP22 przewidziane są do wbudowania w znormalizowane otworyo średnicy 22.3 mm, wykonane w pulpitach (tablicach) sterowniczo-sygnalizacyjnych lub bezpośrednio w korpusach maszyn i urządzeń. Część nadpulpitowa przycisków wykonana jest w kolorze czarnym lub pokryta niklem satynowym. |  |  |  | przycisk, przyciski, przycisk sterowniczy, przyciski sterownicze, | SP22 |  | 0.0537 | 0.0627 | 0.05 | 0.05 | 0.07 | Jarosław Modrzyński | 512055136 | j.modrzynski@spamel.com.pl
3212 | SP22-KLZ-20-230-LED\AC | PRZYCISK KRYTY PODŚW ZIELONY 1 ZW 1 ROZ PIERŚCIEŃ NIKLOWANY | szt | 1 | 67.34 | PLN | 23 |  |  |  | A | A |  | EDI | 5907723083769 |  |  | SP22-KLZ-20-230-LED\AC | 501011 | [5 empty] | 1 | przycisk-sp22-klz.png | SPAMEL_PL_Przycisk_kompletny_podswietlany_SP22_KL_AKL | Certyfikat_bezpieczenstwa_sp22_pl.pdf |  | certyfikat_zgodnosci_CE_sp22_pl.pdf |  | Zastosowanie Przyciski sterownicze SP22 służą do załączania bądź rozłączania prądów o natężeniu do 2,5 A, sygnalizacji świetlnej oraz dźwiękowej w pulpitach maszyn, szafach sterowniczych. Przyciski sterownicze i lampki sygnalizacyjne SP22 mają budowę członową. Rodzaje członów funkcyjnych występujących w przycisku ilustruje rys. A. Przyciski sterownicze lub lampki sygnalizacyjne SP22 dostarczane są jako kompletne wyroby lub w postaci członów stanowiących elementy funkcjonalne przycisku lub lampki. Budowa członowa przycisków i lampek SP22 ułatwia tworzenie potrzebnych wariantów funkcjonalnych przycisków, a także wprowadzenie zmian w istniejących obwodach sterowniczych. Przyciski sterownicze SP22 przewidziane są do wbudowania w znormalizowane otworyo średnicy 22.3 mm, wykonane w pulpitach (tablicach) sterowniczo-sygnalizacyjnych lub bezpośrednio w korpusach maszyn i urządzeń. Część nadpulpitowa przycisków wykonana jest w kolorze czarnym lub pokryta niklem satynowym. |  |  |  | przycisk, przyciski, przycisk sterowniczy, przyciski sterownicze, | SP22 |  | 0.0532 | 0.0622 | 0.05 | 0.05 | 0.07 | Jarosław Modrzyński | 512055136 | j.modrzynski@spamel.com.pl
3213 | SP22-KLZ-20-24-BA9S\. | PRZYCISK KRYTY PODŚW ZIELONY 2ZW. PIERŚCIEŃ NIKLOWANY | szt | 1 | 50.8 | PLN | 23 |  |  |  | A | A |  | EDI | 5907723100336 |  |  | SP22-KLZ-20-24-BA9S\. | 501011 | [5 empty] | 1 | przycisk-sp22-klz.png | SPAMEL_PL_Przycisk_kompletny_podswietlany_SP22_KL_AKL | Certyfikat_bezpieczenstwa_sp22_pl.pdf |  | certyfikat_zgodnosci_CE_sp22_pl.pdf |  | Zastosowanie Przyciski sterownicze SP22 służą do załączania bądź rozłączania prądów o natężeniu do 2,5 A, sygnalizacji świetlnej oraz dźwiękowej w pulpitach maszyn, szafach sterowniczych. Przyciski sterownicze i lampki sygnalizacyjne SP22 mają budowę członową. Rodzaje członów funkcyjnych występujących w przycisku ilustruje rys. A. Przyciski sterownicze lub lampki sygnalizacyjne SP22 dostarczane są jako kompletne wyroby lub w postaci członów stanowiących elementy funkcjonalne przycisku lub lampki. Budowa członowa przycisków i lampek SP22 ułatwia tworzenie potrzebnych wariantów funkcjonalnych przycisków, a także wprowadzenie zmian w istniejących obwodach sterowniczych. Przyciski sterownicze SP22 przewidziane są do wbudowania w znormalizowane otworyo średnicy 22.3 mm, wykonane w pulpitach (tablicach) sterowniczo-sygnalizacyjnych lub bezpośrednio w korpusach maszyn i urządzeń. Część nadpulpitowa przycisków wykonana jest w kolorze czarnym lub pokryta niklem satynowym. |  |  |  | przycisk, przyciski, przycisk sterowniczy, przyciski sterownicze, | SP22 |  | 0.0526 | 0.0616 | 0.05 | 0.05 | 0.07 | Jarosław Modrzyński | 512055136 | j.modrzynski@spamel.com.pl
3214 | SP22-KLZ-20-24-LED\AC/DC | PRZYCISK KRYTY PODŚW ZIELONY 2 ZW PIERŚCIEŃ NIKLOWANY | szt | 1 | 67.34 | PLN | 23 |  |  |  | A | A |  | EDI | 5907723115484 |  |  | SP22-KLZ-20-24-LED\AC/DC | 501011 | [5 empty] | 1 | przycisk-sp22-klz.png | SPAMEL_PL_Przycisk_kompletny_podswietlany_SP22_KL_AKL | Certyfikat_bezpieczenstwa_sp22_pl.pdf |  | certyfikat_zgodnosci_CE_sp22_pl.pdf |  | Zastosowanie Przyciski sterownicze SP22 służą do załączania bądź rozłączania prądów o natężeniu do 2,5 A, sygnalizacji świetlnej oraz dźwiękowej w pulpitach maszyn, szafach sterowniczych. Przyciski sterownicze i lampki sygnalizacyjne SP22 mają budowę członową. Rodzaje członów funkcyjnych występujących w przycisku ilustruje rys. A. Przyciski sterownicze lub lampki sygnalizacyjne SP22 dostarczane są jako kompletne wyroby lub w postaci członów stanowiących elementy funkcjonalne przycisku lub lampki. Budowa członowa przycisków i lampek SP22 ułatwia tworzenie potrzebnych wariantów funkcjonalnych przycisków, a także wprowadzenie zmian w istniejących obwodach sterowniczych. Przyciski sterownicze SP22 przewidziane są do wbudowania w znormalizowane otworyo średnicy 22.3 mm, wykonane w pulpitach (tablicach) sterowniczo-sygnalizacyjnych lub bezpośrednio w korpusach maszyn i urządzeń. Część nadpulpitowa przycisków wykonana jest w kolorze czarnym lub pokryta niklem satynowym. |  |  |  | przycisk, przyciski, przycisk sterowniczy, przyciski sterownicze, | SP22 |  | 0.0488 | 0.0578 | 0.05 | 0.05 | 0.07 | Jarosław Modrzyński | 512055136 | j.modrzynski@spamel.com.pl
3215 | SP22-KLZ-20-LED-UNI\. | PRZYCISK KRYTY PODŚW ZIEL.2 ZW. PIERŚCIEŃ NIKLOWANY | szt | 1 | 67.67 | PLN | 23 |  |  |  | A | A |  | EDI | 5907723065598 |  |  | SP22-KLZ-20-LED-UNI\. | 501011 | [5 empty] | 1 | przycisk-sp22-klz.png | SPAMEL_PL_Przycisk_kompletny_podswietlany_SP22_KL_AKL | Certyfikat_bezpieczenstwa_sp22_pl.pdf |  | certyfikat_zgodnosci_CE_sp22_pl.pdf |  | Zastosowanie Przyciski sterownicze SP22 służą do załączania bądź rozłączania prądów o natężeniu do 2,5 A, sygnalizacji świetlnej oraz dźwiękowej w pulpitach maszyn, szafach sterowniczych. Przyciski sterownicze i lampki sygnalizacyjne SP22 mają budowę członową. Rodzaje członów funkcyjnych występujących w przycisku ilustruje rys. A. Przyciski sterownicze lub lampki sygnalizacyjne SP22 dostarczane są jako kompletne wyroby lub w postaci członów stanowiących elementy funkcjonalne przycisku lub lampki. Budowa członowa przycisków i lampek SP22 ułatwia tworzenie potrzebnych wariantów funkcjonalnych przycisków, a także wprowadzenie zmian w istniejących obwodach sterowniczych. Przyciski sterownicze SP22 przewidziane są do wbudowania w znormalizowane otworyo średnicy 22.3 mm, wykonane w pulpitach (tablicach) sterowniczo-sygnalizacyjnych lub bezpośrednio w korpusach maszyn i urządzeń. Część nadpulpitowa przycisków wykonana jest w kolorze czarnym lub pokryta niklem satynowym. |  |  |  | przycisk, przyciski, przycisk sterowniczy, przyciski sterownicze, | SP22 |  | 0.0485 | 0.0575 | 0.05 | 0.05 | 0.07 | Jarosław Modrzyński | 512055136 | j.modrzynski@spamel.com.pl
3216 | SP22-KLZ-20-LED-UNI\AC/DC | PRZYCISK KRYTY PODŚW ZIEL.2 ZW. PIERŚCIEŃ NIKLOWANY | szt | 1 | 67.67 | PLN | 23 |  |  |  | A | A |  | EDI | 5907723166936 |  |  | SP22-KLZ-20-LED-UNI\AC/DC | 501011 | [5 empty] | 1 | przycisk-sp22-klz.png | SPAMEL_PL_Przycisk_kompletny_podswietlany_SP22_KL_AKL | Certyfikat_bezpieczenstwa_sp22_pl.pdf |  | certyfikat_zgodnosci_CE_sp22_pl.pdf |  | Zastosowanie Przyciski sterownicze SP22 służą do załączania bądź rozłączania prądów o natężeniu do 2,5 A, sygnalizacji świetlnej oraz dźwiękowej w pulpitach maszyn, szafach sterowniczych. Przyciski sterownicze i lampki sygnalizacyjne SP22 mają budowę członową. Rodzaje członów funkcyjnych występujących w przycisku ilustruje rys. A. Przyciski sterownicze lub lampki sygnalizacyjne SP22 dostarczane są jako kompletne wyroby lub w postaci członów stanowiących elementy funkcjonalne przycisku lub lampki. Budowa członowa przycisków i lampek SP22 ułatwia tworzenie potrzebnych wariantów funkcjonalnych przycisków, a także wprowadzenie zmian w istniejących obwodach sterowniczych. Przyciski sterownicze SP22 przewidziane są do wbudowania w znormalizowane otworyo średnicy 22.3 mm, wykonane w pulpitach (tablicach) sterowniczo-sygnalizacyjnych lub bezpośrednio w korpusach maszyn i urządzeń. Część nadpulpitowa przycisków wykonana jest w kolorze czarnym lub pokryta niklem satynowym. |  |  |  | przycisk, przyciski, przycisk sterowniczy, przyciski sterownicze, | SP22 |  | 0.0627 | 0.0717 | 0.05 | 0.05 | 0.07 | Jarosław Modrzyński | 512055136 | j.modrzynski@spamel.com.pl
3217 | SP22-KLZ-20-LED-UNI\AC/DC/CZ | PRZYCISK KRYTY PODŚW ZIEL.2 ZW. PIERŚCIEŃ CZARNY | szt | 1 | 66.51 | PLN | 23 |  |  |  | A | A |  | EDI | 5907723164390 |  |  | SP22-KLZ-20-LED-UNI\AC/DC/CZ | 501011 | [5 empty] | 1 | przycisk-sp22-klz.png | SPAMEL_PL_Przycisk_kompletny_podswietlany_SP22_KL_AKL | Certyfikat_bezpieczenstwa_sp22_pl.pdf |  | certyfikat_zgodnosci_CE_sp22_pl.pdf |  | Zastosowanie Przyciski sterownicze SP22 służą do załączania bądź rozłączania prądów o natężeniu do 2,5 A, sygnalizacji świetlnej oraz dźwiękowej w pulpitach maszyn, szafach sterowniczych. Przyciski sterownicze i lampki sygnalizacyjne SP22 mają budowę członową. Rodzaje członów funkcyjnych występujących w przycisku ilustruje rys. A. Przyciski sterownicze lub lampki sygnalizacyjne SP22 dostarczane są jako kompletne wyroby lub w postaci członów stanowiących elementy funkcjonalne przycisku lub lampki. Budowa członowa przycisków i lampek SP22 ułatwia tworzenie potrzebnych wariantów funkcjonalnych przycisków, a także wprowadzenie zmian w istniejących obwodach sterowniczych. Przyciski sterownicze SP22 przewidziane są do wbudowania w znormalizowane otworyo średnicy 22.3 mm, wykonane w pulpitach (tablicach) sterowniczo-sygnalizacyjnych lub bezpośrednio w korpusach maszyn i urządzeń. Część nadpulpitowa przycisków wykonana jest w kolorze czarnym lub pokryta niklem satynowym. |  |  |  | przycisk, przyciski, przycisk sterowniczy, przyciski sterownicze, | SP22 |  | 0.0627 | 0.0717 | 0.05 | 0.05 | 0.07 | Jarosław Modrzyński | 512055136 | j.modrzynski@spamel.com.pl
3218 | SP22-KLZ-22-230-LED\AC-4 | PRZYCISK KRYTY PODŚW ZIELONY 2 ZW 2 ROZ PIERŚCIEŃ NIKLOWANY"START" | szt | 1 | 86.51 | PLN | 23 |  |  |  | A | A |  | EDI | 5907723162587 |  |  | SP22-KLZ-22-230-LED\AC-4 | 501011 | [5 empty] | 1 | przycisk-sp22-klz.png | SPAMEL_PL_Przycisk_kompletny_podswietlany_SP22_KL_AKL | Certyfikat_bezpieczenstwa_sp22_pl.pdf |  | certyfikat_zgodnosci_CE_sp22_pl.pdf |  | Zastosowanie Przyciski sterownicze SP22 służą do załączania bądź rozłączania prądów o natężeniu do 2,5 A, sygnalizacji świetlnej oraz dźwiękowej w pulpitach maszyn, szafach sterowniczych. Przyciski sterownicze i lampki sygnalizacyjne SP22 mają budowę członową. Rodzaje członów funkcyjnych występujących w przycisku ilustruje rys. A. Przyciski sterownicze lub lampki sygnalizacyjne SP22 dostarczane są jako kompletne wyroby lub w postaci członów stanowiących elementy funkcjonalne przycisku lub lampki. Budowa członowa przycisków i lampek SP22 ułatwia tworzenie potrzebnych wariantów funkcjonalnych przycisków, a także wprowadzenie zmian w istniejących obwodach sterowniczych. Przyciski sterownicze SP22 przewidziane są do wbudowania w znormalizowane otworyo średnicy 22.3 mm, wykonane w pulpitach (tablicach) sterowniczo-sygnalizacyjnych lub bezpośrednio w korpusach maszyn i urządzeń. Część nadpulpitowa przycisków wykonana jest w kolorze czarnym lub pokryta niklem satynowym. |  |  |  | przycisk, przyciski, przycisk sterowniczy, przyciski sterownicze, | SP22 |  | 0.0726 | 0.0816 | 0.05 | 0.05 | 0.07 | Jarosław Modrzyński | 512055136 | j.modrzynski@spamel.com.pl
3219 | SP22-KLZ-22-24-BA9S\. | PRZYCISK KRYTY PODŚW ZIELONY 2ZW 2ROZ. PIERŚCIEŃ NIKLOWANY | szt | 1 | 67.87 | PLN | 23 |  |  |  | A | A |  | EDI | 5907723163805 |  |  | SP22-KLZ-22-24-BA9S\. | 501011 | [5 empty] | 1 | przycisk-sp22-klz.png | SPAMEL_PL_Przycisk_kompletny_podswietlany_SP22_KL_AKL | Certyfikat_bezpieczenstwa_sp22_pl.pdf |  | certyfikat_zgodnosci_CE_sp22_pl.pdf |  | Zastosowanie Przyciski sterownicze SP22 służą do załączania bądź rozłączania prądów o natężeniu do 2,5 A, sygnalizacji świetlnej oraz dźwiękowej w pulpitach maszyn, szafach sterowniczych. Przyciski sterownicze i lampki sygnalizacyjne SP22 mają budowę członową. Rodzaje członów funkcyjnych występujących w przycisku ilustruje rys. A. Przyciski sterownicze lub lampki sygnalizacyjne SP22 dostarczane są jako kompletne wyroby lub w postaci członów stanowiących elementy funkcjonalne przycisku lub lampki. Budowa członowa przycisków i lampek SP22 ułatwia tworzenie potrzebnych wariantów funkcjonalnych przycisków, a także wprowadzenie zmian w istniejących obwodach sterowniczych. Przyciski sterownicze SP22 przewidziane są do wbudowania w znormalizowane otworyo średnicy 22.3 mm, wykonane w pulpitach (tablicach) sterowniczo-sygnalizacyjnych lub bezpośrednio w korpusach maszyn i urządzeń. Część nadpulpitowa przycisków wykonana jest w kolorze czarnym lub pokryta niklem satynowym. |  |  |  | przycisk, przyciski, przycisk sterowniczy, przyciski sterownicze, | SP22 |  | 0.072 | 0.081 | 0.05 | 0.05 | 0.07 | Jarosław Modrzyński | 512055136 | j.modrzynski@spamel.com.pl
3220 | SP22-KLZ-22-LED-UNI\4 | PRZYCISK KRYTY PODŚW ZIEL.2 ZW.2 ROZW. PIERŚCIEŃ NIKLOWANY "START" | szt | 1 | 84.77 | PLN | 23 |  |  |  | A | A |  | EDI | 5907723080171 |  |  | SP22-KLZ-22-LED-UNI\4 | 501011 | [5 empty] | 1 | przycisk-sp22-klz.png | SPAMEL_PL_Przycisk_kompletny_podswietlany_SP22_KL_AKL | Certyfikat_bezpieczenstwa_sp22_pl.pdf |  | certyfikat_zgodnosci_CE_sp22_pl.pdf |  | Zastosowanie Przyciski sterownicze SP22 służą do załączania bądź rozłączania prądów o natężeniu do 2,5 A, sygnalizacji świetlnej oraz dźwiękowej w pulpitach maszyn, szafach sterowniczych. Przyciski sterownicze i lampki sygnalizacyjne SP22 mają budowę członową. Rodzaje członów funkcyjnych występujących w przycisku ilustruje rys. A. Przyciski sterownicze lub lampki sygnalizacyjne SP22 dostarczane są jako kompletne wyroby lub w postaci członów stanowiących elementy funkcjonalne przycisku lub lampki. Budowa członowa przycisków i lampek SP22 ułatwia tworzenie potrzebnych wariantów funkcjonalnych przycisków, a także wprowadzenie zmian w istniejących obwodach sterowniczych. Przyciski sterownicze SP22 przewidziane są do wbudowania w znormalizowane otworyo średnicy 22.3 mm, wykonane w pulpitach (tablicach) sterowniczo-sygnalizacyjnych lub bezpośrednio w korpusach maszyn i urządzeń. Część nadpulpitowa przycisków wykonana jest w kolorze czarnym lub pokryta niklem satynowym. |  |  |  | przycisk, przyciski, przycisk sterowniczy, przyciski sterownicze, | SP22 |  | 0.0485 | 0.0575 | 0.05 | 0.05 | 0.07 | Jarosław Modrzyński | 512055136 | j.modrzynski@spamel.com.pl
3221 | SP22-KLZ-22-LED-UNI\AC/DC | PRZYCISK KRYTY PODŚW ZIEL.2 ZW.2 ROZW. PIERŚCIEŃ NIKLOWANY | szt | 1 | 84.77 | PLN | 23 |  |  |  | A | A |  | EDI | 5907723112216 |  |  | SP22-KLZ-22-LED-UNI\AC/DC | 501011 | [5 empty] | 1 | przycisk-sp22-klz.png | SPAMEL_PL_Przycisk_kompletny_podswietlany_SP22_KL_AKL | Certyfikat_bezpieczenstwa_sp22_pl.pdf |  | certyfikat_zgodnosci_CE_sp22_pl.pdf |  | Zastosowanie Przyciski sterownicze SP22 służą do załączania bądź rozłączania prądów o natężeniu do 2,5 A, sygnalizacji świetlnej oraz dźwiękowej w pulpitach maszyn, szafach sterowniczych. Przyciski sterownicze i lampki sygnalizacyjne SP22 mają budowę członową. Rodzaje członów funkcyjnych występujących w przycisku ilustruje rys. A. Przyciski sterownicze lub lampki sygnalizacyjne SP22 dostarczane są jako kompletne wyroby lub w postaci członów stanowiących elementy funkcjonalne przycisku lub lampki. Budowa członowa przycisków i lampek SP22 ułatwia tworzenie potrzebnych wariantów funkcjonalnych przycisków, a także wprowadzenie zmian w istniejących obwodach sterowniczych. Przyciski sterownicze SP22 przewidziane są do wbudowania w znormalizowane otworyo średnicy 22.3 mm, wykonane w pulpitach (tablicach) sterowniczo-sygnalizacyjnych lub bezpośrednio w korpusach maszyn i urządzeń. Część nadpulpitowa przycisków wykonana jest w kolorze czarnym lub pokryta niklem satynowym. |  |  |  | przycisk, przyciski, przycisk sterowniczy, przyciski sterownicze, | SP22 |  | 0.0485 | 0.0575 | 0.05 | 0.05 | 0.07 | Jarosław Modrzyński | 512055136 | j.modrzynski@spamel.com.pl
3222 | SP22-KN\. | NAPĘD KOMPLETNY KRYTY NIEBIESKI PIERŚCIEŃ NIKLOWANY | szt | 1 | 17.59 | PLN | 23 |  |  |  | A | A |  | EDI | 5907723089587 |  |  | SP22-KN\. | 501010 | [5 empty] | 1 | naped-sp22-kn.png | SPAMEL_PL_Naped_niepodswietlany_SP22_K_AK.pdf | Certyfikat_bezpieczenstwa_sp22_pl.pdf |  | certyfikat_zgodnosci_CE_sp22_pl.pdf |  | Zastosowanie Przyciski sterownicze SP22 służą do załączania bądź rozłączania prądów o natężeniu do 2,5 A, sygnalizacji świetlnej oraz dźwiękowej w pulpitach maszyn, szafach sterowniczych. Przyciski sterownicze i lampki sygnalizacyjne SP22 mają budowę członową. Rodzaje członów funkcyjnych występujących w przycisku ilustruje rys. A. Przyciski sterownicze lub lampki sygnalizacyjne SP22 dostarczane są jako kompletne wyroby lub w postaci członów stanowiących elementy funkcjonalne przycisku lub lampki. Budowa członowa przycisków i lampek SP22 ułatwia tworzenie potrzebnych wariantów funkcjonalnych przycisków, a także wprowadzenie zmian w istniejących obwodach sterowniczych. Przyciski sterownicze SP22 przewidziane są do wbudowania w znormalizowane otworyo średnicy 22.3 mm, wykonane w pulpitach (tablicach) sterowniczo-sygnalizacyjnych lub bezpośrednio w korpusach maszyn i urządzeń. Część nadpulpitowa przycisków wykonana jest w kolorze czarnym lub pokryta niklem satynowym. |  |  |  | przycisk, przyciski, przycisk sterowniczy, przyciski sterownicze, | SP22 |  | 0.0109 | 0.0199 | 0.05 | 0.05 | 0.07 | Jarosław Modrzyński | 512055136 | j.modrzynski@spamel.com.pl
3223 | SP22-KN-01\. | PRZYCISK KRYTY NIEBIESKI 1ROZ PIERŚCIEŃ NIKLOWANY | szt | 1 | 24.51 | PLN | 23 |  |  |  | A | A |  | EDI | 5907723166226 |  |  | SP22-KN-01\. | 501011 | [5 empty] | 1 | przycisk-sp22-kn.png | SPAMEL_PL_Przycisk_kompletny_SP22_K_AK.pdf | Certyfikat_bezpieczenstwa_sp22_pl.pdf |  | certyfikat_zgodnosci_CE_sp22_pl.pdf |  | Zastosowanie Przyciski sterownicze SP22 służą do załączania bądź rozłączania prądów o natężeniu do 2,5 A, sygnalizacji świetlnej oraz dźwiękowej w pulpitach maszyn, szafach sterowniczych. Przyciski sterownicze i lampki sygnalizacyjne SP22 mają budowę członową. Rodzaje członów funkcyjnych występujących w przycisku ilustruje rys. A. Przyciski sterownicze lub lampki sygnalizacyjne SP22 dostarczane są jako kompletne wyroby lub w postaci członów stanowiących elementy funkcjonalne przycisku lub lampki. Budowa członowa przycisków i lampek SP22 ułatwia tworzenie potrzebnych wariantów funkcjonalnych przycisków, a także wprowadzenie zmian w istniejących obwodach sterowniczych. Przyciski sterownicze SP22 przewidziane są do wbudowania w znormalizowane otworyo średnicy 22.3 mm, wykonane w pulpitach (tablicach) sterowniczo-sygnalizacyjnych lub bezpośrednio w korpusach maszyn i urządzeń. Część nadpulpitowa przycisków wykonana jest w kolorze czarnym lub pokryta niklem satynowym. |  |  |  | przycisk, przyciski, przycisk sterowniczy, przyciski sterownicze, | SP22 |  | 0.0336 | 0.0426 | 0.05 | 0.05 | 0.07 | Jarosław Modrzyński | 512055136 | j.modrzynski@spamel.com.pl
3224 | SP22-KN-02\. | PRZYCISK KRYTY NIEBIESKI 2ROZ PIERŚCIEŃ NIKLOWANY | szt | 1 | 32.79 | PLN | 23 |  |  |  | A | A |  | EDI | 5907723161740 |  |  | SP22-KN-02\. | 501011 | [5 empty] | 1 | przycisk-sp22-kn.png | SPAMEL_PL_Przycisk_kompletny_SP22_K_AK.pdf | Certyfikat_bezpieczenstwa_sp22_pl.pdf |  | certyfikat_zgodnosci_CE_sp22_pl.pdf |  | Zastosowanie Przyciski sterownicze SP22 służą do załączania bądź rozłączania prądów o natężeniu do 2,5 A, sygnalizacji świetlnej oraz dźwiękowej w pulpitach maszyn, szafach sterowniczych. Przyciski sterownicze i lampki sygnalizacyjne SP22 mają budowę członową. Rodzaje członów funkcyjnych występujących w przycisku ilustruje rys. A. Przyciski sterownicze lub lampki sygnalizacyjne SP22 dostarczane są jako kompletne wyroby lub w postaci członów stanowiących elementy funkcjonalne przycisku lub lampki. Budowa członowa przycisków i lampek SP22 ułatwia tworzenie potrzebnych wariantów funkcjonalnych przycisków, a także wprowadzenie zmian w istniejących obwodach sterowniczych. Przyciski sterownicze SP22 przewidziane są do wbudowania w znormalizowane otworyo średnicy 22.3 mm, wykonane w pulpitach (tablicach) sterowniczo-sygnalizacyjnych lub bezpośrednio w korpusach maszyn i urządzeń. Część nadpulpitowa przycisków wykonana jest w kolorze czarnym lub pokryta niklem satynowym. |  |  |  | przycisk, przyciski, przycisk sterowniczy, przyciski sterownicze, | SP22 |  | 0.0428 | 0.0518 | 0.05 | 0.05 | 0.07 | Jarosław Modrzyński | 512055136 | j.modrzynski@spamel.com.pl
3225 | SP22-KN-10\. | PRZYCISK KRYTY NIEBIESKI 1 ZW PIERŚCIEŃ NIKLOWANY | szt | 1 | 24.51 | PLN | 23 |  |  |  | A | A |  | EDI | 5907723054301 |  |  | SP22-KN-10\. | 501011 | [5 empty] | 1 | przycisk-sp22-kn.png | SPAMEL_PL_Przycisk_kompletny_SP22_K_AK.pdf | Certyfikat_bezpieczenstwa_sp22_pl.pdf |  | certyfikat_zgodnosci_CE_sp22_pl.pdf |  | Zastosowanie Przyciski sterownicze SP22 służą do załączania bądź rozłączania prądów o natężeniu do 2,5 A, sygnalizacji świetlnej oraz dźwiękowej w pulpitach maszyn, szafach sterowniczych. Przyciski sterownicze i lampki sygnalizacyjne SP22 mają budowę członową. Rodzaje członów funkcyjnych występujących w przycisku ilustruje rys. A. Przyciski sterownicze lub lampki sygnalizacyjne SP22 dostarczane są jako kompletne wyroby lub w postaci członów stanowiących elementy funkcjonalne przycisku lub lampki. Budowa członowa przycisków i lampek SP22 ułatwia tworzenie potrzebnych wariantów funkcjonalnych przycisków, a także wprowadzenie zmian w istniejących obwodach sterowniczych. Przyciski sterownicze SP22 przewidziane są do wbudowania w znormalizowane otworyo średnicy 22.3 mm, wykonane w pulpitach (tablicach) sterowniczo-sygnalizacyjnych lub bezpośrednio w korpusach maszyn i urządzeń. Część nadpulpitowa przycisków wykonana jest w kolorze czarnym lub pokryta niklem satynowym. |  |  |  | przycisk, przyciski, przycisk sterowniczy, przyciski sterownicze, | SP22 |  | 0.0332 | 0.0422 | 0.05 | 0.05 | 0.07 | Jarosław Modrzyński | 512055136 | j.modrzynski@spamel.com.pl
3226 | SP22-KN-11\. | PRZYCISK KRYTY NIEBIESKI 1ZW 1ROZ PIERŚCIEŃ NIKLOWANY | szt | 1 | 32.79 | PLN | 23 |  |  |  | A | A |  | EDI | 5907723062665 |  |  | SP22-KN-11\. | 501011 | [5 empty] | 1 | przycisk-sp22-kn.png | SPAMEL_PL_Przycisk_kompletny_SP22_K_AK.pdf | Certyfikat_bezpieczenstwa_sp22_pl.pdf |  | certyfikat_zgodnosci_CE_sp22_pl.pdf |  | Zastosowanie Przyciski sterownicze SP22 służą do załączania bądź rozłączania prądów o natężeniu do 2,5 A, sygnalizacji świetlnej oraz dźwiękowej w pulpitach maszyn, szafach sterowniczych. Przyciski sterownicze i lampki sygnalizacyjne SP22 mają budowę członową. Rodzaje członów funkcyjnych występujących w przycisku ilustruje rys. A. Przyciski sterownicze lub lampki sygnalizacyjne SP22 dostarczane są jako kompletne wyroby lub w postaci członów stanowiących elementy funkcjonalne przycisku lub lampki. Budowa członowa przycisków i lampek SP22 ułatwia tworzenie potrzebnych wariantów funkcjonalnych przycisków, a także wprowadzenie zmian w istniejących obwodach sterowniczych. Przyciski sterownicze SP22 przewidziane są do wbudowania w znormalizowane otworyo średnicy 22.3 mm, wykonane w pulpitach (tablicach) sterowniczo-sygnalizacyjnych lub bezpośrednio w korpusach maszyn i urządzeń. Część nadpulpitowa przycisków wykonana jest w kolorze czarnym lub pokryta niklem satynowym. |  |  |  | przycisk, przyciski, przycisk sterowniczy, przyciski sterownicze, | SP22 |  | 0.0332 | 0.0422 | 0.05 | 0.05 | 0.07 | Jarosław Modrzyński | 512055136 | j.modrzynski@spamel.com.pl
3227 | SP22-KN-20\. | PRZYCISK KRYTY NIEBIESKI 2ZW PIERŚCIEŃ NIKLOWANY | szt | 1 | 32.79 | PLN | 23 |  |  |  | A | A |  | EDI | 5907723059634 |  |  | SP22-KN-20\. | 501011 | [5 empty] | 1 | przycisk-sp22-kn.png | SPAMEL_PL_Przycisk_kompletny_SP22_K_AK.pdf | Certyfikat_bezpieczenstwa_sp22_pl.pdf |  | certyfikat_zgodnosci_CE_sp22_pl.pdf |  | Zastosowanie Przyciski sterownicze SP22 służą do załączania bądź rozłączania prądów o natężeniu do 2,5 A, sygnalizacji świetlnej oraz dźwiękowej w pulpitach maszyn, szafach sterowniczych. Przyciski sterownicze i lampki sygnalizacyjne SP22 mają budowę członową. Rodzaje członów funkcyjnych występujących w przycisku ilustruje rys. A. Przyciski sterownicze lub lampki sygnalizacyjne SP22 dostarczane są jako kompletne wyroby lub w postaci członów stanowiących elementy funkcjonalne przycisku lub lampki. Budowa członowa przycisków i lampek SP22 ułatwia tworzenie potrzebnych wariantów funkcjonalnych przycisków, a także wprowadzenie zmian w istniejących obwodach sterowniczych. Przyciski sterownicze SP22 przewidziane są do wbudowania w znormalizowane otworyo średnicy 22.3 mm, wykonane w pulpitach (tablicach) sterowniczo-sygnalizacyjnych lub bezpośrednio w korpusach maszyn i urządzeń. Część nadpulpitowa przycisków wykonana jest w kolorze czarnym lub pokryta niklem satynowym. |  |  |  | przycisk, przyciski, przycisk sterowniczy, przyciski sterownicze, | SP22 |  | 0.0332 | 0.0422 | 0.05 | 0.05 | 0.07 | Jarosław Modrzyński | 512055136 | j.modrzynski@spamel.com.pl
3228 | SP22-KN-21\. | PRZYCISK KRYTY NIEBIESKI 2ZW 1ROZ PIERŚCIEŃ NIKLOWANY | szt | 1 | 41.1 | PLN | 23 |  |  |  | A | A |  | EDI | 5907723156166 |  |  | SP22-KN-21\. | 501011 | [5 empty] | 1 | przycisk-sp22-kn.png | SPAMEL_PL_Przycisk_kompletny_SP22_K_AK.pdf | Certyfikat_bezpieczenstwa_sp22_pl.pdf |  | certyfikat_zgodnosci_CE_sp22_pl.pdf |  | Zastosowanie Przyciski sterownicze SP22 służą do załączania bądź rozłączania prądów o natężeniu do 2,5 A, sygnalizacji świetlnej oraz dźwiękowej w pulpitach maszyn, szafach sterowniczych. Przyciski sterownicze i lampki sygnalizacyjne SP22 mają budowę członową. Rodzaje członów funkcyjnych występujących w przycisku ilustruje rys. A. Przyciski sterownicze lub lampki sygnalizacyjne SP22 dostarczane są jako kompletne wyroby lub w postaci członów stanowiących elementy funkcjonalne przycisku lub lampki. Budowa członowa przycisków i lampek SP22 ułatwia tworzenie potrzebnych wariantów funkcjonalnych przycisków, a także wprowadzenie zmian w istniejących obwodach sterowniczych. Przyciski sterownicze SP22 przewidziane są do wbudowania w znormalizowane otworyo średnicy 22.3 mm, wykonane w pulpitach (tablicach) sterowniczo-sygnalizacyjnych lub bezpośrednio w korpusach maszyn i urządzeń. Część nadpulpitowa przycisków wykonana jest w kolorze czarnym lub pokryta niklem satynowym. |  |  |  | przycisk, przyciski, przycisk sterowniczy, przyciski sterownicze, | SP22 |  | 0.0521 | 0.0611 | 0.05 | 0.05 | 0.07 | Jarosław Modrzyński | 512055136 | j.modrzynski@spamel.com.pl
3229 | SP22-KN-22\. | PRZYCISK KRYTY NIEBIESKI 2ZW 2ROZ PIERŚCIEŃ NIKLOWANY | szt | 1 | 50.63 | PLN | 23 |  |  |  | A | A |  | EDI | 5907723140059 |  |  | SP22-KN-22\. | 501011 | [5 empty] | 1 | przycisk-sp22-kn.png | SPAMEL_PL_Przycisk_kompletny_SP22_K_AK.pdf | Certyfikat_bezpieczenstwa_sp22_pl.pdf |  | certyfikat_zgodnosci_CE_sp22_pl.pdf |  | Zastosowanie Przyciski sterownicze SP22 służą do załączania bądź rozłączania prądów o natężeniu do 2,5 A, sygnalizacji świetlnej oraz dźwiękowej w pulpitach maszyn, szafach sterowniczych. Przyciski sterownicze i lampki sygnalizacyjne SP22 mają budowę członową. Rodzaje członów funkcyjnych występujących w przycisku ilustruje rys. A. Przyciski sterownicze lub lampki sygnalizacyjne SP22 dostarczane są jako kompletne wyroby lub w postaci członów stanowiących elementy funkcjonalne przycisku lub lampki. Budowa członowa przycisków i lampek SP22 ułatwia tworzenie potrzebnych wariantów funkcjonalnych przycisków, a także wprowadzenie zmian w istniejących obwodach sterowniczych. Przyciski sterownicze SP22 przewidziane są do wbudowania w znormalizowane otworyo średnicy 22.3 mm, wykonane w pulpitach (tablicach) sterowniczo-sygnalizacyjnych lub bezpośrednio w korpusach maszyn i urządzeń. Część nadpulpitowa przycisków wykonana jest w kolorze czarnym lub pokryta niklem satynowym. |  |  |  | przycisk, przyciski, przycisk sterowniczy, przyciski sterownicze, | SP22 |  | 0.061 | 0.07 | 0.05 | 0.05 | 0.07 | Jarosław Modrzyński | 512055136 | j.modrzynski@spamel.com.pl
3230 | SP22-KN-30\. | PRZYCISK KRYTY NIEBIESKI 3 ZWIER. PIERŚCIEŃ NIKLOWANY | szt | 1 | 41.1 | PLN | 23 |  |  |  | A | A |  | EDI | 5907723156265 |  |  | SP22-KN-30\. | 501011 | [5 empty] | 1 | przycisk-sp22-kn.png | SPAMEL_PL_Przycisk_kompletny_SP22_K_AK.pdf | Certyfikat_bezpieczenstwa_sp22_pl.pdf |  | certyfikat_zgodnosci_CE_sp22_pl.pdf |  | Zastosowanie Przyciski sterownicze SP22 służą do załączania bądź rozłączania prądów o natężeniu do 2,5 A, sygnalizacji świetlnej oraz dźwiękowej w pulpitach maszyn, szafach sterowniczych. Przyciski sterownicze i lampki sygnalizacyjne SP22 mają budowę członową. Rodzaje członów funkcyjnych występujących w przycisku ilustruje rys. A. Przyciski sterownicze lub lampki sygnalizacyjne SP22 dostarczane są jako kompletne wyroby lub w postaci członów stanowiących elementy funkcjonalne przycisku lub lampki. Budowa członowa przycisków i lampek SP22 ułatwia tworzenie potrzebnych wariantów funkcjonalnych przycisków, a także wprowadzenie zmian w istniejących obwodach sterowniczych. Przyciski sterownicze SP22 przewidziane są do wbudowania w znormalizowane otworyo średnicy 22.3 mm, wykonane w pulpitach (tablicach) sterowniczo-sygnalizacyjnych lub bezpośrednio w korpusach maszyn i urządzeń. Część nadpulpitowa przycisków wykonana jest w kolorze czarnym lub pokryta niklem satynowym. |  |  |  | przycisk, przyciski, przycisk sterowniczy, przyciski sterownicze, | SP22 |  | 0.0521 | 0.0611 | 0.05 | 0.05 | 0.07 | Jarosław Modrzyński | 512055136 | j.modrzynski@spamel.com.pl
3231 | SP22-KZ\. | NAPĘD KOMPLETNY KRYTY ZIELONY PIERŚCIEŃ NIKLOWANY | szt | 1 | 17.59 | PLN | 23 |  |  |  | A | A |  | EDI | 5907723065857 |  |  | SP22-KZ\. | 501010 | [5 empty] | 1 | naped-sp22-kz.png | SPAMEL_PL_Naped_niepodswietlany_SP22_K_AK.pdf | Certyfikat_bezpieczenstwa_sp22_pl.pdf |  | certyfikat_zgodnosci_CE_sp22_pl.pdf |  | Zastosowanie Przyciski sterownicze SP22 służą do załączania bądź rozłączania prądów o natężeniu do 2,5 A, sygnalizacji świetlnej oraz dźwiękowej w pulpitach maszyn, szafach sterowniczych. Przyciski sterownicze i lampki sygnalizacyjne SP22 mają budowę członową. Rodzaje członów funkcyjnych występujących w przycisku ilustruje rys. A. Przyciski sterownicze lub lampki sygnalizacyjne SP22 dostarczane są jako kompletne wyroby lub w postaci członów stanowiących elementy funkcjonalne przycisku lub lampki. Budowa członowa przycisków i lampek SP22 ułatwia tworzenie potrzebnych wariantów funkcjonalnych przycisków, a także wprowadzenie zmian w istniejących obwodach sterowniczych. Przyciski sterownicze SP22 przewidziane są do wbudowania w znormalizowane otworyo średnicy 22.3 mm, wykonane w pulpitach (tablicach) sterowniczo-sygnalizacyjnych lub bezpośrednio w korpusach maszyn i urządzeń. Część nadpulpitowa przycisków wykonana jest w kolorze czarnym lub pokryta niklem satynowym. |  |  |  | przycisk, przyciski, przycisk sterowniczy, przyciski sterownicze, | SP22 |  | 0.0109 | 0.0199 | 0.05 | 0.05 | 0.07 | Jarosław Modrzyński | 512055136 | j.modrzynski@spamel.com.pl
3232 | SP22-KZ-01\. | PRZYCISK KRYTY ZIELONY 1 ROZ PIERŚCIEŃ NIKLOWANY | szt | 1 | 24.51 | PLN | 23 |  |  |  | A | A |  | EDI | 5907723060876 |  |  | SP22-KZ-01\. | 501011 | [5 empty] | 1 | przycisk-sp22-kz.png | SPAMEL_PL_Przycisk_kompletny_SP22_K_AK.pdf | Certyfikat_bezpieczenstwa_sp22_pl.pdf |  | certyfikat_zgodnosci_CE_sp22_pl.pdf |  | Zastosowanie Przyciski sterownicze SP22 służą do załączania bądź rozłączania prądów o natężeniu do 2,5 A, sygnalizacji świetlnej oraz dźwiękowej w pulpitach maszyn, szafach sterowniczych. Przyciski sterownicze i lampki sygnalizacyjne SP22 mają budowę członową. Rodzaje członów funkcyjnych występujących w przycisku ilustruje rys. A. Przyciski sterownicze lub lampki sygnalizacyjne SP22 dostarczane są jako kompletne wyroby lub w postaci członów stanowiących elementy funkcjonalne przycisku lub lampki. Budowa członowa przycisków i lampek SP22 ułatwia tworzenie potrzebnych wariantów funkcjonalnych przycisków, a także wprowadzenie zmian w istniejących obwodach sterowniczych. Przyciski sterownicze SP22 przewidziane są do wbudowania w znormalizowane otworyo średnicy 22.3 mm, wykonane w pulpitach (tablicach) sterowniczo-sygnalizacyjnych lub bezpośrednio w korpusach maszyn i urządzeń. Część nadpulpitowa przycisków wykonana jest w kolorze czarnym lub pokryta niklem satynowym. |  |  |  | przycisk, przyciski, przycisk sterowniczy, przyciski sterownicze, | SP22 |  | 0.0332 | 0.0422 | 0.05 | 0.05 | 0.07 | Jarosław Modrzyński | 512055136 | j.modrzynski@spamel.com.pl
3233 | SP22-KZ-01\CZ | PRZYCISK KRYTY ZIELONY 1 ROZ PIERŚCIEŃ CZARNY | szt | 1 | 23.4 | PLN | 23 |  |  |  | A | A |  | EDI | 5907723060883 |  |  | SP22-KZ-01\CZ | 501011 | [5 empty] | 1 | przycisk-sp22-kz.png | SPAMEL_PL_Przycisk_kompletny_SP22_K_AK.pdf | Certyfikat_bezpieczenstwa_sp22_pl.pdf |  | certyfikat_zgodnosci_CE_sp22_pl.pdf |  | Zastosowanie Przyciski sterownicze SP22 służą do załączania bądź rozłączania prądów o natężeniu do 2,5 A, sygnalizacji świetlnej oraz dźwiękowej w pulpitach maszyn, szafach sterowniczych. Przyciski sterownicze i lampki sygnalizacyjne SP22 mają budowę członową. Rodzaje członów funkcyjnych występujących w przycisku ilustruje rys. A. Przyciski sterownicze lub lampki sygnalizacyjne SP22 dostarczane są jako kompletne wyroby lub w postaci członów stanowiących elementy funkcjonalne przycisku lub lampki. Budowa członowa przycisków i lampek SP22 ułatwia tworzenie potrzebnych wariantów funkcjonalnych przycisków, a także wprowadzenie zmian w istniejących obwodach sterowniczych. Przyciski sterownicze SP22 przewidziane są do wbudowania w znormalizowane otworyo średnicy 22.3 mm, wykonane w pulpitach (tablicach) sterowniczo-sygnalizacyjnych lub bezpośrednio w korpusach maszyn i urządzeń. Część nadpulpitowa przycisków wykonana jest w kolorze czarnym lub pokryta niklem satynowym. |  |  |  | przycisk, przyciski, przycisk sterowniczy, przyciski sterownicze, | SP22 |  | 0.0331 | 0.0421 | 0.05 | 0.05 | 0.07 | Jarosław Modrzyński | 512055136 | j.modrzynski@spamel.com.pl
3234 | SP22-KZ-02\. | PRZYCISK KRYTY ZIELONY 2 ROZ. PIERŚCIEŃ NIKLOWANY | szt | 1 | 32.79 | PLN | 23 |  |  |  | A | A |  | EDI | 5907723064072 |  |  | SP22-KZ-02\. | 501011 | [5 empty] | 1 | przycisk-sp22-kz.png | SPAMEL_PL_Przycisk_kompletny_SP22_K_AK.pdf | Certyfikat_bezpieczenstwa_sp22_pl.pdf |  | certyfikat_zgodnosci_CE_sp22_pl.pdf |  | Zastosowanie Przyciski sterownicze SP22 służą do załączania bądź rozłączania prądów o natężeniu do 2,5 A, sygnalizacji świetlnej oraz dźwiękowej w pulpitach maszyn, szafach sterowniczych. Przyciski sterownicze i lampki sygnalizacyjne SP22 mają budowę członową. Rodzaje członów funkcyjnych występujących w przycisku ilustruje rys. A. Przyciski sterownicze lub lampki sygnalizacyjne SP22 dostarczane są jako kompletne wyroby lub w postaci członów stanowiących elementy funkcjonalne przycisku lub lampki. Budowa członowa przycisków i lampek SP22 ułatwia tworzenie potrzebnych wariantów funkcjonalnych przycisków, a także wprowadzenie zmian w istniejących obwodach sterowniczych. Przyciski sterownicze SP22 przewidziane są do wbudowania w znormalizowane otworyo średnicy 22.3 mm, wykonane w pulpitach (tablicach) sterowniczo-sygnalizacyjnych lub bezpośrednio w korpusach maszyn i urządzeń. Część nadpulpitowa przycisków wykonana jest w kolorze czarnym lub pokryta niklem satynowym. |  |  |  | przycisk, przyciski, przycisk sterowniczy, przyciski sterownicze, | SP22 |  | 0.0332 | 0.0422 | 0.05 | 0.05 | 0.07 | Jarosław Modrzyński | 512055136 | j.modrzynski@spamel.com.pl
3235 | SP22-KZ-10\. | PRZYCISK KRYTY ZIELONY 1 ZW PIERŚCIEŃ NIKLOWANY | szt | 1 | 24.51 | PLN | 23 |  |  |  | A | A |  | EDI | 5907723053199 |  |  | SP22-KZ-10\. | 501011 | [5 empty] | 1 | przycisk-sp22-kz.png | SPAMEL_PL_Przycisk_kompletny_SP22_K_AK.pdf | Certyfikat_bezpieczenstwa_sp22_pl.pdf |  | certyfikat_zgodnosci_CE_sp22_pl.pdf |  | Zastosowanie Przyciski sterownicze SP22 służą do załączania bądź rozłączania prądów o natężeniu do 2,5 A, sygnalizacji świetlnej oraz dźwiękowej w pulpitach maszyn, szafach sterowniczych. Przyciski sterownicze i lampki sygnalizacyjne SP22 mają budowę członową. Rodzaje członów funkcyjnych występujących w przycisku ilustruje rys. A. Przyciski sterownicze lub lampki sygnalizacyjne SP22 dostarczane są jako kompletne wyroby lub w postaci członów stanowiących elementy funkcjonalne przycisku lub lampki. Budowa członowa przycisków i lampek SP22 ułatwia tworzenie potrzebnych wariantów funkcjonalnych przycisków, a także wprowadzenie zmian w istniejących obwodach sterowniczych. Przyciski sterownicze SP22 przewidziane są do wbudowania w znormalizowane otworyo średnicy 22.3 mm, wykonane w pulpitach (tablicach) sterowniczo-sygnalizacyjnych lub bezpośrednio w korpusach maszyn i urządzeń. Część nadpulpitowa przycisków wykonana jest w kolorze czarnym lub pokryta niklem satynowym. |  |  |  | przycisk, przyciski, przycisk sterowniczy, przyciski sterownicze, | SP22 |  | 0.0332 | 0.0422 | 0.05 | 0.05 | 0.07 | Jarosław Modrzyński | 512055136 | j.modrzynski@spamel.com.pl
3236 | SP22-KZ-10\CZ | PRZYCISK KRYTY ZIELONY 1 ZW PIERŚCIEŃ CZARNY | szt | 1 | 23.4 | PLN | 23 |  |  |  | A | A |  | EDI | 5907723053205 |  |  | SP22-KZ-10\CZ | 501011 | [5 empty] | 1 | przycisk-sp22-kz.png | SPAMEL_PL_Przycisk_kompletny_SP22_K_AK.pdf | Certyfikat_bezpieczenstwa_sp22_pl.pdf |  | certyfikat_zgodnosci_CE_sp22_pl.pdf |  | Zastosowanie Przyciski sterownicze SP22 służą do załączania bądź rozłączania prądów o natężeniu do 2,5 A, sygnalizacji świetlnej oraz dźwiękowej w pulpitach maszyn, szafach sterowniczych. Przyciski sterownicze i lampki sygnalizacyjne SP22 mają budowę członową. Rodzaje członów funkcyjnych występujących w przycisku ilustruje rys. A. Przyciski sterownicze lub lampki sygnalizacyjne SP22 dostarczane są jako kompletne wyroby lub w postaci członów stanowiących elementy funkcjonalne przycisku lub lampki. Budowa członowa przycisków i lampek SP22 ułatwia tworzenie potrzebnych wariantów funkcjonalnych przycisków, a także wprowadzenie zmian w istniejących obwodach sterowniczych. Przyciski sterownicze SP22 przewidziane są do wbudowania w znormalizowane otworyo średnicy 22.3 mm, wykonane w pulpitach (tablicach) sterowniczo-sygnalizacyjnych lub bezpośrednio w korpusach maszyn i urządzeń. Część nadpulpitowa przycisków wykonana jest w kolorze czarnym lub pokryta niklem satynowym. |  |  |  | przycisk, przyciski, przycisk sterowniczy, przyciski sterownicze, | SP22 |  | 0.0331 | 0.0421 | 0.05 | 0.05 | 0.07 | Jarosław Modrzyński | 512055136 | j.modrzynski@spamel.com.pl
3237 | SP22-KZ-11\. | PRZYCISK KRYTY ZIELONY 1 ZWIER.1ROZ. PIERŚCIEŃ NIKLOWANY | szt | 1 | 32.79 | PLN | 23 |  |  |  | A | A |  | EDI | 5907723062658 |  |  | SP22-KZ-11\. | 501011 | [5 empty] | 1 | przycisk-sp22-kz.png | SPAMEL_PL_Przycisk_kompletny_SP22_K_AK.pdf | Certyfikat_bezpieczenstwa_sp22_pl.pdf |  | certyfikat_zgodnosci_CE_sp22_pl.pdf |  | Zastosowanie Przyciski sterownicze SP22 służą do załączania bądź rozłączania prądów o natężeniu do 2,5 A, sygnalizacji świetlnej oraz dźwiękowej w pulpitach maszyn, szafach sterowniczych. Przyciski sterownicze i lampki sygnalizacyjne SP22 mają budowę członową. Rodzaje członów funkcyjnych występujących w przycisku ilustruje rys. A. Przyciski sterownicze lub lampki sygnalizacyjne SP22 dostarczane są jako kompletne wyroby lub w postaci członów stanowiących elementy funkcjonalne przycisku lub lampki. Budowa członowa przycisków i lampek SP22 ułatwia tworzenie potrzebnych wariantów funkcjonalnych przycisków, a także wprowadzenie zmian w istniejących obwodach sterowniczych. Przyciski sterownicze SP22 przewidziane są do wbudowania w znormalizowane otworyo średnicy 22.3 mm, wykonane w pulpitach (tablicach) sterowniczo-sygnalizacyjnych lub bezpośrednio w korpusach maszyn i urządzeń. Część nadpulpitowa przycisków wykonana jest w kolorze czarnym lub pokryta niklem satynowym. |  |  |  | przycisk, przyciski, przycisk sterowniczy, przyciski sterownicze, | SP22 |  | 0.0424 | 0.0514 | 0.05 | 0.05 | 0.07 | Jarosław Modrzyński | 512055136 | j.modrzynski@spamel.com.pl
3238 | SP22-KZ-20\. | PRZYCISK KRYTY ZIELONY 2 ZW PIERŚCIEŃ NIKLOWANY | szt | 1 | 32.79 | PLN | 23 |  |  |  | A | A |  | EDI | 5907723061187 |  |  | SP22-KZ-20\. | 501011 | [5 empty] | 1 | przycisk-sp22-kz.png | SPAMEL_PL_Przycisk_kompletny_SP22_K_AK.pdf | Certyfikat_bezpieczenstwa_sp22_pl.pdf |  | certyfikat_zgodnosci_CE_sp22_pl.pdf |  | Zastosowanie Przyciski sterownicze SP22 służą do załączania bądź rozłączania prądów o natężeniu do 2,5 A, sygnalizacji świetlnej oraz dźwiękowej w pulpitach maszyn, szafach sterowniczych. Przyciski sterownicze i lampki sygnalizacyjne SP22 mają budowę członową. Rodzaje członów funkcyjnych występujących w przycisku ilustruje rys. A. Przyciski sterownicze lub lampki sygnalizacyjne SP22 dostarczane są jako kompletne wyroby lub w postaci członów stanowiących elementy funkcjonalne przycisku lub lampki. Budowa członowa przycisków i lampek SP22 ułatwia tworzenie potrzebnych wariantów funkcjonalnych przycisków, a także wprowadzenie zmian w istniejących obwodach sterowniczych. Przyciski sterownicze SP22 przewidziane są do wbudowania w znormalizowane otworyo średnicy 22.3 mm, wykonane w pulpitach (tablicach) sterowniczo-sygnalizacyjnych lub bezpośrednio w korpusach maszyn i urządzeń. Część nadpulpitowa przycisków wykonana jest w kolorze czarnym lub pokryta niklem satynowym. |  |  |  | przycisk, przyciski, przycisk sterowniczy, przyciski sterownicze, | SP22 |  | 0.0608 | 0.0698 | 0.05 | 0.05 | 0.07 | Jarosław Modrzyński | 512055136 | j.modrzynski@spamel.com.pl
3239 | SP22-KZ-21\. | PRZYCISK KRYTY ZIELONY 2 ZWIER.1ROZ. PIERŚCIEŃ NIKLOWANY | szt | 1 | 41.1 | PLN | 23 |  |  |  | A | A |  | EDI | 5907723166073 |  |  | SP22-KZ-21\. | 501011 | [5 empty] | 1 | przycisk-sp22-kz.png | SPAMEL_PL_Przycisk_kompletny_SP22_K_AK.pdf | Certyfikat_bezpieczenstwa_sp22_pl.pdf |  | certyfikat_zgodnosci_CE_sp22_pl.pdf |  | Zastosowanie Przyciski sterownicze SP22 służą do załączania bądź rozłączania prądów o natężeniu do 2,5 A, sygnalizacji świetlnej oraz dźwiękowej w pulpitach maszyn, szafach sterowniczych. Przyciski sterownicze i lampki sygnalizacyjne SP22 mają budowę członową. Rodzaje członów funkcyjnych występujących w przycisku ilustruje rys. A. Przyciski sterownicze lub lampki sygnalizacyjne SP22 dostarczane są jako kompletne wyroby lub w postaci członów stanowiących elementy funkcjonalne przycisku lub lampki. Budowa członowa przycisków i lampek SP22 ułatwia tworzenie potrzebnych wariantów funkcjonalnych przycisków, a także wprowadzenie zmian w istniejących obwodach sterowniczych. Przyciski sterownicze SP22 przewidziane są do wbudowania w znormalizowane otworyo średnicy 22.3 mm, wykonane w pulpitach (tablicach) sterowniczo-sygnalizacyjnych lub bezpośrednio w korpusach maszyn i urządzeń. Część nadpulpitowa przycisków wykonana jest w kolorze czarnym lub pokryta niklem satynowym. |  |  |  | przycisk, przyciski, przycisk sterowniczy, przyciski sterownicze, | SP22 |  | 0.0517 | 0.0607 | 0.05 | 0.05 | 0.07 | Jarosław Modrzyński | 512055136 | j.modrzynski@spamel.com.pl
3240 | SP22-KZ-22\. | PRZYCISK KRYTY ZIELONY 2 ZWIER.2ROZ. PIERŚCIEŃ NIKLOWANY | szt | 1 | 50.63 | PLN | 23 |  |  |  | A | A |  | EDI | 5907723062634 |  |  | SP22-KZ-22\. | 501011 | [5 empty] | 1 | przycisk-sp22-kz.png | SPAMEL_PL_Przycisk_kompletny_SP22_K_AK.pdf | Certyfikat_bezpieczenstwa_sp22_pl.pdf |  | certyfikat_zgodnosci_CE_sp22_pl.pdf |  | Zastosowanie Przyciski sterownicze SP22 służą do załączania bądź rozłączania prądów o natężeniu do 2,5 A, sygnalizacji świetlnej oraz dźwiękowej w pulpitach maszyn, szafach sterowniczych. Przyciski sterownicze i lampki sygnalizacyjne SP22 mają budowę członową. Rodzaje członów funkcyjnych występujących w przycisku ilustruje rys. A. Przyciski sterownicze lub lampki sygnalizacyjne SP22 dostarczane są jako kompletne wyroby lub w postaci członów stanowiących elementy funkcjonalne przycisku lub lampki. Budowa członowa przycisków i lampek SP22 ułatwia tworzenie potrzebnych wariantów funkcjonalnych przycisków, a także wprowadzenie zmian w istniejących obwodach sterowniczych. Przyciski sterownicze SP22 przewidziane są do wbudowania w znormalizowane otworyo średnicy 22.3 mm, wykonane w pulpitach (tablicach) sterowniczo-sygnalizacyjnych lub bezpośrednio w korpusach maszyn i urządzeń. Część nadpulpitowa przycisków wykonana jest w kolorze czarnym lub pokryta niklem satynowym. |  |  |  | przycisk, przyciski, przycisk sterowniczy, przyciski sterownicze, | SP22 |  | 0.0424 | 0.0514 | 0.05 | 0.05 | 0.07 | Jarosław Modrzyński | 512055136 | j.modrzynski@spamel.com.pl
3241 | SP22-KZ-30\. | PRZYCISK KRYTY ZIELONY 3 ZW PIERŚCIEŃ NIKLOWANY | szt | 1 | 41.1 | PLN | 23 |  |  |  | A | A |  | EDI | 5907723065796 |  |  | SP22-KZ-30\. | 501011 | [5 empty] | 1 | przycisk-sp22-kz.png | SPAMEL_PL_Przycisk_kompletny_SP22_K_AK.pdf | Certyfikat_bezpieczenstwa_sp22_pl.pdf |  | certyfikat_zgodnosci_CE_sp22_pl.pdf |  | Zastosowanie Przyciski sterownicze SP22 służą do załączania bądź rozłączania prądów o natężeniu do 2,5 A, sygnalizacji świetlnej oraz dźwiękowej w pulpitach maszyn, szafach sterowniczych. Przyciski sterownicze i lampki sygnalizacyjne SP22 mają budowę członową. Rodzaje członów funkcyjnych występujących w przycisku ilustruje rys. A. Przyciski sterownicze lub lampki sygnalizacyjne SP22 dostarczane są jako kompletne wyroby lub w postaci członów stanowiących elementy funkcjonalne przycisku lub lampki. Budowa członowa przycisków i lampek SP22 ułatwia tworzenie potrzebnych wariantów funkcjonalnych przycisków, a także wprowadzenie zmian w istniejących obwodach sterowniczych. Przyciski sterownicze SP22 przewidziane są do wbudowania w znormalizowane otworyo średnicy 22.3 mm, wykonane w pulpitach (tablicach) sterowniczo-sygnalizacyjnych lub bezpośrednio w korpusach maszyn i urządzeń. Część nadpulpitowa przycisków wykonana jest w kolorze czarnym lub pokryta niklem satynowym. |  |  |  | przycisk, przyciski, przycisk sterowniczy, przyciski sterownicze, | SP22 |  | 0.0608 | 0.0698 | 0.05 | 0.05 | 0.07 | Jarosław Modrzyński | 512055136 | j.modrzynski@spamel.com.pl
3242 | SP22-KZ-33\. | PRZYCISK KRYTY ZIELONY 3 ZW 3ROZW PIERŚCIEŃ NIKLOWANY | szt | 1 | 69.31 | PLN | 23 |  |  |  | A | A |  | EDI | 5907723118713 |  |  | SP22-KZ-33\. | 501011 | [5 empty] | 1 | przycisk-sp22-kz.png | SPAMEL_PL_Przycisk_kompletny_SP22_K_AK.pdf | Certyfikat_bezpieczenstwa_sp22_pl.pdf |  | certyfikat_zgodnosci_CE_sp22_pl.pdf |  | Zastosowanie Przyciski sterownicze SP22 służą do załączania bądź rozłączania prądów o natężeniu do 2,5 A, sygnalizacji świetlnej oraz dźwiękowej w pulpitach maszyn, szafach sterowniczych. Przyciski sterownicze i lampki sygnalizacyjne SP22 mają budowę członową. Rodzaje członów funkcyjnych występujących w przycisku ilustruje rys. A. Przyciski sterownicze lub lampki sygnalizacyjne SP22 dostarczane są jako kompletne wyroby lub w postaci członów stanowiących elementy funkcjonalne przycisku lub lampki. Budowa członowa przycisków i lampek SP22 ułatwia tworzenie potrzebnych wariantów funkcjonalnych przycisków, a także wprowadzenie zmian w istniejących obwodach sterowniczych. Przyciski sterownicze SP22 przewidziane są do wbudowania w znormalizowane otworyo średnicy 22.3 mm, wykonane w pulpitach (tablicach) sterowniczo-sygnalizacyjnych lub bezpośrednio w korpusach maszyn i urządzeń. Część nadpulpitowa przycisków wykonana jest w kolorze czarnym lub pokryta niklem satynowym. |  |  |  | przycisk, przyciski, przycisk sterowniczy, przyciski sterownicze, | SP22 |  | 0.0795 | 0.0885 | 0.05 | 0.05 | 0.07 | Jarosław Modrzyński | 512055136 | j.modrzynski@spamel.com.pl
3243 | SP22-KZ-40\. | PRZYCISK KRYTY ZIELONY 4 ZW PIERŚCIEŃ NIKLOWANY | szt | 1 | 50.63 | PLN | 23 |  |  |  | A | A |  | EDI | 5907723055186 |  |  | SP22-KZ-40\. | 501011 | [5 empty] | 1 | przycisk-sp22-kz.png | SPAMEL_PL_Przycisk_kompletny_SP22_K_AK.pdf | Certyfikat_bezpieczenstwa_sp22_pl.pdf |  | certyfikat_zgodnosci_CE_sp22_pl.pdf |  | Zastosowanie Przyciski sterownicze SP22 służą do załączania bądź rozłączania prądów o natężeniu do 2,5 A, sygnalizacji świetlnej oraz dźwiękowej w pulpitach maszyn, szafach sterowniczych. Przyciski sterownicze i lampki sygnalizacyjne SP22 mają budowę członową. Rodzaje członów funkcyjnych występujących w przycisku ilustruje rys. A. Przyciski sterownicze lub lampki sygnalizacyjne SP22 dostarczane są jako kompletne wyroby lub w postaci członów stanowiących elementy funkcjonalne przycisku lub lampki. Budowa członowa przycisków i lampek SP22 ułatwia tworzenie potrzebnych wariantów funkcjonalnych przycisków, a także wprowadzenie zmian w istniejących obwodach sterowniczych. Przyciski sterownicze SP22 przewidziane są do wbudowania w znormalizowane otworyo średnicy 22.3 mm, wykonane w pulpitach (tablicach) sterowniczo-sygnalizacyjnych lub bezpośrednio w korpusach maszyn i urządzeń. Część nadpulpitowa przycisków wykonana jest w kolorze czarnym lub pokryta niklem satynowym. |  |  |  | przycisk, przyciski, przycisk sterowniczy, przyciski sterownicze, | SP22 |  | 0.0608 | 0.0698 | 0.05 | 0.05 | 0.07 | Jarosław Modrzyński | 512055136 | j.modrzynski@spamel.com.pl
3244 | SP22-LB\. | KORPUS LAMPKI BIAŁY STANDARD | szt | 1 | 16.18 | PLN | 23 |  |  |  | A | A |  | EDI | 5907723079830 |  |  | SP22-LB\. | 501010 | [5 empty] | 1 |  | SPAMEL_PL_Lampka_sygnalizacyjna_SP22_L.pdf | Certyfikat_bezpieczenstwa_sp22_pl.pdf |  | certyfikat_zgodnosci_CE_sp22_pl.pdf |  | Zastosowanie Przyciski sterownicze SP22 służą do załączania bądź rozłączania prądów o natężeniu do 2,5 A, sygnalizacji świetlnej oraz dźwiękowej w pulpitach maszyn, szafach sterowniczych. Przyciski sterownicze i lampki sygnalizacyjne SP22 mają budowę członową. Rodzaje członów funkcyjnych występujących w przycisku ilustruje rys. A. Przyciski sterownicze lub lampki sygnalizacyjne SP22 dostarczane są jako kompletne wyroby lub w postaci członów stanowiących elementy funkcjonalne przycisku lub lampki. Budowa członowa przycisków i lampek SP22 ułatwia tworzenie potrzebnych wariantów funkcjonalnych przycisków, a także wprowadzenie zmian w istniejących obwodach sterowniczych. Przyciski sterownicze SP22 przewidziane są do wbudowania w znormalizowane otworyo średnicy 22.3 mm, wykonane w pulpitach (tablicach) sterowniczo-sygnalizacyjnych lub bezpośrednio w korpusach maszyn i urządzeń. Część nadpulpitowa przycisków wykonana jest w kolorze czarnym lub pokryta niklem satynowym. |  |  |  | przycisk, przyciski, przycisk sterowniczy, przyciski sterownicze, | SP22 |  | 0.0061 | 0.0151 | 0.05 | 0.05 | 0.07 | Jarosław Modrzyński | 512055136 | j.modrzynski@spamel.com.pl
3245 | SP22-LB-220-LED\DC | LAMPKA SYGN.BIAŁA 220V LED BA9S STANDARD | szt | 1 | 38.89 | PLN | 23 |  |  |  | A | A |  | EDI | 5907723123304 |  |  | SP22-LB-220-LED\DC | 501011 | [5 empty] | 1 | przycisk-sp22-lb.png | SPAMEL_PL_Kompletna_lampka_sygnalizacyjna_SP22_L.pdf | Certyfikat_bezpieczenstwa_sp22_pl.pdf |  | certyfikat_zgodnosci_CE_sp22_pl.pdf |  | Zastosowanie Przyciski sterownicze SP22 służą do załączania bądź rozłączania prądów o natężeniu do 2,5 A, sygnalizacji świetlnej oraz dźwiękowej w pulpitach maszyn, szafach sterowniczych. Przyciski sterownicze i lampki sygnalizacyjne SP22 mają budowę członową. Rodzaje członów funkcyjnych występujących w przycisku ilustruje rys. A. Przyciski sterownicze lub lampki sygnalizacyjne SP22 dostarczane są jako kompletne wyroby lub w postaci członów stanowiących elementy funkcjonalne przycisku lub lampki. Budowa członowa przycisków i lampek SP22 ułatwia tworzenie potrzebnych wariantów funkcjonalnych przycisków, a także wprowadzenie zmian w istniejących obwodach sterowniczych. Przyciski sterownicze SP22 przewidziane są do wbudowania w znormalizowane otworyo średnicy 22.3 mm, wykonane w pulpitach (tablicach) sterowniczo-sygnalizacyjnych lub bezpośrednio w korpusach maszyn i urządzeń. Część nadpulpitowa przycisków wykonana jest w kolorze czarnym lub pokryta niklem satynowym. |  |  |  | przycisk, przyciski, przycisk sterowniczy, przyciski sterownicze, | SP22 |  | 0.0305 | 0.0395 | 0.05 | 0.05 | 0.07 | Jarosław Modrzyński | 512055136 | j.modrzynski@spamel.com.pl
3246 | SP22-LB-230-BA9S\. | LAMPKA SYGN. BIAŁA 230V ŻARÓWKA STANDARD | szt | 1 | 27.17 | PLN | 23 |  |  |  | A | A |  | EDI | 5907723057050 |  |  | SP22-LB-230-BA9S\. | 501011 | [5 empty] | 1 | przycisk-sp22-lb.png | SPAMEL_PL_Kompletna_lampka_sygnalizacyjna_SP22_L.pdf | Certyfikat_bezpieczenstwa_sp22_pl.pdf |  | certyfikat_zgodnosci_CE_sp22_pl.pdf |  | Zastosowanie Przyciski sterownicze SP22 służą do załączania bądź rozłączania prądów o natężeniu do 2,5 A, sygnalizacji świetlnej oraz dźwiękowej w pulpitach maszyn, szafach sterowniczych. Przyciski sterownicze i lampki sygnalizacyjne SP22 mają budowę członową. Rodzaje członów funkcyjnych występujących w przycisku ilustruje rys. A. Przyciski sterownicze lub lampki sygnalizacyjne SP22 dostarczane są jako kompletne wyroby lub w postaci członów stanowiących elementy funkcjonalne przycisku lub lampki. Budowa członowa przycisków i lampek SP22 ułatwia tworzenie potrzebnych wariantów funkcjonalnych przycisków, a także wprowadzenie zmian w istniejących obwodach sterowniczych. Przyciski sterownicze SP22 przewidziane są do wbudowania w znormalizowane otworyo średnicy 22.3 mm, wykonane w pulpitach (tablicach) sterowniczo-sygnalizacyjnych lub bezpośrednio w korpusach maszyn i urządzeń. Część nadpulpitowa przycisków wykonana jest w kolorze czarnym lub pokryta niklem satynowym. |  |  |  | przycisk, przyciski, przycisk sterowniczy, przyciski sterownicze, | SP22 |  | 0.0297 | 0.0387 | 0.05 | 0.05 | 0.07 | Jarosław Modrzyński | 512055136 | j.modrzynski@spamel.com.pl
3247 | SP22-LB-230-BA9S\AC | LAMPKA SYGN. BIAŁA 230V ŻARÓWKA STANDARD | szt | 1 | 27.17 | PLN | 23 |  |  |  | A | A |  | EDI | 5907723135833 |  |  | SP22-LB-230-BA9S\AC | 501011 | [5 empty] | 1 | przycisk-sp22-lb.png | SPAMEL_PL_Kompletna_lampka_sygnalizacyjna_SP22_L.pdf | Certyfikat_bezpieczenstwa_sp22_pl.pdf |  | certyfikat_zgodnosci_CE_sp22_pl.pdf |  | Zastosowanie Przyciski sterownicze SP22 służą do załączania bądź rozłączania prądów o natężeniu do 2,5 A, sygnalizacji świetlnej oraz dźwiękowej w pulpitach maszyn, szafach sterowniczych. Przyciski sterownicze i lampki sygnalizacyjne SP22 mają budowę członową. Rodzaje członów funkcyjnych występujących w przycisku ilustruje rys. A. Przyciski sterownicze lub lampki sygnalizacyjne SP22 dostarczane są jako kompletne wyroby lub w postaci członów stanowiących elementy funkcjonalne przycisku lub lampki. Budowa członowa przycisków i lampek SP22 ułatwia tworzenie potrzebnych wariantów funkcjonalnych przycisków, a także wprowadzenie zmian w istniejących obwodach sterowniczych. Przyciski sterownicze SP22 przewidziane są do wbudowania w znormalizowane otworyo średnicy 22.3 mm, wykonane w pulpitach (tablicach) sterowniczo-sygnalizacyjnych lub bezpośrednio w korpusach maszyn i urządzeń. Część nadpulpitowa przycisków wykonana jest w kolorze czarnym lub pokryta niklem satynowym. |  |  |  | przycisk, przyciski, przycisk sterowniczy, przyciski sterownicze, | SP22 |  | 0.0297 | 0.0387 | 0.05 | 0.05 | 0.07 | Jarosław Modrzyński | 512055136 | j.modrzynski@spamel.com.pl
3248 | SP22-LB-230-LED\. | LAMPKA SYGN.BIAŁA 230V LED BA9S STANDARD | szt | 1 | 38.89 | PLN | 23 |  |  |  | A | A |  | EDI | 5907723060210 |  |  | SP22-LB-230-LED\. | 501011 | [5 empty] | 1 | przycisk-sp22-lb.png | SPAMEL_PL_Kompletna_lampka_sygnalizacyjna_SP22_L.pdf | Certyfikat_bezpieczenstwa_sp22_pl.pdf |  | certyfikat_zgodnosci_CE_sp22_pl.pdf |  | Zastosowanie Przyciski sterownicze SP22 służą do załączania bądź rozłączania prądów o natężeniu do 2,5 A, sygnalizacji świetlnej oraz dźwiękowej w pulpitach maszyn, szafach sterowniczych. Przyciski sterownicze i lampki sygnalizacyjne SP22 mają budowę członową. Rodzaje członów funkcyjnych występujących w przycisku ilustruje rys. A. Przyciski sterownicze lub lampki sygnalizacyjne SP22 dostarczane są jako kompletne wyroby lub w postaci członów stanowiących elementy funkcjonalne przycisku lub lampki. Budowa członowa przycisków i lampek SP22 ułatwia tworzenie potrzebnych wariantów funkcjonalnych przycisków, a także wprowadzenie zmian w istniejących obwodach sterowniczych. Przyciski sterownicze SP22 przewidziane są do wbudowania w znormalizowane otworyo średnicy 22.3 mm, wykonane w pulpitach (tablicach) sterowniczo-sygnalizacyjnych lub bezpośrednio w korpusach maszyn i urządzeń. Część nadpulpitowa przycisków wykonana jest w kolorze czarnym lub pokryta niklem satynowym. |  |  |  | przycisk, przyciski, przycisk sterowniczy, przyciski sterownicze, | SP22 |  | 0.0301 | 0.0391 | 0.05 | 0.05 | 0.07 | Jarosław Modrzyński | 512055136 | j.modrzynski@spamel.com.pl
3249 | SP22-LB-230-LED\AC | LAMPKA SYGN.BIAŁA 230V LED BA9S STANDARD | szt | 1 | 38.89 | PLN | 23 |  |  |  | A | A |  | EDI | 5907723070714 |  |  | SP22-LB-230-LED\AC | 501011 | [5 empty] | 1 | przycisk-sp22-lb.png | SPAMEL_PL_Kompletna_lampka_sygnalizacyjna_SP22_L.pdf | Certyfikat_bezpieczenstwa_sp22_pl.pdf |  | certyfikat_zgodnosci_CE_sp22_pl.pdf |  | Zastosowanie Przyciski sterownicze SP22 służą do załączania bądź rozłączania prądów o natężeniu do 2,5 A, sygnalizacji świetlnej oraz dźwiękowej w pulpitach maszyn, szafach sterowniczych. Przyciski sterownicze i lampki sygnalizacyjne SP22 mają budowę członową. Rodzaje członów funkcyjnych występujących w przycisku ilustruje rys. A. Przyciski sterownicze lub lampki sygnalizacyjne SP22 dostarczane są jako kompletne wyroby lub w postaci członów stanowiących elementy funkcjonalne przycisku lub lampki. Budowa członowa przycisków i lampek SP22 ułatwia tworzenie potrzebnych wariantów funkcjonalnych przycisków, a także wprowadzenie zmian w istniejących obwodach sterowniczych. Przyciski sterownicze SP22 przewidziane są do wbudowania w znormalizowane otworyo średnicy 22.3 mm, wykonane w pulpitach (tablicach) sterowniczo-sygnalizacyjnych lub bezpośrednio w korpusach maszyn i urządzeń. Część nadpulpitowa przycisków wykonana jest w kolorze czarnym lub pokryta niklem satynowym. |  |  |  | przycisk, przyciski, przycisk sterowniczy, przyciski sterownicze, | SP22 |  | 0.0301 | 0.0391 | 0.05 | 0.05 | 0.07 | Jarosław Modrzyński | 512055136 | j.modrzynski@spamel.com.pl
3250 | SP22-LB-24-BA9S\. | LAMPKA SYGN. CZERWONA 24V ŻARÓWKA STANDARD | szt | 1 | 19.74 | PLN | 23 |  |  |  | A | A |  | EDI | 5907723078529 |  |  | SP22-LB-24-BA9S\. | 501011 | [5 empty] | 1 | przycisk-sp22-lb.png | SPAMEL_PL_Kompletna_lampka_sygnalizacyjna_SP22_L.pdf | Certyfikat_bezpieczenstwa_sp22_pl.pdf |  | certyfikat_zgodnosci_CE_sp22_pl.pdf |  | Zastosowanie Przyciski sterownicze SP22 służą do załączania bądź rozłączania prądów o natężeniu do 2,5 A, sygnalizacji świetlnej oraz dźwiękowej w pulpitach maszyn, szafach sterowniczych. Przyciski sterownicze i lampki sygnalizacyjne SP22 mają budowę członową. Rodzaje członów funkcyjnych występujących w przycisku ilustruje rys. A. Przyciski sterownicze lub lampki sygnalizacyjne SP22 dostarczane są jako kompletne wyroby lub w postaci członów stanowiących elementy funkcjonalne przycisku lub lampki. Budowa członowa przycisków i lampek SP22 ułatwia tworzenie potrzebnych wariantów funkcjonalnych przycisków, a także wprowadzenie zmian w istniejących obwodach sterowniczych. Przyciski sterownicze SP22 przewidziane są do wbudowania w znormalizowane otworyo średnicy 22.3 mm, wykonane w pulpitach (tablicach) sterowniczo-sygnalizacyjnych lub bezpośrednio w korpusach maszyn i urządzeń. Część nadpulpitowa przycisków wykonana jest w kolorze czarnym lub pokryta niklem satynowym. |  |  |  | przycisk, przyciski, przycisk sterowniczy, przyciski sterownicze, | SP22 |  | 0.0294 | 0.0384 | 0.05 | 0.05 | 0.07 | Jarosław Modrzyński | 512055136 | j.modrzynski@spamel.com.pl
3251 | SP22-LB-24-LED\. | LAMPKA SYGN. BIAŁA 24V LED BA9S STANDARD | szt | 1 | 38.89 | PLN | 23 |  |  |  | A | A |  | EDI | 5907723059443 |  |  | SP22-LB-24-LED\. | 501011 | [5 empty] | 1 | przycisk-sp22-lb.png | SPAMEL_PL_Kompletna_lampka_sygnalizacyjna_SP22_L.pdf | Certyfikat_bezpieczenstwa_sp22_pl.pdf |  | certyfikat_zgodnosci_CE_sp22_pl.pdf |  | Zastosowanie Przyciski sterownicze SP22 służą do załączania bądź rozłączania prądów o natężeniu do 2,5 A, sygnalizacji świetlnej oraz dźwiękowej w pulpitach maszyn, szafach sterowniczych. Przyciski sterownicze i lampki sygnalizacyjne SP22 mają budowę członową. Rodzaje członów funkcyjnych występujących w przycisku ilustruje rys. A. Przyciski sterownicze lub lampki sygnalizacyjne SP22 dostarczane są jako kompletne wyroby lub w postaci członów stanowiących elementy funkcjonalne przycisku lub lampki. Budowa członowa przycisków i lampek SP22 ułatwia tworzenie potrzebnych wariantów funkcjonalnych przycisków, a także wprowadzenie zmian w istniejących obwodach sterowniczych. Przyciski sterownicze SP22 przewidziane są do wbudowania w znormalizowane otworyo średnicy 22.3 mm, wykonane w pulpitach (tablicach) sterowniczo-sygnalizacyjnych lub bezpośrednio w korpusach maszyn i urządzeń. Część nadpulpitowa przycisków wykonana jest w kolorze czarnym lub pokryta niklem satynowym. |  |  |  | przycisk, przyciski, przycisk sterowniczy, przyciski sterownicze, | SP22 |  | 0.0254 | 0.0344 | 0.05 | 0.05 | 0.07 | Jarosław Modrzyński | 512055136 | j.modrzynski@spamel.com.pl
3252 | SP22-LB-24-LED\AC/DC | LAMPKA SYGN. BIAŁA 24V LED BA9S STANDARD | szt | 1 | 38.89 | PLN | 23 |  |  |  | A | A |  | EDI | 5907723060609 |  |  | SP22-LB-24-LED\AC/DC | 501011 | [5 empty] | 1 | przycisk-sp22-lb.png | SPAMEL_PL_Kompletna_lampka_sygnalizacyjna_SP22_L.pdf | Certyfikat_bezpieczenstwa_sp22_pl.pdf |  | certyfikat_zgodnosci_CE_sp22_pl.pdf |  | Zastosowanie Przyciski sterownicze SP22 służą do załączania bądź rozłączania prądów o natężeniu do 2,5 A, sygnalizacji świetlnej oraz dźwiękowej w pulpitach maszyn, szafach sterowniczych. Przyciski sterownicze i lampki sygnalizacyjne SP22 mają budowę członową. Rodzaje członów funkcyjnych występujących w przycisku ilustruje rys. A. Przyciski sterownicze lub lampki sygnalizacyjne SP22 dostarczane są jako kompletne wyroby lub w postaci członów stanowiących elementy funkcjonalne przycisku lub lampki. Budowa członowa przycisków i lampek SP22 ułatwia tworzenie potrzebnych wariantów funkcjonalnych przycisków, a także wprowadzenie zmian w istniejących obwodach sterowniczych. Przyciski sterownicze SP22 przewidziane są do wbudowania w znormalizowane otworyo średnicy 22.3 mm, wykonane w pulpitach (tablicach) sterowniczo-sygnalizacyjnych lub bezpośrednio w korpusach maszyn i urządzeń. Część nadpulpitowa przycisków wykonana jest w kolorze czarnym lub pokryta niklem satynowym. |  |  |  | przycisk, przyciski, przycisk sterowniczy, przyciski sterownicze, | SP22 |  | 0.0254 | 0.0344 | 0.05 | 0.05 | 0.07 | Jarosław Modrzyński | 512055136 | j.modrzynski@spamel.com.pl
3253 | SP22-LB-LED-UNI\AC/DC | LAMPKA SYGN. BIAŁA LED UNIWERSALNY STANDARD | szt | 1 | 46.02 | PLN | 23 |  |  |  | A | A |  | EDI | 5907723058385 |  |  | SP22-LB-LED-UNI\AC/DC | 501011 | [5 empty] | 1 | przycisk-sp22-lb.png | SPAMEL_PL_Kompletna_lampka_sygnalizacyjna_SP22_L.pdf | Certyfikat_bezpieczenstwa_sp22_pl.pdf |  | certyfikat_zgodnosci_CE_sp22_pl.pdf |  | Zastosowanie Przyciski sterownicze SP22 służą do załączania bądź rozłączania prądów o natężeniu do 2,5 A, sygnalizacji świetlnej oraz dźwiękowej w pulpitach maszyn, szafach sterowniczych. Przyciski sterownicze i lampki sygnalizacyjne SP22 mają budowę członową. Rodzaje członów funkcyjnych występujących w przycisku ilustruje rys. A. Przyciski sterownicze lub lampki sygnalizacyjne SP22 dostarczane są jako kompletne wyroby lub w postaci członów stanowiących elementy funkcjonalne przycisku lub lampki. Budowa członowa przycisków i lampek SP22 ułatwia tworzenie potrzebnych wariantów funkcjonalnych przycisków, a także wprowadzenie zmian w istniejących obwodach sterowniczych. Przyciski sterownicze SP22 przewidziane są do wbudowania w znormalizowane otworyo średnicy 22.3 mm, wykonane w pulpitach (tablicach) sterowniczo-sygnalizacyjnych lub bezpośrednio w korpusach maszyn i urządzeń. Część nadpulpitowa przycisków wykonana jest w kolorze czarnym lub pokryta niklem satynowym. |  |  |  | przycisk, przyciski, przycisk sterowniczy, przyciski sterownicze, | SP22 |  | 0.0253 | 0.0343 | 0.05 | 0.05 | 0.07 | Jarosław Modrzyński | 512055136 | j.modrzynski@spamel.com.pl
3254 | SP22-LC\. | KORPUS LAMPKI CZERWONY STANDARD | szt | 1 | 16.18 | PLN | 23 |  |  |  | A | A |  | EDI | 5907723068414 |  |  | SP22-LC\. | 501010 | [5 empty] | 1 |  | SPAMEL_PL_Lampka_sygnalizacyjna_SP22_L.pdf | Certyfikat_bezpieczenstwa_sp22_pl.pdf |  | certyfikat_zgodnosci_CE_sp22_pl.pdf |  | Zastosowanie Przyciski sterownicze SP22 służą do załączania bądź rozłączania prądów o natężeniu do 2,5 A, sygnalizacji świetlnej oraz dźwiękowej w pulpitach maszyn, szafach sterowniczych. Przyciski sterownicze i lampki sygnalizacyjne SP22 mają budowę członową. Rodzaje członów funkcyjnych występujących w przycisku ilustruje rys. A. Przyciski sterownicze lub lampki sygnalizacyjne SP22 dostarczane są jako kompletne wyroby lub w postaci członów stanowiących elementy funkcjonalne przycisku lub lampki. Budowa członowa przycisków i lampek SP22 ułatwia tworzenie potrzebnych wariantów funkcjonalnych przycisków, a także wprowadzenie zmian w istniejących obwodach sterowniczych. Przyciski sterownicze SP22 przewidziane są do wbudowania w znormalizowane otworyo średnicy 22.3 mm, wykonane w pulpitach (tablicach) sterowniczo-sygnalizacyjnych lub bezpośrednio w korpusach maszyn i urządzeń. Część nadpulpitowa przycisków wykonana jest w kolorze czarnym lub pokryta niklem satynowym. |  |  |  | przycisk, przyciski, przycisk sterowniczy, przyciski sterownicze, | SP22 |  | 0.0061 | 0.0151 | 0.05 | 0.05 | 0.07 | Jarosław Modrzyński | 512055136 | j.modrzynski@spamel.com.pl
3255 | SP22-LC-220-LED\DC | LAMPKA SYGN. CZERWONA 220V LED BA9S STANDARD | szt | 1 | 34.82 | PLN | 23 |  |  |  | A | A |  | EDI | 5907723125896 |  |  | SP22-LC-220-LED\DC | 501011 | [5 empty] | 1 | przycisk-sp22-lc.png | SPAMEL_PL_Kompletna_lampka_sygnalizacyjna_SP22_L.pdf | Certyfikat_bezpieczenstwa_sp22_pl.pdf |  | certyfikat_zgodnosci_CE_sp22_pl.pdf |  | Zastosowanie Przyciski sterownicze SP22 służą do załączania bądź rozłączania prądów o natężeniu do 2,5 A, sygnalizacji świetlnej oraz dźwiękowej w pulpitach maszyn, szafach sterowniczych. Przyciski sterownicze i lampki sygnalizacyjne SP22 mają budowę członową. Rodzaje członów funkcyjnych występujących w przycisku ilustruje rys. A. Przyciski sterownicze lub lampki sygnalizacyjne SP22 dostarczane są jako kompletne wyroby lub w postaci członów stanowiących elementy funkcjonalne przycisku lub lampki. Budowa członowa przycisków i lampek SP22 ułatwia tworzenie potrzebnych wariantów funkcjonalnych przycisków, a także wprowadzenie zmian w istniejących obwodach sterowniczych. Przyciski sterownicze SP22 przewidziane są do wbudowania w znormalizowane otworyo średnicy 22.3 mm, wykonane w pulpitach (tablicach) sterowniczo-sygnalizacyjnych lub bezpośrednio w korpusach maszyn i urządzeń. Część nadpulpitowa przycisków wykonana jest w kolorze czarnym lub pokryta niklem satynowym. |  |  |  | przycisk, przyciski, przycisk sterowniczy, przyciski sterownicze, | SP22 |  | 0.0256 | 0.0346 | 0.05 | 0.05 | 0.07 | Jarosław Modrzyński | 512055136 | j.modrzynski@spamel.com.pl
3256 | SP22-LC-230-BA9S\. | LAMPKA SYGN. CZERWONA 230V ŻARÓWKA STANDARD | szt | 1 | 27.17 | PLN | 23 |  |  |  | A | A |  | EDI | 5907723054929 |  |  | SP22-LC-230-BA9S\. | 501011 | [5 empty] | 1 | przycisk-sp22-lc.png | SPAMEL_PL_Kompletna_lampka_sygnalizacyjna_SP22_L.pdf | Certyfikat_bezpieczenstwa_sp22_pl.pdf |  | certyfikat_zgodnosci_CE_sp22_pl.pdf |  | Zastosowanie Przyciski sterownicze SP22 służą do załączania bądź rozłączania prądów o natężeniu do 2,5 A, sygnalizacji świetlnej oraz dźwiękowej w pulpitach maszyn, szafach sterowniczych. Przyciski sterownicze i lampki sygnalizacyjne SP22 mają budowę członową. Rodzaje członów funkcyjnych występujących w przycisku ilustruje rys. A. Przyciski sterownicze lub lampki sygnalizacyjne SP22 dostarczane są jako kompletne wyroby lub w postaci członów stanowiących elementy funkcjonalne przycisku lub lampki. Budowa członowa przycisków i lampek SP22 ułatwia tworzenie potrzebnych wariantów funkcjonalnych przycisków, a także wprowadzenie zmian w istniejących obwodach sterowniczych. Przyciski sterownicze SP22 przewidziane są do wbudowania w znormalizowane otworyo średnicy 22.3 mm, wykonane w pulpitach (tablicach) sterowniczo-sygnalizacyjnych lub bezpośrednio w korpusach maszyn i urządzeń. Część nadpulpitowa przycisków wykonana jest w kolorze czarnym lub pokryta niklem satynowym. |  |  |  | przycisk, przyciski, przycisk sterowniczy, przyciski sterownicze, | SP22 |  | 0.0297 | 0.0387 | 0.05 | 0.05 | 0.07 | Jarosław Modrzyński | 512055136 | j.modrzynski@spamel.com.pl
3257 | SP22-LC-230-BA9S\AC | LAMPKA SYGN. CZERWONA 230V ŻARÓWKA STANDARD | szt | 1 | 27.17 | PLN | 23 |  |  |  | A | A |  | EDI | 5907723160729 |  |  | SP22-LC-230-BA9S\AC | 501011 | [5 empty] | 1 | przycisk-sp22-lc.png | SPAMEL_PL_Kompletna_lampka_sygnalizacyjna_SP22_L.pdf | Certyfikat_bezpieczenstwa_sp22_pl.pdf |  | certyfikat_zgodnosci_CE_sp22_pl.pdf |  | Zastosowanie Przyciski sterownicze SP22 służą do załączania bądź rozłączania prądów o natężeniu do 2,5 A, sygnalizacji świetlnej oraz dźwiękowej w pulpitach maszyn, szafach sterowniczych. Przyciski sterownicze i lampki sygnalizacyjne SP22 mają budowę członową. Rodzaje członów funkcyjnych występujących w przycisku ilustruje rys. A. Przyciski sterownicze lub lampki sygnalizacyjne SP22 dostarczane są jako kompletne wyroby lub w postaci członów stanowiących elementy funkcjonalne przycisku lub lampki. Budowa członowa przycisków i lampek SP22 ułatwia tworzenie potrzebnych wariantów funkcjonalnych przycisków, a także wprowadzenie zmian w istniejących obwodach sterowniczych. Przyciski sterownicze SP22 przewidziane są do wbudowania w znormalizowane otworyo średnicy 22.3 mm, wykonane w pulpitach (tablicach) sterowniczo-sygnalizacyjnych lub bezpośrednio w korpusach maszyn i urządzeń. Część nadpulpitowa przycisków wykonana jest w kolorze czarnym lub pokryta niklem satynowym. |  |  |  | przycisk, przyciski, przycisk sterowniczy, przyciski sterownicze, | SP22 |  | 0.0297 | 0.0387 | 0.05 | 0.05 | 0.07 | Jarosław Modrzyński | 512055136 | j.modrzynski@spamel.com.pl
3258 | SP22-LC-230-LED\. | LAMPKA SYGN. CZERWONA 230V LED BA9S STANDARD | szt | 1 | 34.82 | PLN | 23 |  |  |  | A | A |  | EDI | 5907723059672 |  |  | SP22-LC-230-LED\. | 501011 | [5 empty] | 1 | przycisk-sp22-lc.png | SPAMEL_PL_Kompletna_lampka_sygnalizacyjna_SP22_L.pdf | Certyfikat_bezpieczenstwa_sp22_pl.pdf |  | certyfikat_zgodnosci_CE_sp22_pl.pdf |  | Zastosowanie Przyciski sterownicze SP22 służą do załączania bądź rozłączania prądów o natężeniu do 2,5 A, sygnalizacji świetlnej oraz dźwiękowej w pulpitach maszyn, szafach sterowniczych. Przyciski sterownicze i lampki sygnalizacyjne SP22 mają budowę członową. Rodzaje członów funkcyjnych występujących w przycisku ilustruje rys. A. Przyciski sterownicze lub lampki sygnalizacyjne SP22 dostarczane są jako kompletne wyroby lub w postaci członów stanowiących elementy funkcjonalne przycisku lub lampki. Budowa członowa przycisków i lampek SP22 ułatwia tworzenie potrzebnych wariantów funkcjonalnych przycisków, a także wprowadzenie zmian w istniejących obwodach sterowniczych. Przyciski sterownicze SP22 przewidziane są do wbudowania w znormalizowane otworyo średnicy 22.3 mm, wykonane w pulpitach (tablicach) sterowniczo-sygnalizacyjnych lub bezpośrednio w korpusach maszyn i urządzeń. Część nadpulpitowa przycisków wykonana jest w kolorze czarnym lub pokryta niklem satynowym. |  |  |  | przycisk, przyciski, przycisk sterowniczy, przyciski sterownicze, | SP22 |  | 0.0301 | 0.0391 | 0.05 | 0.05 | 0.07 | Jarosław Modrzyński | 512055136 | j.modrzynski@spamel.com.pl
3259 | SP22-LC-230-LED\AC | LAMPKA SYGN. CZERWONA 230V LED BA9S STANDARD | szt | 1 | 34.82 | PLN | 23 |  |  |  | A | A |  | EDI | 5907723061293 |  |  | SP22-LC-230-LED\AC | 501011 | [5 empty] | 1 | przycisk-sp22-lc.png | SPAMEL_PL_Kompletna_lampka_sygnalizacyjna_SP22_L.pdf | Certyfikat_bezpieczenstwa_sp22_pl.pdf |  | certyfikat_zgodnosci_CE_sp22_pl.pdf |  | Zastosowanie Przyciski sterownicze SP22 służą do załączania bądź rozłączania prądów o natężeniu do 2,5 A, sygnalizacji świetlnej oraz dźwiękowej w pulpitach maszyn, szafach sterowniczych. Przyciski sterownicze i lampki sygnalizacyjne SP22 mają budowę członową. Rodzaje członów funkcyjnych występujących w przycisku ilustruje rys. A. Przyciski sterownicze lub lampki sygnalizacyjne SP22 dostarczane są jako kompletne wyroby lub w postaci członów stanowiących elementy funkcjonalne przycisku lub lampki. Budowa członowa przycisków i lampek SP22 ułatwia tworzenie potrzebnych wariantów funkcjonalnych przycisków, a także wprowadzenie zmian w istniejących obwodach sterowniczych. Przyciski sterownicze SP22 przewidziane są do wbudowania w znormalizowane otworyo średnicy 22.3 mm, wykonane w pulpitach (tablicach) sterowniczo-sygnalizacyjnych lub bezpośrednio w korpusach maszyn i urządzeń. Część nadpulpitowa przycisków wykonana jest w kolorze czarnym lub pokryta niklem satynowym. |  |  |  | przycisk, przyciski, przycisk sterowniczy, przyciski sterownicze, | SP22 |  | 0.0301 | 0.0391 | 0.05 | 0.05 | 0.07 | Jarosław Modrzyński | 512055136 | j.modrzynski@spamel.com.pl
3260 | SP22-LC-24-BA9S\. | LAMPKA SYGN. CZERWONA 24V ŻARÓWKA STANDARD | szt | 1 | 19.74 | PLN | 23 |  |  |  | A | A |  | EDI | 5907723054950 |  |  | SP22-LC-24-BA9S\. | 501011 | [5 empty] | 1 | przycisk-sp22-lc.png | SPAMEL_PL_Kompletna_lampka_sygnalizacyjna_SP22_L.pdf | Certyfikat_bezpieczenstwa_sp22_pl.pdf |  | certyfikat_zgodnosci_CE_sp22_pl.pdf |  | Zastosowanie Przyciski sterownicze SP22 służą do załączania bądź rozłączania prądów o natężeniu do 2,5 A, sygnalizacji świetlnej oraz dźwiękowej w pulpitach maszyn, szafach sterowniczych. Przyciski sterownicze i lampki sygnalizacyjne SP22 mają budowę członową. Rodzaje członów funkcyjnych występujących w przycisku ilustruje rys. A. Przyciski sterownicze lub lampki sygnalizacyjne SP22 dostarczane są jako kompletne wyroby lub w postaci członów stanowiących elementy funkcjonalne przycisku lub lampki. Budowa członowa przycisków i lampek SP22 ułatwia tworzenie potrzebnych wariantów funkcjonalnych przycisków, a także wprowadzenie zmian w istniejących obwodach sterowniczych. Przyciski sterownicze SP22 przewidziane są do wbudowania w znormalizowane otworyo średnicy 22.3 mm, wykonane w pulpitach (tablicach) sterowniczo-sygnalizacyjnych lub bezpośrednio w korpusach maszyn i urządzeń. Część nadpulpitowa przycisków wykonana jest w kolorze czarnym lub pokryta niklem satynowym. |  |  |  | przycisk, przyciski, przycisk sterowniczy, przyciski sterownicze, | SP22 |  | 0.0294 | 0.0384 | 0.05 | 0.05 | 0.07 | Jarosław Modrzyński | 512055136 | j.modrzynski@spamel.com.pl
3261 | SP22-LC-24-BA9S\AC/DC | LAMPKA SYGN. CZERWONA 24V ŻARÓWKA STANDARD | szt | 1 | 19.7 | PLN | 23 |  |  |  | A | A |  | EDI | 0 |  |  | SP22-LC-24-BA9S\AC/DC | 501011 | [5 empty] | 1 | przycisk-sp22-lc.png | SPAMEL_PL_Kompletna_lampka_sygnalizacyjna_SP22_L.pdf | Certyfikat_bezpieczenstwa_sp22_pl.pdf |  | certyfikat_zgodnosci_CE_sp22_pl.pdf |  | Zastosowanie Przyciski sterownicze SP22 służą do załączania bądź rozłączania prądów o natężeniu do 2,5 A, sygnalizacji świetlnej oraz dźwiękowej w pulpitach maszyn, szafach sterowniczych. Przyciski sterownicze i lampki sygnalizacyjne SP22 mają budowę członową. Rodzaje członów funkcyjnych występujących w przycisku ilustruje rys. A. Przyciski sterownicze lub lampki sygnalizacyjne SP22 dostarczane są jako kompletne wyroby lub w postaci członów stanowiących elementy funkcjonalne przycisku lub lampki. Budowa członowa przycisków i lampek SP22 ułatwia tworzenie potrzebnych wariantów funkcjonalnych przycisków, a także wprowadzenie zmian w istniejących obwodach sterowniczych. Przyciski sterownicze SP22 przewidziane są do wbudowania w znormalizowane otworyo średnicy 22.3 mm, wykonane w pulpitach (tablicach) sterowniczo-sygnalizacyjnych lub bezpośrednio w korpusach maszyn i urządzeń. Część nadpulpitowa przycisków wykonana jest w kolorze czarnym lub pokryta niklem satynowym. |  |  |  | przycisk, przyciski, przycisk sterowniczy, przyciski sterownicze, | SP22 |  | 0.0294 | 0.0384 | 0.05 | 0.05 | 0.07 | Jarosław Modrzyński | 512055136 | j.modrzynski@spamel.com.pl
3262 | SP22-LC-24-LED\. | LAMPKA SYGN. CZERWONA 24V LED BA9S STANDARD | szt | 1 | 34.82 | PLN | 23 |  |  |  | A | A |  | EDI | 5907723145375 |  |  | SP22-LC-24-LED\. | 501011 | [5 empty] | 1 | przycisk-sp22-lc.png | SPAMEL_PL_Kompletna_lampka_sygnalizacyjna_SP22_L.pdf | Certyfikat_bezpieczenstwa_sp22_pl.pdf |  | certyfikat_zgodnosci_CE_sp22_pl.pdf |  | Zastosowanie Przyciski sterownicze SP22 służą do załączania bądź rozłączania prądów o natężeniu do 2,5 A, sygnalizacji świetlnej oraz dźwiękowej w pulpitach maszyn, szafach sterowniczych. Przyciski sterownicze i lampki sygnalizacyjne SP22 mają budowę członową. Rodzaje członów funkcyjnych występujących w przycisku ilustruje rys. A. Przyciski sterownicze lub lampki sygnalizacyjne SP22 dostarczane są jako kompletne wyroby lub w postaci członów stanowiących elementy funkcjonalne przycisku lub lampki. Budowa członowa przycisków i lampek SP22 ułatwia tworzenie potrzebnych wariantów funkcjonalnych przycisków, a także wprowadzenie zmian w istniejących obwodach sterowniczych. Przyciski sterownicze SP22 przewidziane są do wbudowania w znormalizowane otworyo średnicy 22.3 mm, wykonane w pulpitach (tablicach) sterowniczo-sygnalizacyjnych lub bezpośrednio w korpusach maszyn i urządzeń. Część nadpulpitowa przycisków wykonana jest w kolorze czarnym lub pokryta niklem satynowym. |  |  |  | przycisk, przyciski, przycisk sterowniczy, przyciski sterownicze, | SP22 |  | 0.0254 | 0.0344 | 0.05 | 0.05 | 0.07 | Jarosław Modrzyński | 512055136 | j.modrzynski@spamel.com.pl
3263 | SP22-LC-24-LED\AC/DC | LAMPKA SYGN. CZERWONA 24V LED BA9S STANDARD | szt | 1 | 34.82 | PLN | 23 |  |  |  | A | A |  | EDI | 5907723060593 |  |  | SP22-LC-24-LED\AC/DC | 501011 | [5 empty] | 1 | przycisk-sp22-lc.png | SPAMEL_PL_Kompletna_lampka_sygnalizacyjna_SP22_L.pdf | Certyfikat_bezpieczenstwa_sp22_pl.pdf |  | certyfikat_zgodnosci_CE_sp22_pl.pdf |  | Zastosowanie Przyciski sterownicze SP22 służą do załączania bądź rozłączania prądów o natężeniu do 2,5 A, sygnalizacji świetlnej oraz dźwiękowej w pulpitach maszyn, szafach sterowniczych. Przyciski sterownicze i lampki sygnalizacyjne SP22 mają budowę członową. Rodzaje członów funkcyjnych występujących w przycisku ilustruje rys. A. Przyciski sterownicze lub lampki sygnalizacyjne SP22 dostarczane są jako kompletne wyroby lub w postaci członów stanowiących elementy funkcjonalne przycisku lub lampki. Budowa członowa przycisków i lampek SP22 ułatwia tworzenie potrzebnych wariantów funkcjonalnych przycisków, a także wprowadzenie zmian w istniejących obwodach sterowniczych. Przyciski sterownicze SP22 przewidziane są do wbudowania w znormalizowane otworyo średnicy 22.3 mm, wykonane w pulpitach (tablicach) sterowniczo-sygnalizacyjnych lub bezpośrednio w korpusach maszyn i urządzeń. Część nadpulpitowa przycisków wykonana jest w kolorze czarnym lub pokryta niklem satynowym. |  |  |  | przycisk, przyciski, przycisk sterowniczy, przyciski sterownicze, | SP22 |  | 0.0254 | 0.0344 | 0.05 | 0.05 | 0.07 | Jarosław Modrzyński | 512055136 | j.modrzynski@spamel.com.pl
3264 | SP22-LC-LED-UNI\AC/DC | LAMPKA SYGN. CZERWONA LED UNIWERSALNY STANDARD | szt | 1 | 44.24 | PLN | 23 |  |  |  | A | A |  | EDI | 5907723058552 |  |  | SP22-LC-LED-UNI\AC/DC | 501011 | [5 empty] | 1 | przycisk-sp22-lc.png | SPAMEL_PL_Kompletna_lampka_sygnalizacyjna_SP22_L.pdf | Certyfikat_bezpieczenstwa_sp22_pl.pdf |  | certyfikat_zgodnosci_CE_sp22_pl.pdf |  | Zastosowanie Przyciski sterownicze SP22 służą do załączania bądź rozłączania prądów o natężeniu do 2,5 A, sygnalizacji świetlnej oraz dźwiękowej w pulpitach maszyn, szafach sterowniczych. Przyciski sterownicze i lampki sygnalizacyjne SP22 mają budowę członową. Rodzaje członów funkcyjnych występujących w przycisku ilustruje rys. A. Przyciski sterownicze lub lampki sygnalizacyjne SP22 dostarczane są jako kompletne wyroby lub w postaci członów stanowiących elementy funkcjonalne przycisku lub lampki. Budowa członowa przycisków i lampek SP22 ułatwia tworzenie potrzebnych wariantów funkcjonalnych przycisków, a także wprowadzenie zmian w istniejących obwodach sterowniczych. Przyciski sterownicze SP22 przewidziane są do wbudowania w znormalizowane otworyo średnicy 22.3 mm, wykonane w pulpitach (tablicach) sterowniczo-sygnalizacyjnych lub bezpośrednio w korpusach maszyn i urządzeń. Część nadpulpitowa przycisków wykonana jest w kolorze czarnym lub pokryta niklem satynowym. |  |  |  | przycisk, przyciski, przycisk sterowniczy, przyciski sterownicze, | SP22 |  | 0.0253 | 0.0343 | 0.05 | 0.05 | 0.07 | Jarosław Modrzyński | 512055136 | j.modrzynski@spamel.com.pl
3265 | SP22-LG\. | KORPUS LAMPKI ŻÓŁTY STANDARD | szt | 1 | 16.18 | PLN | 23 |  |  |  | A | A |  | EDI | 5907723079847 |  |  | SP22-LG\. | 501010 | [5 empty] | 1 |  | SPAMEL_PL_Lampka_sygnalizacyjna_SP22_L.pdf | Certyfikat_bezpieczenstwa_sp22_pl.pdf |  | certyfikat_zgodnosci_CE_sp22_pl.pdf |  | Zastosowanie Przyciski sterownicze SP22 służą do załączania bądź rozłączania prądów o natężeniu do 2,5 A, sygnalizacji świetlnej oraz dźwiękowej w pulpitach maszyn, szafach sterowniczych. Przyciski sterownicze i lampki sygnalizacyjne SP22 mają budowę członową. Rodzaje członów funkcyjnych występujących w przycisku ilustruje rys. A. Przyciski sterownicze lub lampki sygnalizacyjne SP22 dostarczane są jako kompletne wyroby lub w postaci członów stanowiących elementy funkcjonalne przycisku lub lampki. Budowa członowa przycisków i lampek SP22 ułatwia tworzenie potrzebnych wariantów funkcjonalnych przycisków, a także wprowadzenie zmian w istniejących obwodach sterowniczych. Przyciski sterownicze SP22 przewidziane są do wbudowania w znormalizowane otworyo średnicy 22.3 mm, wykonane w pulpitach (tablicach) sterowniczo-sygnalizacyjnych lub bezpośrednio w korpusach maszyn i urządzeń. Część nadpulpitowa przycisków wykonana jest w kolorze czarnym lub pokryta niklem satynowym. |  |  |  | przycisk, przyciski, przycisk sterowniczy, przyciski sterownicze, | SP22 |  | 0.0061 | 0.0151 | 0.05 | 0.05 | 0.07 | Jarosław Modrzyński | 512055136 | j.modrzynski@spamel.com.pl
3266 | SP22-LG-230-BA9S\. | LAMPKA SYGN. ŻÓŁTA 230V ŻARÓWKA STANDARD | szt | 1 | 27.17 | PLN | 23 |  |  |  | A | A |  | EDI | 5907723056251 |  |  | SP22-LG-230-BA9S\. | 501011 | [5 empty] | 1 | przycisk-sp22-lg.png | SPAMEL_PL_Kompletna_lampka_sygnalizacyjna_SP22_L.pdf | Certyfikat_bezpieczenstwa_sp22_pl.pdf |  | certyfikat_zgodnosci_CE_sp22_pl.pdf |  | Zastosowanie Przyciski sterownicze SP22 służą do załączania bądź rozłączania prądów o natężeniu do 2,5 A, sygnalizacji świetlnej oraz dźwiękowej w pulpitach maszyn, szafach sterowniczych. Przyciski sterownicze i lampki sygnalizacyjne SP22 mają budowę członową. Rodzaje członów funkcyjnych występujących w przycisku ilustruje rys. A. Przyciski sterownicze lub lampki sygnalizacyjne SP22 dostarczane są jako kompletne wyroby lub w postaci członów stanowiących elementy funkcjonalne przycisku lub lampki. Budowa członowa przycisków i lampek SP22 ułatwia tworzenie potrzebnych wariantów funkcjonalnych przycisków, a także wprowadzenie zmian w istniejących obwodach sterowniczych. Przyciski sterownicze SP22 przewidziane są do wbudowania w znormalizowane otworyo średnicy 22.3 mm, wykonane w pulpitach (tablicach) sterowniczo-sygnalizacyjnych lub bezpośrednio w korpusach maszyn i urządzeń. Część nadpulpitowa przycisków wykonana jest w kolorze czarnym lub pokryta niklem satynowym. |  |  |  | przycisk, przyciski, przycisk sterowniczy, przyciski sterownicze, | SP22 |  | 0.0298 | 0.0388 | 0.05 | 0.05 | 0.07 | Jarosław Modrzyński | 512055136 | j.modrzynski@spamel.com.pl
3267 | SP22-LG-230-LED\. | LAMPKA SYGN. ŻÓŁTA 230V LED BA9S STANDARD | szt | 1 | 38.89 | PLN | 23 |  |  |  | A | A |  | EDI | 5907723061255 |  |  | SP22-LG-230-LED\. | 501011 | [5 empty] | 1 | przycisk-sp22-lg.png | SPAMEL_PL_Kompletna_lampka_sygnalizacyjna_SP22_L.pdf | Certyfikat_bezpieczenstwa_sp22_pl.pdf |  | certyfikat_zgodnosci_CE_sp22_pl.pdf |  | Zastosowanie Przyciski sterownicze SP22 służą do załączania bądź rozłączania prądów o natężeniu do 2,5 A, sygnalizacji świetlnej oraz dźwiękowej w pulpitach maszyn, szafach sterowniczych. Przyciski sterownicze i lampki sygnalizacyjne SP22 mają budowę członową. Rodzaje członów funkcyjnych występujących w przycisku ilustruje rys. A. Przyciski sterownicze lub lampki sygnalizacyjne SP22 dostarczane są jako kompletne wyroby lub w postaci członów stanowiących elementy funkcjonalne przycisku lub lampki. Budowa członowa przycisków i lampek SP22 ułatwia tworzenie potrzebnych wariantów funkcjonalnych przycisków, a także wprowadzenie zmian w istniejących obwodach sterowniczych. Przyciski sterownicze SP22 przewidziane są do wbudowania w znormalizowane otworyo średnicy 22.3 mm, wykonane w pulpitach (tablicach) sterowniczo-sygnalizacyjnych lub bezpośrednio w korpusach maszyn i urządzeń. Część nadpulpitowa przycisków wykonana jest w kolorze czarnym lub pokryta niklem satynowym. |  |  |  | przycisk, przyciski, przycisk sterowniczy, przyciski sterownicze, | SP22 |  | 0.0301 | 0.0391 | 0.05 | 0.05 | 0.07 | Jarosław Modrzyński | 512055136 | j.modrzynski@spamel.com.pl
3268 | SP22-LG-230-LED\AC | LAMPKA SYGN. ŻÓŁTA 230V LED BA9S STANDARD | szt | 1 | 38.89 | PLN | 23 |  |  |  | A | A |  | EDI | 5907723061248 |  |  | SP22-LG-230-LED\AC | 501011 | [5 empty] | 1 | przycisk-sp22-lg.png | SPAMEL_PL_Kompletna_lampka_sygnalizacyjna_SP22_L.pdf | Certyfikat_bezpieczenstwa_sp22_pl.pdf |  | certyfikat_zgodnosci_CE_sp22_pl.pdf |  | Zastosowanie Przyciski sterownicze SP22 służą do załączania bądź rozłączania prądów o natężeniu do 2,5 A, sygnalizacji świetlnej oraz dźwiękowej w pulpitach maszyn, szafach sterowniczych. Przyciski sterownicze i lampki sygnalizacyjne SP22 mają budowę członową. Rodzaje członów funkcyjnych występujących w przycisku ilustruje rys. A. Przyciski sterownicze lub lampki sygnalizacyjne SP22 dostarczane są jako kompletne wyroby lub w postaci członów stanowiących elementy funkcjonalne przycisku lub lampki. Budowa członowa przycisków i lampek SP22 ułatwia tworzenie potrzebnych wariantów funkcjonalnych przycisków, a także wprowadzenie zmian w istniejących obwodach sterowniczych. Przyciski sterownicze SP22 przewidziane są do wbudowania w znormalizowane otworyo średnicy 22.3 mm, wykonane w pulpitach (tablicach) sterowniczo-sygnalizacyjnych lub bezpośrednio w korpusach maszyn i urządzeń. Część nadpulpitowa przycisków wykonana jest w kolorze czarnym lub pokryta niklem satynowym. |  |  |  | przycisk, przyciski, przycisk sterowniczy, przyciski sterownicze, | SP22 |  | 0.0508 | 0.0598 | 0.05 | 0.05 | 0.07 | Jarosław Modrzyński | 512055136 | j.modrzynski@spamel.com.pl
3269 | SP22-LG-24-BA9S\. | LAMPKA SYGN. ŻÓŁTA 24V ŻARÓWKA STANDARD | szt | 1 | 19.74 | PLN | 23 |  |  |  | A | A |  | EDI | 5907723060531 |  |  | SP22-LG-24-BA9S\. | 501011 | [5 empty] | 1 | przycisk-sp22-lg.png | SPAMEL_PL_Kompletna_lampka_sygnalizacyjna_SP22_L.pdf | Certyfikat_bezpieczenstwa_sp22_pl.pdf |  | certyfikat_zgodnosci_CE_sp22_pl.pdf |  | Zastosowanie Przyciski sterownicze SP22 służą do załączania bądź rozłączania prądów o natężeniu do 2,5 A, sygnalizacji świetlnej oraz dźwiękowej w pulpitach maszyn, szafach sterowniczych. Przyciski sterownicze i lampki sygnalizacyjne SP22 mają budowę członową. Rodzaje członów funkcyjnych występujących w przycisku ilustruje rys. A. Przyciski sterownicze lub lampki sygnalizacyjne SP22 dostarczane są jako kompletne wyroby lub w postaci członów stanowiących elementy funkcjonalne przycisku lub lampki. Budowa członowa przycisków i lampek SP22 ułatwia tworzenie potrzebnych wariantów funkcjonalnych przycisków, a także wprowadzenie zmian w istniejących obwodach sterowniczych. Przyciski sterownicze SP22 przewidziane są do wbudowania w znormalizowane otworyo średnicy 22.3 mm, wykonane w pulpitach (tablicach) sterowniczo-sygnalizacyjnych lub bezpośrednio w korpusach maszyn i urządzeń. Część nadpulpitowa przycisków wykonana jest w kolorze czarnym lub pokryta niklem satynowym. |  |  |  | przycisk, przyciski, przycisk sterowniczy, przyciski sterownicze, | SP22 |  | 0.0294 | 0.0384 | 0.05 | 0.05 | 0.07 | Jarosław Modrzyński | 512055136 | j.modrzynski@spamel.com.pl
3270 | SP22-LG-24-LED\. | LAMPKA SYGN. ŻÓŁTA 24V LED BA9S STANDARD | szt | 1 | 38.89 | PLN | 23 |  |  |  | A | A |  | EDI | 5907723104983 |  |  | SP22-LG-24-LED\. | 501011 | [5 empty] | 1 | przycisk-sp22-lg.png | SPAMEL_PL_Kompletna_lampka_sygnalizacyjna_SP22_L.pdf | Certyfikat_bezpieczenstwa_sp22_pl.pdf |  | certyfikat_zgodnosci_CE_sp22_pl.pdf |  | Zastosowanie Przyciski sterownicze SP22 służą do załączania bądź rozłączania prądów o natężeniu do 2,5 A, sygnalizacji świetlnej oraz dźwiękowej w pulpitach maszyn, szafach sterowniczych. Przyciski sterownicze i lampki sygnalizacyjne SP22 mają budowę członową. Rodzaje członów funkcyjnych występujących w przycisku ilustruje rys. A. Przyciski sterownicze lub lampki sygnalizacyjne SP22 dostarczane są jako kompletne wyroby lub w postaci członów stanowiących elementy funkcjonalne przycisku lub lampki. Budowa członowa przycisków i lampek SP22 ułatwia tworzenie potrzebnych wariantów funkcjonalnych przycisków, a także wprowadzenie zmian w istniejących obwodach sterowniczych. Przyciski sterownicze SP22 przewidziane są do wbudowania w znormalizowane otworyo średnicy 22.3 mm, wykonane w pulpitach (tablicach) sterowniczo-sygnalizacyjnych lub bezpośrednio w korpusach maszyn i urządzeń. Część nadpulpitowa przycisków wykonana jest w kolorze czarnym lub pokryta niklem satynowym. |  |  |  | przycisk, przyciski, przycisk sterowniczy, przyciski sterownicze, | SP22 |  | 0.0254 | 0.0344 | 0.05 | 0.05 | 0.07 | Jarosław Modrzyński | 512055136 | j.modrzynski@spamel.com.pl
3271 | SP22-LG-24-LED\AC/DC | LAMPKA SYGN. ŻÓŁTA 24V LED BA9S STANDARD | szt | 1 | 38.89 | PLN | 23 |  |  |  | A | A |  | EDI | 5907723062184 |  |  | SP22-LG-24-LED\AC/DC | 501011 | [5 empty] | 1 | przycisk-sp22-lg.png | SPAMEL_PL_Kompletna_lampka_sygnalizacyjna_SP22_L.pdf | Certyfikat_bezpieczenstwa_sp22_pl.pdf |  | certyfikat_zgodnosci_CE_sp22_pl.pdf |  | Zastosowanie Przyciski sterownicze SP22 służą do załączania bądź rozłączania prądów o natężeniu do 2,5 A, sygnalizacji świetlnej oraz dźwiękowej w pulpitach maszyn, szafach sterowniczych. Przyciski sterownicze i lampki sygnalizacyjne SP22 mają budowę członową. Rodzaje członów funkcyjnych występujących w przycisku ilustruje rys. A. Przyciski sterownicze lub lampki sygnalizacyjne SP22 dostarczane są jako kompletne wyroby lub w postaci członów stanowiących elementy funkcjonalne przycisku lub lampki. Budowa członowa przycisków i lampek SP22 ułatwia tworzenie potrzebnych wariantów funkcjonalnych przycisków, a także wprowadzenie zmian w istniejących obwodach sterowniczych. Przyciski sterownicze SP22 przewidziane są do wbudowania w znormalizowane otworyo średnicy 22.3 mm, wykonane w pulpitach (tablicach) sterowniczo-sygnalizacyjnych lub bezpośrednio w korpusach maszyn i urządzeń. Część nadpulpitowa przycisków wykonana jest w kolorze czarnym lub pokryta niklem satynowym. |  |  |  | przycisk, przyciski, przycisk sterowniczy, przyciski sterownicze, | SP22 |  | 0.0254 | 0.0344 | 0.05 | 0.05 | 0.07 | Jarosław Modrzyński | 512055136 | j.modrzynski@spamel.com.pl
3272 | SP22-LG-LED-UNI\AC/DC | LAMPKA SYGN. ŻÓŁTY LED UNIWERSALNY STANDARD | szt | 1 | 46.02 | PLN | 23 |  |  |  | A | A |  | EDI | 5907723063983 |  |  | SP22-LG-LED-UNI\AC/DC | 501011 | [5 empty] | 1 | przycisk-sp22-lg.png | SPAMEL_PL_Kompletna_lampka_sygnalizacyjna_SP22_L.pdf | Certyfikat_bezpieczenstwa_sp22_pl.pdf |  | certyfikat_zgodnosci_CE_sp22_pl.pdf |  | Zastosowanie Przyciski sterownicze SP22 służą do załączania bądź rozłączania prądów o natężeniu do 2,5 A, sygnalizacji świetlnej oraz dźwiękowej w pulpitach maszyn, szafach sterowniczych. Przyciski sterownicze i lampki sygnalizacyjne SP22 mają budowę członową. Rodzaje członów funkcyjnych występujących w przycisku ilustruje rys. A. Przyciski sterownicze lub lampki sygnalizacyjne SP22 dostarczane są jako kompletne wyroby lub w postaci członów stanowiących elementy funkcjonalne przycisku lub lampki. Budowa członowa przycisków i lampek SP22 ułatwia tworzenie potrzebnych wariantów funkcjonalnych przycisków, a także wprowadzenie zmian w istniejących obwodach sterowniczych. Przyciski sterownicze SP22 przewidziane są do wbudowania w znormalizowane otworyo średnicy 22.3 mm, wykonane w pulpitach (tablicach) sterowniczo-sygnalizacyjnych lub bezpośrednio w korpusach maszyn i urządzeń. Część nadpulpitowa przycisków wykonana jest w kolorze czarnym lub pokryta niklem satynowym. |  |  |  | przycisk, przyciski, przycisk sterowniczy, przyciski sterownicze, | SP22 |  | 0.0253 | 0.0343 | 0.05 | 0.05 | 0.07 | Jarosław Modrzyński | 512055136 | j.modrzynski@spamel.com.pl
3273 | SP22-LN\. | KORPUS LAMPKI NIEBIESKI STANDARD | szt | 1 | 16.18 | PLN | 23 |  |  |  | A | A |  | EDI | 5907723065123 |  |  | SP22-LN\. | 501010 | [5 empty] | 1 |  | SPAMEL_PL_Lampka_sygnalizacyjna_SP22_L.pdf | Certyfikat_bezpieczenstwa_sp22_pl.pdf |  | certyfikat_zgodnosci_CE_sp22_pl.pdf |  | Zastosowanie Przyciski sterownicze SP22 służą do załączania bądź rozłączania prądów o natężeniu do 2,5 A, sygnalizacji świetlnej oraz dźwiękowej w pulpitach maszyn, szafach sterowniczych. Przyciski sterownicze i lampki sygnalizacyjne SP22 mają budowę członową. Rodzaje członów funkcyjnych występujących w przycisku ilustruje rys. A. Przyciski sterownicze lub lampki sygnalizacyjne SP22 dostarczane są jako kompletne wyroby lub w postaci członów stanowiących elementy funkcjonalne przycisku lub lampki. Budowa członowa przycisków i lampek SP22 ułatwia tworzenie potrzebnych wariantów funkcjonalnych przycisków, a także wprowadzenie zmian w istniejących obwodach sterowniczych. Przyciski sterownicze SP22 przewidziane są do wbudowania w znormalizowane otworyo średnicy 22.3 mm, wykonane w pulpitach (tablicach) sterowniczo-sygnalizacyjnych lub bezpośrednio w korpusach maszyn i urządzeń. Część nadpulpitowa przycisków wykonana jest w kolorze czarnym lub pokryta niklem satynowym. |  |  |  | przycisk, przyciski, przycisk sterowniczy, przyciski sterownicze, | SP22 |  | 0.0061 | 0.0151 | 0.05 | 0.05 | 0.07 | Jarosław Modrzyński | 512055136 | j.modrzynski@spamel.com.pl
3274 | SP22-LN-230-BA9S\. | LAMPKA SYGN.NIEBIESKA 230V ŻARÓWKA STANDARD | szt | 1 | 27.17 | PLN | 23 |  |  |  | A | A |  | EDI | 5907723062160 |  |  | SP22-LN-230-BA9S\. | 501011 | [5 empty] | 1 | przycisk-sp22-ln.png | SPAMEL_PL_Kompletna_lampka_sygnalizacyjna_SP22_L.pdf | Certyfikat_bezpieczenstwa_sp22_pl.pdf |  | certyfikat_zgodnosci_CE_sp22_pl.pdf |  | Zastosowanie Przyciski sterownicze SP22 służą do załączania bądź rozłączania prądów o natężeniu do 2,5 A, sygnalizacji świetlnej oraz dźwiękowej w pulpitach maszyn, szafach sterowniczych. Przyciski sterownicze i lampki sygnalizacyjne SP22 mają budowę członową. Rodzaje członów funkcyjnych występujących w przycisku ilustruje rys. A. Przyciski sterownicze lub lampki sygnalizacyjne SP22 dostarczane są jako kompletne wyroby lub w postaci członów stanowiących elementy funkcjonalne przycisku lub lampki. Budowa członowa przycisków i lampek SP22 ułatwia tworzenie potrzebnych wariantów funkcjonalnych przycisków, a także wprowadzenie zmian w istniejących obwodach sterowniczych. Przyciski sterownicze SP22 przewidziane są do wbudowania w znormalizowane otworyo średnicy 22.3 mm, wykonane w pulpitach (tablicach) sterowniczo-sygnalizacyjnych lub bezpośrednio w korpusach maszyn i urządzeń. Część nadpulpitowa przycisków wykonana jest w kolorze czarnym lub pokryta niklem satynowym. |  |  |  | przycisk, przyciski, przycisk sterowniczy, przyciski sterownicze, | SP22 |  | 0.0297 | 0.0387 | 0.05 | 0.05 | 0.07 | Jarosław Modrzyński | 512055136 | j.modrzynski@spamel.com.pl
3275 | SP22-LN-230-LED\. | LAMPKA SYGN. NIEBIESKA 230V LED BA9S STANDARD | szt | 1 | 38.89 | PLN | 23 |  |  |  | A | A |  | EDI | 5907723054684 |  |  | SP22-LN-230-LED\. | 501011 | [5 empty] | 1 | przycisk-sp22-ln.png | SPAMEL_PL_Kompletna_lampka_sygnalizacyjna_SP22_L.pdf | Certyfikat_bezpieczenstwa_sp22_pl.pdf |  | certyfikat_zgodnosci_CE_sp22_pl.pdf |  | Zastosowanie Przyciski sterownicze SP22 służą do załączania bądź rozłączania prądów o natężeniu do 2,5 A, sygnalizacji świetlnej oraz dźwiękowej w pulpitach maszyn, szafach sterowniczych. Przyciski sterownicze i lampki sygnalizacyjne SP22 mają budowę członową. Rodzaje członów funkcyjnych występujących w przycisku ilustruje rys. A. Przyciski sterownicze lub lampki sygnalizacyjne SP22 dostarczane są jako kompletne wyroby lub w postaci członów stanowiących elementy funkcjonalne przycisku lub lampki. Budowa członowa przycisków i lampek SP22 ułatwia tworzenie potrzebnych wariantów funkcjonalnych przycisków, a także wprowadzenie zmian w istniejących obwodach sterowniczych. Przyciski sterownicze SP22 przewidziane są do wbudowania w znormalizowane otworyo średnicy 22.3 mm, wykonane w pulpitach (tablicach) sterowniczo-sygnalizacyjnych lub bezpośrednio w korpusach maszyn i urządzeń. Część nadpulpitowa przycisków wykonana jest w kolorze czarnym lub pokryta niklem satynowym. |  |  |  | przycisk, przyciski, przycisk sterowniczy, przyciski sterownicze, | SP22 |  | 0.0301 | 0.0391 | 0.05 | 0.05 | 0.07 | Jarosław Modrzyński | 512055136 | j.modrzynski@spamel.com.pl
3276 | SP22-LN-230-LED\AC | LAMPKA SYGN. NIEBIESKA 230V LED BA9S STANDARD | szt | 1 | 38.89 | PLN | 23 |  |  |  | A | A |  | EDI | 5907723075412 |  |  | SP22-LN-230-LED\AC | 501011 | [5 empty] | 1 | przycisk-sp22-ln.png | SPAMEL_PL_Kompletna_lampka_sygnalizacyjna_SP22_L.pdf | Certyfikat_bezpieczenstwa_sp22_pl.pdf |  | certyfikat_zgodnosci_CE_sp22_pl.pdf |  | Zastosowanie Przyciski sterownicze SP22 służą do załączania bądź rozłączania prądów o natężeniu do 2,5 A, sygnalizacji świetlnej oraz dźwiękowej w pulpitach maszyn, szafach sterowniczych. Przyciski sterownicze i lampki sygnalizacyjne SP22 mają budowę członową. Rodzaje członów funkcyjnych występujących w przycisku ilustruje rys. A. Przyciski sterownicze lub lampki sygnalizacyjne SP22 dostarczane są jako kompletne wyroby lub w postaci członów stanowiących elementy funkcjonalne przycisku lub lampki. Budowa członowa przycisków i lampek SP22 ułatwia tworzenie potrzebnych wariantów funkcjonalnych przycisków, a także wprowadzenie zmian w istniejących obwodach sterowniczych. Przyciski sterownicze SP22 przewidziane są do wbudowania w znormalizowane otworyo średnicy 22.3 mm, wykonane w pulpitach (tablicach) sterowniczo-sygnalizacyjnych lub bezpośrednio w korpusach maszyn i urządzeń. Część nadpulpitowa przycisków wykonana jest w kolorze czarnym lub pokryta niklem satynowym. |  |  |  | przycisk, przyciski, przycisk sterowniczy, przyciski sterownicze, | SP22 |  | 0.0301 | 0.0391 | 0.05 | 0.05 | 0.07 | Jarosław Modrzyński | 512055136 | j.modrzynski@spamel.com.pl
3277 | SP22-LN-24-BA9S\. | LAMPKA SYGN. NIEBIESKA 24V ŻARÓWKA STANDARD | szt | 1 | 19.74 | PLN | 23 |  |  |  | A | A |  | EDI | 5907723084520 |  |  | SP22-LN-24-BA9S\. | 501011 | [5 empty] | 1 | przycisk-sp22-ln.png | SPAMEL_PL_Kompletna_lampka_sygnalizacyjna_SP22_L.pdf | Certyfikat_bezpieczenstwa_sp22_pl.pdf |  | certyfikat_zgodnosci_CE_sp22_pl.pdf |  | Zastosowanie Przyciski sterownicze SP22 służą do załączania bądź rozłączania prądów o natężeniu do 2,5 A, sygnalizacji świetlnej oraz dźwiękowej w pulpitach maszyn, szafach sterowniczych. Przyciski sterownicze i lampki sygnalizacyjne SP22 mają budowę członową. Rodzaje członów funkcyjnych występujących w przycisku ilustruje rys. A. Przyciski sterownicze lub lampki sygnalizacyjne SP22 dostarczane są jako kompletne wyroby lub w postaci członów stanowiących elementy funkcjonalne przycisku lub lampki. Budowa członowa przycisków i lampek SP22 ułatwia tworzenie potrzebnych wariantów funkcjonalnych przycisków, a także wprowadzenie zmian w istniejących obwodach sterowniczych. Przyciski sterownicze SP22 przewidziane są do wbudowania w znormalizowane otworyo średnicy 22.3 mm, wykonane w pulpitach (tablicach) sterowniczo-sygnalizacyjnych lub bezpośrednio w korpusach maszyn i urządzeń. Część nadpulpitowa przycisków wykonana jest w kolorze czarnym lub pokryta niklem satynowym. |  |  |  | przycisk, przyciski, przycisk sterowniczy, przyciski sterownicze, | SP22 |  | 0.0294 | 0.0384 | 0.05 | 0.05 | 0.07 | Jarosław Modrzyński | 512055136 | j.modrzynski@spamel.com.pl
3278 | SP22-LN-24-LED\AC/DC | LAMPKA SYGN.NIEBIESKA 24V LED BA9S STANDARD | szt | 1 | 38.89 | PLN | 23 |  |  |  | A | A |  | EDI | 5907723116368 |  |  | SP22-LN-24-LED\AC/DC | 501011 | [5 empty] | 1 | przycisk-sp22-ln.png | SPAMEL_PL_Kompletna_lampka_sygnalizacyjna_SP22_L.pdf | Certyfikat_bezpieczenstwa_sp22_pl.pdf |  | certyfikat_zgodnosci_CE_sp22_pl.pdf |  | Zastosowanie Przyciski sterownicze SP22 służą do załączania bądź rozłączania prądów o natężeniu do 2,5 A, sygnalizacji świetlnej oraz dźwiękowej w pulpitach maszyn, szafach sterowniczych. Przyciski sterownicze i lampki sygnalizacyjne SP22 mają budowę członową. Rodzaje członów funkcyjnych występujących w przycisku ilustruje rys. A. Przyciski sterownicze lub lampki sygnalizacyjne SP22 dostarczane są jako kompletne wyroby lub w postaci członów stanowiących elementy funkcjonalne przycisku lub lampki. Budowa członowa przycisków i lampek SP22 ułatwia tworzenie potrzebnych wariantów funkcjonalnych przycisków, a także wprowadzenie zmian w istniejących obwodach sterowniczych. Przyciski sterownicze SP22 przewidziane są do wbudowania w znormalizowane otworyo średnicy 22.3 mm, wykonane w pulpitach (tablicach) sterowniczo-sygnalizacyjnych lub bezpośrednio w korpusach maszyn i urządzeń. Część nadpulpitowa przycisków wykonana jest w kolorze czarnym lub pokryta niklem satynowym. |  |  |  | przycisk, przyciski, przycisk sterowniczy, przyciski sterownicze, | SP22 |  | 0.0253 | 0.0343 | 0.05 | 0.05 | 0.07 | Jarosław Modrzyński | 512055136 | j.modrzynski@spamel.com.pl
3279 | SP22-LN-LED-UNI\AC/DC | LAMPKA SYGN. NIEBIESKA LED UNIWERSALNY STANDARD | szt | 1 | 46.02 | PLN | 23 |  |  |  | A | A |  | EDI | 5907723065215 |  |  | SP22-LN-LED-UNI\AC/DC | 501011 | [5 empty] | 1 | przycisk-sp22-ln.png | SPAMEL_PL_Kompletna_lampka_sygnalizacyjna_SP22_L.pdf | Certyfikat_bezpieczenstwa_sp22_pl.pdf |  | certyfikat_zgodnosci_CE_sp22_pl.pdf |  | Zastosowanie Przyciski sterownicze SP22 służą do załączania bądź rozłączania prądów o natężeniu do 2,5 A, sygnalizacji świetlnej oraz dźwiękowej w pulpitach maszyn, szafach sterowniczych. Przyciski sterownicze i lampki sygnalizacyjne SP22 mają budowę członową. Rodzaje członów funkcyjnych występujących w przycisku ilustruje rys. A. Przyciski sterownicze lub lampki sygnalizacyjne SP22 dostarczane są jako kompletne wyroby lub w postaci członów stanowiących elementy funkcjonalne przycisku lub lampki. Budowa członowa przycisków i lampek SP22 ułatwia tworzenie potrzebnych wariantów funkcjonalnych przycisków, a także wprowadzenie zmian w istniejących obwodach sterowniczych. Przyciski sterownicze SP22 przewidziane są do wbudowania w znormalizowane otworyo średnicy 22.3 mm, wykonane w pulpitach (tablicach) sterowniczo-sygnalizacyjnych lub bezpośrednio w korpusach maszyn i urządzeń. Część nadpulpitowa przycisków wykonana jest w kolorze czarnym lub pokryta niklem satynowym. |  |  |  | przycisk, przyciski, przycisk sterowniczy, przyciski sterownicze, | SP22 |  | 0.0253 | 0.0343 | 0.05 | 0.05 | 0.07 | Jarosław Modrzyński | 512055136 | j.modrzynski@spamel.com.pl
3280 | SP22-LPB-230-BA9S\. | LAMPKA SYGN.PRZYCIS.BIAŁA.230V ŻARÓWKA PIERŚCIEŃ NIKLOWANY | szt | 1 | 50.8 | PLN | 23 |  |  |  | A | A |  | EDI | 5907723158412 |  |  | SP22-LPB-230-BA9S\. | 501011 | [5 empty] | 1 | [6 empty] | Zastosowanie Przyciski sterownicze SP22 służą do załączania bądź rozłączania prądów o natężeniu do 2,5 A, sygnalizacji świetlnej oraz dźwiękowej w pulpitach maszyn, szafach sterowniczych. Przyciski sterownicze i lampki sygnalizacyjne SP22 mają budowę członową. Rodzaje członów funkcyjnych występujących w przycisku ilustruje rys. A. Przyciski sterownicze lub lampki sygnalizacyjne SP22 dostarczane są jako kompletne wyroby lub w postaci członów stanowiących elementy funkcjonalne przycisku lub lampki. Budowa członowa przycisków i lampek SP22 ułatwia tworzenie potrzebnych wariantów funkcjonalnych przycisków, a także wprowadzenie zmian w istniejących obwodach sterowniczych. Przyciski sterownicze SP22 przewidziane są do wbudowania w znormalizowane otworyo średnicy 22.3 mm, wykonane w pulpitach (tablicach) sterowniczo-sygnalizacyjnych lub bezpośrednio w korpusach maszyn i urządzeń. Część nadpulpitowa przycisków wykonana jest w kolorze czarnym lub pokryta niklem satynowym. |  |  |  | przycisk, przyciski, przycisk sterowniczy, przyciski sterownicze, | SP22 |  | 0.0552 | 0.0642 | 0.05 | 0.05 | 0.07 | Jarosław Modrzyński | 512055136 | j.modrzynski@spamel.com.pl
3281 | SP22-LPC-230-BA9S\. | LAMPKA SYGN.PRZYCIS.CZERW0NA.24V ŻARÓWKA PIERŚCIEŃ NIKLOWANY | szt | 1 | 50.8 | PLN | 23 |  |  |  | A | A |  | EDI | 5907723157507 |  |  | SP22-LPC-230-BA9S\. | 501011 | [5 empty] | 1 | [6 empty] | Zastosowanie Przyciski sterownicze SP22 służą do załączania bądź rozłączania prądów o natężeniu do 2,5 A, sygnalizacji świetlnej oraz dźwiękowej w pulpitach maszyn, szafach sterowniczych. Przyciski sterownicze i lampki sygnalizacyjne SP22 mają budowę członową. Rodzaje członów funkcyjnych występujących w przycisku ilustruje rys. A. Przyciski sterownicze lub lampki sygnalizacyjne SP22 dostarczane są jako kompletne wyroby lub w postaci członów stanowiących elementy funkcjonalne przycisku lub lampki. Budowa członowa przycisków i lampek SP22 ułatwia tworzenie potrzebnych wariantów funkcjonalnych przycisków, a także wprowadzenie zmian w istniejących obwodach sterowniczych. Przyciski sterownicze SP22 przewidziane są do wbudowania w znormalizowane otworyo średnicy 22.3 mm, wykonane w pulpitach (tablicach) sterowniczo-sygnalizacyjnych lub bezpośrednio w korpusach maszyn i urządzeń. Część nadpulpitowa przycisków wykonana jest w kolorze czarnym lub pokryta niklem satynowym. |  |  |  | przycisk, przyciski, przycisk sterowniczy, przyciski sterownicze, | SP22 |  | 0.0552 | 0.0642 | 0.05 | 0.05 | 0.07 | Jarosław Modrzyński | 512055136 | j.modrzynski@spamel.com.pl
3282 | SP22-LPC-24-BA9S\. | LAMPKA SYGN.PRZYCIS.CZERW0NA.24V ŻARÓWKA PIERŚCIEŃ NIKLOWANY | szt | 1 | 50.8 | PLN | 23 |  |  |  | A | A |  | EDI | 5907723109346 |  |  | SP22-LPC-24-BA9S\. | 501011 | [5 empty] | 1 | [6 empty] | Zastosowanie Przyciski sterownicze SP22 służą do załączania bądź rozłączania prądów o natężeniu do 2,5 A, sygnalizacji świetlnej oraz dźwiękowej w pulpitach maszyn, szafach sterowniczych. Przyciski sterownicze i lampki sygnalizacyjne SP22 mają budowę członową. Rodzaje członów funkcyjnych występujących w przycisku ilustruje rys. A. Przyciski sterownicze lub lampki sygnalizacyjne SP22 dostarczane są jako kompletne wyroby lub w postaci członów stanowiących elementy funkcjonalne przycisku lub lampki. Budowa członowa przycisków i lampek SP22 ułatwia tworzenie potrzebnych wariantów funkcjonalnych przycisków, a także wprowadzenie zmian w istniejących obwodach sterowniczych. Przyciski sterownicze SP22 przewidziane są do wbudowania w znormalizowane otworyo średnicy 22.3 mm, wykonane w pulpitach (tablicach) sterowniczo-sygnalizacyjnych lub bezpośrednio w korpusach maszyn i urządzeń. Część nadpulpitowa przycisków wykonana jest w kolorze czarnym lub pokryta niklem satynowym. |  |  |  | przycisk, przyciski, przycisk sterowniczy, przyciski sterownicze, | SP22 |  | 0.0545 | 0.0635 | 0.05 | 0.05 | 0.07 | Jarosław Modrzyński | 512055136 | j.modrzynski@spamel.com.pl
3283 | SP22-LPG-24-BA9S\. | LAMPKA SYGN.PRZYCISK. ŻÓŁTA 24V ŻARÓWKA PIERŚCIEŃ NIKLOWANY | szt | 1 | 50.8 | PLN | 23 |  |  |  | A | A |  | EDI | 5907723062504 |  |  | SP22-LPG-24-BA9S\. | 501011 | [5 empty] | 1 | [6 empty] | Zastosowanie Przyciski sterownicze SP22 służą do załączania bądź rozłączania prądów o natężeniu do 2,5 A, sygnalizacji świetlnej oraz dźwiękowej w pulpitach maszyn, szafach sterowniczych. Przyciski sterownicze i lampki sygnalizacyjne SP22 mają budowę członową. Rodzaje członów funkcyjnych występujących w przycisku ilustruje rys. A. Przyciski sterownicze lub lampki sygnalizacyjne SP22 dostarczane są jako kompletne wyroby lub w postaci członów stanowiących elementy funkcjonalne przycisku lub lampki. Budowa członowa przycisków i lampek SP22 ułatwia tworzenie potrzebnych wariantów funkcjonalnych przycisków, a także wprowadzenie zmian w istniejących obwodach sterowniczych. Przyciski sterownicze SP22 przewidziane są do wbudowania w znormalizowane otworyo średnicy 22.3 mm, wykonane w pulpitach (tablicach) sterowniczo-sygnalizacyjnych lub bezpośrednio w korpusach maszyn i urządzeń. Część nadpulpitowa przycisków wykonana jest w kolorze czarnym lub pokryta niklem satynowym. |  |  |  | przycisk, przyciski, przycisk sterowniczy, przyciski sterownicze, | SP22 |  | 0.0539 | 0.0629 | 0.05 | 0.05 | 0.07 | Jarosław Modrzyński | 512055136 | j.modrzynski@spamel.com.pl
3284 | SP22-LPZ-24-BA9S\. | LAMPKA SYGN.PRZYCIS.CZERW0NA.24V ŻARÓWKA PIERŚCIEŃ NIKLOWANY | szt | 1 | 50.8 | PLN | 23 |  |  |  | A | A |  | EDI | 5907723109353 |  |  | SP22-LPZ-24-BA9S\. | 501011 | [5 empty] | 1 | [6 empty] | Zastosowanie Przyciski sterownicze SP22 służą do załączania bądź rozłączania prądów o natężeniu do 2,5 A, sygnalizacji świetlnej oraz dźwiękowej w pulpitach maszyn, szafach sterowniczych. Przyciski sterownicze i lampki sygnalizacyjne SP22 mają budowę członową. Rodzaje członów funkcyjnych występujących w przycisku ilustruje rys. A. Przyciski sterownicze lub lampki sygnalizacyjne SP22 dostarczane są jako kompletne wyroby lub w postaci członów stanowiących elementy funkcjonalne przycisku lub lampki. Budowa członowa przycisków i lampek SP22 ułatwia tworzenie potrzebnych wariantów funkcjonalnych przycisków, a także wprowadzenie zmian w istniejących obwodach sterowniczych. Przyciski sterownicze SP22 przewidziane są do wbudowania w znormalizowane otworyo średnicy 22.3 mm, wykonane w pulpitach (tablicach) sterowniczo-sygnalizacyjnych lub bezpośrednio w korpusach maszyn i urządzeń. Część nadpulpitowa przycisków wykonana jest w kolorze czarnym lub pokryta niklem satynowym. |  |  |  | przycisk, przyciski, przycisk sterowniczy, przyciski sterownicze, | SP22 |  | 0.0545 | 0.0635 | 0.05 | 0.05 | 0.07 | Jarosław Modrzyński | 512055136 | j.modrzynski@spamel.com.pl
3285 | SP22-LZ\. | KORPUS LAMPKI ZIELONY STANDARD | szt | 1 | 16.18 | PLN | 23 |  |  |  | A | A |  | EDI | 5907723074644 |  |  | SP22-LZ\. | 501010 | [5 empty] | 1 |  | SPAMEL_PL_Lampka_sygnalizacyjna_SP22_L.pdf | Certyfikat_bezpieczenstwa_sp22_pl.pdf |  | certyfikat_zgodnosci_CE_sp22_pl.pdf |  | Zastosowanie Przyciski sterownicze SP22 służą do załączania bądź rozłączania prądów o natężeniu do 2,5 A, sygnalizacji świetlnej oraz dźwiękowej w pulpitach maszyn, szafach sterowniczych. Przyciski sterownicze i lampki sygnalizacyjne SP22 mają budowę członową. Rodzaje członów funkcyjnych występujących w przycisku ilustruje rys. A. Przyciski sterownicze lub lampki sygnalizacyjne SP22 dostarczane są jako kompletne wyroby lub w postaci członów stanowiących elementy funkcjonalne przycisku lub lampki. Budowa członowa przycisków i lampek SP22 ułatwia tworzenie potrzebnych wariantów funkcjonalnych przycisków, a także wprowadzenie zmian w istniejących obwodach sterowniczych. Przyciski sterownicze SP22 przewidziane są do wbudowania w znormalizowane otworyo średnicy 22.3 mm, wykonane w pulpitach (tablicach) sterowniczo-sygnalizacyjnych lub bezpośrednio w korpusach maszyn i urządzeń. Część nadpulpitowa przycisków wykonana jest w kolorze czarnym lub pokryta niklem satynowym. |  |  |  | przycisk, przyciski, przycisk sterowniczy, przyciski sterownicze, | SP22 |  | 0.0061 | 0.0151 | 0.05 | 0.05 | 0.07 | Jarosław Modrzyński | 512055136 | j.modrzynski@spamel.com.pl
3286 | SP22-LZ-220-LED\DC | LAMPKA SYGN. ZIELONA 220V LED BA9S STANDARD | szt | 1 | 42.89 | PLN | 23 |  |  |  | A | A |  | EDI | 5907723168855 |  |  | SP22-LZ-220-LED\DC | 501011 | [5 empty] | 1 | przycisk-sp22-lz.png | SPAMEL_PL_Kompletna_lampka_sygnalizacyjna_SP22_L.pdf | Certyfikat_bezpieczenstwa_sp22_pl.pdf |  | certyfikat_zgodnosci_CE_sp22_pl.pdf |  | Zastosowanie Przyciski sterownicze SP22 służą do załączania bądź rozłączania prądów o natężeniu do 2,5 A, sygnalizacji świetlnej oraz dźwiękowej w pulpitach maszyn, szafach sterowniczych. Przyciski sterownicze i lampki sygnalizacyjne SP22 mają budowę członową. Rodzaje członów funkcyjnych występujących w przycisku ilustruje rys. A. Przyciski sterownicze lub lampki sygnalizacyjne SP22 dostarczane są jako kompletne wyroby lub w postaci członów stanowiących elementy funkcjonalne przycisku lub lampki. Budowa członowa przycisków i lampek SP22 ułatwia tworzenie potrzebnych wariantów funkcjonalnych przycisków, a także wprowadzenie zmian w istniejących obwodach sterowniczych. Przyciski sterownicze SP22 przewidziane są do wbudowania w znormalizowane otworyo średnicy 22.3 mm, wykonane w pulpitach (tablicach) sterowniczo-sygnalizacyjnych lub bezpośrednio w korpusach maszyn i urządzeń. Część nadpulpitowa przycisków wykonana jest w kolorze czarnym lub pokryta niklem satynowym. |  |  |  | przycisk, przyciski, przycisk sterowniczy, przyciski sterownicze, | SP22 |  | 0.0256 | 0.0346 | 0.05 | 0.05 | 0.07 | Jarosław Modrzyński | 512055136 | j.modrzynski@spamel.com.pl
3287 | SP22-LZ-230-BA9S\. | LAMPKA SYGN. ZIELONA 230V ŻARÓWKA STANDARD | szt | 1 | 27.17 | PLN | 23 |  |  |  | A | A |  | EDI | 5907723054936 |  |  | SP22-LZ-230-BA9S\. | 501011 | [5 empty] | 1 | przycisk-sp22-lz.png | SPAMEL_PL_Kompletna_lampka_sygnalizacyjna_SP22_L.pdf | Certyfikat_bezpieczenstwa_sp22_pl.pdf |  | certyfikat_zgodnosci_CE_sp22_pl.pdf |  | Zastosowanie Przyciski sterownicze SP22 służą do załączania bądź rozłączania prądów o natężeniu do 2,5 A, sygnalizacji świetlnej oraz dźwiękowej w pulpitach maszyn, szafach sterowniczych. Przyciski sterownicze i lampki sygnalizacyjne SP22 mają budowę członową. Rodzaje członów funkcyjnych występujących w przycisku ilustruje rys. A. Przyciski sterownicze lub lampki sygnalizacyjne SP22 dostarczane są jako kompletne wyroby lub w postaci członów stanowiących elementy funkcjonalne przycisku lub lampki. Budowa członowa przycisków i lampek SP22 ułatwia tworzenie potrzebnych wariantów funkcjonalnych przycisków, a także wprowadzenie zmian w istniejących obwodach sterowniczych. Przyciski sterownicze SP22 przewidziane są do wbudowania w znormalizowane otworyo średnicy 22.3 mm, wykonane w pulpitach (tablicach) sterowniczo-sygnalizacyjnych lub bezpośrednio w korpusach maszyn i urządzeń. Część nadpulpitowa przycisków wykonana jest w kolorze czarnym lub pokryta niklem satynowym. |  |  |  | przycisk, przyciski, przycisk sterowniczy, przyciski sterownicze, | SP22 |  | 0.0297 | 0.0387 | 0.05 | 0.05 | 0.07 | Jarosław Modrzyński | 512055136 | j.modrzynski@spamel.com.pl
3288 | SP22-LZ-230-LED\. | LAMPKA SYGN. ZIELONA 230V LED BA9S STANDARD | szt | 1 | 42.89 | PLN | 23 |  |  |  | A | A |  | EDI | 5907723058866 |  |  | SP22-LZ-230-LED\. | 501011 | [5 empty] | 1 | przycisk-sp22-lz.png | SPAMEL_PL_Kompletna_lampka_sygnalizacyjna_SP22_L.pdf | Certyfikat_bezpieczenstwa_sp22_pl.pdf |  | certyfikat_zgodnosci_CE_sp22_pl.pdf |  | Zastosowanie Przyciski sterownicze SP22 służą do załączania bądź rozłączania prądów o natężeniu do 2,5 A, sygnalizacji świetlnej oraz dźwiękowej w pulpitach maszyn, szafach sterowniczych. Przyciski sterownicze i lampki sygnalizacyjne SP22 mają budowę członową. Rodzaje członów funkcyjnych występujących w przycisku ilustruje rys. A. Przyciski sterownicze lub lampki sygnalizacyjne SP22 dostarczane są jako kompletne wyroby lub w postaci członów stanowiących elementy funkcjonalne przycisku lub lampki. Budowa członowa przycisków i lampek SP22 ułatwia tworzenie potrzebnych wariantów funkcjonalnych przycisków, a także wprowadzenie zmian w istniejących obwodach sterowniczych. Przyciski sterownicze SP22 przewidziane są do wbudowania w znormalizowane otworyo średnicy 22.3 mm, wykonane w pulpitach (tablicach) sterowniczo-sygnalizacyjnych lub bezpośrednio w korpusach maszyn i urządzeń. Część nadpulpitowa przycisków wykonana jest w kolorze czarnym lub pokryta niklem satynowym. |  |  |  | przycisk, przyciski, przycisk sterowniczy, przyciski sterownicze, | SP22 |  | 0.0301 | 0.0391 | 0.05 | 0.05 | 0.07 | Jarosław Modrzyński | 512055136 | j.modrzynski@spamel.com.pl
3289 | SP22-LZ-230-LED\AC | LAMPKA SYGN. ZIELONA 230V LED BA9S STANDARD | szt | 1 | 42.89 | PLN | 23 |  |  |  | A | A |  | EDI | 5907723060838 |  |  | SP22-LZ-230-LED\AC | 501011 | [5 empty] | 1 | przycisk-sp22-lz.png | SPAMEL_PL_Kompletna_lampka_sygnalizacyjna_SP22_L.pdf | Certyfikat_bezpieczenstwa_sp22_pl.pdf |  | certyfikat_zgodnosci_CE_sp22_pl.pdf |  | Zastosowanie Przyciski sterownicze SP22 służą do załączania bądź rozłączania prądów o natężeniu do 2,5 A, sygnalizacji świetlnej oraz dźwiękowej w pulpitach maszyn, szafach sterowniczych. Przyciski sterownicze i lampki sygnalizacyjne SP22 mają budowę członową. Rodzaje członów funkcyjnych występujących w przycisku ilustruje rys. A. Przyciski sterownicze lub lampki sygnalizacyjne SP22 dostarczane są jako kompletne wyroby lub w postaci członów stanowiących elementy funkcjonalne przycisku lub lampki. Budowa członowa przycisków i lampek SP22 ułatwia tworzenie potrzebnych wariantów funkcjonalnych przycisków, a także wprowadzenie zmian w istniejących obwodach sterowniczych. Przyciski sterownicze SP22 przewidziane są do wbudowania w znormalizowane otworyo średnicy 22.3 mm, wykonane w pulpitach (tablicach) sterowniczo-sygnalizacyjnych lub bezpośrednio w korpusach maszyn i urządzeń. Część nadpulpitowa przycisków wykonana jest w kolorze czarnym lub pokryta niklem satynowym. |  |  |  | przycisk, przyciski, przycisk sterowniczy, przyciski sterownicze, | SP22 |  | 0.0301 | 0.0391 | 0.05 | 0.05 | 0.07 | Jarosław Modrzyński | 512055136 | j.modrzynski@spamel.com.pl
3290 | SP22-LZ-24-BA9S\. | LAMPKA SYGN. ZIELONA 24V ŻARÓWKA STANDARD | szt | 1 | 19.74 | PLN | 23 |  |  |  | A | A |  | EDI | 5907723054943 |  |  | SP22-LZ-24-BA9S\. | 501011 | [5 empty] | 1 | przycisk-sp22-lz.png | SPAMEL_PL_Kompletna_lampka_sygnalizacyjna_SP22_L.pdf | Certyfikat_bezpieczenstwa_sp22_pl.pdf |  | certyfikat_zgodnosci_CE_sp22_pl.pdf |  | Zastosowanie Przyciski sterownicze SP22 służą do załączania bądź rozłączania prądów o natężeniu do 2,5 A, sygnalizacji świetlnej oraz dźwiękowej w pulpitach maszyn, szafach sterowniczych. Przyciski sterownicze i lampki sygnalizacyjne SP22 mają budowę członową. Rodzaje członów funkcyjnych występujących w przycisku ilustruje rys. A. Przyciski sterownicze lub lampki sygnalizacyjne SP22 dostarczane są jako kompletne wyroby lub w postaci członów stanowiących elementy funkcjonalne przycisku lub lampki. Budowa członowa przycisków i lampek SP22 ułatwia tworzenie potrzebnych wariantów funkcjonalnych przycisków, a także wprowadzenie zmian w istniejących obwodach sterowniczych. Przyciski sterownicze SP22 przewidziane są do wbudowania w znormalizowane otworyo średnicy 22.3 mm, wykonane w pulpitach (tablicach) sterowniczo-sygnalizacyjnych lub bezpośrednio w korpusach maszyn i urządzeń. Część nadpulpitowa przycisków wykonana jest w kolorze czarnym lub pokryta niklem satynowym. |  |  |  | przycisk, przyciski, przycisk sterowniczy, przyciski sterownicze, | SP22 |  | 0.0294 | 0.0384 | 0.05 | 0.05 | 0.07 | Jarosław Modrzyński | 512055136 | j.modrzynski@spamel.com.pl
3291 | SP22-LZ-24-LED\. | LAMPKA SYGN. ZIELONA 24V LED BA9S STANDARD | szt | 1 | 42.89 | PLN | 23 |  |  |  | A | A |  | EDI | 5907723088832 |  |  | SP22-LZ-24-LED\. | 501011 | [5 empty] | 1 | przycisk-sp22-lz.png | SPAMEL_PL_Kompletna_lampka_sygnalizacyjna_SP22_L.pdf | Certyfikat_bezpieczenstwa_sp22_pl.pdf |  | certyfikat_zgodnosci_CE_sp22_pl.pdf |  | Zastosowanie Przyciski sterownicze SP22 służą do załączania bądź rozłączania prądów o natężeniu do 2,5 A, sygnalizacji świetlnej oraz dźwiękowej w pulpitach maszyn, szafach sterowniczych. Przyciski sterownicze i lampki sygnalizacyjne SP22 mają budowę członową. Rodzaje członów funkcyjnych występujących w przycisku ilustruje rys. A. Przyciski sterownicze lub lampki sygnalizacyjne SP22 dostarczane są jako kompletne wyroby lub w postaci członów stanowiących elementy funkcjonalne przycisku lub lampki. Budowa członowa przycisków i lampek SP22 ułatwia tworzenie potrzebnych wariantów funkcjonalnych przycisków, a także wprowadzenie zmian w istniejących obwodach sterowniczych. Przyciski sterownicze SP22 przewidziane są do wbudowania w znormalizowane otworyo średnicy 22.3 mm, wykonane w pulpitach (tablicach) sterowniczo-sygnalizacyjnych lub bezpośrednio w korpusach maszyn i urządzeń. Część nadpulpitowa przycisków wykonana jest w kolorze czarnym lub pokryta niklem satynowym. |  |  |  | przycisk, przyciski, przycisk sterowniczy, przyciski sterownicze, | SP22 |  | 0.0254 | 0.0344 | 0.05 | 0.05 | 0.07 | Jarosław Modrzyński | 512055136 | j.modrzynski@spamel.com.pl
3292 | SP22-LZ-24-LED\AC/DC | LAMPKA SYGN. ZIELONA 24V LED BA9S STANDARD | szt | 1 | 42.89 | PLN | 23 |  |  |  | A | A |  | EDI | 5907723062399 |  |  | SP22-LZ-24-LED\AC/DC | 501011 | [5 empty] | 1 | przycisk-sp22-lz.png | SPAMEL_PL_Kompletna_lampka_sygnalizacyjna_SP22_L.pdf | Certyfikat_bezpieczenstwa_sp22_pl.pdf |  | certyfikat_zgodnosci_CE_sp22_pl.pdf |  | Zastosowanie Przyciski sterownicze SP22 służą do załączania bądź rozłączania prądów o natężeniu do 2,5 A, sygnalizacji świetlnej oraz dźwiękowej w pulpitach maszyn, szafach sterowniczych. Przyciski sterownicze i lampki sygnalizacyjne SP22 mają budowę członową. Rodzaje członów funkcyjnych występujących w przycisku ilustruje rys. A. Przyciski sterownicze lub lampki sygnalizacyjne SP22 dostarczane są jako kompletne wyroby lub w postaci członów stanowiących elementy funkcjonalne przycisku lub lampki. Budowa członowa przycisków i lampek SP22 ułatwia tworzenie potrzebnych wariantów funkcjonalnych przycisków, a także wprowadzenie zmian w istniejących obwodach sterowniczych. Przyciski sterownicze SP22 przewidziane są do wbudowania w znormalizowane otworyo średnicy 22.3 mm, wykonane w pulpitach (tablicach) sterowniczo-sygnalizacyjnych lub bezpośrednio w korpusach maszyn i urządzeń. Część nadpulpitowa przycisków wykonana jest w kolorze czarnym lub pokryta niklem satynowym. |  |  |  | przycisk, przyciski, przycisk sterowniczy, przyciski sterownicze, | SP22 |  | 0.0254 | 0.0344 | 0.05 | 0.05 | 0.07 | Jarosław Modrzyński | 512055136 | j.modrzynski@spamel.com.pl
3293 | SP22-LZ-LED-UNI\AC/DC | LAMPKA SYGN. ZIELONA LED UNIWERSALNY STANDARD | szt | 1 | 45.13 | PLN | 23 |  |  |  | A | A |  | EDI | 5907723058569 |  |  | SP22-LZ-LED-UNI\AC/DC | 501011 | [5 empty] | 1 | przycisk-sp22-lz.png | SPAMEL_PL_Kompletna_lampka_sygnalizacyjna_SP22_L.pdf | Certyfikat_bezpieczenstwa_sp22_pl.pdf |  | certyfikat_zgodnosci_CE_sp22_pl.pdf |  | Zastosowanie Przyciski sterownicze SP22 służą do załączania bądź rozłączania prądów o natężeniu do 2,5 A, sygnalizacji świetlnej oraz dźwiękowej w pulpitach maszyn, szafach sterowniczych. Przyciski sterownicze i lampki sygnalizacyjne SP22 mają budowę członową. Rodzaje członów funkcyjnych występujących w przycisku ilustruje rys. A. Przyciski sterownicze lub lampki sygnalizacyjne SP22 dostarczane są jako kompletne wyroby lub w postaci członów stanowiących elementy funkcjonalne przycisku lub lampki. Budowa członowa przycisków i lampek SP22 ułatwia tworzenie potrzebnych wariantów funkcjonalnych przycisków, a także wprowadzenie zmian w istniejących obwodach sterowniczych. Przyciski sterownicze SP22 przewidziane są do wbudowania w znormalizowane otworyo średnicy 22.3 mm, wykonane w pulpitach (tablicach) sterowniczo-sygnalizacyjnych lub bezpośrednio w korpusach maszyn i urządzeń. Część nadpulpitowa przycisków wykonana jest w kolorze czarnym lub pokryta niklem satynowym. |  |  |  | przycisk, przyciski, przycisk sterowniczy, przyciski sterownicze, | SP22 |  | 0.0253 | 0.0343 | 0.05 | 0.05 | 0.07 | Jarosław Modrzyński | 512055136 | j.modrzynski@spamel.com.pl
3294 | SP22-P.B\. | NAPĘD KPL.2-POŁ. BIAŁY PIERŚCIEŃ NIKLOWANY | szt | 1 | 19.37 | PLN | 23 |  |  |  | A | A |  | EDI | 5907723057289 |  |  | SP22-P.B\. | 501010 | [5 empty] | 1 | naped-sp22-pb.png | SPAMEL_PL_Naped_niepodswietlany_dwupolozeniowy_SP22_P.pdf | Certyfikat_bezpieczenstwa_sp22_pl.pdf |  | certyfikat_zgodnosci_CE_sp22_pl.pdf |  | Zastosowanie Przyciski sterownicze SP22 służą do załączania bądź rozłączania prądów o natężeniu do 2,5 A, sygnalizacji świetlnej oraz dźwiękowej w pulpitach maszyn, szafach sterowniczych. Przyciski sterownicze i lampki sygnalizacyjne SP22 mają budowę członową. Rodzaje członów funkcyjnych występujących w przycisku ilustruje rys. A. Przyciski sterownicze lub lampki sygnalizacyjne SP22 dostarczane są jako kompletne wyroby lub w postaci członów stanowiących elementy funkcjonalne przycisku lub lampki. Budowa członowa przycisków i lampek SP22 ułatwia tworzenie potrzebnych wariantów funkcjonalnych przycisków, a także wprowadzenie zmian w istniejących obwodach sterowniczych. Przyciski sterownicze SP22 przewidziane są do wbudowania w znormalizowane otworyo średnicy 22.3 mm, wykonane w pulpitach (tablicach) sterowniczo-sygnalizacyjnych lub bezpośrednio w korpusach maszyn i urządzeń. Część nadpulpitowa przycisków wykonana jest w kolorze czarnym lub pokryta niklem satynowym. |  |  |  | przycisk, przyciski, przycisk sterowniczy, przyciski sterownicze, | SP22 |  | 0.0132 | 0.0222 | 0.05 | 0.05 | 0.07 | Jarosław Modrzyński | 512055136 | j.modrzynski@spamel.com.pl
3295 | SP22-P.B-10\. | 2-POŁ ŁĄCZNIK POKR BIAŁY 1 ZW PIERŚCIEŃ NIKLOWANY | szt | 1 | 27.91 | PLN | 23 |  |  |  | A | A |  | EDI | 5907723060890 |  |  | SP22-P.B-10\. | 501011 | [5 empty] | 1 | przycisk-sp22-pb.png | SPAMEL_PL_Przycisk_kompletny_dwupolozeniowy_SP22_P.pdf | Certyfikat_bezpieczenstwa_sp22_pl.pdf |  | certyfikat_zgodnosci_CE_sp22_pl.pdf |  | Zastosowanie Przyciski sterownicze SP22 służą do załączania bądź rozłączania prądów o natężeniu do 2,5 A, sygnalizacji świetlnej oraz dźwiękowej w pulpitach maszyn, szafach sterowniczych. Przyciski sterownicze i lampki sygnalizacyjne SP22 mają budowę członową. Rodzaje członów funkcyjnych występujących w przycisku ilustruje rys. A. Przyciski sterownicze lub lampki sygnalizacyjne SP22 dostarczane są jako kompletne wyroby lub w postaci członów stanowiących elementy funkcjonalne przycisku lub lampki. Budowa członowa przycisków i lampek SP22 ułatwia tworzenie potrzebnych wariantów funkcjonalnych przycisków, a także wprowadzenie zmian w istniejących obwodach sterowniczych. Przyciski sterownicze SP22 przewidziane są do wbudowania w znormalizowane otworyo średnicy 22.3 mm, wykonane w pulpitach (tablicach) sterowniczo-sygnalizacyjnych lub bezpośrednio w korpusach maszyn i urządzeń. Część nadpulpitowa przycisków wykonana jest w kolorze czarnym lub pokryta niklem satynowym. |  |  |  | przycisk, przyciski, przycisk sterowniczy, przyciski sterownicze, | SP22 |  | 0.0539 | 0.0629 | 0.05 | 0.05 | 0.07 | Jarosław Modrzyński | 512055136 | j.modrzynski@spamel.com.pl
3296 | SP22-P.B-11\. | 2-POŁ ŁĄCZNIK POKR BIAŁY 1 ZW 1ROZ PIERŚCIEŃ NIKLOWANY | szt | 1 | 36.17 | PLN | 23 |  |  |  | A | A |  | EDI | 5907723060807 |  |  | SP22-P.B-11\. | 501011 | [5 empty] | 1 | przycisk-sp22-pb.png | SPAMEL_PL_Przycisk_kompletny_dwupolozeniowy_SP22_P.pdf | Certyfikat_bezpieczenstwa_sp22_pl.pdf |  | certyfikat_zgodnosci_CE_sp22_pl.pdf |  | Zastosowanie Przyciski sterownicze SP22 służą do załączania bądź rozłączania prądów o natężeniu do 2,5 A, sygnalizacji świetlnej oraz dźwiękowej w pulpitach maszyn, szafach sterowniczych. Przyciski sterownicze i lampki sygnalizacyjne SP22 mają budowę członową. Rodzaje członów funkcyjnych występujących w przycisku ilustruje rys. A. Przyciski sterownicze lub lampki sygnalizacyjne SP22 dostarczane są jako kompletne wyroby lub w postaci członów stanowiących elementy funkcjonalne przycisku lub lampki. Budowa członowa przycisków i lampek SP22 ułatwia tworzenie potrzebnych wariantów funkcjonalnych przycisków, a także wprowadzenie zmian w istniejących obwodach sterowniczych. Przyciski sterownicze SP22 przewidziane są do wbudowania w znormalizowane otworyo średnicy 22.3 mm, wykonane w pulpitach (tablicach) sterowniczo-sygnalizacyjnych lub bezpośrednio w korpusach maszyn i urządzeń. Część nadpulpitowa przycisków wykonana jest w kolorze czarnym lub pokryta niklem satynowym. |  |  |  | przycisk, przyciski, przycisk sterowniczy, przyciski sterownicze, | SP22 |  | 0.0539 | 0.0629 | 0.05 | 0.05 | 0.07 | Jarosław Modrzyński | 512055136 | j.modrzynski@spamel.com.pl
3297 | SP22-P.B-20\. | 2-POŁ ŁĄCZNIK POKR BIAŁY 2 ZW PIERŚCIEŃ NIKLOWANY | szt | 1 | 36.17 | PLN | 23 |  |  |  | A | A |  | EDI | 5907723137363 |  |  | SP22-P.B-20\. | 501011 | [5 empty] | 1 | przycisk-sp22-pb.png | SPAMEL_PL_Przycisk_kompletny_dwupolozeniowy_SP22_P.pdf | Certyfikat_bezpieczenstwa_sp22_pl.pdf |  | certyfikat_zgodnosci_CE_sp22_pl.pdf |  | Zastosowanie Przyciski sterownicze SP22 służą do załączania bądź rozłączania prądów o natężeniu do 2,5 A, sygnalizacji świetlnej oraz dźwiękowej w pulpitach maszyn, szafach sterowniczych. Przyciski sterownicze i lampki sygnalizacyjne SP22 mają budowę członową. Rodzaje członów funkcyjnych występujących w przycisku ilustruje rys. A. Przyciski sterownicze lub lampki sygnalizacyjne SP22 dostarczane są jako kompletne wyroby lub w postaci członów stanowiących elementy funkcjonalne przycisku lub lampki. Budowa członowa przycisków i lampek SP22 ułatwia tworzenie potrzebnych wariantów funkcjonalnych przycisków, a także wprowadzenie zmian w istniejących obwodach sterowniczych. Przyciski sterownicze SP22 przewidziane są do wbudowania w znormalizowane otworyo średnicy 22.3 mm, wykonane w pulpitach (tablicach) sterowniczo-sygnalizacyjnych lub bezpośrednio w korpusach maszyn i urządzeń. Część nadpulpitowa przycisków wykonana jest w kolorze czarnym lub pokryta niklem satynowym. |  |  |  | przycisk, przyciski, przycisk sterowniczy, przyciski sterownicze, | SP22 |  | 0.0451 | 0.0541 | 0.05 | 0.05 | 0.07 | Jarosław Modrzyński | 512055136 | j.modrzynski@spamel.com.pl
3298 | SP22-P.C\. | NAPĘD KPL.2-POŁ. CZERWONY PIERŚCIEŃ NIKLOWANY | szt | 1 | 19.37 | PLN | 23 |  |  |  | A | A |  | EDI | 5907723057258 |  |  | SP22-P.C\. | 501010 | [5 empty] | 1 | naped-sp22-pc.png | SPAMEL_PL_Naped_niepodswietlany_dwupolozeniowy_SP22_P.pdf | Certyfikat_bezpieczenstwa_sp22_pl.pdf |  | certyfikat_zgodnosci_CE_sp22_pl.pdf |  | Zastosowanie Przyciski sterownicze SP22 służą do załączania bądź rozłączania prądów o natężeniu do 2,5 A, sygnalizacji świetlnej oraz dźwiękowej w pulpitach maszyn, szafach sterowniczych. Przyciski sterownicze i lampki sygnalizacyjne SP22 mają budowę członową. Rodzaje członów funkcyjnych występujących w przycisku ilustruje rys. A. Przyciski sterownicze lub lampki sygnalizacyjne SP22 dostarczane są jako kompletne wyroby lub w postaci członów stanowiących elementy funkcjonalne przycisku lub lampki. Budowa członowa przycisków i lampek SP22 ułatwia tworzenie potrzebnych wariantów funkcjonalnych przycisków, a także wprowadzenie zmian w istniejących obwodach sterowniczych. Przyciski sterownicze SP22 przewidziane są do wbudowania w znormalizowane otworyo średnicy 22.3 mm, wykonane w pulpitach (tablicach) sterowniczo-sygnalizacyjnych lub bezpośrednio w korpusach maszyn i urządzeń. Część nadpulpitowa przycisków wykonana jest w kolorze czarnym lub pokryta niklem satynowym. |  |  |  | przycisk, przyciski, przycisk sterowniczy, przyciski sterownicze, | SP22 |  | 0.0132 | 0.0222 | 0.05 | 0.05 | 0.07 | Jarosław Modrzyński | 512055136 | j.modrzynski@spamel.com.pl
3299 | SP22-P.C-01\. | 2-POŁ ŁĄCZNIK POKR CZERERWONE 1 ROZWIER. PIERŚCIEŃ NIKLOWANY | szt | 1 | 27.91 | PLN | 23 |  |  |  | A | A |  | EDI | 5907723076679 |  |  | SP22-P.C-01\. | 501011 | [5 empty] | 1 | przycisk-sp22-pc.png | SPAMEL_PL_Przycisk_kompletny_dwupolozeniowy_SP22_P.pdf | Certyfikat_bezpieczenstwa_sp22_pl.pdf |  | certyfikat_zgodnosci_CE_sp22_pl.pdf |  | Zastosowanie Przyciski sterownicze SP22 służą do załączania bądź rozłączania prądów o natężeniu do 2,5 A, sygnalizacji świetlnej oraz dźwiękowej w pulpitach maszyn, szafach sterowniczych. Przyciski sterownicze i lampki sygnalizacyjne SP22 mają budowę członową. Rodzaje członów funkcyjnych występujących w przycisku ilustruje rys. A. Przyciski sterownicze lub lampki sygnalizacyjne SP22 dostarczane są jako kompletne wyroby lub w postaci członów stanowiących elementy funkcjonalne przycisku lub lampki. Budowa członowa przycisków i lampek SP22 ułatwia tworzenie potrzebnych wariantów funkcjonalnych przycisków, a także wprowadzenie zmian w istniejących obwodach sterowniczych. Przyciski sterownicze SP22 przewidziane są do wbudowania w znormalizowane otworyo średnicy 22.3 mm, wykonane w pulpitach (tablicach) sterowniczo-sygnalizacyjnych lub bezpośrednio w korpusach maszyn i urządzeń. Część nadpulpitowa przycisków wykonana jest w kolorze czarnym lub pokryta niklem satynowym. |  |  |  | przycisk, przyciski, przycisk sterowniczy, przyciski sterownicze, | SP22 |  | 0.0552 | 0.0642 | 0.05 | 0.05 | 0.07 | Jarosław Modrzyński | 512055136 | j.modrzynski@spamel.com.pl
3300 | SP22-P.C-10\. | 2-POŁ.ŁĄCZNIK POKR.CZERWONY 1 ZW. PIERŚCIEŃ NIKLOWANY | szt | 1 | 27.91 | PLN | 23 |  |  |  | A | A |  | EDI | 5907723078581 |  |  | SP22-P.C-10\. | 501011 | [5 empty] | 1 | przycisk-sp22-pc.png | SPAMEL_PL_Przycisk_kompletny_dwupolozeniowy_SP22_P.pdf | Certyfikat_bezpieczenstwa_sp22_pl.pdf |  | certyfikat_zgodnosci_CE_sp22_pl.pdf |  | Zastosowanie Przyciski sterownicze SP22 służą do załączania bądź rozłączania prądów o natężeniu do 2,5 A, sygnalizacji świetlnej oraz dźwiękowej w pulpitach maszyn, szafach sterowniczych. Przyciski sterownicze i lampki sygnalizacyjne SP22 mają budowę członową. Rodzaje członów funkcyjnych występujących w przycisku ilustruje rys. A. Przyciski sterownicze lub lampki sygnalizacyjne SP22 dostarczane są jako kompletne wyroby lub w postaci członów stanowiących elementy funkcjonalne przycisku lub lampki. Budowa członowa przycisków i lampek SP22 ułatwia tworzenie potrzebnych wariantów funkcjonalnych przycisków, a także wprowadzenie zmian w istniejących obwodach sterowniczych. Przyciski sterownicze SP22 przewidziane są do wbudowania w znormalizowane otworyo średnicy 22.3 mm, wykonane w pulpitach (tablicach) sterowniczo-sygnalizacyjnych lub bezpośrednio w korpusach maszyn i urządzeń. Część nadpulpitowa przycisków wykonana jest w kolorze czarnym lub pokryta niklem satynowym. |  |  |  | przycisk, przyciski, przycisk sterowniczy, przyciski sterownicze, | SP22 |  | 0.0539 | 0.0629 | 0.05 | 0.05 | 0.07 | Jarosław Modrzyński | 512055136 | j.modrzynski@spamel.com.pl
3301 | SP22-P.C-11\. | 2-POŁ.ŁĄCZNIK POKR.CZERWONY 1 ZW.1ROZ. PIERŚCIEŃ NIKLOWANY | szt | 1 | 36.17 | PLN | 23 |  |  |  | A | A |  | EDI | 5907723063532 |  |  | SP22-P.C-11\. | 501011 | [5 empty] | 1 | przycisk-sp22-pc.png | SPAMEL_PL_Przycisk_kompletny_dwupolozeniowy_SP22_P.pdf | Certyfikat_bezpieczenstwa_sp22_pl.pdf |  | certyfikat_zgodnosci_CE_sp22_pl.pdf |  | Zastosowanie Przyciski sterownicze SP22 służą do załączania bądź rozłączania prądów o natężeniu do 2,5 A, sygnalizacji świetlnej oraz dźwiękowej w pulpitach maszyn, szafach sterowniczych. Przyciski sterownicze i lampki sygnalizacyjne SP22 mają budowę członową. Rodzaje członów funkcyjnych występujących w przycisku ilustruje rys. A. Przyciski sterownicze lub lampki sygnalizacyjne SP22 dostarczane są jako kompletne wyroby lub w postaci członów stanowiących elementy funkcjonalne przycisku lub lampki. Budowa członowa przycisków i lampek SP22 ułatwia tworzenie potrzebnych wariantów funkcjonalnych przycisków, a także wprowadzenie zmian w istniejących obwodach sterowniczych. Przyciski sterownicze SP22 przewidziane są do wbudowania w znormalizowane otworyo średnicy 22.3 mm, wykonane w pulpitach (tablicach) sterowniczo-sygnalizacyjnych lub bezpośrednio w korpusach maszyn i urządzeń. Część nadpulpitowa przycisków wykonana jest w kolorze czarnym lub pokryta niklem satynowym. |  |  |  | przycisk, przyciski, przycisk sterowniczy, przyciski sterownicze, | SP22 |  | 0.0539 | 0.0629 | 0.05 | 0.05 | 0.07 | Jarosław Modrzyński | 512055136 | j.modrzynski@spamel.com.pl
3302 | SP22-P.C-20\. | 2-POŁ ŁĄCZNIK POKR CZERWONY 2 ZW PIERŚCIEŃ NIKLOWANY | szt | 1 | 36.17 | PLN | 23 |  |  |  | A | A |  | EDI | 5907723147355 |  |  | SP22-P.C-20\. | 501011 | [5 empty] | 1 | przycisk-sp22-pc.png | SPAMEL_PL_Przycisk_kompletny_dwupolozeniowy_SP22_P.pdf | Certyfikat_bezpieczenstwa_sp22_pl.pdf |  | certyfikat_zgodnosci_CE_sp22_pl.pdf |  | Zastosowanie Przyciski sterownicze SP22 służą do załączania bądź rozłączania prądów o natężeniu do 2,5 A, sygnalizacji świetlnej oraz dźwiękowej w pulpitach maszyn, szafach sterowniczych. Przyciski sterownicze i lampki sygnalizacyjne SP22 mają budowę członową. Rodzaje członów funkcyjnych występujących w przycisku ilustruje rys. A. Przyciski sterownicze lub lampki sygnalizacyjne SP22 dostarczane są jako kompletne wyroby lub w postaci członów stanowiących elementy funkcjonalne przycisku lub lampki. Budowa członowa przycisków i lampek SP22 ułatwia tworzenie potrzebnych wariantów funkcjonalnych przycisków, a także wprowadzenie zmian w istniejących obwodach sterowniczych. Przyciski sterownicze SP22 przewidziane są do wbudowania w znormalizowane otworyo średnicy 22.3 mm, wykonane w pulpitach (tablicach) sterowniczo-sygnalizacyjnych lub bezpośrednio w korpusach maszyn i urządzeń. Część nadpulpitowa przycisków wykonana jest w kolorze czarnym lub pokryta niklem satynowym. |  |  |  | przycisk, przyciski, przycisk sterowniczy, przyciski sterownicze, | SP22 |  | 0.0451 | 0.0541 | 0.05 | 0.05 | 0.07 | Jarosław Modrzyński | 512055136 | j.modrzynski@spamel.com.pl
3303 | SP22-P.C-22\. | 2-POŁ.ŁĄCZNIK CZARNY CHWILOWY 2 ZW 2ROZ PIERŚCIEŃ NIKLOWANY | szt | 1 | 53.5 | PLN | 23 |  |  |  | A | A |  | EDI | 5907723128767 |  |  | SP22-P.C-22\. | 501011 | [5 empty] | 1 | przycisk-sp22-pc.png | SPAMEL_PL_Przycisk_kompletny_dwupolozeniowy_SP22_P.pdf | Certyfikat_bezpieczenstwa_sp22_pl.pdf |  | certyfikat_zgodnosci_CE_sp22_pl.pdf |  | Zastosowanie Przyciski sterownicze SP22 służą do załączania bądź rozłączania prądów o natężeniu do 2,5 A, sygnalizacji świetlnej oraz dźwiękowej w pulpitach maszyn, szafach sterowniczych. Przyciski sterownicze i lampki sygnalizacyjne SP22 mają budowę członową. Rodzaje członów funkcyjnych występujących w przycisku ilustruje rys. A. Przyciski sterownicze lub lampki sygnalizacyjne SP22 dostarczane są jako kompletne wyroby lub w postaci członów stanowiących elementy funkcjonalne przycisku lub lampki. Budowa członowa przycisków i lampek SP22 ułatwia tworzenie potrzebnych wariantów funkcjonalnych przycisków, a także wprowadzenie zmian w istniejących obwodach sterowniczych. Przyciski sterownicze SP22 przewidziane są do wbudowania w znormalizowane otworyo średnicy 22.3 mm, wykonane w pulpitach (tablicach) sterowniczo-sygnalizacyjnych lub bezpośrednio w korpusach maszyn i urządzeń. Część nadpulpitowa przycisków wykonana jest w kolorze czarnym lub pokryta niklem satynowym. |  |  |  | przycisk, przyciski, przycisk sterowniczy, przyciski sterownicze, | SP22 |  | 0.0636 | 0.0726 | 0.05 | 0.05 | 0.07 | Jarosław Modrzyński | 512055136 | j.modrzynski@spamel.com.pl
3304 | SP22-P.CZ\. | NAPĘD KPL.2-POŁ. CZARNY PIERŚCIEŃ NIKLOWANY | szt | 1 | 19.37 | PLN | 23 |  |  |  | A | A |  | EDI | 5907723068247 |  |  | SP22-P.CZ\. | 501010 | [5 empty] | 1 | naped-sp22-pcz.png | SPAMEL_PL_Naped_niepodswietlany_dwupolozeniowy_SP22_P.pdf | Certyfikat_bezpieczenstwa_sp22_pl.pdf |  | certyfikat_zgodnosci_CE_sp22_pl.pdf |  | Zastosowanie Przyciski sterownicze SP22 służą do załączania bądź rozłączania prądów o natężeniu do 2,5 A, sygnalizacji świetlnej oraz dźwiękowej w pulpitach maszyn, szafach sterowniczych. Przyciski sterownicze i lampki sygnalizacyjne SP22 mają budowę członową. Rodzaje członów funkcyjnych występujących w przycisku ilustruje rys. A. Przyciski sterownicze lub lampki sygnalizacyjne SP22 dostarczane są jako kompletne wyroby lub w postaci członów stanowiących elementy funkcjonalne przycisku lub lampki. Budowa członowa przycisków i lampek SP22 ułatwia tworzenie potrzebnych wariantów funkcjonalnych przycisków, a także wprowadzenie zmian w istniejących obwodach sterowniczych. Przyciski sterownicze SP22 przewidziane są do wbudowania w znormalizowane otworyo średnicy 22.3 mm, wykonane w pulpitach (tablicach) sterowniczo-sygnalizacyjnych lub bezpośrednio w korpusach maszyn i urządzeń. Część nadpulpitowa przycisków wykonana jest w kolorze czarnym lub pokryta niklem satynowym. |  |  |  | przycisk, przyciski, przycisk sterowniczy, przyciski sterownicze, | SP22 |  | 0.0132 | 0.0222 | 0.05 | 0.05 | 0.07 | Jarosław Modrzyński | 512055136 | j.modrzynski@spamel.com.pl
3305 | SP22-P.CZ-01\. | 2-POŁ ŁĄCZNIK POKR CZARNY 1 ROZ PIERŚCIEŃ NIKLOWANY | szt | 1 | 27.91 | PLN | 23 |  |  |  | A | A |  | EDI | 5907723100824 |  |  | SP22-P.CZ-01\. | 501011 | [5 empty] | 1 | przycisk-sp22-pcz.png | SPAMEL_PL_Przycisk_kompletny_dwupolozeniowy_SP22_P.pdf | Certyfikat_bezpieczenstwa_sp22_pl.pdf |  | certyfikat_zgodnosci_CE_sp22_pl.pdf |  | Zastosowanie Przyciski sterownicze SP22 służą do załączania bądź rozłączania prądów o natężeniu do 2,5 A, sygnalizacji świetlnej oraz dźwiękowej w pulpitach maszyn, szafach sterowniczych. Przyciski sterownicze i lampki sygnalizacyjne SP22 mają budowę członową. Rodzaje członów funkcyjnych występujących w przycisku ilustruje rys. A. Przyciski sterownicze lub lampki sygnalizacyjne SP22 dostarczane są jako kompletne wyroby lub w postaci członów stanowiących elementy funkcjonalne przycisku lub lampki. Budowa członowa przycisków i lampek SP22 ułatwia tworzenie potrzebnych wariantów funkcjonalnych przycisków, a także wprowadzenie zmian w istniejących obwodach sterowniczych. Przyciski sterownicze SP22 przewidziane są do wbudowania w znormalizowane otworyo średnicy 22.3 mm, wykonane w pulpitach (tablicach) sterowniczo-sygnalizacyjnych lub bezpośrednio w korpusach maszyn i urządzeń. Część nadpulpitowa przycisków wykonana jest w kolorze czarnym lub pokryta niklem satynowym. |  |  |  | przycisk, przyciski, przycisk sterowniczy, przyciski sterownicze, | SP22 |  | 0.0355 | 0.0445 | 0.05 | 0.05 | 0.07 | Jarosław Modrzyński | 512055136 | j.modrzynski@spamel.com.pl
3306 | SP22-P.CZ-10\. | 2-POŁ ŁĄCZNIK POKR CZARNY 1 ZW PIERŚCIEŃ NIKLOWANY | szt | 1 | 27.91 | PLN | 23 |  |  |  | A | A |  | EDI | 5907723054448 |  |  | SP22-P.CZ-10\. | 501011 | [5 empty] | 1 | przycisk-sp22-pcz.png | SPAMEL_PL_Przycisk_kompletny_dwupolozeniowy_SP22_P.pdf | Certyfikat_bezpieczenstwa_sp22_pl.pdf |  | certyfikat_zgodnosci_CE_sp22_pl.pdf |  | Zastosowanie Przyciski sterownicze SP22 służą do załączania bądź rozłączania prądów o natężeniu do 2,5 A, sygnalizacji świetlnej oraz dźwiękowej w pulpitach maszyn, szafach sterowniczych. Przyciski sterownicze i lampki sygnalizacyjne SP22 mają budowę członową. Rodzaje członów funkcyjnych występujących w przycisku ilustruje rys. A. Przyciski sterownicze lub lampki sygnalizacyjne SP22 dostarczane są jako kompletne wyroby lub w postaci członów stanowiących elementy funkcjonalne przycisku lub lampki. Budowa członowa przycisków i lampek SP22 ułatwia tworzenie potrzebnych wariantów funkcjonalnych przycisków, a także wprowadzenie zmian w istniejących obwodach sterowniczych. Przyciski sterownicze SP22 przewidziane są do wbudowania w znormalizowane otworyo średnicy 22.3 mm, wykonane w pulpitach (tablicach) sterowniczo-sygnalizacyjnych lub bezpośrednio w korpusach maszyn i urządzeń. Część nadpulpitowa przycisków wykonana jest w kolorze czarnym lub pokryta niklem satynowym. |  |  |  | przycisk, przyciski, przycisk sterowniczy, przyciski sterownicze, | SP22 |  | 0.0355 | 0.0445 | 0.05 | 0.05 | 0.07 | Jarosław Modrzyński | 512055136 | j.modrzynski@spamel.com.pl
3307 | SP22-P.CZ-10\CZ | 2-POŁ ŁĄCZNIK POKR CZARNY 1 ZW PIERŚCIEŃ CZARNY | szt | 1 | 26.8 | PLN | 23 |  |  |  | A | A |  | EDI | 5907723089716 |  |  | SP22-P.CZ-10\CZ | 501011 | [5 empty] | 1 | przycisk-sp22-pcz.png | SPAMEL_PL_Przycisk_kompletny_dwupolozeniowy_SP22_P.pdf | Certyfikat_bezpieczenstwa_sp22_pl.pdf |  | certyfikat_zgodnosci_CE_sp22_pl.pdf |  | Zastosowanie Przyciski sterownicze SP22 służą do załączania bądź rozłączania prądów o natężeniu do 2,5 A, sygnalizacji świetlnej oraz dźwiękowej w pulpitach maszyn, szafach sterowniczych. Przyciski sterownicze i lampki sygnalizacyjne SP22 mają budowę członową. Rodzaje członów funkcyjnych występujących w przycisku ilustruje rys. A. Przyciski sterownicze lub lampki sygnalizacyjne SP22 dostarczane są jako kompletne wyroby lub w postaci członów stanowiących elementy funkcjonalne przycisku lub lampki. Budowa członowa przycisków i lampek SP22 ułatwia tworzenie potrzebnych wariantów funkcjonalnych przycisków, a także wprowadzenie zmian w istniejących obwodach sterowniczych. Przyciski sterownicze SP22 przewidziane są do wbudowania w znormalizowane otworyo średnicy 22.3 mm, wykonane w pulpitach (tablicach) sterowniczo-sygnalizacyjnych lub bezpośrednio w korpusach maszyn i urządzeń. Część nadpulpitowa przycisków wykonana jest w kolorze czarnym lub pokryta niklem satynowym. |  |  |  | przycisk, przyciski, przycisk sterowniczy, przyciski sterownicze, | SP22 |  | 0 | 0.009 | 0.05 | 0.05 | 0.07 | Jarosław Modrzyński | 512055136 | j.modrzynski@spamel.com.pl
3308 | SP22-P.CZ-11\. | 2-POŁ ŁĄCZNIK POKR CZARNY 1 ZW 1ROZ PIERŚCIEŃ NIKLOWANY | szt | 1 | 36.17 | PLN | 23 |  |  |  | A | A |  | EDI | 5907723061071 |  |  | SP22-P.CZ-11\. | 501011 | [5 empty] | 1 | przycisk-sp22-pcz.png | SPAMEL_PL_Przycisk_kompletny_dwupolozeniowy_SP22_P.pdf | Certyfikat_bezpieczenstwa_sp22_pl.pdf |  | certyfikat_zgodnosci_CE_sp22_pl.pdf |  | Zastosowanie Przyciski sterownicze SP22 służą do załączania bądź rozłączania prądów o natężeniu do 2,5 A, sygnalizacji świetlnej oraz dźwiękowej w pulpitach maszyn, szafach sterowniczych. Przyciski sterownicze i lampki sygnalizacyjne SP22 mają budowę członową. Rodzaje członów funkcyjnych występujących w przycisku ilustruje rys. A. Przyciski sterownicze lub lampki sygnalizacyjne SP22 dostarczane są jako kompletne wyroby lub w postaci członów stanowiących elementy funkcjonalne przycisku lub lampki. Budowa członowa przycisków i lampek SP22 ułatwia tworzenie potrzebnych wariantów funkcjonalnych przycisków, a także wprowadzenie zmian w istniejących obwodach sterowniczych. Przyciski sterownicze SP22 przewidziane są do wbudowania w znormalizowane otworyo średnicy 22.3 mm, wykonane w pulpitach (tablicach) sterowniczo-sygnalizacyjnych lub bezpośrednio w korpusach maszyn i urządzeń. Część nadpulpitowa przycisków wykonana jest w kolorze czarnym lub pokryta niklem satynowym. |  |  |  | przycisk, przyciski, przycisk sterowniczy, przyciski sterownicze, | SP22 |  | 0.0539 | 0.0629 | 0.05 | 0.05 | 0.07 | Jarosław Modrzyński | 512055136 | j.modrzynski@spamel.com.pl
3309 | SP22-P.CZ-11\CZ | 2-POŁ ŁĄCZNIK POKR CZARNY 1 ZW 1ROZ PIERŚCIEŃ CZARNY | szt | 1 | 36.17 | PLN | 23 |  |  |  | A | A |  | EDI | 5907723061088 |  |  | SP22-P.CZ-11\CZ | 501011 | [5 empty] | 1 | przycisk-sp22-pcz.png | SPAMEL_PL_Przycisk_kompletny_dwupolozeniowy_SP22_P.pdf | Certyfikat_bezpieczenstwa_sp22_pl.pdf |  | certyfikat_zgodnosci_CE_sp22_pl.pdf |  | Zastosowanie Przyciski sterownicze SP22 służą do załączania bądź rozłączania prądów o natężeniu do 2,5 A, sygnalizacji świetlnej oraz dźwiękowej w pulpitach maszyn, szafach sterowniczych. Przyciski sterownicze i lampki sygnalizacyjne SP22 mają budowę członową. Rodzaje członów funkcyjnych występujących w przycisku ilustruje rys. A. Przyciski sterownicze lub lampki sygnalizacyjne SP22 dostarczane są jako kompletne wyroby lub w postaci członów stanowiących elementy funkcjonalne przycisku lub lampki. Budowa członowa przycisków i lampek SP22 ułatwia tworzenie potrzebnych wariantów funkcjonalnych przycisków, a także wprowadzenie zmian w istniejących obwodach sterowniczych. Przyciski sterownicze SP22 przewidziane są do wbudowania w znormalizowane otworyo średnicy 22.3 mm, wykonane w pulpitach (tablicach) sterowniczo-sygnalizacyjnych lub bezpośrednio w korpusach maszyn i urządzeń. Część nadpulpitowa przycisków wykonana jest w kolorze czarnym lub pokryta niklem satynowym. |  |  |  | przycisk, przyciski, przycisk sterowniczy, przyciski sterownicze, | SP22 |  | 0.0631 | 0.0721 | 0.05 | 0.05 | 0.07 | Jarosław Modrzyński | 512055136 | j.modrzynski@spamel.com.pl
3310 | SP22-P.CZ-20\. | 2-POŁ ŁĄCZNIK POKR CZARNY 2 ZW PIERŚCIEŃ NIKLOWANY | szt | 1 | 36.17 | PLN | 23 |  |  |  | A | A |  | EDI | 5907723058231 |  |  | SP22-P.CZ-20\. | 501011 | [5 empty] | 1 | przycisk-sp22-pcz.png | SPAMEL_PL_Przycisk_kompletny_dwupolozeniowy_SP22_P.pdf | Certyfikat_bezpieczenstwa_sp22_pl.pdf |  | certyfikat_zgodnosci_CE_sp22_pl.pdf |  | Zastosowanie Przyciski sterownicze SP22 służą do załączania bądź rozłączania prądów o natężeniu do 2,5 A, sygnalizacji świetlnej oraz dźwiękowej w pulpitach maszyn, szafach sterowniczych. Przyciski sterownicze i lampki sygnalizacyjne SP22 mają budowę członową. Rodzaje członów funkcyjnych występujących w przycisku ilustruje rys. A. Przyciski sterownicze lub lampki sygnalizacyjne SP22 dostarczane są jako kompletne wyroby lub w postaci członów stanowiących elementy funkcjonalne przycisku lub lampki. Budowa członowa przycisków i lampek SP22 ułatwia tworzenie potrzebnych wariantów funkcjonalnych przycisków, a także wprowadzenie zmian w istniejących obwodach sterowniczych. Przyciski sterownicze SP22 przewidziane są do wbudowania w znormalizowane otworyo średnicy 22.3 mm, wykonane w pulpitach (tablicach) sterowniczo-sygnalizacyjnych lub bezpośrednio w korpusach maszyn i urządzeń. Część nadpulpitowa przycisków wykonana jest w kolorze czarnym lub pokryta niklem satynowym. |  |  |  | przycisk, przyciski, przycisk sterowniczy, przyciski sterownicze, | SP22 |  | 0.0539 | 0.0629 | 0.05 | 0.05 | 0.07 | Jarosław Modrzyński | 512055136 | j.modrzynski@spamel.com.pl
3311 | SP22-P.CZ-21\. | 2-POŁ ŁĄCZNIK POKR CZARNY 2 ZW 1ROZ PIERŚCIEŃ NIKLOWANY | szt | 1 | 44.48 | PLN | 23 |  |  |  | A | A |  | EDI | 5907723057517 |  |  | SP22-P.CZ-21\. | 501011 | [5 empty] | 1 | przycisk-sp22-pcz.png | SPAMEL_PL_Przycisk_kompletny_dwupolozeniowy_SP22_P.pdf | Certyfikat_bezpieczenstwa_sp22_pl.pdf |  | certyfikat_zgodnosci_CE_sp22_pl.pdf |  | Zastosowanie Przyciski sterownicze SP22 służą do załączania bądź rozłączania prądów o natężeniu do 2,5 A, sygnalizacji świetlnej oraz dźwiękowej w pulpitach maszyn, szafach sterowniczych. Przyciski sterownicze i lampki sygnalizacyjne SP22 mają budowę członową. Rodzaje członów funkcyjnych występujących w przycisku ilustruje rys. A. Przyciski sterownicze lub lampki sygnalizacyjne SP22 dostarczane są jako kompletne wyroby lub w postaci członów stanowiących elementy funkcjonalne przycisku lub lampki. Budowa członowa przycisków i lampek SP22 ułatwia tworzenie potrzebnych wariantów funkcjonalnych przycisków, a także wprowadzenie zmian w istniejących obwodach sterowniczych. Przyciski sterownicze SP22 przewidziane są do wbudowania w znormalizowane otworyo średnicy 22.3 mm, wykonane w pulpitach (tablicach) sterowniczo-sygnalizacyjnych lub bezpośrednio w korpusach maszyn i urządzeń. Część nadpulpitowa przycisków wykonana jest w kolorze czarnym lub pokryta niklem satynowym. |  |  |  | przycisk, przyciski, przycisk sterowniczy, przyciski sterownicze, | SP22 |  | 0.0539 | 0.0629 | 0.05 | 0.05 | 0.07 | Jarosław Modrzyński | 512055136 | j.modrzynski@spamel.com.pl
3312 | SP22-P.CZ-22\. | 2-POŁ ŁĄCZNIK POKR CZARNY 2 ZW 2ROZ PIERŚCIEŃ NIKLOWANY | szt | 1 | 53.5 | PLN | 23 |  |  |  | A | A |  | EDI | 5907723091771 |  |  | SP22-P.CZ-22\. | 501011 | [5 empty] | 1 | przycisk-sp22-pcz.png | SPAMEL_PL_Przycisk_kompletny_dwupolozeniowy_SP22_P.pdf | Certyfikat_bezpieczenstwa_sp22_pl.pdf |  | certyfikat_zgodnosci_CE_sp22_pl.pdf |  | Zastosowanie Przyciski sterownicze SP22 służą do załączania bądź rozłączania prądów o natężeniu do 2,5 A, sygnalizacji świetlnej oraz dźwiękowej w pulpitach maszyn, szafach sterowniczych. Przyciski sterownicze i lampki sygnalizacyjne SP22 mają budowę członową. Rodzaje członów funkcyjnych występujących w przycisku ilustruje rys. A. Przyciski sterownicze lub lampki sygnalizacyjne SP22 dostarczane są jako kompletne wyroby lub w postaci członów stanowiących elementy funkcjonalne przycisku lub lampki. Budowa członowa przycisków i lampek SP22 ułatwia tworzenie potrzebnych wariantów funkcjonalnych przycisków, a także wprowadzenie zmian w istniejących obwodach sterowniczych. Przyciski sterownicze SP22 przewidziane są do wbudowania w znormalizowane otworyo średnicy 22.3 mm, wykonane w pulpitach (tablicach) sterowniczo-sygnalizacyjnych lub bezpośrednio w korpusach maszyn i urządzeń. Część nadpulpitowa przycisków wykonana jest w kolorze czarnym lub pokryta niklem satynowym. |  |  |  | przycisk, przyciski, przycisk sterowniczy, przyciski sterownicze, | SP22 |  | 0.0631 | 0.0721 | 0.05 | 0.05 | 0.07 | Jarosław Modrzyński | 512055136 | j.modrzynski@spamel.com.pl
3313 | SP22-P.CZ-23\. | 2-POŁ ŁĄCZNIK POKR CZARNY 2 ZW 3ROZ PIERŚCIEŃ NIKLOWANY | szt | 1 | 62.01 | PLN | 23 |  |  |  | A | A |  | EDI | 5907723094550 |  |  | SP22-P.CZ-23\. | 501011 | [5 empty] | 1 | przycisk-sp22-pcz.png | SPAMEL_PL_Przycisk_kompletny_dwupolozeniowy_SP22_P.pdf | Certyfikat_bezpieczenstwa_sp22_pl.pdf |  | certyfikat_zgodnosci_CE_sp22_pl.pdf |  | Zastosowanie Przyciski sterownicze SP22 służą do załączania bądź rozłączania prądów o natężeniu do 2,5 A, sygnalizacji świetlnej oraz dźwiękowej w pulpitach maszyn, szafach sterowniczych. Przyciski sterownicze i lampki sygnalizacyjne SP22 mają budowę członową. Rodzaje członów funkcyjnych występujących w przycisku ilustruje rys. A. Przyciski sterownicze lub lampki sygnalizacyjne SP22 dostarczane są jako kompletne wyroby lub w postaci członów stanowiących elementy funkcjonalne przycisku lub lampki. Budowa członowa przycisków i lampek SP22 ułatwia tworzenie potrzebnych wariantów funkcjonalnych przycisków, a także wprowadzenie zmian w istniejących obwodach sterowniczych. Przyciski sterownicze SP22 przewidziane są do wbudowania w znormalizowane otworyo średnicy 22.3 mm, wykonane w pulpitach (tablicach) sterowniczo-sygnalizacyjnych lub bezpośrednio w korpusach maszyn i urządzeń. Część nadpulpitowa przycisków wykonana jest w kolorze czarnym lub pokryta niklem satynowym. |  |  |  | przycisk, przyciski, przycisk sterowniczy, przyciski sterownicze, | SP22 |  | 0.0723 | 0.0813 | 0.05 | 0.05 | 0.07 | Jarosław Modrzyński | 512055136 | j.modrzynski@spamel.com.pl
3314 | SP22-P.CZ-24\. | 2-POŁ ŁĄCZNIK POKR CZARNY 2 ZW 4ROZ PIERŚCIEŃ NIKLOWANY | szt | 1 | 70.54 | PLN | 23 |  |  |  | A | A |  | EDI | 5907723094581 |  |  | SP22-P.CZ-24\. | 501011 | [5 empty] | 1 | przycisk-sp22-pcz.png | SPAMEL_PL_Przycisk_kompletny_dwupolozeniowy_SP22_P.pdf | Certyfikat_bezpieczenstwa_sp22_pl.pdf |  | certyfikat_zgodnosci_CE_sp22_pl.pdf |  | Zastosowanie Przyciski sterownicze SP22 służą do załączania bądź rozłączania prądów o natężeniu do 2,5 A, sygnalizacji świetlnej oraz dźwiękowej w pulpitach maszyn, szafach sterowniczych. Przyciski sterownicze i lampki sygnalizacyjne SP22 mają budowę członową. Rodzaje członów funkcyjnych występujących w przycisku ilustruje rys. A. Przyciski sterownicze lub lampki sygnalizacyjne SP22 dostarczane są jako kompletne wyroby lub w postaci członów stanowiących elementy funkcjonalne przycisku lub lampki. Budowa członowa przycisków i lampek SP22 ułatwia tworzenie potrzebnych wariantów funkcjonalnych przycisków, a także wprowadzenie zmian w istniejących obwodach sterowniczych. Przyciski sterownicze SP22 przewidziane są do wbudowania w znormalizowane otworyo średnicy 22.3 mm, wykonane w pulpitach (tablicach) sterowniczo-sygnalizacyjnych lub bezpośrednio w korpusach maszyn i urządzeń. Część nadpulpitowa przycisków wykonana jest w kolorze czarnym lub pokryta niklem satynowym. |  |  |  | przycisk, przyciski, przycisk sterowniczy, przyciski sterownicze, | SP22 |  | 0.0815 | 0.0905 | 0.05 | 0.05 | 0.07 | Jarosław Modrzyński | 512055136 | j.modrzynski@spamel.com.pl
3315 | SP22-P.CZ-30\. | 2-POŁ ŁĄCZNIK POKR CZARNY 3 ZW PIERŚCIEŃ NIKLOWANY | szt | 1 | 44.48 | PLN | 23 |  |  |  | A | A |  | EDI | 5907723150898 |  |  | SP22-P.CZ-30\. | 501011 | [5 empty] | 1 | przycisk-sp22-pcz.png | SPAMEL_PL_Przycisk_kompletny_dwupolozeniowy_SP22_P.pdf | Certyfikat_bezpieczenstwa_sp22_pl.pdf |  | certyfikat_zgodnosci_CE_sp22_pl.pdf |  | Zastosowanie Przyciski sterownicze SP22 służą do załączania bądź rozłączania prądów o natężeniu do 2,5 A, sygnalizacji świetlnej oraz dźwiękowej w pulpitach maszyn, szafach sterowniczych. Przyciski sterownicze i lampki sygnalizacyjne SP22 mają budowę członową. Rodzaje członów funkcyjnych występujących w przycisku ilustruje rys. A. Przyciski sterownicze lub lampki sygnalizacyjne SP22 dostarczane są jako kompletne wyroby lub w postaci członów stanowiących elementy funkcjonalne przycisku lub lampki. Budowa członowa przycisków i lampek SP22 ułatwia tworzenie potrzebnych wariantów funkcjonalnych przycisków, a także wprowadzenie zmian w istniejących obwodach sterowniczych. Przyciski sterownicze SP22 przewidziane są do wbudowania w znormalizowane otworyo średnicy 22.3 mm, wykonane w pulpitach (tablicach) sterowniczo-sygnalizacyjnych lub bezpośrednio w korpusach maszyn i urządzeń. Część nadpulpitowa przycisków wykonana jest w kolorze czarnym lub pokryta niklem satynowym. |  |  |  | przycisk, przyciski, przycisk sterowniczy, przyciski sterownicze, | SP22 |  | 0.0543 | 0.0633 | 0.05 | 0.05 | 0.07 | Jarosław Modrzyński | 512055136 | j.modrzynski@spamel.com.pl
3316 | SP22-P.CZ-31\. | 2-POŁ ŁĄCZNIK POKR CZARNY 3 ZW 1ROZ PIERŚCIEŃ NIKLOWANY | szt | 1 | 53.5 | PLN | 23 |  |  |  | A | A |  | EDI | 5907723128514 |  |  | SP22-P.CZ-31\. | 501011 | [5 empty] | 1 | przycisk-sp22-pcz.png | SPAMEL_PL_Przycisk_kompletny_dwupolozeniowy_SP22_P.pdf | Certyfikat_bezpieczenstwa_sp22_pl.pdf |  | certyfikat_zgodnosci_CE_sp22_pl.pdf |  | Zastosowanie Przyciski sterownicze SP22 służą do załączania bądź rozłączania prądów o natężeniu do 2,5 A, sygnalizacji świetlnej oraz dźwiękowej w pulpitach maszyn, szafach sterowniczych. Przyciski sterownicze i lampki sygnalizacyjne SP22 mają budowę członową. Rodzaje członów funkcyjnych występujących w przycisku ilustruje rys. A. Przyciski sterownicze lub lampki sygnalizacyjne SP22 dostarczane są jako kompletne wyroby lub w postaci członów stanowiących elementy funkcjonalne przycisku lub lampki. Budowa członowa przycisków i lampek SP22 ułatwia tworzenie potrzebnych wariantów funkcjonalnych przycisków, a także wprowadzenie zmian w istniejących obwodach sterowniczych. Przyciski sterownicze SP22 przewidziane są do wbudowania w znormalizowane otworyo średnicy 22.3 mm, wykonane w pulpitach (tablicach) sterowniczo-sygnalizacyjnych lub bezpośrednio w korpusach maszyn i urządzeń. Część nadpulpitowa przycisków wykonana jest w kolorze czarnym lub pokryta niklem satynowym. |  |  |  | przycisk, przyciski, przycisk sterowniczy, przyciski sterownicze, | SP22 |  | 0.0635 | 0.0725 | 0.05 | 0.05 | 0.07 | Jarosław Modrzyński | 512055136 | j.modrzynski@spamel.com.pl
3317 | SP22-P.CZ-32\. | 2-POŁ ŁĄCZNIK POKR CZARNY 3 ZW 2ROZ PIERŚCIEŃ NIKLOWANY | szt | 1 | 62.01 | PLN | 23 |  |  |  | A | A |  | EDI | 5907723094567 |  |  | SP22-P.CZ-32\. | 501011 | [5 empty] | 1 | przycisk-sp22-pcz.png | SPAMEL_PL_Przycisk_kompletny_dwupolozeniowy_SP22_P.pdf | Certyfikat_bezpieczenstwa_sp22_pl.pdf |  | certyfikat_zgodnosci_CE_sp22_pl.pdf |  | Zastosowanie Przyciski sterownicze SP22 służą do załączania bądź rozłączania prądów o natężeniu do 2,5 A, sygnalizacji świetlnej oraz dźwiękowej w pulpitach maszyn, szafach sterowniczych. Przyciski sterownicze i lampki sygnalizacyjne SP22 mają budowę członową. Rodzaje członów funkcyjnych występujących w przycisku ilustruje rys. A. Przyciski sterownicze lub lampki sygnalizacyjne SP22 dostarczane są jako kompletne wyroby lub w postaci członów stanowiących elementy funkcjonalne przycisku lub lampki. Budowa członowa przycisków i lampek SP22 ułatwia tworzenie potrzebnych wariantów funkcjonalnych przycisków, a także wprowadzenie zmian w istniejących obwodach sterowniczych. Przyciski sterownicze SP22 przewidziane są do wbudowania w znormalizowane otworyo średnicy 22.3 mm, wykonane w pulpitach (tablicach) sterowniczo-sygnalizacyjnych lub bezpośrednio w korpusach maszyn i urządzeń. Część nadpulpitowa przycisków wykonana jest w kolorze czarnym lub pokryta niklem satynowym. |  |  |  | przycisk, przyciski, przycisk sterowniczy, przyciski sterownicze, | SP22 |  | 0.0723 | 0.0813 | 0.05 | 0.05 | 0.07 | Jarosław Modrzyński | 512055136 | j.modrzynski@spamel.com.pl
3318 | SP22-P.CZ-33\. | 2-POŁ ŁĄCZNIK POKR CZARNY 3 ZW 3ROZ PIERŚCIEŃ NIKLOWANY | szt | 1 | 70.54 | PLN | 23 |  |  |  | A | A |  | EDI | 5907723142497 |  |  | SP22-P.CZ-33\. | 501011 | [5 empty] | 1 | przycisk-sp22-pcz.png | SPAMEL_PL_Przycisk_kompletny_dwupolozeniowy_SP22_P.pdf | Certyfikat_bezpieczenstwa_sp22_pl.pdf |  | certyfikat_zgodnosci_CE_sp22_pl.pdf |  | Zastosowanie Przyciski sterownicze SP22 służą do załączania bądź rozłączania prądów o natężeniu do 2,5 A, sygnalizacji świetlnej oraz dźwiękowej w pulpitach maszyn, szafach sterowniczych. Przyciski sterownicze i lampki sygnalizacyjne SP22 mają budowę członową. Rodzaje członów funkcyjnych występujących w przycisku ilustruje rys. A. Przyciski sterownicze lub lampki sygnalizacyjne SP22 dostarczane są jako kompletne wyroby lub w postaci członów stanowiących elementy funkcjonalne przycisku lub lampki. Budowa członowa przycisków i lampek SP22 ułatwia tworzenie potrzebnych wariantów funkcjonalnych przycisków, a także wprowadzenie zmian w istniejących obwodach sterowniczych. Przyciski sterownicze SP22 przewidziane są do wbudowania w znormalizowane otworyo średnicy 22.3 mm, wykonane w pulpitach (tablicach) sterowniczo-sygnalizacyjnych lub bezpośrednio w korpusach maszyn i urządzeń. Część nadpulpitowa przycisków wykonana jest w kolorze czarnym lub pokryta niklem satynowym. |  |  |  | przycisk, przyciski, przycisk sterowniczy, przyciski sterownicze, | SP22 |  | 0.082 | 0.091 | 0.05 | 0.05 | 0.07 | Jarosław Modrzyński | 512055136 | j.modrzynski@spamel.com.pl
3319 | SP22-P.CZ-40\. | 2-POŁ ŁĄCZNIK POKR CZARNY 4 ZW PIERŚCIEŃ NIKLOWANY | szt | 1 | 53.5 | PLN | 23 |  |  |  | A | A |  | EDI | 5907723062436 |  |  | SP22-P.CZ-40\. | 501011 | [5 empty] | 1 | przycisk-sp22-pcz.png | SPAMEL_PL_Przycisk_kompletny_dwupolozeniowy_SP22_P.pdf | Certyfikat_bezpieczenstwa_sp22_pl.pdf |  | certyfikat_zgodnosci_CE_sp22_pl.pdf |  | Zastosowanie Przyciski sterownicze SP22 służą do załączania bądź rozłączania prądów o natężeniu do 2,5 A, sygnalizacji świetlnej oraz dźwiękowej w pulpitach maszyn, szafach sterowniczych. Przyciski sterownicze i lampki sygnalizacyjne SP22 mają budowę członową. Rodzaje członów funkcyjnych występujących w przycisku ilustruje rys. A. Przyciski sterownicze lub lampki sygnalizacyjne SP22 dostarczane są jako kompletne wyroby lub w postaci członów stanowiących elementy funkcjonalne przycisku lub lampki. Budowa członowa przycisków i lampek SP22 ułatwia tworzenie potrzebnych wariantów funkcjonalnych przycisków, a także wprowadzenie zmian w istniejących obwodach sterowniczych. Przyciski sterownicze SP22 przewidziane są do wbudowania w znormalizowane otworyo średnicy 22.3 mm, wykonane w pulpitach (tablicach) sterowniczo-sygnalizacyjnych lub bezpośrednio w korpusach maszyn i urządzeń. Część nadpulpitowa przycisków wykonana jest w kolorze czarnym lub pokryta niklem satynowym. |  |  |  | przycisk, przyciski, przycisk sterowniczy, przyciski sterownicze, | SP22 |  | 0.0631 | 0.0721 | 0.05 | 0.05 | 0.07 | Jarosław Modrzyński | 512055136 | j.modrzynski@spamel.com.pl
3320 | SP22-P.CZ-41\. | 2-POŁ ŁĄCZNIK POKR CZARNY 4 ZW 1ROZ PIERŚCIEŃ NIKLOWANY | szt | 1 | 62.01 | PLN | 23 |  |  |  | A | A |  | EDI | 5907723090590 |  |  | SP22-P.CZ-41\. | 501011 | [5 empty] | 1 | przycisk-sp22-pcz.png | SPAMEL_PL_Przycisk_kompletny_dwupolozeniowy_SP22_P.pdf | Certyfikat_bezpieczenstwa_sp22_pl.pdf |  | certyfikat_zgodnosci_CE_sp22_pl.pdf |  | Zastosowanie Przyciski sterownicze SP22 służą do załączania bądź rozłączania prądów o natężeniu do 2,5 A, sygnalizacji świetlnej oraz dźwiękowej w pulpitach maszyn, szafach sterowniczych. Przyciski sterownicze i lampki sygnalizacyjne SP22 mają budowę członową. Rodzaje członów funkcyjnych występujących w przycisku ilustruje rys. A. Przyciski sterownicze lub lampki sygnalizacyjne SP22 dostarczane są jako kompletne wyroby lub w postaci członów stanowiących elementy funkcjonalne przycisku lub lampki. Budowa członowa przycisków i lampek SP22 ułatwia tworzenie potrzebnych wariantów funkcjonalnych przycisków, a także wprowadzenie zmian w istniejących obwodach sterowniczych. Przyciski sterownicze SP22 przewidziane są do wbudowania w znormalizowane otworyo średnicy 22.3 mm, wykonane w pulpitach (tablicach) sterowniczo-sygnalizacyjnych lub bezpośrednio w korpusach maszyn i urządzeń. Część nadpulpitowa przycisków wykonana jest w kolorze czarnym lub pokryta niklem satynowym. |  |  |  | przycisk, przyciski, przycisk sterowniczy, przyciski sterownicze, | SP22 |  | 0.0631 | 0.0721 | 0.05 | 0.05 | 0.07 | Jarosław Modrzyński | 512055136 | j.modrzynski@spamel.com.pl
3321 | SP22-P.CZ-42\. | 2-POŁ ŁĄCZNIK POKR CZARNY 4 ZW 2ROZ PIERŚCIEŃ NIKLOWANY | szt | 1 | 70.54 | PLN | 23 |  |  |  | A | A |  | EDI | 5907723094574 |  |  | SP22-P.CZ-42\. | 501011 | [5 empty] | 1 | przycisk-sp22-pcz.png | SPAMEL_PL_Przycisk_kompletny_dwupolozeniowy_SP22_P.pdf | Certyfikat_bezpieczenstwa_sp22_pl.pdf |  | certyfikat_zgodnosci_CE_sp22_pl.pdf |  | Zastosowanie Przyciski sterownicze SP22 służą do załączania bądź rozłączania prądów o natężeniu do 2,5 A, sygnalizacji świetlnej oraz dźwiękowej w pulpitach maszyn, szafach sterowniczych. Przyciski sterownicze i lampki sygnalizacyjne SP22 mają budowę członową. Rodzaje członów funkcyjnych występujących w przycisku ilustruje rys. A. Przyciski sterownicze lub lampki sygnalizacyjne SP22 dostarczane są jako kompletne wyroby lub w postaci członów stanowiących elementy funkcjonalne przycisku lub lampki. Budowa członowa przycisków i lampek SP22 ułatwia tworzenie potrzebnych wariantów funkcjonalnych przycisków, a także wprowadzenie zmian w istniejących obwodach sterowniczych. Przyciski sterownicze SP22 przewidziane są do wbudowania w znormalizowane otworyo średnicy 22.3 mm, wykonane w pulpitach (tablicach) sterowniczo-sygnalizacyjnych lub bezpośrednio w korpusach maszyn i urządzeń. Część nadpulpitowa przycisków wykonana jest w kolorze czarnym lub pokryta niklem satynowym. |  |  |  | przycisk, przyciski, przycisk sterowniczy, przyciski sterownicze, | SP22 |  | 0.0815 | 0.0905 | 0.05 | 0.05 | 0.07 | Jarosław Modrzyński | 512055136 | j.modrzynski@spamel.com.pl
3322 | SP22-P.CZ-50\. | 2-POŁ ŁĄCZNIK POKR CZARNY 5 ZW PIERŚCIEŃ NIKLOWANY | szt | 1 | 62.01 | PLN | 23 |  |  |  | A | A |  | EDI | 5907723094543 |  |  | SP22-P.CZ-50\. | 501011 | [5 empty] | 1 | przycisk-sp22-pcz.png | SPAMEL_PL_Przycisk_kompletny_dwupolozeniowy_SP22_P.pdf | Certyfikat_bezpieczenstwa_sp22_pl.pdf |  | certyfikat_zgodnosci_CE_sp22_pl.pdf |  | Zastosowanie Przyciski sterownicze SP22 służą do załączania bądź rozłączania prądów o natężeniu do 2,5 A, sygnalizacji świetlnej oraz dźwiękowej w pulpitach maszyn, szafach sterowniczych. Przyciski sterownicze i lampki sygnalizacyjne SP22 mają budowę członową. Rodzaje członów funkcyjnych występujących w przycisku ilustruje rys. A. Przyciski sterownicze lub lampki sygnalizacyjne SP22 dostarczane są jako kompletne wyroby lub w postaci członów stanowiących elementy funkcjonalne przycisku lub lampki. Budowa członowa przycisków i lampek SP22 ułatwia tworzenie potrzebnych wariantów funkcjonalnych przycisków, a także wprowadzenie zmian w istniejących obwodach sterowniczych. Przyciski sterownicze SP22 przewidziane są do wbudowania w znormalizowane otworyo średnicy 22.3 mm, wykonane w pulpitach (tablicach) sterowniczo-sygnalizacyjnych lub bezpośrednio w korpusach maszyn i urządzeń. Część nadpulpitowa przycisków wykonana jest w kolorze czarnym lub pokryta niklem satynowym. |  |  |  | przycisk, przyciski, przycisk sterowniczy, przyciski sterownicze, | SP22 |  | 0.0724 | 0.0814 | 0.05 | 0.05 | 0.07 | Jarosław Modrzyński | 512055136 | j.modrzynski@spamel.com.pl
3323 | SP22-P.G\. | NAPĘD KPL.2-POŁ. ŻÓŁTY PIERŚCIEŃ NIKLOWANY | szt | 1 | 19.37 | PLN | 23 |  |  |  | A | A |  | EDI | 5907723057272 |  |  | SP22-P.G\. | 501010 | [5 empty] | 1 | naped-sp22-pg.png | SPAMEL_PL_Naped_niepodswietlany_dwupolozeniowy_SP22_P.pdf | Certyfikat_bezpieczenstwa_sp22_pl.pdf |  | certyfikat_zgodnosci_CE_sp22_pl.pdf |  | Zastosowanie Przyciski sterownicze SP22 służą do załączania bądź rozłączania prądów o natężeniu do 2,5 A, sygnalizacji świetlnej oraz dźwiękowej w pulpitach maszyn, szafach sterowniczych. Przyciski sterownicze i lampki sygnalizacyjne SP22 mają budowę członową. Rodzaje członów funkcyjnych występujących w przycisku ilustruje rys. A. Przyciski sterownicze lub lampki sygnalizacyjne SP22 dostarczane są jako kompletne wyroby lub w postaci członów stanowiących elementy funkcjonalne przycisku lub lampki. Budowa członowa przycisków i lampek SP22 ułatwia tworzenie potrzebnych wariantów funkcjonalnych przycisków, a także wprowadzenie zmian w istniejących obwodach sterowniczych. Przyciski sterownicze SP22 przewidziane są do wbudowania w znormalizowane otworyo średnicy 22.3 mm, wykonane w pulpitach (tablicach) sterowniczo-sygnalizacyjnych lub bezpośrednio w korpusach maszyn i urządzeń. Część nadpulpitowa przycisków wykonana jest w kolorze czarnym lub pokryta niklem satynowym. |  |  |  | przycisk, przyciski, przycisk sterowniczy, przyciski sterownicze, | SP22 |  | 0.0132 | 0.0222 | 0.05 | 0.05 | 0.07 | Jarosław Modrzyński | 512055136 | j.modrzynski@spamel.com.pl
3324 | SP22-P.G-10\. | 2-POŁ ŁĄCZNIK POKR ŻÓŁTY 1 ZW PIERŚCIEŃ NIKLOWANY | szt | 1 | 27.91 | PLN | 23 |  |  |  | A | A |  | EDI | 5907723059870 |  |  | SP22-P.G-10\. | 501011 | [5 empty] | 1 | przycisk-sp22-pg.png | SPAMEL_PL_Przycisk_kompletny_dwupolozeniowy_SP22_P.pdf | Certyfikat_bezpieczenstwa_sp22_pl.pdf |  | certyfikat_zgodnosci_CE_sp22_pl.pdf |  | Zastosowanie Przyciski sterownicze SP22 służą do załączania bądź rozłączania prądów o natężeniu do 2,5 A, sygnalizacji świetlnej oraz dźwiękowej w pulpitach maszyn, szafach sterowniczych. Przyciski sterownicze i lampki sygnalizacyjne SP22 mają budowę członową. Rodzaje członów funkcyjnych występujących w przycisku ilustruje rys. A. Przyciski sterownicze lub lampki sygnalizacyjne SP22 dostarczane są jako kompletne wyroby lub w postaci członów stanowiących elementy funkcjonalne przycisku lub lampki. Budowa członowa przycisków i lampek SP22 ułatwia tworzenie potrzebnych wariantów funkcjonalnych przycisków, a także wprowadzenie zmian w istniejących obwodach sterowniczych. Przyciski sterownicze SP22 przewidziane są do wbudowania w znormalizowane otworyo średnicy 22.3 mm, wykonane w pulpitach (tablicach) sterowniczo-sygnalizacyjnych lub bezpośrednio w korpusach maszyn i urządzeń. Część nadpulpitowa przycisków wykonana jest w kolorze czarnym lub pokryta niklem satynowym. |  |  |  | przycisk, przyciski, przycisk sterowniczy, przyciski sterownicze, | SP22 |  | 0.0355 | 0.0445 | 0.05 | 0.05 | 0.07 | Jarosław Modrzyński | 512055136 | j.modrzynski@spamel.com.pl
3325 | SP22-P.G-11\. | 2-POŁ ŁĄCZNIK POKR ŻÓŁTY 1 ZW 1 ROZ PIERŚCIEŃ NIKLOWANY | szt | 1 | 36.17 | PLN | 23 |  |  |  | A | A |  | EDI | 5907723140417 |  |  | SP22-P.G-11\. | 501011 | [5 empty] | 1 | przycisk-sp22-pg.png | SPAMEL_PL_Przycisk_kompletny_dwupolozeniowy_SP22_P.pdf | Certyfikat_bezpieczenstwa_sp22_pl.pdf |  | certyfikat_zgodnosci_CE_sp22_pl.pdf |  | Zastosowanie Przyciski sterownicze SP22 służą do załączania bądź rozłączania prądów o natężeniu do 2,5 A, sygnalizacji świetlnej oraz dźwiękowej w pulpitach maszyn, szafach sterowniczych. Przyciski sterownicze i lampki sygnalizacyjne SP22 mają budowę członową. Rodzaje członów funkcyjnych występujących w przycisku ilustruje rys. A. Przyciski sterownicze lub lampki sygnalizacyjne SP22 dostarczane są jako kompletne wyroby lub w postaci członów stanowiących elementy funkcjonalne przycisku lub lampki. Budowa członowa przycisków i lampek SP22 ułatwia tworzenie potrzebnych wariantów funkcjonalnych przycisków, a także wprowadzenie zmian w istniejących obwodach sterowniczych. Przyciski sterownicze SP22 przewidziane są do wbudowania w znormalizowane otworyo średnicy 22.3 mm, wykonane w pulpitach (tablicach) sterowniczo-sygnalizacyjnych lub bezpośrednio w korpusach maszyn i urządzeń. Część nadpulpitowa przycisków wykonana jest w kolorze czarnym lub pokryta niklem satynowym. |  |  |  | przycisk, przyciski, przycisk sterowniczy, przyciski sterownicze, | SP22 |  | 0.0451 | 0.0541 | 0.05 | 0.05 | 0.07 | Jarosław Modrzyński | 512055136 | j.modrzynski@spamel.com.pl
3326 | SP22-P.G-20\. | 2-POŁ ŁĄCZNIK POKR ŻÓŁTY 2 ZW PIERŚCIEŃ NIKLOWANY | szt | 1 | 36.17 | PLN | 23 |  |  |  | A | A |  | EDI | 5907723103986 |  |  | SP22-P.G-20\. | 501011 | [5 empty] | 1 | przycisk-sp22-pg.png | SPAMEL_PL_Przycisk_kompletny_dwupolozeniowy_SP22_P.pdf | Certyfikat_bezpieczenstwa_sp22_pl.pdf |  | certyfikat_zgodnosci_CE_sp22_pl.pdf |  | Zastosowanie Przyciski sterownicze SP22 służą do załączania bądź rozłączania prądów o natężeniu do 2,5 A, sygnalizacji świetlnej oraz dźwiękowej w pulpitach maszyn, szafach sterowniczych. Przyciski sterownicze i lampki sygnalizacyjne SP22 mają budowę członową. Rodzaje członów funkcyjnych występujących w przycisku ilustruje rys. A. Przyciski sterownicze lub lampki sygnalizacyjne SP22 dostarczane są jako kompletne wyroby lub w postaci członów stanowiących elementy funkcjonalne przycisku lub lampki. Budowa członowa przycisków i lampek SP22 ułatwia tworzenie potrzebnych wariantów funkcjonalnych przycisków, a także wprowadzenie zmian w istniejących obwodach sterowniczych. Przyciski sterownicze SP22 przewidziane są do wbudowania w znormalizowane otworyo średnicy 22.3 mm, wykonane w pulpitach (tablicach) sterowniczo-sygnalizacyjnych lub bezpośrednio w korpusach maszyn i urządzeń. Część nadpulpitowa przycisków wykonana jest w kolorze czarnym lub pokryta niklem satynowym. |  |  |  | przycisk, przyciski, przycisk sterowniczy, przyciski sterownicze, | SP22 |  | 0.0448 | 0.0538 | 0.05 | 0.05 | 0.07 | Jarosław Modrzyński | 512055136 | j.modrzynski@spamel.com.pl
3327 | SP22-P.G-24\. | 2-POŁ ŁĄCZNIK POKR ŻÓŁTY 2 ZW 4ROZ PIERŚCIEŃ NIKLOWANY | szt | 1 | 70.54 | PLN | 23 |  |  |  | A | A |  | EDI | 5907723168336 |  |  | SP22-P.G-24\. | 501011 | [5 empty] | 1 | przycisk-sp22-pg.png | SPAMEL_PL_Przycisk_kompletny_dwupolozeniowy_SP22_P.pdf | Certyfikat_bezpieczenstwa_sp22_pl.pdf |  | certyfikat_zgodnosci_CE_sp22_pl.pdf |  | Zastosowanie Przyciski sterownicze SP22 służą do załączania bądź rozłączania prądów o natężeniu do 2,5 A, sygnalizacji świetlnej oraz dźwiękowej w pulpitach maszyn, szafach sterowniczych. Przyciski sterownicze i lampki sygnalizacyjne SP22 mają budowę członową. Rodzaje członów funkcyjnych występujących w przycisku ilustruje rys. A. Przyciski sterownicze lub lampki sygnalizacyjne SP22 dostarczane są jako kompletne wyroby lub w postaci członów stanowiących elementy funkcjonalne przycisku lub lampki. Budowa członowa przycisków i lampek SP22 ułatwia tworzenie potrzebnych wariantów funkcjonalnych przycisków, a także wprowadzenie zmian w istniejących obwodach sterowniczych. Przyciski sterownicze SP22 przewidziane są do wbudowania w znormalizowane otworyo średnicy 22.3 mm, wykonane w pulpitach (tablicach) sterowniczo-sygnalizacyjnych lub bezpośrednio w korpusach maszyn i urządzeń. Część nadpulpitowa przycisków wykonana jest w kolorze czarnym lub pokryta niklem satynowym. |  |  |  | przycisk, przyciski, przycisk sterowniczy, przyciski sterownicze, | SP22 |  | 0.082 | 0.091 | 0.05 | 0.05 | 0.07 | Jarosław Modrzyński | 512055136 | j.modrzynski@spamel.com.pl
3328 | SP22-P.N\. | NAPĘD KPL.2-POŁ. NIEBIESKI PIERŚCIEŃ NIKLOWANY | szt | 1 | 19.37 | PLN | 23 |  |  |  | A | A |  | EDI | 5907723057296 |  |  | SP22-P.N\. | 501010 | [5 empty] | 1 | naped-sp22-pn.png | SPAMEL_PL_Naped_niepodswietlany_dwupolozeniowy_SP22_P.pdf | Certyfikat_bezpieczenstwa_sp22_pl.pdf |  | certyfikat_zgodnosci_CE_sp22_pl.pdf |  | Zastosowanie Przyciski sterownicze SP22 służą do załączania bądź rozłączania prądów o natężeniu do 2,5 A, sygnalizacji świetlnej oraz dźwiękowej w pulpitach maszyn, szafach sterowniczych. Przyciski sterownicze i lampki sygnalizacyjne SP22 mają budowę członową. Rodzaje członów funkcyjnych występujących w przycisku ilustruje rys. A. Przyciski sterownicze lub lampki sygnalizacyjne SP22 dostarczane są jako kompletne wyroby lub w postaci członów stanowiących elementy funkcjonalne przycisku lub lampki. Budowa członowa przycisków i lampek SP22 ułatwia tworzenie potrzebnych wariantów funkcjonalnych przycisków, a także wprowadzenie zmian w istniejących obwodach sterowniczych. Przyciski sterownicze SP22 przewidziane są do wbudowania w znormalizowane otworyo średnicy 22.3 mm, wykonane w pulpitach (tablicach) sterowniczo-sygnalizacyjnych lub bezpośrednio w korpusach maszyn i urządzeń. Część nadpulpitowa przycisków wykonana jest w kolorze czarnym lub pokryta niklem satynowym. |  |  |  | przycisk, przyciski, przycisk sterowniczy, przyciski sterownicze, | SP22 |  | 0.0132 | 0.0222 | 0.05 | 0.05 | 0.07 | Jarosław Modrzyński | 512055136 | j.modrzynski@spamel.com.pl
3329 | SP22-P.N-02\. | 2-POŁ ŁĄCZNIK POKR NIEBIESKI 2 ROZ PIERŚCIEŃ NIKLOWANY | szt | 1 | 36.17 | PLN | 23 |  |  |  | A | A |  | EDI | 5907723114296 |  |  | SP22-P.N-02\. | 501011 | [5 empty] | 1 | przycisk-sp22-pn.png | SPAMEL_PL_Przycisk_kompletny_dwupolozeniowy_SP22_P.pdf | Certyfikat_bezpieczenstwa_sp22_pl.pdf |  | certyfikat_zgodnosci_CE_sp22_pl.pdf |  | Zastosowanie Przyciski sterownicze SP22 służą do załączania bądź rozłączania prądów o natężeniu do 2,5 A, sygnalizacji świetlnej oraz dźwiękowej w pulpitach maszyn, szafach sterowniczych. Przyciski sterownicze i lampki sygnalizacyjne SP22 mają budowę członową. Rodzaje członów funkcyjnych występujących w przycisku ilustruje rys. A. Przyciski sterownicze lub lampki sygnalizacyjne SP22 dostarczane są jako kompletne wyroby lub w postaci członów stanowiących elementy funkcjonalne przycisku lub lampki. Budowa członowa przycisków i lampek SP22 ułatwia tworzenie potrzebnych wariantów funkcjonalnych przycisków, a także wprowadzenie zmian w istniejących obwodach sterowniczych. Przyciski sterownicze SP22 przewidziane są do wbudowania w znormalizowane otworyo średnicy 22.3 mm, wykonane w pulpitach (tablicach) sterowniczo-sygnalizacyjnych lub bezpośrednio w korpusach maszyn i urządzeń. Część nadpulpitowa przycisków wykonana jest w kolorze czarnym lub pokryta niklem satynowym. |  |  |  | przycisk, przyciski, przycisk sterowniczy, przyciski sterownicze, | SP22 |  | 0.0451 | 0.0541 | 0.05 | 0.05 | 0.07 | Jarosław Modrzyński | 512055136 | j.modrzynski@spamel.com.pl
3330 | SP22-P.N-10\. | 2-POŁ ŁĄCZNIK POKR NIEBIESKI 1 ZW PIERŚCIEŃ NIKLOWANY | szt | 1 | 27.91 | PLN | 23 |  |  |  | A | A |  | EDI | 5907723060951 |  |  | SP22-P.N-10\. | 501011 | [5 empty] | 1 | przycisk-sp22-pn.png | SPAMEL_PL_Przycisk_kompletny_dwupolozeniowy_SP22_P.pdf | Certyfikat_bezpieczenstwa_sp22_pl.pdf |  | certyfikat_zgodnosci_CE_sp22_pl.pdf |  | Zastosowanie Przyciski sterownicze SP22 służą do załączania bądź rozłączania prądów o natężeniu do 2,5 A, sygnalizacji świetlnej oraz dźwiękowej w pulpitach maszyn, szafach sterowniczych. Przyciski sterownicze i lampki sygnalizacyjne SP22 mają budowę członową. Rodzaje członów funkcyjnych występujących w przycisku ilustruje rys. A. Przyciski sterownicze lub lampki sygnalizacyjne SP22 dostarczane są jako kompletne wyroby lub w postaci członów stanowiących elementy funkcjonalne przycisku lub lampki. Budowa członowa przycisków i lampek SP22 ułatwia tworzenie potrzebnych wariantów funkcjonalnych przycisków, a także wprowadzenie zmian w istniejących obwodach sterowniczych. Przyciski sterownicze SP22 przewidziane są do wbudowania w znormalizowane otworyo średnicy 22.3 mm, wykonane w pulpitach (tablicach) sterowniczo-sygnalizacyjnych lub bezpośrednio w korpusach maszyn i urządzeń. Część nadpulpitowa przycisków wykonana jest w kolorze czarnym lub pokryta niklem satynowym. |  |  |  | przycisk, przyciski, przycisk sterowniczy, przyciski sterownicze, | SP22 |  | 0.0355 | 0.0445 | 0.05 | 0.05 | 0.07 | Jarosław Modrzyński | 512055136 | j.modrzynski@spamel.com.pl
3331 | SP22-P.N-11\. | 2-POŁ ŁĄCZNIK POKR ZIELONY 1ZW.1ROZ PIERŚCIEŃ NIKLOWANY | szt | 1 | 36.17 | PLN | 23 |  |  |  | A | A |  | EDI | 5907723089969 |  |  | SP22-P.N-11\. | 501011 | [5 empty] | 1 | przycisk-sp22-pn.png | SPAMEL_PL_Przycisk_kompletny_dwupolozeniowy_SP22_P.pdf | Certyfikat_bezpieczenstwa_sp22_pl.pdf |  | certyfikat_zgodnosci_CE_sp22_pl.pdf |  | Zastosowanie Przyciski sterownicze SP22 służą do załączania bądź rozłączania prądów o natężeniu do 2,5 A, sygnalizacji świetlnej oraz dźwiękowej w pulpitach maszyn, szafach sterowniczych. Przyciski sterownicze i lampki sygnalizacyjne SP22 mają budowę członową. Rodzaje członów funkcyjnych występujących w przycisku ilustruje rys. A. Przyciski sterownicze lub lampki sygnalizacyjne SP22 dostarczane są jako kompletne wyroby lub w postaci członów stanowiących elementy funkcjonalne przycisku lub lampki. Budowa członowa przycisków i lampek SP22 ułatwia tworzenie potrzebnych wariantów funkcjonalnych przycisków, a także wprowadzenie zmian w istniejących obwodach sterowniczych. Przyciski sterownicze SP22 przewidziane są do wbudowania w znormalizowane otworyo średnicy 22.3 mm, wykonane w pulpitach (tablicach) sterowniczo-sygnalizacyjnych lub bezpośrednio w korpusach maszyn i urządzeń. Część nadpulpitowa przycisków wykonana jest w kolorze czarnym lub pokryta niklem satynowym. |  |  |  | przycisk, przyciski, przycisk sterowniczy, przyciski sterownicze, | SP22 |  | 0.0355 | 0.0445 | 0.05 | 0.05 | 0.07 | Jarosław Modrzyński | 512055136 | j.modrzynski@spamel.com.pl
3332 | SP22-P.N-20\. | 2-POŁ ŁĄCZNIK POKR NIEBIESKI 2 ZW PIERŚCIEŃ NIKLOWANY | szt | 1 | 36.17 | PLN | 23 |  |  |  | A | A |  | EDI | 5907723089150 |  |  | SP22-P.N-20\. | 501011 | [5 empty] | 1 | przycisk-sp22-pn.png | SPAMEL_PL_Przycisk_kompletny_dwupolozeniowy_SP22_P.pdf | Certyfikat_bezpieczenstwa_sp22_pl.pdf |  | certyfikat_zgodnosci_CE_sp22_pl.pdf |  | Zastosowanie Przyciski sterownicze SP22 służą do załączania bądź rozłączania prądów o natężeniu do 2,5 A, sygnalizacji świetlnej oraz dźwiękowej w pulpitach maszyn, szafach sterowniczych. Przyciski sterownicze i lampki sygnalizacyjne SP22 mają budowę członową. Rodzaje członów funkcyjnych występujących w przycisku ilustruje rys. A. Przyciski sterownicze lub lampki sygnalizacyjne SP22 dostarczane są jako kompletne wyroby lub w postaci członów stanowiących elementy funkcjonalne przycisku lub lampki. Budowa członowa przycisków i lampek SP22 ułatwia tworzenie potrzebnych wariantów funkcjonalnych przycisków, a także wprowadzenie zmian w istniejących obwodach sterowniczych. Przyciski sterownicze SP22 przewidziane są do wbudowania w znormalizowane otworyo średnicy 22.3 mm, wykonane w pulpitach (tablicach) sterowniczo-sygnalizacyjnych lub bezpośrednio w korpusach maszyn i urządzeń. Część nadpulpitowa przycisków wykonana jest w kolorze czarnym lub pokryta niklem satynowym. |  |  |  | przycisk, przyciski, przycisk sterowniczy, przyciski sterownicze, | SP22 |  | 0.0355 | 0.0445 | 0.05 | 0.05 | 0.07 | Jarosław Modrzyński | 512055136 | j.modrzynski@spamel.com.pl
3333 | SP22-P.N-33\. | 2-POŁ ŁĄCZNIK POKR NIEBIESKI 3ZW 3ROZ PIERŚCIEŃ NIKLOWANY | szt | 1 | 70.54 | PLN | 23 |  |  |  | A | A |  | EDI | 5907723158764 |  |  | SP22-P.N-33\. | 501011 | [5 empty] | 1 | przycisk-sp22-pn.png | SPAMEL_PL_Przycisk_kompletny_dwupolozeniowy_SP22_P.pdf | Certyfikat_bezpieczenstwa_sp22_pl.pdf |  | certyfikat_zgodnosci_CE_sp22_pl.pdf |  | Zastosowanie Przyciski sterownicze SP22 służą do załączania bądź rozłączania prądów o natężeniu do 2,5 A, sygnalizacji świetlnej oraz dźwiękowej w pulpitach maszyn, szafach sterowniczych. Przyciski sterownicze i lampki sygnalizacyjne SP22 mają budowę członową. Rodzaje członów funkcyjnych występujących w przycisku ilustruje rys. A. Przyciski sterownicze lub lampki sygnalizacyjne SP22 dostarczane są jako kompletne wyroby lub w postaci członów stanowiących elementy funkcjonalne przycisku lub lampki. Budowa członowa przycisków i lampek SP22 ułatwia tworzenie potrzebnych wariantów funkcjonalnych przycisków, a także wprowadzenie zmian w istniejących obwodach sterowniczych. Przyciski sterownicze SP22 przewidziane są do wbudowania w znormalizowane otworyo średnicy 22.3 mm, wykonane w pulpitach (tablicach) sterowniczo-sygnalizacyjnych lub bezpośrednio w korpusach maszyn i urządzeń. Część nadpulpitowa przycisków wykonana jest w kolorze czarnym lub pokryta niklem satynowym. |  |  |  | przycisk, przyciski, przycisk sterowniczy, przyciski sterownicze, | SP22 |  | 0.0821 | 0.0911 | 0.05 | 0.05 | 0.07 | Jarosław Modrzyński | 512055136 | j.modrzynski@spamel.com.pl
3334 | SP22-P.Z\. | NAPĘD KPL.2-POŁ. ZIELONY PIERŚCIEŃ NIKLOWANY | szt | 1 | 19.37 | PLN | 23 |  |  |  | A | A |  | EDI | 5907723057265 |  |  | SP22-P.Z\. | 501010 | [5 empty] | 1 | naped-sp22-pz.png | SPAMEL_PL_Naped_niepodswietlany_dwupolozeniowy_SP22_P.pdf | Certyfikat_bezpieczenstwa_sp22_pl.pdf |  | certyfikat_zgodnosci_CE_sp22_pl.pdf |  | Zastosowanie Przyciski sterownicze SP22 służą do załączania bądź rozłączania prądów o natężeniu do 2,5 A, sygnalizacji świetlnej oraz dźwiękowej w pulpitach maszyn, szafach sterowniczych. Przyciski sterownicze i lampki sygnalizacyjne SP22 mają budowę członową. Rodzaje członów funkcyjnych występujących w przycisku ilustruje rys. A. Przyciski sterownicze lub lampki sygnalizacyjne SP22 dostarczane są jako kompletne wyroby lub w postaci członów stanowiących elementy funkcjonalne przycisku lub lampki. Budowa członowa przycisków i lampek SP22 ułatwia tworzenie potrzebnych wariantów funkcjonalnych przycisków, a także wprowadzenie zmian w istniejących obwodach sterowniczych. Przyciski sterownicze SP22 przewidziane są do wbudowania w znormalizowane otworyo średnicy 22.3 mm, wykonane w pulpitach (tablicach) sterowniczo-sygnalizacyjnych lub bezpośrednio w korpusach maszyn i urządzeń. Część nadpulpitowa przycisków wykonana jest w kolorze czarnym lub pokryta niklem satynowym. |  |  |  | przycisk, przyciski, przycisk sterowniczy, przyciski sterownicze, | SP22 |  | 0.0132 | 0.0222 | 0.05 | 0.05 | 0.07 | Jarosław Modrzyński | 512055136 | j.modrzynski@spamel.com.pl
3335 | SP22-P.Z-10\. | 2-POŁ ŁĄCZNIK POKR ZIELONY 1 ZW PIERŚCIEŃ NIKLOWANY | szt | 1 | 27.91 | PLN | 23 |  |  |  | A | A |  | EDI | 5907723060968 |  |  | SP22-P.Z-10\. | 501011 | [5 empty] | 1 | przycisk-sp22-pz.png | SPAMEL_PL_Przycisk_kompletny_dwupolozeniowy_SP22_P.pdf | Certyfikat_bezpieczenstwa_sp22_pl.pdf |  | certyfikat_zgodnosci_CE_sp22_pl.pdf |  | Zastosowanie Przyciski sterownicze SP22 służą do załączania bądź rozłączania prądów o natężeniu do 2,5 A, sygnalizacji świetlnej oraz dźwiękowej w pulpitach maszyn, szafach sterowniczych. Przyciski sterownicze i lampki sygnalizacyjne SP22 mają budowę członową. Rodzaje członów funkcyjnych występujących w przycisku ilustruje rys. A. Przyciski sterownicze lub lampki sygnalizacyjne SP22 dostarczane są jako kompletne wyroby lub w postaci członów stanowiących elementy funkcjonalne przycisku lub lampki. Budowa członowa przycisków i lampek SP22 ułatwia tworzenie potrzebnych wariantów funkcjonalnych przycisków, a także wprowadzenie zmian w istniejących obwodach sterowniczych. Przyciski sterownicze SP22 przewidziane są do wbudowania w znormalizowane otworyo średnicy 22.3 mm, wykonane w pulpitach (tablicach) sterowniczo-sygnalizacyjnych lub bezpośrednio w korpusach maszyn i urządzeń. Część nadpulpitowa przycisków wykonana jest w kolorze czarnym lub pokryta niklem satynowym. |  |  |  | przycisk, przyciski, przycisk sterowniczy, przyciski sterownicze, | SP22 |  | 0.0355 | 0.0445 | 0.05 | 0.05 | 0.07 | Jarosław Modrzyński | 512055136 | j.modrzynski@spamel.com.pl
3336 | SP22-P.Z-11\. | 2-POŁ ŁĄCZNIK POKR ZIELONY 1ZW.1ROZ PIERŚCIEŃ NIKLOWANY | szt | 1 | 36.17 | PLN | 23 |  |  |  | A | A |  | EDI | 5907723070592 |  |  | SP22-P.Z-11\. | 501011 | [5 empty] | 1 | przycisk-sp22-pz.png | SPAMEL_PL_Przycisk_kompletny_dwupolozeniowy_SP22_P.pdf | Certyfikat_bezpieczenstwa_sp22_pl.pdf |  | certyfikat_zgodnosci_CE_sp22_pl.pdf |  | Zastosowanie Przyciski sterownicze SP22 służą do załączania bądź rozłączania prądów o natężeniu do 2,5 A, sygnalizacji świetlnej oraz dźwiękowej w pulpitach maszyn, szafach sterowniczych. Przyciski sterownicze i lampki sygnalizacyjne SP22 mają budowę członową. Rodzaje członów funkcyjnych występujących w przycisku ilustruje rys. A. Przyciski sterownicze lub lampki sygnalizacyjne SP22 dostarczane są jako kompletne wyroby lub w postaci członów stanowiących elementy funkcjonalne przycisku lub lampki. Budowa członowa przycisków i lampek SP22 ułatwia tworzenie potrzebnych wariantów funkcjonalnych przycisków, a także wprowadzenie zmian w istniejących obwodach sterowniczych. Przyciski sterownicze SP22 przewidziane są do wbudowania w znormalizowane otworyo średnicy 22.3 mm, wykonane w pulpitach (tablicach) sterowniczo-sygnalizacyjnych lub bezpośrednio w korpusach maszyn i urządzeń. Część nadpulpitowa przycisków wykonana jest w kolorze czarnym lub pokryta niklem satynowym. |  |  |  | przycisk, przyciski, przycisk sterowniczy, przyciski sterownicze, | SP22 |  | 0.0355 | 0.0445 | 0.05 | 0.05 | 0.07 | Jarosław Modrzyński | 512055136 | j.modrzynski@spamel.com.pl
3337 | SP22-P.Z-20\. | 2-POŁ ŁĄCZNIK POKR ZIELONY 2 ZW PIERŚCIEŃ NIKLOWANY | szt | 1 | 36.17 | PLN | 23 |  |  |  | A | A |  | EDI | 5907723071605 |  |  | SP22-P.Z-20\. | 501011 | [5 empty] | 1 | przycisk-sp22-pz.png | SPAMEL_PL_Przycisk_kompletny_dwupolozeniowy_SP22_P.pdf | Certyfikat_bezpieczenstwa_sp22_pl.pdf |  | certyfikat_zgodnosci_CE_sp22_pl.pdf |  | Zastosowanie Przyciski sterownicze SP22 służą do załączania bądź rozłączania prądów o natężeniu do 2,5 A, sygnalizacji świetlnej oraz dźwiękowej w pulpitach maszyn, szafach sterowniczych. Przyciski sterownicze i lampki sygnalizacyjne SP22 mają budowę członową. Rodzaje członów funkcyjnych występujących w przycisku ilustruje rys. A. Przyciski sterownicze lub lampki sygnalizacyjne SP22 dostarczane są jako kompletne wyroby lub w postaci członów stanowiących elementy funkcjonalne przycisku lub lampki. Budowa członowa przycisków i lampek SP22 ułatwia tworzenie potrzebnych wariantów funkcjonalnych przycisków, a także wprowadzenie zmian w istniejących obwodach sterowniczych. Przyciski sterownicze SP22 przewidziane są do wbudowania w znormalizowane otworyo średnicy 22.3 mm, wykonane w pulpitach (tablicach) sterowniczo-sygnalizacyjnych lub bezpośrednio w korpusach maszyn i urządzeń. Część nadpulpitowa przycisków wykonana jest w kolorze czarnym lub pokryta niklem satynowym. |  |  |  | przycisk, przyciski, przycisk sterowniczy, przyciski sterownicze, | SP22 |  | 0.0355 | 0.0445 | 0.05 | 0.05 | 0.07 | Jarosław Modrzyński | 512055136 | j.modrzynski@spamel.com.pl
3338 | SP22-P.Z-21\. | 2-POŁ ŁĄCZNIK POKR ZIELONY 2ZW.1ROZ PIERŚCIEŃ NIKLOWANY | szt | 1 | 44.48 | PLN | 23 |  |  |  | A | A |  | EDI | 5907723128422 |  |  | SP22-P.Z-21\. | 501011 | [5 empty] | 1 | przycisk-sp22-pz.png | SPAMEL_PL_Przycisk_kompletny_dwupolozeniowy_SP22_P.pdf | Certyfikat_bezpieczenstwa_sp22_pl.pdf |  | certyfikat_zgodnosci_CE_sp22_pl.pdf |  | Zastosowanie Przyciski sterownicze SP22 służą do załączania bądź rozłączania prądów o natężeniu do 2,5 A, sygnalizacji świetlnej oraz dźwiękowej w pulpitach maszyn, szafach sterowniczych. Przyciski sterownicze i lampki sygnalizacyjne SP22 mają budowę członową. Rodzaje członów funkcyjnych występujących w przycisku ilustruje rys. A. Przyciski sterownicze lub lampki sygnalizacyjne SP22 dostarczane są jako kompletne wyroby lub w postaci członów stanowiących elementy funkcjonalne przycisku lub lampki. Budowa członowa przycisków i lampek SP22 ułatwia tworzenie potrzebnych wariantów funkcjonalnych przycisków, a także wprowadzenie zmian w istniejących obwodach sterowniczych. Przyciski sterownicze SP22 przewidziane są do wbudowania w znormalizowane otworyo średnicy 22.3 mm, wykonane w pulpitach (tablicach) sterowniczo-sygnalizacyjnych lub bezpośrednio w korpusach maszyn i urządzeń. Część nadpulpitowa przycisków wykonana jest w kolorze czarnym lub pokryta niklem satynowym. |  |  |  | przycisk, przyciski, przycisk sterowniczy, przyciski sterownicze, | SP22 |  | 0.0543 | 0.0633 | 0.05 | 0.05 | 0.07 | Jarosław Modrzyński | 512055136 | j.modrzynski@spamel.com.pl
3339 | SP22-P.Z-22\. | 2-POŁ ŁĄCZNIK POKR ZIELONY 2ZW.2ROZ PIERŚCIEŃ NIKLOWANY | szt | 1 | 53.5 | PLN | 23 |  |  |  | A | A |  | EDI | 5907723128774 |  |  | SP22-P.Z-22\. | 501011 | [5 empty] | 1 | przycisk-sp22-pz.png | SPAMEL_PL_Przycisk_kompletny_dwupolozeniowy_SP22_P.pdf | Certyfikat_bezpieczenstwa_sp22_pl.pdf |  | certyfikat_zgodnosci_CE_sp22_pl.pdf |  | Zastosowanie Przyciski sterownicze SP22 służą do załączania bądź rozłączania prądów o natężeniu do 2,5 A, sygnalizacji świetlnej oraz dźwiękowej w pulpitach maszyn, szafach sterowniczych. Przyciski sterownicze i lampki sygnalizacyjne SP22 mają budowę członową. Rodzaje członów funkcyjnych występujących w przycisku ilustruje rys. A. Przyciski sterownicze lub lampki sygnalizacyjne SP22 dostarczane są jako kompletne wyroby lub w postaci członów stanowiących elementy funkcjonalne przycisku lub lampki. Budowa członowa przycisków i lampek SP22 ułatwia tworzenie potrzebnych wariantów funkcjonalnych przycisków, a także wprowadzenie zmian w istniejących obwodach sterowniczych. Przyciski sterownicze SP22 przewidziane są do wbudowania w znormalizowane otworyo średnicy 22.3 mm, wykonane w pulpitach (tablicach) sterowniczo-sygnalizacyjnych lub bezpośrednio w korpusach maszyn i urządzeń. Część nadpulpitowa przycisków wykonana jest w kolorze czarnym lub pokryta niklem satynowym. |  |  |  | przycisk, przyciski, przycisk sterowniczy, przyciski sterownicze, | SP22 |  | 0.0636 | 0.0726 | 0.05 | 0.05 | 0.07 | Jarosław Modrzyński | 512055136 | j.modrzynski@spamel.com.pl
3340 | SP22-P.Z-23\. | 2-POŁ ŁĄCZNIK POKR ZIELONY 2ZW.3ROZ PIERŚCIEŃ NIKLOWANY | szt | 1 | 62.01 | PLN | 23 |  |  |  | A | A |  | EDI | 5907723168329 |  |  | SP22-P.Z-23\. | 501011 | [5 empty] | 1 | przycisk-sp22-pz.png | SPAMEL_PL_Przycisk_kompletny_dwupolozeniowy_SP22_P.pdf | Certyfikat_bezpieczenstwa_sp22_pl.pdf |  | certyfikat_zgodnosci_CE_sp22_pl.pdf |  | Zastosowanie Przyciski sterownicze SP22 służą do załączania bądź rozłączania prądów o natężeniu do 2,5 A, sygnalizacji świetlnej oraz dźwiękowej w pulpitach maszyn, szafach sterowniczych. Przyciski sterownicze i lampki sygnalizacyjne SP22 mają budowę członową. Rodzaje członów funkcyjnych występujących w przycisku ilustruje rys. A. Przyciski sterownicze lub lampki sygnalizacyjne SP22 dostarczane są jako kompletne wyroby lub w postaci członów stanowiących elementy funkcjonalne przycisku lub lampki. Budowa członowa przycisków i lampek SP22 ułatwia tworzenie potrzebnych wariantów funkcjonalnych przycisków, a także wprowadzenie zmian w istniejących obwodach sterowniczych. Przyciski sterownicze SP22 przewidziane są do wbudowania w znormalizowane otworyo średnicy 22.3 mm, wykonane w pulpitach (tablicach) sterowniczo-sygnalizacyjnych lub bezpośrednio w korpusach maszyn i urządzeń. Część nadpulpitowa przycisków wykonana jest w kolorze czarnym lub pokryta niklem satynowym. |  |  |  | przycisk, przyciski, przycisk sterowniczy, przyciski sterownicze, | SP22 |  | 0.0729 | 0.0819 | 0.05 | 0.05 | 0.07 | Jarosław Modrzyński | 512055136 | j.modrzynski@spamel.com.pl
3341 | SP22-P3.B\. | NAPĘD KPL.3-POŁ.BIAŁY PIERŚCIEŃ NIKLOWANY | szt | 1 | 20.25 | PLN | 23 |  |  |  | A | A |  | EDI | 5907723057302 |  |  | SP22-P3.B\. | 501011 | [5 empty] | 1 | naped-sp22-p3b.png | SPAMEL_PL_Naped_niepodswietlany_trzypolozeniowy_SP22_P3.pdf | Certyfikat_bezpieczenstwa_sp22_pl.pdf |  | certyfikat_zgodnosci_CE_sp22_pl.pdf |  | Zastosowanie Przyciski sterownicze SP22 służą do załączania bądź rozłączania prądów o natężeniu do 2,5 A, sygnalizacji świetlnej oraz dźwiękowej w pulpitach maszyn, szafach sterowniczych. Przyciski sterownicze i lampki sygnalizacyjne SP22 mają budowę członową. Rodzaje członów funkcyjnych występujących w przycisku ilustruje rys. A. Przyciski sterownicze lub lampki sygnalizacyjne SP22 dostarczane są jako kompletne wyroby lub w postaci członów stanowiących elementy funkcjonalne przycisku lub lampki. Budowa członowa przycisków i lampek SP22 ułatwia tworzenie potrzebnych wariantów funkcjonalnych przycisków, a także wprowadzenie zmian w istniejących obwodach sterowniczych. Przyciski sterownicze SP22 przewidziane są do wbudowania w znormalizowane otworyo średnicy 22.3 mm, wykonane w pulpitach (tablicach) sterowniczo-sygnalizacyjnych lub bezpośrednio w korpusach maszyn i urządzeń. Część nadpulpitowa przycisków wykonana jest w kolorze czarnym lub pokryta niklem satynowym. |  |  |  | przycisk, przyciski, przycisk sterowniczy, przyciski sterownicze, | SP22 |  | 0.0125 | 0.0215 | 0.05 | 0.05 | 0.07 | Jarosław Modrzyński | 512055136 | j.modrzynski@spamel.com.pl
3342 | SP22-P3.B-20\. | 3-POŁ.ŁĄCZNIK BIAŁY 2ZW. PIERŚCIEŃ NIKLOWANY | szt | 1 | 36.67 | PLN | 23 |  |  |  | A | A |  | EDI | 5907723057968 |  |  | SP22-P3.B-20\. | 501011 | [5 empty] | 1 | przycisk-sp22-p3b.png | SPAMEL_PL_Przycisk_kompletny_trzypolozeniowy_SP22_P3.pdf | Certyfikat_bezpieczenstwa_sp22_pl.pdf |  | certyfikat_zgodnosci_CE_sp22_pl.pdf |  | Zastosowanie Przyciski sterownicze SP22 służą do załączania bądź rozłączania prądów o natężeniu do 2,5 A, sygnalizacji świetlnej oraz dźwiękowej w pulpitach maszyn, szafach sterowniczych. Przyciski sterownicze i lampki sygnalizacyjne SP22 mają budowę członową. Rodzaje członów funkcyjnych występujących w przycisku ilustruje rys. A. Przyciski sterownicze lub lampki sygnalizacyjne SP22 dostarczane są jako kompletne wyroby lub w postaci członów stanowiących elementy funkcjonalne przycisku lub lampki. Budowa członowa przycisków i lampek SP22 ułatwia tworzenie potrzebnych wariantów funkcjonalnych przycisków, a także wprowadzenie zmian w istniejących obwodach sterowniczych. Przyciski sterownicze SP22 przewidziane są do wbudowania w znormalizowane otworyo średnicy 22.3 mm, wykonane w pulpitach (tablicach) sterowniczo-sygnalizacyjnych lub bezpośrednio w korpusach maszyn i urządzeń. Część nadpulpitowa przycisków wykonana jest w kolorze czarnym lub pokryta niklem satynowym. |  |  |  | przycisk, przyciski, przycisk sterowniczy, przyciski sterownicze, | SP22 |  | 0.044 | 0.053 | 0.05 | 0.05 | 0.07 | Jarosław Modrzyński | 512055136 | j.modrzynski@spamel.com.pl
3343 | SP22-P3.B-30\. | 3-POŁ.ŁĄCZNIK BIAŁY 3ZW. PIERŚCIEŃ NIKLOWANY | szt | 1 | 44.94 | PLN | 23 |  |  |  | A | A |  | EDI | 0 |  |  | SP22-P3.B-30\. | 501011 | [5 empty] | 1 | przycisk-sp22-p3b.png | SPAMEL_PL_Przycisk_kompletny_trzypolozeniowy_SP22_P3.pdf | Certyfikat_bezpieczenstwa_sp22_pl.pdf |  | certyfikat_zgodnosci_CE_sp22_pl.pdf |  | Zastosowanie Przyciski sterownicze SP22 służą do załączania bądź rozłączania prądów o natężeniu do 2,5 A, sygnalizacji świetlnej oraz dźwiękowej w pulpitach maszyn, szafach sterowniczych. Przyciski sterownicze i lampki sygnalizacyjne SP22 mają budowę członową. Rodzaje członów funkcyjnych występujących w przycisku ilustruje rys. A. Przyciski sterownicze lub lampki sygnalizacyjne SP22 dostarczane są jako kompletne wyroby lub w postaci członów stanowiących elementy funkcjonalne przycisku lub lampki. Budowa członowa przycisków i lampek SP22 ułatwia tworzenie potrzebnych wariantów funkcjonalnych przycisków, a także wprowadzenie zmian w istniejących obwodach sterowniczych. Przyciski sterownicze SP22 przewidziane są do wbudowania w znormalizowane otworyo średnicy 22.3 mm, wykonane w pulpitach (tablicach) sterowniczo-sygnalizacyjnych lub bezpośrednio w korpusach maszyn i urządzeń. Część nadpulpitowa przycisków wykonana jest w kolorze czarnym lub pokryta niklem satynowym. |  |  |  | przycisk, przyciski, przycisk sterowniczy, przyciski sterownicze, | SP22 |  | 0.044 | 0.053 | 0.05 | 0.05 | 0.07 | Jarosław Modrzyński | 512055136 | j.modrzynski@spamel.com.pl
3344 | SP22-P3.B-40\. | 3-POŁ.ŁĄCZNIK BIAŁY 4ZW. PIERŚCIEŃ NIKLOWANY | szt | 1 | 53.26 | PLN | 23 |  |  |  | A | A |  | EDI | 5907723062313 |  |  | SP22-P3.B-40\. | 501011 | [5 empty] | 1 | przycisk-sp22-p3b.png | SPAMEL_PL_Przycisk_kompletny_trzypolozeniowy_SP22_P3.pdf | Certyfikat_bezpieczenstwa_sp22_pl.pdf |  | certyfikat_zgodnosci_CE_sp22_pl.pdf |  | Zastosowanie Przyciski sterownicze SP22 służą do załączania bądź rozłączania prądów o natężeniu do 2,5 A, sygnalizacji świetlnej oraz dźwiękowej w pulpitach maszyn, szafach sterowniczych. Przyciski sterownicze i lampki sygnalizacyjne SP22 mają budowę członową. Rodzaje członów funkcyjnych występujących w przycisku ilustruje rys. A. Przyciski sterownicze lub lampki sygnalizacyjne SP22 dostarczane są jako kompletne wyroby lub w postaci członów stanowiących elementy funkcjonalne przycisku lub lampki. Budowa członowa przycisków i lampek SP22 ułatwia tworzenie potrzebnych wariantów funkcjonalnych przycisków, a także wprowadzenie zmian w istniejących obwodach sterowniczych. Przyciski sterownicze SP22 przewidziane są do wbudowania w znormalizowane otworyo średnicy 22.3 mm, wykonane w pulpitach (tablicach) sterowniczo-sygnalizacyjnych lub bezpośrednio w korpusach maszyn i urządzeń. Część nadpulpitowa przycisków wykonana jest w kolorze czarnym lub pokryta niklem satynowym. |  |  |  | przycisk, przyciski, przycisk sterowniczy, przyciski sterownicze, | SP22 |  | 0.044 | 0.053 | 0.05 | 0.05 | 0.07 | Jarosław Modrzyński | 512055136 | j.modrzynski@spamel.com.pl
3345 | SP22-P3.C\. | NAPĘD KPL.3-POŁ.CZEWONY PIERŚCIEŃ NIKLOWANY | szt | 1 | 20.25 | PLN | 23 |  |  |  | A | A |  | EDI | 5907723091962 |  |  | SP22-P3.C\. | 501010 | [5 empty] | 1 | naped-sp22-p3c.png | SPAMEL_PL_Naped_niepodswietlany_trzypolozeniowy_SP22_P3.pdf | Certyfikat_bezpieczenstwa_sp22_pl.pdf |  | certyfikat_zgodnosci_CE_sp22_pl.pdf |  | Zastosowanie Przyciski sterownicze SP22 służą do załączania bądź rozłączania prądów o natężeniu do 2,5 A, sygnalizacji świetlnej oraz dźwiękowej w pulpitach maszyn, szafach sterowniczych. Przyciski sterownicze i lampki sygnalizacyjne SP22 mają budowę członową. Rodzaje członów funkcyjnych występujących w przycisku ilustruje rys. A. Przyciski sterownicze lub lampki sygnalizacyjne SP22 dostarczane są jako kompletne wyroby lub w postaci członów stanowiących elementy funkcjonalne przycisku lub lampki. Budowa członowa przycisków i lampek SP22 ułatwia tworzenie potrzebnych wariantów funkcjonalnych przycisków, a także wprowadzenie zmian w istniejących obwodach sterowniczych. Przyciski sterownicze SP22 przewidziane są do wbudowania w znormalizowane otworyo średnicy 22.3 mm, wykonane w pulpitach (tablicach) sterowniczo-sygnalizacyjnych lub bezpośrednio w korpusach maszyn i urządzeń. Część nadpulpitowa przycisków wykonana jest w kolorze czarnym lub pokryta niklem satynowym. |  |  |  | przycisk, przyciski, przycisk sterowniczy, przyciski sterownicze, | SP22 |  | 0.0125 | 0.0215 | 0.05 | 0.05 | 0.07 | Jarosław Modrzyński | 512055136 | j.modrzynski@spamel.com.pl
3346 | SP22-P3.C-20\. | 3-POŁ.ŁĄCZNIK CZERWONY 2ZW. PIERŚCIEŃ NIKLOWANY | szt | 1 | 36.67 | PLN | 23 |  |  |  | A | A |  | EDI | 5907723063846 |  |  | SP22-P3.C-20\. | 501011 | [5 empty] | 1 | przycisk-sp22-p3c.png | SPAMEL_PL_Przycisk_kompletny_trzypolozeniowy_SP22_P3.pdf | Certyfikat_bezpieczenstwa_sp22_pl.pdf |  | certyfikat_zgodnosci_CE_sp22_pl.pdf |  | Zastosowanie Przyciski sterownicze SP22 służą do załączania bądź rozłączania prądów o natężeniu do 2,5 A, sygnalizacji świetlnej oraz dźwiękowej w pulpitach maszyn, szafach sterowniczych. Przyciski sterownicze i lampki sygnalizacyjne SP22 mają budowę członową. Rodzaje członów funkcyjnych występujących w przycisku ilustruje rys. A. Przyciski sterownicze lub lampki sygnalizacyjne SP22 dostarczane są jako kompletne wyroby lub w postaci członów stanowiących elementy funkcjonalne przycisku lub lampki. Budowa członowa przycisków i lampek SP22 ułatwia tworzenie potrzebnych wariantów funkcjonalnych przycisków, a także wprowadzenie zmian w istniejących obwodach sterowniczych. Przyciski sterownicze SP22 przewidziane są do wbudowania w znormalizowane otworyo średnicy 22.3 mm, wykonane w pulpitach (tablicach) sterowniczo-sygnalizacyjnych lub bezpośrednio w korpusach maszyn i urządzeń. Część nadpulpitowa przycisków wykonana jest w kolorze czarnym lub pokryta niklem satynowym. |  |  |  | przycisk, przyciski, przycisk sterowniczy, przyciski sterownicze, | SP22 |  | 0.044 | 0.053 | 0.05 | 0.05 | 0.07 | Jarosław Modrzyński | 512055136 | j.modrzynski@spamel.com.pl
3347 | SP22-P3.C-30\. | 3-POŁ ŁĄCZNIK CZERWONY 3 ZWIER PIERŚCIEŃ NIKLOWANY | szt | 1 | 44.94 | PLN | 23 |  |  |  | A | A |  | EDI | 5907723138117 |  |  | SP22-P3.C-30\. | 501011 | [5 empty] | 1 | przycisk-sp22-p3c.png | SPAMEL_PL_Przycisk_kompletny_trzypolozeniowy_SP22_P3.pdf | Certyfikat_bezpieczenstwa_sp22_pl.pdf |  | certyfikat_zgodnosci_CE_sp22_pl.pdf |  | Zastosowanie Przyciski sterownicze SP22 służą do załączania bądź rozłączania prądów o natężeniu do 2,5 A, sygnalizacji świetlnej oraz dźwiękowej w pulpitach maszyn, szafach sterowniczych. Przyciski sterownicze i lampki sygnalizacyjne SP22 mają budowę członową. Rodzaje członów funkcyjnych występujących w przycisku ilustruje rys. A. Przyciski sterownicze lub lampki sygnalizacyjne SP22 dostarczane są jako kompletne wyroby lub w postaci członów stanowiących elementy funkcjonalne przycisku lub lampki. Budowa członowa przycisków i lampek SP22 ułatwia tworzenie potrzebnych wariantów funkcjonalnych przycisków, a także wprowadzenie zmian w istniejących obwodach sterowniczych. Przyciski sterownicze SP22 przewidziane są do wbudowania w znormalizowane otworyo średnicy 22.3 mm, wykonane w pulpitach (tablicach) sterowniczo-sygnalizacyjnych lub bezpośrednio w korpusach maszyn i urządzeń. Część nadpulpitowa przycisków wykonana jest w kolorze czarnym lub pokryta niklem satynowym. |  |  |  | przycisk, przyciski, przycisk sterowniczy, przyciski sterownicze, | SP22 |  | 0.0536 | 0.0626 | 0.05 | 0.05 | 0.07 | Jarosław Modrzyński | 512055136 | j.modrzynski@spamel.com.pl
3348 | SP22-P3.CZ\. | NAPĘD KPL.3-POŁ.CZARNY PIERŚCIEŃ NIKLOWANY | szt | 1 | 20.25 | PLN | 23 |  |  |  | A | A |  | EDI | 5907723064324 |  |  | SP22-P3.CZ\. | 501010 | [5 empty] | 1 | naped-sp22-p3cz.png | SPAMEL_PL_Naped_niepodswietlany_trzypolozeniowy_SP22_P3.pdf | Certyfikat_bezpieczenstwa_sp22_pl.pdf |  | certyfikat_zgodnosci_CE_sp22_pl.pdf |  | Zastosowanie Przyciski sterownicze SP22 służą do załączania bądź rozłączania prądów o natężeniu do 2,5 A, sygnalizacji świetlnej oraz dźwiękowej w pulpitach maszyn, szafach sterowniczych. Przyciski sterownicze i lampki sygnalizacyjne SP22 mają budowę członową. Rodzaje członów funkcyjnych występujących w przycisku ilustruje rys. A. Przyciski sterownicze lub lampki sygnalizacyjne SP22 dostarczane są jako kompletne wyroby lub w postaci członów stanowiących elementy funkcjonalne przycisku lub lampki. Budowa członowa przycisków i lampek SP22 ułatwia tworzenie potrzebnych wariantów funkcjonalnych przycisków, a także wprowadzenie zmian w istniejących obwodach sterowniczych. Przyciski sterownicze SP22 przewidziane są do wbudowania w znormalizowane otworyo średnicy 22.3 mm, wykonane w pulpitach (tablicach) sterowniczo-sygnalizacyjnych lub bezpośrednio w korpusach maszyn i urządzeń. Część nadpulpitowa przycisków wykonana jest w kolorze czarnym lub pokryta niklem satynowym. |  |  |  | przycisk, przyciski, przycisk sterowniczy, przyciski sterownicze, | SP22 |  | 0.0125 | 0.0215 | 0.05 | 0.05 | 0.07 | Jarosław Modrzyński | 512055136 | j.modrzynski@spamel.com.pl
3349 | SP22-P3.CZ-10\. | 3-POŁ ŁĄCZNIK CZARNY 1ZW PIERŚCIEŃ NIKLOWANY | szt | 1 | 28.14 | PLN | 23 |  |  |  | A | A |  | EDI | 5907723105348 |  |  | SP22-P3.CZ-10\. | 501011 | [5 empty] | 1 | przycisk-sp22-p3cz.png | SPAMEL_PL_Przycisk_kompletny_trzypolozeniowy_SP22_P3.pdf | Certyfikat_bezpieczenstwa_sp22_pl.pdf |  | certyfikat_zgodnosci_CE_sp22_pl.pdf |  | Zastosowanie Przyciski sterownicze SP22 służą do załączania bądź rozłączania prądów o natężeniu do 2,5 A, sygnalizacji świetlnej oraz dźwiękowej w pulpitach maszyn, szafach sterowniczych. Przyciski sterownicze i lampki sygnalizacyjne SP22 mają budowę członową. Rodzaje członów funkcyjnych występujących w przycisku ilustruje rys. A. Przyciski sterownicze lub lampki sygnalizacyjne SP22 dostarczane są jako kompletne wyroby lub w postaci członów stanowiących elementy funkcjonalne przycisku lub lampki. Budowa członowa przycisków i lampek SP22 ułatwia tworzenie potrzebnych wariantów funkcjonalnych przycisków, a także wprowadzenie zmian w istniejących obwodach sterowniczych. Przyciski sterownicze SP22 przewidziane są do wbudowania w znormalizowane otworyo średnicy 22.3 mm, wykonane w pulpitach (tablicach) sterowniczo-sygnalizacyjnych lub bezpośrednio w korpusach maszyn i urządzeń. Część nadpulpitowa przycisków wykonana jest w kolorze czarnym lub pokryta niklem satynowym. |  |  |  | przycisk, przyciski, przycisk sterowniczy, przyciski sterownicze, | SP22 |  | 0.035 | 0.044 | 0.05 | 0.05 | 0.07 | Jarosław Modrzyński | 512055136 | j.modrzynski@spamel.com.pl
3350 | SP22-P3.CZ-11\. | 3-POŁ ŁĄCZNIK CZARNY 1ZW 1ROZ PIERŚCIEŃ NIKLOWANY | szt | 1 | 36.67 | PLN | 23 |  |  |  | A | A |  | EDI | 5907723056855 |  |  | SP22-P3.CZ-11\. | 501011 | [5 empty] | 1 | przycisk-sp22-p3cz.png | SPAMEL_PL_Przycisk_kompletny_trzypolozeniowy_SP22_P3.pdf | Certyfikat_bezpieczenstwa_sp22_pl.pdf |  | certyfikat_zgodnosci_CE_sp22_pl.pdf |  | Zastosowanie Przyciski sterownicze SP22 służą do załączania bądź rozłączania prądów o natężeniu do 2,5 A, sygnalizacji świetlnej oraz dźwiękowej w pulpitach maszyn, szafach sterowniczych. Przyciski sterownicze i lampki sygnalizacyjne SP22 mają budowę członową. Rodzaje członów funkcyjnych występujących w przycisku ilustruje rys. A. Przyciski sterownicze lub lampki sygnalizacyjne SP22 dostarczane są jako kompletne wyroby lub w postaci członów stanowiących elementy funkcjonalne przycisku lub lampki. Budowa członowa przycisków i lampek SP22 ułatwia tworzenie potrzebnych wariantów funkcjonalnych przycisków, a także wprowadzenie zmian w istniejących obwodach sterowniczych. Przyciski sterownicze SP22 przewidziane są do wbudowania w znormalizowane otworyo średnicy 22.3 mm, wykonane w pulpitach (tablicach) sterowniczo-sygnalizacyjnych lub bezpośrednio w korpusach maszyn i urządzeń. Część nadpulpitowa przycisków wykonana jest w kolorze czarnym lub pokryta niklem satynowym. |  |  |  | przycisk, przyciski, przycisk sterowniczy, przyciski sterownicze, | SP22 |  | 0.0439 | 0.0529 | 0.05 | 0.05 | 0.07 | Jarosław Modrzyński | 512055136 | j.modrzynski@spamel.com.pl
3351 | SP22-P3.CZ-20\. | 3-POŁ ŁĄCZNIK CZARNY 2ZW PIERŚCIEŃ NIKLOWANY | szt | 1 | 36.67 | PLN | 23 |  |  |  | A | A |  | EDI | 5907723054455 |  |  | SP22-P3.CZ-20\. | 501011 | [5 empty] | 1 | przycisk-sp22-p3cz.png | SPAMEL_PL_Przycisk_kompletny_trzypolozeniowy_SP22_P3.pdf | Certyfikat_bezpieczenstwa_sp22_pl.pdf |  | certyfikat_zgodnosci_CE_sp22_pl.pdf |  | Zastosowanie Przyciski sterownicze SP22 służą do załączania bądź rozłączania prądów o natężeniu do 2,5 A, sygnalizacji świetlnej oraz dźwiękowej w pulpitach maszyn, szafach sterowniczych. Przyciski sterownicze i lampki sygnalizacyjne SP22 mają budowę członową. Rodzaje członów funkcyjnych występujących w przycisku ilustruje rys. A. Przyciski sterownicze lub lampki sygnalizacyjne SP22 dostarczane są jako kompletne wyroby lub w postaci członów stanowiących elementy funkcjonalne przycisku lub lampki. Budowa członowa przycisków i lampek SP22 ułatwia tworzenie potrzebnych wariantów funkcjonalnych przycisków, a także wprowadzenie zmian w istniejących obwodach sterowniczych. Przyciski sterownicze SP22 przewidziane są do wbudowania w znormalizowane otworyo średnicy 22.3 mm, wykonane w pulpitach (tablicach) sterowniczo-sygnalizacyjnych lub bezpośrednio w korpusach maszyn i urządzeń. Część nadpulpitowa przycisków wykonana jest w kolorze czarnym lub pokryta niklem satynowym. |  |  |  | przycisk, przyciski, przycisk sterowniczy, przyciski sterownicze, | SP22 |  | 0.044 | 0.053 | 0.05 | 0.05 | 0.07 | Jarosław Modrzyński | 512055136 | j.modrzynski@spamel.com.pl
3352 | SP22-P3.CZ-21\. | 3-POŁ ŁĄCZNIK CZARNY 2ZW 1ROZ PIERŚCIEŃ NIKLOWANY | szt | 1 | 44.94 | PLN | 23 |  |  |  | A | A |  | EDI | 5907723059177 |  |  | SP22-P3.CZ-21\. | 501011 | [5 empty] | 1 | przycisk-sp22-p3cz.png | SPAMEL_PL_Przycisk_kompletny_trzypolozeniowy_SP22_P3.pdf | Certyfikat_bezpieczenstwa_sp22_pl.pdf |  | certyfikat_zgodnosci_CE_sp22_pl.pdf |  | Zastosowanie Przyciski sterownicze SP22 służą do załączania bądź rozłączania prądów o natężeniu do 2,5 A, sygnalizacji świetlnej oraz dźwiękowej w pulpitach maszyn, szafach sterowniczych. Przyciski sterownicze i lampki sygnalizacyjne SP22 mają budowę członową. Rodzaje członów funkcyjnych występujących w przycisku ilustruje rys. A. Przyciski sterownicze lub lampki sygnalizacyjne SP22 dostarczane są jako kompletne wyroby lub w postaci członów stanowiących elementy funkcjonalne przycisku lub lampki. Budowa członowa przycisków i lampek SP22 ułatwia tworzenie potrzebnych wariantów funkcjonalnych przycisków, a także wprowadzenie zmian w istniejących obwodach sterowniczych. Przyciski sterownicze SP22 przewidziane są do wbudowania w znormalizowane otworyo średnicy 22.3 mm, wykonane w pulpitach (tablicach) sterowniczo-sygnalizacyjnych lub bezpośrednio w korpusach maszyn i urządzeń. Część nadpulpitowa przycisków wykonana jest w kolorze czarnym lub pokryta niklem satynowym. |  |  |  | przycisk, przyciski, przycisk sterowniczy, przyciski sterownicze, | SP22 |  | 0.044 | 0.053 | 0.05 | 0.05 | 0.07 | Jarosław Modrzyński | 512055136 | j.modrzynski@spamel.com.pl
3353 | SP22-P3.CZ-22\. | 3-POŁ ŁĄCZNIK CZARNY 2ZW 2ROZ PIERŚCIEŃ NIKLOWANY | szt | 1 | 53.26 | PLN | 23 |  |  |  | A | A |  | EDI | 5907723058064 |  |  | SP22-P3.CZ-22\. | 501011 | [5 empty] | 1 | przycisk-sp22-p3cz.png | SPAMEL_PL_Przycisk_kompletny_trzypolozeniowy_SP22_P3.pdf | Certyfikat_bezpieczenstwa_sp22_pl.pdf |  | certyfikat_zgodnosci_CE_sp22_pl.pdf |  | Zastosowanie Przyciski sterownicze SP22 służą do załączania bądź rozłączania prądów o natężeniu do 2,5 A, sygnalizacji świetlnej oraz dźwiękowej w pulpitach maszyn, szafach sterowniczych. Przyciski sterownicze i lampki sygnalizacyjne SP22 mają budowę członową. Rodzaje członów funkcyjnych występujących w przycisku ilustruje rys. A. Przyciski sterownicze lub lampki sygnalizacyjne SP22 dostarczane są jako kompletne wyroby lub w postaci członów stanowiących elementy funkcjonalne przycisku lub lampki. Budowa członowa przycisków i lampek SP22 ułatwia tworzenie potrzebnych wariantów funkcjonalnych przycisków, a także wprowadzenie zmian w istniejących obwodach sterowniczych. Przyciski sterownicze SP22 przewidziane są do wbudowania w znormalizowane otworyo średnicy 22.3 mm, wykonane w pulpitach (tablicach) sterowniczo-sygnalizacyjnych lub bezpośrednio w korpusach maszyn i urządzeń. Część nadpulpitowa przycisków wykonana jest w kolorze czarnym lub pokryta niklem satynowym. |  |  |  | przycisk, przyciski, przycisk sterowniczy, przyciski sterownicze, | SP22 |  | 0.044 | 0.053 | 0.05 | 0.05 | 0.07 | Jarosław Modrzyński | 512055136 | j.modrzynski@spamel.com.pl
3354 | SP22-P3.CZ-30\. | 3-POŁ ŁĄCZNIK CZARNY 3 ZWIER PIERŚCIEŃ NIKLOWANY | szt | 1 | 44.94 | PLN | 23 |  |  |  | A | A |  | EDI | 5907723056879 |  |  | SP22-P3.CZ-30\. | 501011 | [5 empty] | 1 | przycisk-sp22-p3cz.png | SPAMEL_PL_Przycisk_kompletny_trzypolozeniowy_SP22_P3.pdf | Certyfikat_bezpieczenstwa_sp22_pl.pdf |  | certyfikat_zgodnosci_CE_sp22_pl.pdf |  | Zastosowanie Przyciski sterownicze SP22 służą do załączania bądź rozłączania prądów o natężeniu do 2,5 A, sygnalizacji świetlnej oraz dźwiękowej w pulpitach maszyn, szafach sterowniczych. Przyciski sterownicze i lampki sygnalizacyjne SP22 mają budowę członową. Rodzaje członów funkcyjnych występujących w przycisku ilustruje rys. A. Przyciski sterownicze lub lampki sygnalizacyjne SP22 dostarczane są jako kompletne wyroby lub w postaci członów stanowiących elementy funkcjonalne przycisku lub lampki. Budowa członowa przycisków i lampek SP22 ułatwia tworzenie potrzebnych wariantów funkcjonalnych przycisków, a także wprowadzenie zmian w istniejących obwodach sterowniczych. Przyciski sterownicze SP22 przewidziane są do wbudowania w znormalizowane otworyo średnicy 22.3 mm, wykonane w pulpitach (tablicach) sterowniczo-sygnalizacyjnych lub bezpośrednio w korpusach maszyn i urządzeń. Część nadpulpitowa przycisków wykonana jest w kolorze czarnym lub pokryta niklem satynowym. |  |  |  | przycisk, przyciski, przycisk sterowniczy, przyciski sterownicze, | SP22 |  | 0.0532 | 0.0622 | 0.05 | 0.05 | 0.07 | Jarosław Modrzyński | 512055136 | j.modrzynski@spamel.com.pl
3355 | SP22-P3.CZ-40\. | 3-POŁ ŁĄCZNIK CZARNY 4 ZWIER PIERŚCIEŃ NIKLOWANY | szt | 1 | 53.26 | PLN | 23 |  |  |  | A | A |  | EDI | 5907723064188 |  |  | SP22-P3.CZ-40\. | 501011 | [5 empty] | 1 | przycisk-sp22-p3cz.png | SPAMEL_PL_Przycisk_kompletny_trzypolozeniowy_SP22_P3.pdf | Certyfikat_bezpieczenstwa_sp22_pl.pdf |  | certyfikat_zgodnosci_CE_sp22_pl.pdf |  | Zastosowanie Przyciski sterownicze SP22 służą do załączania bądź rozłączania prądów o natężeniu do 2,5 A, sygnalizacji świetlnej oraz dźwiękowej w pulpitach maszyn, szafach sterowniczych. Przyciski sterownicze i lampki sygnalizacyjne SP22 mają budowę członową. Rodzaje członów funkcyjnych występujących w przycisku ilustruje rys. A. Przyciski sterownicze lub lampki sygnalizacyjne SP22 dostarczane są jako kompletne wyroby lub w postaci członów stanowiących elementy funkcjonalne przycisku lub lampki. Budowa członowa przycisków i lampek SP22 ułatwia tworzenie potrzebnych wariantów funkcjonalnych przycisków, a także wprowadzenie zmian w istniejących obwodach sterowniczych. Przyciski sterownicze SP22 przewidziane są do wbudowania w znormalizowane otworyo średnicy 22.3 mm, wykonane w pulpitach (tablicach) sterowniczo-sygnalizacyjnych lub bezpośrednio w korpusach maszyn i urządzeń. Część nadpulpitowa przycisków wykonana jest w kolorze czarnym lub pokryta niklem satynowym. |  |  |  | przycisk, przyciski, przycisk sterowniczy, przyciski sterownicze, | SP22 |  | 0.0808 | 0.0898 | 0.05 | 0.05 | 0.07 | Jarosław Modrzyński | 512055136 | j.modrzynski@spamel.com.pl
3356 | SP22-P3.CZ-50\. | 3-POŁ ŁĄCZNIK CZARNY 5 ZWIER PIERŚCIEŃ NIKLOWANY | szt | 1 | 61.51 | PLN | 23 |  |  |  | A | A |  | EDI | 5907723060661 |  |  | SP22-P3.CZ-50\. | 501011 | [5 empty] | 1 | przycisk-sp22-p3cz.png | SPAMEL_PL_Przycisk_kompletny_trzypolozeniowy_SP22_P3.pdf | Certyfikat_bezpieczenstwa_sp22_pl.pdf |  | certyfikat_zgodnosci_CE_sp22_pl.pdf |  | Zastosowanie Przyciski sterownicze SP22 służą do załączania bądź rozłączania prądów o natężeniu do 2,5 A, sygnalizacji świetlnej oraz dźwiękowej w pulpitach maszyn, szafach sterowniczych. Przyciski sterownicze i lampki sygnalizacyjne SP22 mają budowę członową. Rodzaje członów funkcyjnych występujących w przycisku ilustruje rys. A. Przyciski sterownicze lub lampki sygnalizacyjne SP22 dostarczane są jako kompletne wyroby lub w postaci członów stanowiących elementy funkcjonalne przycisku lub lampki. Budowa członowa przycisków i lampek SP22 ułatwia tworzenie potrzebnych wariantów funkcjonalnych przycisków, a także wprowadzenie zmian w istniejących obwodach sterowniczych. Przyciski sterownicze SP22 przewidziane są do wbudowania w znormalizowane otworyo średnicy 22.3 mm, wykonane w pulpitach (tablicach) sterowniczo-sygnalizacyjnych lub bezpośrednio w korpusach maszyn i urządzeń. Część nadpulpitowa przycisków wykonana jest w kolorze czarnym lub pokryta niklem satynowym. |  |  |  | przycisk, przyciski, przycisk sterowniczy, przyciski sterownicze, | SP22 |  | 0.0808 | 0.0898 | 0.05 | 0.05 | 0.07 | Jarosław Modrzyński | 512055136 | j.modrzynski@spamel.com.pl
3357 | SP22-P3.CZ-60\. | 3-POŁ ŁĄCZNIK CZARNY 6 ZWIER PIERŚCIEŃ NIKLOWANY | szt | 1 | 70.55 | PLN | 23 |  |  |  | A | A |  | EDI | 5907723062443 |  |  | SP22-P3.CZ-60\. | 501011 | [5 empty] | 1 | przycisk-sp22-p3cz.png | SPAMEL_PL_Przycisk_kompletny_trzypolozeniowy_SP22_P3.pdf | Certyfikat_bezpieczenstwa_sp22_pl.pdf |  | certyfikat_zgodnosci_CE_sp22_pl.pdf |  | Zastosowanie Przyciski sterownicze SP22 służą do załączania bądź rozłączania prądów o natężeniu do 2,5 A, sygnalizacji świetlnej oraz dźwiękowej w pulpitach maszyn, szafach sterowniczych. Przyciski sterownicze i lampki sygnalizacyjne SP22 mają budowę członową. Rodzaje członów funkcyjnych występujących w przycisku ilustruje rys. A. Przyciski sterownicze lub lampki sygnalizacyjne SP22 dostarczane są jako kompletne wyroby lub w postaci członów stanowiących elementy funkcjonalne przycisku lub lampki. Budowa członowa przycisków i lampek SP22 ułatwia tworzenie potrzebnych wariantów funkcjonalnych przycisków, a także wprowadzenie zmian w istniejących obwodach sterowniczych. Przyciski sterownicze SP22 przewidziane są do wbudowania w znormalizowane otworyo średnicy 22.3 mm, wykonane w pulpitach (tablicach) sterowniczo-sygnalizacyjnych lub bezpośrednio w korpusach maszyn i urządzeń. Część nadpulpitowa przycisków wykonana jest w kolorze czarnym lub pokryta niklem satynowym. |  |  |  | przycisk, przyciski, przycisk sterowniczy, przyciski sterownicze, | SP22 |  | 0.0808 | 0.0898 | 0.05 | 0.05 | 0.07 | Jarosław Modrzyński | 512055136 | j.modrzynski@spamel.com.pl
3358 | SP22-P3.G\. | NAPĘD KPL.3-POŁ.ŻÓŁTY PIERŚCIEŃ NIKLOWANY | szt | 1 | 20.25 | PLN | 23 |  |  |  | A | A |  | EDI | 5907723057319 |  |  | SP22-P3.G\. | 501010 | [5 empty] | 1 | naped-sp22-p3g.png | SPAMEL_PL_Naped_niepodswietlany_trzypolozeniowy_SP22_P3.pdf | Certyfikat_bezpieczenstwa_sp22_pl.pdf |  | certyfikat_zgodnosci_CE_sp22_pl.pdf |  | Zastosowanie Przyciski sterownicze SP22 służą do załączania bądź rozłączania prądów o natężeniu do 2,5 A, sygnalizacji świetlnej oraz dźwiękowej w pulpitach maszyn, szafach sterowniczych. Przyciski sterownicze i lampki sygnalizacyjne SP22 mają budowę członową. Rodzaje członów funkcyjnych występujących w przycisku ilustruje rys. A. Przyciski sterownicze lub lampki sygnalizacyjne SP22 dostarczane są jako kompletne wyroby lub w postaci członów stanowiących elementy funkcjonalne przycisku lub lampki. Budowa członowa przycisków i lampek SP22 ułatwia tworzenie potrzebnych wariantów funkcjonalnych przycisków, a także wprowadzenie zmian w istniejących obwodach sterowniczych. Przyciski sterownicze SP22 przewidziane są do wbudowania w znormalizowane otworyo średnicy 22.3 mm, wykonane w pulpitach (tablicach) sterowniczo-sygnalizacyjnych lub bezpośrednio w korpusach maszyn i urządzeń. Część nadpulpitowa przycisków wykonana jest w kolorze czarnym lub pokryta niklem satynowym. |  |  |  | przycisk, przyciski, przycisk sterowniczy, przyciski sterownicze, | SP22 |  | 0.0125 | 0.0215 | 0.05 | 0.05 | 0.07 | Jarosław Modrzyński | 512055136 | j.modrzynski@spamel.com.pl
3359 | SP22-P3.G-20\. | 3-POŁ ŁĄCZNIK ŻÓŁTY 2 ZWIER PIERŚCIEŃ NIKLOWANY | szt | 1 | 36.67 | PLN | 23 |  |  |  | A | A |  | EDI | 5907723057241 |  |  | SP22-P3.G-20\. | 501011 | [5 empty] | 1 | przycisk-sp22-p3g.png | SPAMEL_PL_Przycisk_kompletny_trzypolozeniowy_SP22_P3.pdf | Certyfikat_bezpieczenstwa_sp22_pl.pdf |  | certyfikat_zgodnosci_CE_sp22_pl.pdf |  | Zastosowanie Przyciski sterownicze SP22 służą do załączania bądź rozłączania prądów o natężeniu do 2,5 A, sygnalizacji świetlnej oraz dźwiękowej w pulpitach maszyn, szafach sterowniczych. Przyciski sterownicze i lampki sygnalizacyjne SP22 mają budowę członową. Rodzaje członów funkcyjnych występujących w przycisku ilustruje rys. A. Przyciski sterownicze lub lampki sygnalizacyjne SP22 dostarczane są jako kompletne wyroby lub w postaci członów stanowiących elementy funkcjonalne przycisku lub lampki. Budowa członowa przycisków i lampek SP22 ułatwia tworzenie potrzebnych wariantów funkcjonalnych przycisków, a także wprowadzenie zmian w istniejących obwodach sterowniczych. Przyciski sterownicze SP22 przewidziane są do wbudowania w znormalizowane otworyo średnicy 22.3 mm, wykonane w pulpitach (tablicach) sterowniczo-sygnalizacyjnych lub bezpośrednio w korpusach maszyn i urządzeń. Część nadpulpitowa przycisków wykonana jest w kolorze czarnym lub pokryta niklem satynowym. |  |  |  | przycisk, przyciski, przycisk sterowniczy, przyciski sterownicze, | SP22 |  | 0.044 | 0.053 | 0.05 | 0.05 | 0.07 | Jarosław Modrzyński | 512055136 | j.modrzynski@spamel.com.pl
3360 | SP22-P3.G-30\. | 3-POŁ ŁĄCZNIK ŻÓŁTY 3 ZWIER PIERŚCIEŃ NIKLOWANY | szt | 1 | 44.94 | PLN | 23 |  |  |  | A | A |  | EDI | 5907723057111 |  |  | SP22-P3.G-30\. | 501011 | [5 empty] | 1 | przycisk-sp22-p3g.png | SPAMEL_PL_Przycisk_kompletny_trzypolozeniowy_SP22_P3.pdf | Certyfikat_bezpieczenstwa_sp22_pl.pdf |  | certyfikat_zgodnosci_CE_sp22_pl.pdf |  | Zastosowanie Przyciski sterownicze SP22 służą do załączania bądź rozłączania prądów o natężeniu do 2,5 A, sygnalizacji świetlnej oraz dźwiękowej w pulpitach maszyn, szafach sterowniczych. Przyciski sterownicze i lampki sygnalizacyjne SP22 mają budowę członową. Rodzaje członów funkcyjnych występujących w przycisku ilustruje rys. A. Przyciski sterownicze lub lampki sygnalizacyjne SP22 dostarczane są jako kompletne wyroby lub w postaci członów stanowiących elementy funkcjonalne przycisku lub lampki. Budowa członowa przycisków i lampek SP22 ułatwia tworzenie potrzebnych wariantów funkcjonalnych przycisków, a także wprowadzenie zmian w istniejących obwodach sterowniczych. Przyciski sterownicze SP22 przewidziane są do wbudowania w znormalizowane otworyo średnicy 22.3 mm, wykonane w pulpitach (tablicach) sterowniczo-sygnalizacyjnych lub bezpośrednio w korpusach maszyn i urządzeń. Część nadpulpitowa przycisków wykonana jest w kolorze czarnym lub pokryta niklem satynowym. |  |  |  | przycisk, przyciski, przycisk sterowniczy, przyciski sterownicze, | SP22 |  | 0.0532 | 0.0622 | 0.05 | 0.05 | 0.07 | Jarosław Modrzyński | 512055136 | j.modrzynski@spamel.com.pl
3361 | SP22-P3.G-40\. | 3-POŁ ŁĄCZNIK ŻÓŁTY 4 ZWIER PIERŚCIEŃ NIKLOWANY | szt | 1 | 53.26 | PLN | 23 |  |  |  | A | A |  | EDI | 5907723112582 |  |  | SP22-P3.G-40\. | 501011 | [5 empty] | 1 | przycisk-sp22-p3g.png | SPAMEL_PL_Przycisk_kompletny_trzypolozeniowy_SP22_P3.pdf | Certyfikat_bezpieczenstwa_sp22_pl.pdf |  | certyfikat_zgodnosci_CE_sp22_pl.pdf |  | Zastosowanie Przyciski sterownicze SP22 służą do załączania bądź rozłączania prądów o natężeniu do 2,5 A, sygnalizacji świetlnej oraz dźwiękowej w pulpitach maszyn, szafach sterowniczych. Przyciski sterownicze i lampki sygnalizacyjne SP22 mają budowę członową. Rodzaje członów funkcyjnych występujących w przycisku ilustruje rys. A. Przyciski sterownicze lub lampki sygnalizacyjne SP22 dostarczane są jako kompletne wyroby lub w postaci członów stanowiących elementy funkcjonalne przycisku lub lampki. Budowa członowa przycisków i lampek SP22 ułatwia tworzenie potrzebnych wariantów funkcjonalnych przycisków, a także wprowadzenie zmian w istniejących obwodach sterowniczych. Przyciski sterownicze SP22 przewidziane są do wbudowania w znormalizowane otworyo średnicy 22.3 mm, wykonane w pulpitach (tablicach) sterowniczo-sygnalizacyjnych lub bezpośrednio w korpusach maszyn i urządzeń. Część nadpulpitowa przycisków wykonana jest w kolorze czarnym lub pokryta niklem satynowym. |  |  |  | przycisk, przyciski, przycisk sterowniczy, przyciski sterownicze, | SP22 |  | 0.0628 | 0.0718 | 0.05 | 0.05 | 0.07 | Jarosław Modrzyński | 512055136 | j.modrzynski@spamel.com.pl
3362 | SP22-P3.N\. | NAPĘD KPL.3-POŁ.NIEBIESKI PIERŚCIEŃ NIKLOWANY | szt | 1 | 20.25 | PLN | 23 |  |  |  | A | A |  | EDI | 5907723091986 |  |  | SP22-P3.N\. | 501010 | [5 empty] | 1 | naped-sp22-p3n.png | SPAMEL_PL_Naped_niepodswietlany_trzypolozeniowy_SP22_P3.pdf | Certyfikat_bezpieczenstwa_sp22_pl.pdf |  | certyfikat_zgodnosci_CE_sp22_pl.pdf |  | Zastosowanie Przyciski sterownicze SP22 służą do załączania bądź rozłączania prądów o natężeniu do 2,5 A, sygnalizacji świetlnej oraz dźwiękowej w pulpitach maszyn, szafach sterowniczych. Przyciski sterownicze i lampki sygnalizacyjne SP22 mają budowę członową. Rodzaje członów funkcyjnych występujących w przycisku ilustruje rys. A. Przyciski sterownicze lub lampki sygnalizacyjne SP22 dostarczane są jako kompletne wyroby lub w postaci członów stanowiących elementy funkcjonalne przycisku lub lampki. Budowa członowa przycisków i lampek SP22 ułatwia tworzenie potrzebnych wariantów funkcjonalnych przycisków, a także wprowadzenie zmian w istniejących obwodach sterowniczych. Przyciski sterownicze SP22 przewidziane są do wbudowania w znormalizowane otworyo średnicy 22.3 mm, wykonane w pulpitach (tablicach) sterowniczo-sygnalizacyjnych lub bezpośrednio w korpusach maszyn i urządzeń. Część nadpulpitowa przycisków wykonana jest w kolorze czarnym lub pokryta niklem satynowym. |  |  |  | przycisk, przyciski, przycisk sterowniczy, przyciski sterownicze, | SP22 |  | 0.0125 | 0.0215 | 0.05 | 0.05 | 0.07 | Jarosław Modrzyński | 512055136 | j.modrzynski@spamel.com.pl
3363 | SP22-P3.N-20\. | 3-POŁ.ŁĄCZNIK NIEBIESKI 2ZW. PIERŚCIEŃ NIKLOWANY | szt | 1 | 36.67 | PLN | 23 |  |  |  | A | A |  | EDI | 5907723147539 |  |  | SP22-P3.N-20\. | 501011 | [5 empty] | 1 | przycisk-sp22-p3n.png | SPAMEL_PL_Przycisk_kompletny_trzypolozeniowy_SP22_P3.pdf | Certyfikat_bezpieczenstwa_sp22_pl.pdf |  | certyfikat_zgodnosci_CE_sp22_pl.pdf |  | Zastosowanie Przyciski sterownicze SP22 służą do załączania bądź rozłączania prądów o natężeniu do 2,5 A, sygnalizacji świetlnej oraz dźwiękowej w pulpitach maszyn, szafach sterowniczych. Przyciski sterownicze i lampki sygnalizacyjne SP22 mają budowę członową. Rodzaje członów funkcyjnych występujących w przycisku ilustruje rys. A. Przyciski sterownicze lub lampki sygnalizacyjne SP22 dostarczane są jako kompletne wyroby lub w postaci członów stanowiących elementy funkcjonalne przycisku lub lampki. Budowa członowa przycisków i lampek SP22 ułatwia tworzenie potrzebnych wariantów funkcjonalnych przycisków, a także wprowadzenie zmian w istniejących obwodach sterowniczych. Przyciski sterownicze SP22 przewidziane są do wbudowania w znormalizowane otworyo średnicy 22.3 mm, wykonane w pulpitach (tablicach) sterowniczo-sygnalizacyjnych lub bezpośrednio w korpusach maszyn i urządzeń. Część nadpulpitowa przycisków wykonana jest w kolorze czarnym lub pokryta niklem satynowym. |  |  |  | przycisk, przyciski, przycisk sterowniczy, przyciski sterownicze, | SP22 |  | 0.0443 | 0.0533 | 0.05 | 0.05 | 0.07 | Jarosław Modrzyński | 512055136 | j.modrzynski@spamel.com.pl
3364 | SP22-P3.Z\. | NAPĘD KPL.3-POŁ.ZIELONY PIERŚCIEŃ NIKLOWANY | szt | 1 | 20.25 | PLN | 23 |  |  |  | A | A |  | EDI | 5907723091979 |  |  | SP22-P3.Z\. | 501010 | [5 empty] | 1 | naped-sp22-p3z.png | SPAMEL_PL_Naped_niepodswietlany_trzypolozeniowy_SP22_P3.pdf | Certyfikat_bezpieczenstwa_sp22_pl.pdf |  | certyfikat_zgodnosci_CE_sp22_pl.pdf |  | Zastosowanie Przyciski sterownicze SP22 służą do załączania bądź rozłączania prądów o natężeniu do 2,5 A, sygnalizacji świetlnej oraz dźwiękowej w pulpitach maszyn, szafach sterowniczych. Przyciski sterownicze i lampki sygnalizacyjne SP22 mają budowę członową. Rodzaje członów funkcyjnych występujących w przycisku ilustruje rys. A. Przyciski sterownicze lub lampki sygnalizacyjne SP22 dostarczane są jako kompletne wyroby lub w postaci członów stanowiących elementy funkcjonalne przycisku lub lampki. Budowa członowa przycisków i lampek SP22 ułatwia tworzenie potrzebnych wariantów funkcjonalnych przycisków, a także wprowadzenie zmian w istniejących obwodach sterowniczych. Przyciski sterownicze SP22 przewidziane są do wbudowania w znormalizowane otworyo średnicy 22.3 mm, wykonane w pulpitach (tablicach) sterowniczo-sygnalizacyjnych lub bezpośrednio w korpusach maszyn i urządzeń. Część nadpulpitowa przycisków wykonana jest w kolorze czarnym lub pokryta niklem satynowym. |  |  |  | przycisk, przyciski, przycisk sterowniczy, przyciski sterownicze, | SP22 |  | 0.0125 | 0.0215 | 0.05 | 0.05 | 0.07 | Jarosław Modrzyński | 512055136 | j.modrzynski@spamel.com.pl
3365 | SP22-P3.Z-20\. | 3-POŁ.ŁĄCZNIK ZIELONY 2ZW. PIERŚCIEŃ NIKLOWANY | szt | 1 | 36.67 | PLN | 23 |  |  |  | A | A |  | EDI | 5907723063853 |  |  | SP22-P3.Z-20\. | 501011 | [5 empty] | 1 | przycisk-sp22-p3z.png | SPAMEL_PL_Przycisk_kompletny_trzypolozeniowy_SP22_P3.pdf | Certyfikat_bezpieczenstwa_sp22_pl.pdf |  | certyfikat_zgodnosci_CE_sp22_pl.pdf |  | Zastosowanie Przyciski sterownicze SP22 służą do załączania bądź rozłączania prądów o natężeniu do 2,5 A, sygnalizacji świetlnej oraz dźwiękowej w pulpitach maszyn, szafach sterowniczych. Przyciski sterownicze i lampki sygnalizacyjne SP22 mają budowę członową. Rodzaje członów funkcyjnych występujących w przycisku ilustruje rys. A. Przyciski sterownicze lub lampki sygnalizacyjne SP22 dostarczane są jako kompletne wyroby lub w postaci członów stanowiących elementy funkcjonalne przycisku lub lampki. Budowa członowa przycisków i lampek SP22 ułatwia tworzenie potrzebnych wariantów funkcjonalnych przycisków, a także wprowadzenie zmian w istniejących obwodach sterowniczych. Przyciski sterownicze SP22 przewidziane są do wbudowania w znormalizowane otworyo średnicy 22.3 mm, wykonane w pulpitach (tablicach) sterowniczo-sygnalizacyjnych lub bezpośrednio w korpusach maszyn i urządzeń. Część nadpulpitowa przycisków wykonana jest w kolorze czarnym lub pokryta niklem satynowym. |  |  |  | przycisk, przyciski, przycisk sterowniczy, przyciski sterownicze, | SP22 |  | 0.044 | 0.053 | 0.05 | 0.05 | 0.07 | Jarosław Modrzyński | 512055136 | j.modrzynski@spamel.com.pl
3366 | SP22-P3.Z-30\. | 3-POŁ.ŁĄCZNIK ZIELONY 3ZW. PIERŚCIEŃ NIKLOWANY | szt | 1 | 44.94 | PLN | 23 |  |  |  | A | A |  | EDI | 5907723074590 |  |  | SP22-P3.Z-30\. | 501011 | [5 empty] | 1 | przycisk-sp22-p3z.png | SPAMEL_PL_Przycisk_kompletny_trzypolozeniowy_SP22_P3.pdf | Certyfikat_bezpieczenstwa_sp22_pl.pdf |  | certyfikat_zgodnosci_CE_sp22_pl.pdf |  | Zastosowanie Przyciski sterownicze SP22 służą do załączania bądź rozłączania prądów o natężeniu do 2,5 A, sygnalizacji świetlnej oraz dźwiękowej w pulpitach maszyn, szafach sterowniczych. Przyciski sterownicze i lampki sygnalizacyjne SP22 mają budowę członową. Rodzaje członów funkcyjnych występujących w przycisku ilustruje rys. A. Przyciski sterownicze lub lampki sygnalizacyjne SP22 dostarczane są jako kompletne wyroby lub w postaci członów stanowiących elementy funkcjonalne przycisku lub lampki. Budowa członowa przycisków i lampek SP22 ułatwia tworzenie potrzebnych wariantów funkcjonalnych przycisków, a także wprowadzenie zmian w istniejących obwodach sterowniczych. Przyciski sterownicze SP22 przewidziane są do wbudowania w znormalizowane otworyo średnicy 22.3 mm, wykonane w pulpitach (tablicach) sterowniczo-sygnalizacyjnych lub bezpośrednio w korpusach maszyn i urządzeń. Część nadpulpitowa przycisków wykonana jest w kolorze czarnym lub pokryta niklem satynowym. |  |  |  | przycisk, przyciski, przycisk sterowniczy, przyciski sterownicze, | SP22 |  | 0.044 | 0.053 | 0.05 | 0.05 | 0.07 | Jarosław Modrzyński | 512055136 | j.modrzynski@spamel.com.pl
3367 | SP22-P3.Z-40\. | 3-POŁ.ŁĄCZNIK ZIELONY 6ZW. PIERŚCIEŃ NIKLOWANY | szt | 1 | 53.26 | PLN | 23 |  |  |  | A | A |  | EDI | 5907723159044 |  |  | SP22-P3.Z-40\. | 501011 | [5 empty] | 1 | przycisk-sp22-p3z.png | SPAMEL_PL_Przycisk_kompletny_trzypolozeniowy_SP22_P3.pdf | Certyfikat_bezpieczenstwa_sp22_pl.pdf |  | certyfikat_zgodnosci_CE_sp22_pl.pdf |  | Zastosowanie Przyciski sterownicze SP22 służą do załączania bądź rozłączania prądów o natężeniu do 2,5 A, sygnalizacji świetlnej oraz dźwiękowej w pulpitach maszyn, szafach sterowniczych. Przyciski sterownicze i lampki sygnalizacyjne SP22 mają budowę członową. Rodzaje członów funkcyjnych występujących w przycisku ilustruje rys. A. Przyciski sterownicze lub lampki sygnalizacyjne SP22 dostarczane są jako kompletne wyroby lub w postaci członów stanowiących elementy funkcjonalne przycisku lub lampki. Budowa członowa przycisków i lampek SP22 ułatwia tworzenie potrzebnych wariantów funkcjonalnych przycisków, a także wprowadzenie zmian w istniejących obwodach sterowniczych. Przyciski sterownicze SP22 przewidziane są do wbudowania w znormalizowane otworyo średnicy 22.3 mm, wykonane w pulpitach (tablicach) sterowniczo-sygnalizacyjnych lub bezpośrednio w korpusach maszyn i urządzeń. Część nadpulpitowa przycisków wykonana jest w kolorze czarnym lub pokryta niklem satynowym. |  |  |  | przycisk, przyciski, przycisk sterowniczy, przyciski sterownicze, | SP22 |  | 0.0628 | 0.0718 | 0.05 | 0.05 | 0.07 | Jarosław Modrzyński | 512055136 | j.modrzynski@spamel.com.pl
3368 | SP22-P3.Z-60\. | 3-POŁ.ŁĄCZNIK ZIELONY 6ZW. PIERŚCIEŃ NIKLOWANY | szt | 1 | 70.55 | PLN | 23 |  |  |  | A | A |  | EDI | 5907723077904 |  |  | SP22-P3.Z-60\. | 501011 | [5 empty] | 1 | przycisk-sp22-p3z.png | SPAMEL_PL_Przycisk_kompletny_trzypolozeniowy_SP22_P3.pdf | Certyfikat_bezpieczenstwa_sp22_pl.pdf |  | certyfikat_zgodnosci_CE_sp22_pl.pdf |  | Zastosowanie Przyciski sterownicze SP22 służą do załączania bądź rozłączania prądów o natężeniu do 2,5 A, sygnalizacji świetlnej oraz dźwiękowej w pulpitach maszyn, szafach sterowniczych. Przyciski sterownicze i lampki sygnalizacyjne SP22 mają budowę członową. Rodzaje członów funkcyjnych występujących w przycisku ilustruje rys. A. Przyciski sterownicze lub lampki sygnalizacyjne SP22 dostarczane są jako kompletne wyroby lub w postaci członów stanowiących elementy funkcjonalne przycisku lub lampki. Budowa członowa przycisków i lampek SP22 ułatwia tworzenie potrzebnych wariantów funkcjonalnych przycisków, a także wprowadzenie zmian w istniejących obwodach sterowniczych. Przyciski sterownicze SP22 przewidziane są do wbudowania w znormalizowane otworyo średnicy 22.3 mm, wykonane w pulpitach (tablicach) sterowniczo-sygnalizacyjnych lub bezpośrednio w korpusach maszyn i urządzeń. Część nadpulpitowa przycisków wykonana jest w kolorze czarnym lub pokryta niklem satynowym. |  |  |  | przycisk, przyciski, przycisk sterowniczy, przyciski sterownicze, | SP22 |  | 0.044 | 0.053 | 0.05 | 0.05 | 0.07 | Jarosław Modrzyński | 512055136 | j.modrzynski@spamel.com.pl
3369 | SP22-P31.CZ-33\. | 3-POŁ.ŁĄCZNIK CZARNY 3ZW.3 ROZW. PIERŚCIEŃ NIKLOWANY | szt | 1 | 70.54 | PLN | 23 |  |  |  | A | A |  | EDI | 5907723158405 |  |  | SP22-P31.CZ-33\. | 501011 | [5 empty] | 1 | [6 empty] | Zastosowanie Przyciski sterownicze SP22 służą do załączania bądź rozłączania prądów o natężeniu do 2,5 A, sygnalizacji świetlnej oraz dźwiękowej w pulpitach maszyn, szafach sterowniczych. Przyciski sterownicze i lampki sygnalizacyjne SP22 mają budowę członową. Rodzaje członów funkcyjnych występujących w przycisku ilustruje rys. A. Przyciski sterownicze lub lampki sygnalizacyjne SP22 dostarczane są jako kompletne wyroby lub w postaci członów stanowiących elementy funkcjonalne przycisku lub lampki. Budowa członowa przycisków i lampek SP22 ułatwia tworzenie potrzebnych wariantów funkcjonalnych przycisków, a także wprowadzenie zmian w istniejących obwodach sterowniczych. Przyciski sterownicze SP22 przewidziane są do wbudowania w znormalizowane otworyo średnicy 22.3 mm, wykonane w pulpitach (tablicach) sterowniczo-sygnalizacyjnych lub bezpośrednio w korpusach maszyn i urządzeń. Część nadpulpitowa przycisków wykonana jest w kolorze czarnym lub pokryta niklem satynowym. |  |  |  | przycisk, przyciski, przycisk sterowniczy, przyciski sterownicze, | SP22 |  | 0.0813 | 0.0903 | 0.05 | 0.05 | 0.07 | Jarosław Modrzyński | 512055136 | j.modrzynski@spamel.com.pl
3370 | SP22-P32.CZ-12\. | 3-POŁ.ŁĄCZNIK CZARNY 1ZW.2ROZ PIERŚCIEŃ NIKLOWANY | szt | 1 | 46.27 | PLN | 23 |  |  |  | A | A |  | EDI | 5907723150706 |  |  | SP22-P32.CZ-12\. | 501011 | [5 empty] | 1 | [6 empty] | Zastosowanie Przyciski sterownicze SP22 służą do załączania bądź rozłączania prądów o natężeniu do 2,5 A, sygnalizacji świetlnej oraz dźwiękowej w pulpitach maszyn, szafach sterowniczych. Przyciski sterownicze i lampki sygnalizacyjne SP22 mają budowę członową. Rodzaje członów funkcyjnych występujących w przycisku ilustruje rys. A. Przyciski sterownicze lub lampki sygnalizacyjne SP22 dostarczane są jako kompletne wyroby lub w postaci członów stanowiących elementy funkcjonalne przycisku lub lampki. Budowa członowa przycisków i lampek SP22 ułatwia tworzenie potrzebnych wariantów funkcjonalnych przycisków, a także wprowadzenie zmian w istniejących obwodach sterowniczych. Przyciski sterownicze SP22 przewidziane są do wbudowania w znormalizowane otworyo średnicy 22.3 mm, wykonane w pulpitach (tablicach) sterowniczo-sygnalizacyjnych lub bezpośrednio w korpusach maszyn i urządzeń. Część nadpulpitowa przycisków wykonana jest w kolorze czarnym lub pokryta niklem satynowym. |  |  |  | przycisk, przyciski, przycisk sterowniczy, przyciski sterownicze, | SP22 |  | 0.0535 | 0.0625 | 0.05 | 0.05 | 0.07 | Jarosław Modrzyński | 512055136 | j.modrzynski@spamel.com.pl
3371 | SP22-P32.CZ-22\. | 3-POŁ.ŁĄCZNIK CZARNY 2ZW 2ROZ. PIERŚCIEŃ NIKLOWANY | szt | 1 | 55.87 | PLN | 23 |  |  |  | A | A |  | EDI | 5907723164888 |  |  | SP22-P32.CZ-22\. | 501011 | [5 empty] | 1 | [6 empty] | Zastosowanie Przyciski sterownicze SP22 służą do załączania bądź rozłączania prądów o natężeniu do 2,5 A, sygnalizacji świetlnej oraz dźwiękowej w pulpitach maszyn, szafach sterowniczych. Przyciski sterownicze i lampki sygnalizacyjne SP22 mają budowę członową. Rodzaje członów funkcyjnych występujących w przycisku ilustruje rys. A. Przyciski sterownicze lub lampki sygnalizacyjne SP22 dostarczane są jako kompletne wyroby lub w postaci członów stanowiących elementy funkcjonalne przycisku lub lampki. Budowa członowa przycisków i lampek SP22 ułatwia tworzenie potrzebnych wariantów funkcjonalnych przycisków, a także wprowadzenie zmian w istniejących obwodach sterowniczych. Przyciski sterownicze SP22 przewidziane są do wbudowania w znormalizowane otworyo średnicy 22.3 mm, wykonane w pulpitach (tablicach) sterowniczo-sygnalizacyjnych lub bezpośrednio w korpusach maszyn i urządzeń. Część nadpulpitowa przycisków wykonana jest w kolorze czarnym lub pokryta niklem satynowym. |  |  |  | przycisk, przyciski, przycisk sterowniczy, przyciski sterownicze, | SP22 |  | 0.0556 | 0.0646 | 0.05 | 0.05 | 0.07 | Jarosław Modrzyński | 512055136 | j.modrzynski@spamel.com.pl
3372 | SP22-P32.CZ-30\. | 3-POŁ.ŁĄCZNIK CZARNY 3ZW. PIERŚCIEŃ NIKLOWANY | szt | 1 | 46.27 | PLN | 23 |  |  |  | A | A |  | EDI | 5907723157057 |  |  | SP22-P32.CZ-30\. | 501011 | [5 empty] | 1 | [6 empty] | Zastosowanie Przyciski sterownicze SP22 służą do załączania bądź rozłączania prądów o natężeniu do 2,5 A, sygnalizacji świetlnej oraz dźwiękowej w pulpitach maszyn, szafach sterowniczych. Przyciski sterownicze i lampki sygnalizacyjne SP22 mają budowę członową. Rodzaje członów funkcyjnych występujących w przycisku ilustruje rys. A. Przyciski sterownicze lub lampki sygnalizacyjne SP22 dostarczane są jako kompletne wyroby lub w postaci członów stanowiących elementy funkcjonalne przycisku lub lampki. Budowa członowa przycisków i lampek SP22 ułatwia tworzenie potrzebnych wariantów funkcjonalnych przycisków, a także wprowadzenie zmian w istniejących obwodach sterowniczych. Przyciski sterownicze SP22 przewidziane są do wbudowania w znormalizowane otworyo średnicy 22.3 mm, wykonane w pulpitach (tablicach) sterowniczo-sygnalizacyjnych lub bezpośrednio w korpusach maszyn i urządzeń. Część nadpulpitowa przycisków wykonana jest w kolorze czarnym lub pokryta niklem satynowym. |  |  |  | przycisk, przyciski, przycisk sterowniczy, przyciski sterownicze, | SP22 |  | 0.0535 | 0.0625 | 0.05 | 0.05 | 0.07 | Jarosław Modrzyński | 512055136 | j.modrzynski@spamel.com.pl
3373 | SP22-P32.CZ-50\. | 3-POŁ.ŁĄCZNIK CZARNY 5ZW. PIERŚCIEŃ NIKLOWANY | szt | 1 | 65.46 | PLN | 23 |  |  |  | A | A |  | EDI | 5907723164871 |  |  | SP22-P32.CZ-50\. | 501011 | [5 empty] | 1 | [6 empty] | Zastosowanie Przyciski sterownicze SP22 służą do załączania bądź rozłączania prądów o natężeniu do 2,5 A, sygnalizacji świetlnej oraz dźwiękowej w pulpitach maszyn, szafach sterowniczych. Przyciski sterownicze i lampki sygnalizacyjne SP22 mają budowę członową. Rodzaje członów funkcyjnych występujących w przycisku ilustruje rys. A. Przyciski sterownicze lub lampki sygnalizacyjne SP22 dostarczane są jako kompletne wyroby lub w postaci członów stanowiących elementy funkcjonalne przycisku lub lampki. Budowa członowa przycisków i lampek SP22 ułatwia tworzenie potrzebnych wariantów funkcjonalnych przycisków, a także wprowadzenie zmian w istniejących obwodach sterowniczych. Przyciski sterownicze SP22 przewidziane są do wbudowania w znormalizowane otworyo średnicy 22.3 mm, wykonane w pulpitach (tablicach) sterowniczo-sygnalizacyjnych lub bezpośrednio w korpusach maszyn i urządzeń. Część nadpulpitowa przycisków wykonana jest w kolorze czarnym lub pokryta niklem satynowym. |  |  |  | przycisk, przyciski, przycisk sterowniczy, przyciski sterownicze, | SP22 |  | 0.0648 | 0.0738 | 0.05 | 0.05 | 0.07 | Jarosław Modrzyński | 512055136 | j.modrzynski@spamel.com.pl
3374 | SP22-P3C.B\. | NAPĘD KOMPL.3-POŁ.BIAŁY.SAM PR PIERŚCIEŃ NIKLOWANY | szt | 1 | 20.25 | PLN | 23 |  |  |  | A | A |  | EDI | 5907723126947 |  |  | SP22-P3C.B\. | 501010 | [5 empty] | 1 | naped-sp22-p3b.png | SPAMEL_PL_Naped_niepodswietlany_trzypolozeniowy_SP22_P3.pdf | Certyfikat_bezpieczenstwa_sp22_pl.pdf |  | certyfikat_zgodnosci_CE_sp22_pl.pdf |  | Zastosowanie Przyciski sterownicze SP22 służą do załączania bądź rozłączania prądów o natężeniu do 2,5 A, sygnalizacji świetlnej oraz dźwiękowej w pulpitach maszyn, szafach sterowniczych. Przyciski sterownicze i lampki sygnalizacyjne SP22 mają budowę członową. Rodzaje członów funkcyjnych występujących w przycisku ilustruje rys. A. Przyciski sterownicze lub lampki sygnalizacyjne SP22 dostarczane są jako kompletne wyroby lub w postaci członów stanowiących elementy funkcjonalne przycisku lub lampki. Budowa członowa przycisków i lampek SP22 ułatwia tworzenie potrzebnych wariantów funkcjonalnych przycisków, a także wprowadzenie zmian w istniejących obwodach sterowniczych. Przyciski sterownicze SP22 przewidziane są do wbudowania w znormalizowane otworyo średnicy 22.3 mm, wykonane w pulpitach (tablicach) sterowniczo-sygnalizacyjnych lub bezpośrednio w korpusach maszyn i urządzeń. Część nadpulpitowa przycisków wykonana jest w kolorze czarnym lub pokryta niklem satynowym. |  |  |  | przycisk, przyciski, przycisk sterowniczy, przyciski sterownicze, | SP22 |  | 0.0128 | 0.0218 | 0.05 | 0.05 | 0.07 | Jarosław Modrzyński | 512055136 | j.modrzynski@spamel.com.pl
3375 | SP22-P3C.B-20\. | 3-POŁ ŁĄCZNIK POKR.BIAŁY 2ZW SAM PIL PIERŚCIEŃ NIKLOWANY | szt | 1 | 36.67 | PLN | 23 |  |  |  | A | A |  | EDI | 5907723090866 |  |  | SP22-P3C.B-20\. | 501011 | [5 empty] | 1 | przycisk-sp22-p3b.png | SPAMEL_PL_Przycisk_kompletny_trzypolozeniowy_SP22_P3.pdf | Certyfikat_bezpieczenstwa_sp22_pl.pdf |  | certyfikat_zgodnosci_CE_sp22_pl.pdf |  | Zastosowanie Przyciski sterownicze SP22 służą do załączania bądź rozłączania prądów o natężeniu do 2,5 A, sygnalizacji świetlnej oraz dźwiękowej w pulpitach maszyn, szafach sterowniczych. Przyciski sterownicze i lampki sygnalizacyjne SP22 mają budowę członową. Rodzaje członów funkcyjnych występujących w przycisku ilustruje rys. A. Przyciski sterownicze lub lampki sygnalizacyjne SP22 dostarczane są jako kompletne wyroby lub w postaci członów stanowiących elementy funkcjonalne przycisku lub lampki. Budowa członowa przycisków i lampek SP22 ułatwia tworzenie potrzebnych wariantów funkcjonalnych przycisków, a także wprowadzenie zmian w istniejących obwodach sterowniczych. Przyciski sterownicze SP22 przewidziane są do wbudowania w znormalizowane otworyo średnicy 22.3 mm, wykonane w pulpitach (tablicach) sterowniczo-sygnalizacyjnych lub bezpośrednio w korpusach maszyn i urządzeń. Część nadpulpitowa przycisków wykonana jest w kolorze czarnym lub pokryta niklem satynowym. |  |  |  | przycisk, przyciski, przycisk sterowniczy, przyciski sterownicze, | SP22 |  | 0.0443 | 0.0533 | 0.05 | 0.05 | 0.07 | Jarosław Modrzyński | 512055136 | j.modrzynski@spamel.com.pl
3376 | SP22-P3C.C\. | NAPĘD KOMPL.3-POŁ.CZERWONY.SAM PR PIERŚCIEŃ NIKLOWANY | szt | 1 | 20.25 | PLN | 23 |  |  |  | A | A |  | EDI | 5907723176683 |  |  | SP22-P3C.C\. | 501010 | [5 empty] | 1 | naped-sp22-p3c.png | SPAMEL_PL_Naped_niepodswietlany_trzypolozeniowy_SP22_P3.pdf | Certyfikat_bezpieczenstwa_sp22_pl.pdf |  | certyfikat_zgodnosci_CE_sp22_pl.pdf |  | Zastosowanie Przyciski sterownicze SP22 służą do załączania bądź rozłączania prądów o natężeniu do 2,5 A, sygnalizacji świetlnej oraz dźwiękowej w pulpitach maszyn, szafach sterowniczych. Przyciski sterownicze i lampki sygnalizacyjne SP22 mają budowę członową. Rodzaje członów funkcyjnych występujących w przycisku ilustruje rys. A. Przyciski sterownicze lub lampki sygnalizacyjne SP22 dostarczane są jako kompletne wyroby lub w postaci członów stanowiących elementy funkcjonalne przycisku lub lampki. Budowa członowa przycisków i lampek SP22 ułatwia tworzenie potrzebnych wariantów funkcjonalnych przycisków, a także wprowadzenie zmian w istniejących obwodach sterowniczych. Przyciski sterownicze SP22 przewidziane są do wbudowania w znormalizowane otworyo średnicy 22.3 mm, wykonane w pulpitach (tablicach) sterowniczo-sygnalizacyjnych lub bezpośrednio w korpusach maszyn i urządzeń. Część nadpulpitowa przycisków wykonana jest w kolorze czarnym lub pokryta niklem satynowym. |  |  |  | przycisk, przyciski, przycisk sterowniczy, przyciski sterownicze, | SP22 |  | 0.0128 | 0.0218 | 0.05 | 0.05 | 0.07 | Jarosław Modrzyński | 512055136 | j.modrzynski@spamel.com.pl
3377 | SP22-P3C.C-11\. | 3-POŁ ŁĄCZNIK POK CZARNY.1ZW1ROZ SAM PIL PIERŚCIEŃ NIKLOWANY | szt | 1 | 36.67 | PLN | 23 |  |  |  | A | A |  | EDI | 5907723085756 |  |  | SP22-P3C.C-11\. | 501011 | [5 empty] | 1 | przycisk-sp22-p3c.png | SPAMEL_PL_Przycisk_kompletny_trzypolozeniowy_SP22_P3.pdf | Certyfikat_bezpieczenstwa_sp22_pl.pdf |  | certyfikat_zgodnosci_CE_sp22_pl.pdf |  | Zastosowanie Przyciski sterownicze SP22 służą do załączania bądź rozłączania prądów o natężeniu do 2,5 A, sygnalizacji świetlnej oraz dźwiękowej w pulpitach maszyn, szafach sterowniczych. Przyciski sterownicze i lampki sygnalizacyjne SP22 mają budowę członową. Rodzaje członów funkcyjnych występujących w przycisku ilustruje rys. A. Przyciski sterownicze lub lampki sygnalizacyjne SP22 dostarczane są jako kompletne wyroby lub w postaci członów stanowiących elementy funkcjonalne przycisku lub lampki. Budowa członowa przycisków i lampek SP22 ułatwia tworzenie potrzebnych wariantów funkcjonalnych przycisków, a także wprowadzenie zmian w istniejących obwodach sterowniczych. Przyciski sterownicze SP22 przewidziane są do wbudowania w znormalizowane otworyo średnicy 22.3 mm, wykonane w pulpitach (tablicach) sterowniczo-sygnalizacyjnych lub bezpośrednio w korpusach maszyn i urządzeń. Część nadpulpitowa przycisków wykonana jest w kolorze czarnym lub pokryta niklem satynowym. |  |  |  | przycisk, przyciski, przycisk sterowniczy, przyciski sterownicze, | SP22 |  | 0.0443 | 0.0533 | 0.05 | 0.05 | 0.07 | Jarosław Modrzyński | 512055136 | j.modrzynski@spamel.com.pl
3378 | SP22-P3C.C-20\. | 3-POŁ ŁĄCZNIK POK CZARNY.2 ZWIERNE PIERŚCIEŃ NIKLOWANY | szt | 1 | 36.67 | PLN | 23 |  |  |  | A | A |  | EDI | 5907723119475 |  |  | SP22-P3C.C-20\. | 501011 | [5 empty] | 1 | przycisk-sp22-p3c.png | SPAMEL_PL_Przycisk_kompletny_trzypolozeniowy_SP22_P3.pdf | Certyfikat_bezpieczenstwa_sp22_pl.pdf |  | certyfikat_zgodnosci_CE_sp22_pl.pdf |  | Zastosowanie Przyciski sterownicze SP22 służą do załączania bądź rozłączania prądów o natężeniu do 2,5 A, sygnalizacji świetlnej oraz dźwiękowej w pulpitach maszyn, szafach sterowniczych. Przyciski sterownicze i lampki sygnalizacyjne SP22 mają budowę członową. Rodzaje członów funkcyjnych występujących w przycisku ilustruje rys. A. Przyciski sterownicze lub lampki sygnalizacyjne SP22 dostarczane są jako kompletne wyroby lub w postaci członów stanowiących elementy funkcjonalne przycisku lub lampki. Budowa członowa przycisków i lampek SP22 ułatwia tworzenie potrzebnych wariantów funkcjonalnych przycisków, a także wprowadzenie zmian w istniejących obwodach sterowniczych. Przyciski sterownicze SP22 przewidziane są do wbudowania w znormalizowane otworyo średnicy 22.3 mm, wykonane w pulpitach (tablicach) sterowniczo-sygnalizacyjnych lub bezpośrednio w korpusach maszyn i urządzeń. Część nadpulpitowa przycisków wykonana jest w kolorze czarnym lub pokryta niklem satynowym. |  |  |  | przycisk, przyciski, przycisk sterowniczy, przyciski sterownicze, | SP22 |  | 0.0443 | 0.0533 | 0.05 | 0.05 | 0.07 | Jarosław Modrzyński | 512055136 | j.modrzynski@spamel.com.pl
3379 | SP22-P3C.CZ\. | NAPĘD KOMPL.3-POŁ.CZARNY.CHWILOWY PIERŚCIEŃ NIKLOWANY | szt | 1 | 20.25 | PLN | 23 |  |  |  | A | A |  | EDI | 5907723066335 |  |  | SP22-P3C.CZ\. | 501010 | [5 empty] | 1 | naped-sp22-p3cz.png | SPAMEL_PL_Naped_niepodswietlany_trzypolozeniowy_SP22_P3.pdf | Certyfikat_bezpieczenstwa_sp22_pl.pdf |  | certyfikat_zgodnosci_CE_sp22_pl.pdf |  | Zastosowanie Przyciski sterownicze SP22 służą do załączania bądź rozłączania prądów o natężeniu do 2,5 A, sygnalizacji świetlnej oraz dźwiękowej w pulpitach maszyn, szafach sterowniczych. Przyciski sterownicze i lampki sygnalizacyjne SP22 mają budowę członową. Rodzaje członów funkcyjnych występujących w przycisku ilustruje rys. A. Przyciski sterownicze lub lampki sygnalizacyjne SP22 dostarczane są jako kompletne wyroby lub w postaci członów stanowiących elementy funkcjonalne przycisku lub lampki. Budowa członowa przycisków i lampek SP22 ułatwia tworzenie potrzebnych wariantów funkcjonalnych przycisków, a także wprowadzenie zmian w istniejących obwodach sterowniczych. Przyciski sterownicze SP22 przewidziane są do wbudowania w znormalizowane otworyo średnicy 22.3 mm, wykonane w pulpitach (tablicach) sterowniczo-sygnalizacyjnych lub bezpośrednio w korpusach maszyn i urządzeń. Część nadpulpitowa przycisków wykonana jest w kolorze czarnym lub pokryta niklem satynowym. |  |  |  | przycisk, przyciski, przycisk sterowniczy, przyciski sterownicze, | SP22 |  | 0.0127 | 0.0217 | 0.05 | 0.05 | 0.07 | Jarosław Modrzyński | 512055136 | j.modrzynski@spamel.com.pl
3380 | SP22-P3C.CZ-10\. | 3-POŁ ŁĄCZNIK POK CZARNY.1ZW SAM PR PIERŚCIEŃ NIKLOWANY | szt | 1 | 27.08 | PLN | 23 |  |  |  | A | A |  | EDI | 5907723167919 |  |  | SP22-P3C.CZ-10\. | 501011 | [5 empty] | 1 | przycisk-sp22-p3cz.png | SPAMEL_PL_Przycisk_kompletny_trzypolozeniowy_SP22_P3.pdf | Certyfikat_bezpieczenstwa_sp22_pl.pdf |  | certyfikat_zgodnosci_CE_sp22_pl.pdf |  | Zastosowanie Przyciski sterownicze SP22 służą do załączania bądź rozłączania prądów o natężeniu do 2,5 A, sygnalizacji świetlnej oraz dźwiękowej w pulpitach maszyn, szafach sterowniczych. Przyciski sterownicze i lampki sygnalizacyjne SP22 mają budowę członową. Rodzaje członów funkcyjnych występujących w przycisku ilustruje rys. A. Przyciski sterownicze lub lampki sygnalizacyjne SP22 dostarczane są jako kompletne wyroby lub w postaci członów stanowiących elementy funkcjonalne przycisku lub lampki. Budowa członowa przycisków i lampek SP22 ułatwia tworzenie potrzebnych wariantów funkcjonalnych przycisków, a także wprowadzenie zmian w istniejących obwodach sterowniczych. Przyciski sterownicze SP22 przewidziane są do wbudowania w znormalizowane otworyo średnicy 22.3 mm, wykonane w pulpitach (tablicach) sterowniczo-sygnalizacyjnych lub bezpośrednio w korpusach maszyn i urządzeń. Część nadpulpitowa przycisków wykonana jest w kolorze czarnym lub pokryta niklem satynowym. |  |  |  | przycisk, przyciski, przycisk sterowniczy, przyciski sterownicze, | SP22 |  | 0.035 | 0.044 | 0.05 | 0.05 | 0.07 | Jarosław Modrzyński | 512055136 | j.modrzynski@spamel.com.pl
3381 | SP22-P3C.CZ-11\. | 3-POŁ ŁĄCZNIK POK CZARNY.1ZW1ROZ SAM PIL PIERŚCIEŃ NIKLOWANY | szt | 1 | 36.67 | PLN | 23 |  |  |  | A | A |  | EDI | 5907723095502 |  |  | SP22-P3C.CZ-11\. | 501011 | [5 empty] | 1 | przycisk-sp22-p3cz.png | SPAMEL_PL_Przycisk_kompletny_trzypolozeniowy_SP22_P3.pdf | Certyfikat_bezpieczenstwa_sp22_pl.pdf |  | certyfikat_zgodnosci_CE_sp22_pl.pdf |  | Zastosowanie Przyciski sterownicze SP22 służą do załączania bądź rozłączania prądów o natężeniu do 2,5 A, sygnalizacji świetlnej oraz dźwiękowej w pulpitach maszyn, szafach sterowniczych. Przyciski sterownicze i lampki sygnalizacyjne SP22 mają budowę członową. Rodzaje członów funkcyjnych występujących w przycisku ilustruje rys. A. Przyciski sterownicze lub lampki sygnalizacyjne SP22 dostarczane są jako kompletne wyroby lub w postaci członów stanowiących elementy funkcjonalne przycisku lub lampki. Budowa członowa przycisków i lampek SP22 ułatwia tworzenie potrzebnych wariantów funkcjonalnych przycisków, a także wprowadzenie zmian w istniejących obwodach sterowniczych. Przyciski sterownicze SP22 przewidziane są do wbudowania w znormalizowane otworyo średnicy 22.3 mm, wykonane w pulpitach (tablicach) sterowniczo-sygnalizacyjnych lub bezpośrednio w korpusach maszyn i urządzeń. Część nadpulpitowa przycisków wykonana jest w kolorze czarnym lub pokryta niklem satynowym. |  |  |  | przycisk, przyciski, przycisk sterowniczy, przyciski sterownicze, | SP22 |  | 0.0447 | 0.0537 | 0.05 | 0.05 | 0.07 | Jarosław Modrzyński | 512055136 | j.modrzynski@spamel.com.pl
3382 | SP22-P3C.CZ-20\. | 3-POŁ ŁĄCZNIK POKR CZARNY. 2ZW SAM PIL PIERŚCIEŃ NIKLOWANY | szt | 1 | 36.67 | PLN | 23 |  |  |  | A | A |  | EDI | 5907723056350 |  |  | SP22-P3C.CZ-20\. | 501011 | [5 empty] | 1 | przycisk-sp22-p3cz.png | SPAMEL_PL_Przycisk_kompletny_trzypolozeniowy_SP22_P3.pdf | Certyfikat_bezpieczenstwa_sp22_pl.pdf |  | certyfikat_zgodnosci_CE_sp22_pl.pdf |  | Zastosowanie Przyciski sterownicze SP22 służą do załączania bądź rozłączania prądów o natężeniu do 2,5 A, sygnalizacji świetlnej oraz dźwiękowej w pulpitach maszyn, szafach sterowniczych. Przyciski sterownicze i lampki sygnalizacyjne SP22 mają budowę członową. Rodzaje członów funkcyjnych występujących w przycisku ilustruje rys. A. Przyciski sterownicze lub lampki sygnalizacyjne SP22 dostarczane są jako kompletne wyroby lub w postaci członów stanowiących elementy funkcjonalne przycisku lub lampki. Budowa członowa przycisków i lampek SP22 ułatwia tworzenie potrzebnych wariantów funkcjonalnych przycisków, a także wprowadzenie zmian w istniejących obwodach sterowniczych. Przyciski sterownicze SP22 przewidziane są do wbudowania w znormalizowane otworyo średnicy 22.3 mm, wykonane w pulpitach (tablicach) sterowniczo-sygnalizacyjnych lub bezpośrednio w korpusach maszyn i urządzeń. Część nadpulpitowa przycisków wykonana jest w kolorze czarnym lub pokryta niklem satynowym. |  |  |  | przycisk, przyciski, przycisk sterowniczy, przyciski sterownicze, | SP22 |  | 0.0442 | 0.0532 | 0.05 | 0.05 | 0.07 | Jarosław Modrzyński | 512055136 | j.modrzynski@spamel.com.pl
3383 | SP22-P3C.CZ-22\. | 3-POŁ ŁĄCZNIK POK CZARNY.2ZW2ROZ SAM PIL PIERŚCIEŃ NIKLOWANY | szt | 1 | 53.26 | PLN | 23 |  |  |  | A | A |  | EDI | 5907723059580 |  |  | SP22-P3C.CZ-22\. | 501011 | [5 empty] | 1 | przycisk-sp22-p3cz.png | SPAMEL_PL_Przycisk_kompletny_trzypolozeniowy_SP22_P3.pdf | Certyfikat_bezpieczenstwa_sp22_pl.pdf |  | certyfikat_zgodnosci_CE_sp22_pl.pdf |  | Zastosowanie Przyciski sterownicze SP22 służą do załączania bądź rozłączania prądów o natężeniu do 2,5 A, sygnalizacji świetlnej oraz dźwiękowej w pulpitach maszyn, szafach sterowniczych. Przyciski sterownicze i lampki sygnalizacyjne SP22 mają budowę członową. Rodzaje członów funkcyjnych występujących w przycisku ilustruje rys. A. Przyciski sterownicze lub lampki sygnalizacyjne SP22 dostarczane są jako kompletne wyroby lub w postaci członów stanowiących elementy funkcjonalne przycisku lub lampki. Budowa członowa przycisków i lampek SP22 ułatwia tworzenie potrzebnych wariantów funkcjonalnych przycisków, a także wprowadzenie zmian w istniejących obwodach sterowniczych. Przyciski sterownicze SP22 przewidziane są do wbudowania w znormalizowane otworyo średnicy 22.3 mm, wykonane w pulpitach (tablicach) sterowniczo-sygnalizacyjnych lub bezpośrednio w korpusach maszyn i urządzeń. Część nadpulpitowa przycisków wykonana jest w kolorze czarnym lub pokryta niklem satynowym. |  |  |  | przycisk, przyciski, przycisk sterowniczy, przyciski sterownicze, | SP22 |  | 0.0447 | 0.0537 | 0.05 | 0.05 | 0.07 | Jarosław Modrzyński | 512055136 | j.modrzynski@spamel.com.pl
3384 | SP22-P3C.CZ-23\. | 3-POŁ ŁĄCZNIK POK CZARNY.2ZW3ROZ SAM PR PIERŚCIEŃ NIKLOWANY | szt | 1 | 61.51 | PLN | 23 |  |  |  | A | A |  | EDI | 5907723130708 |  |  | SP22-P3C.CZ-23\. | 501011 | [5 empty] | 1 | przycisk-sp22-p3cz.png | SPAMEL_PL_Przycisk_kompletny_trzypolozeniowy_SP22_P3.pdf | Certyfikat_bezpieczenstwa_sp22_pl.pdf |  | certyfikat_zgodnosci_CE_sp22_pl.pdf |  | Zastosowanie Przyciski sterownicze SP22 służą do załączania bądź rozłączania prądów o natężeniu do 2,5 A, sygnalizacji świetlnej oraz dźwiękowej w pulpitach maszyn, szafach sterowniczych. Przyciski sterownicze i lampki sygnalizacyjne SP22 mają budowę członową. Rodzaje członów funkcyjnych występujących w przycisku ilustruje rys. A. Przyciski sterownicze lub lampki sygnalizacyjne SP22 dostarczane są jako kompletne wyroby lub w postaci członów stanowiących elementy funkcjonalne przycisku lub lampki. Budowa członowa przycisków i lampek SP22 ułatwia tworzenie potrzebnych wariantów funkcjonalnych przycisków, a także wprowadzenie zmian w istniejących obwodach sterowniczych. Przyciski sterownicze SP22 przewidziane są do wbudowania w znormalizowane otworyo średnicy 22.3 mm, wykonane w pulpitach (tablicach) sterowniczo-sygnalizacyjnych lub bezpośrednio w korpusach maszyn i urządzeń. Część nadpulpitowa przycisków wykonana jest w kolorze czarnym lub pokryta niklem satynowym. |  |  |  | przycisk, przyciski, przycisk sterowniczy, przyciski sterownicze, | SP22 |  | 0.0726 | 0.0816 | 0.05 | 0.05 | 0.07 | Jarosław Modrzyński | 512055136 | j.modrzynski@spamel.com.pl
3385 | SP22-P3C.CZ-33\. | 3-POŁ ŁĄCZNIK POK CZARNY.3ZW3ROZ SAM PR PIERŚCIEŃ NIKLOWANY | szt | 1 | 69.84 | PLN | 23 |  |  |  | A | A |  | EDI | 5907723129061 |  |  | SP22-P3C.CZ-33\. | 501011 | [5 empty] | 1 | przycisk-sp22-p3cz.png | SPAMEL_PL_Przycisk_kompletny_trzypolozeniowy_SP22_P3.pdf | Certyfikat_bezpieczenstwa_sp22_pl.pdf |  | certyfikat_zgodnosci_CE_sp22_pl.pdf |  | Zastosowanie Przyciski sterownicze SP22 służą do załączania bądź rozłączania prądów o natężeniu do 2,5 A, sygnalizacji świetlnej oraz dźwiękowej w pulpitach maszyn, szafach sterowniczych. Przyciski sterownicze i lampki sygnalizacyjne SP22 mają budowę członową. Rodzaje członów funkcyjnych występujących w przycisku ilustruje rys. A. Przyciski sterownicze lub lampki sygnalizacyjne SP22 dostarczane są jako kompletne wyroby lub w postaci członów stanowiących elementy funkcjonalne przycisku lub lampki. Budowa członowa przycisków i lampek SP22 ułatwia tworzenie potrzebnych wariantów funkcjonalnych przycisków, a także wprowadzenie zmian w istniejących obwodach sterowniczych. Przyciski sterownicze SP22 przewidziane są do wbudowania w znormalizowane otworyo średnicy 22.3 mm, wykonane w pulpitach (tablicach) sterowniczo-sygnalizacyjnych lub bezpośrednio w korpusach maszyn i urządzeń. Część nadpulpitowa przycisków wykonana jest w kolorze czarnym lub pokryta niklem satynowym. |  |  |  | przycisk, przyciski, przycisk sterowniczy, przyciski sterownicze, | SP22 |  | 0.0813 | 0.0903 | 0.05 | 0.05 | 0.07 | Jarosław Modrzyński | 512055136 | j.modrzynski@spamel.com.pl
3386 | SP22-P3C.CZ-40\. | 3-POŁ ŁĄCZNIK POKR CZARNY. 4ZW SAM PIL PIERŚCIEŃ NIKLOWANY | szt | 1 | 53.26 | PLN | 23 |  |  |  | A | A |  | EDI | 5907723062191 |  |  | SP22-P3C.CZ-40\. | 501011 | [5 empty] | 1 | przycisk-sp22-p3cz.png | SPAMEL_PL_Przycisk_kompletny_trzypolozeniowy_SP22_P3.pdf | Certyfikat_bezpieczenstwa_sp22_pl.pdf |  | certyfikat_zgodnosci_CE_sp22_pl.pdf |  | Zastosowanie Przyciski sterownicze SP22 służą do załączania bądź rozłączania prądów o natężeniu do 2,5 A, sygnalizacji świetlnej oraz dźwiękowej w pulpitach maszyn, szafach sterowniczych. Przyciski sterownicze i lampki sygnalizacyjne SP22 mają budowę członową. Rodzaje członów funkcyjnych występujących w przycisku ilustruje rys. A. Przyciski sterownicze lub lampki sygnalizacyjne SP22 dostarczane są jako kompletne wyroby lub w postaci członów stanowiących elementy funkcjonalne przycisku lub lampki. Budowa członowa przycisków i lampek SP22 ułatwia tworzenie potrzebnych wariantów funkcjonalnych przycisków, a także wprowadzenie zmian w istniejących obwodach sterowniczych. Przyciski sterownicze SP22 przewidziane są do wbudowania w znormalizowane otworyo średnicy 22.3 mm, wykonane w pulpitach (tablicach) sterowniczo-sygnalizacyjnych lub bezpośrednio w korpusach maszyn i urządzeń. Część nadpulpitowa przycisków wykonana jest w kolorze czarnym lub pokryta niklem satynowym. |  |  |  | przycisk, przyciski, przycisk sterowniczy, przyciski sterownicze, | SP22 |  | 0.0627 | 0.0717 | 0.05 | 0.05 | 0.07 | Jarosław Modrzyński | 512055136 | j.modrzynski@spamel.com.pl
3387 | SP22-P3C.G\. | NAPĘD KOMPL.3-POŁ.ŻÓŁTY.SAM PR PIERŚCIEŃ NIKLOWANY | szt | 1 | 20.25 | PLN | 23 |  |  |  | A | A |  | EDI | 5907723121782 |  |  | SP22-P3C.G\. | 501010 | [5 empty] | 1 | naped-sp22-p3g.png | SPAMEL_PL_Naped_niepodswietlany_trzypolozeniowy_SP22_P3.pdf | Certyfikat_bezpieczenstwa_sp22_pl.pdf |  | certyfikat_zgodnosci_CE_sp22_pl.pdf |  | Zastosowanie Przyciski sterownicze SP22 służą do załączania bądź rozłączania prądów o natężeniu do 2,5 A, sygnalizacji świetlnej oraz dźwiękowej w pulpitach maszyn, szafach sterowniczych. Przyciski sterownicze i lampki sygnalizacyjne SP22 mają budowę członową. Rodzaje członów funkcyjnych występujących w przycisku ilustruje rys. A. Przyciski sterownicze lub lampki sygnalizacyjne SP22 dostarczane są jako kompletne wyroby lub w postaci członów stanowiących elementy funkcjonalne przycisku lub lampki. Budowa członowa przycisków i lampek SP22 ułatwia tworzenie potrzebnych wariantów funkcjonalnych przycisków, a także wprowadzenie zmian w istniejących obwodach sterowniczych. Przyciski sterownicze SP22 przewidziane są do wbudowania w znormalizowane otworyo średnicy 22.3 mm, wykonane w pulpitach (tablicach) sterowniczo-sygnalizacyjnych lub bezpośrednio w korpusach maszyn i urządzeń. Część nadpulpitowa przycisków wykonana jest w kolorze czarnym lub pokryta niklem satynowym. |  |  |  | przycisk, przyciski, przycisk sterowniczy, przyciski sterownicze, | SP22 |  | 0.0128 | 0.0218 | 0.05 | 0.05 | 0.07 | Jarosław Modrzyński | 512055136 | j.modrzynski@spamel.com.pl
3388 | SP22-P3C.G-11\. | 3-POŁ ŁĄCZNIK POKR ŻÓŁTE.1ZW1ROZ SAM PIL PIERŚCIEŃ NIKLOWANY | szt | 1 | 36.67 | PLN | 23 |  |  |  | A | A |  | EDI | 5907723107847 |  |  | SP22-P3C.G-11\. | 501011 | [5 empty] | 1 | przycisk-sp22-p3g.png | SPAMEL_PL_Przycisk_kompletny_trzypolozeniowy_SP22_P3.pdf | Certyfikat_bezpieczenstwa_sp22_pl.pdf |  | certyfikat_zgodnosci_CE_sp22_pl.pdf |  | Zastosowanie Przyciski sterownicze SP22 służą do załączania bądź rozłączania prądów o natężeniu do 2,5 A, sygnalizacji świetlnej oraz dźwiękowej w pulpitach maszyn, szafach sterowniczych. Przyciski sterownicze i lampki sygnalizacyjne SP22 mają budowę członową. Rodzaje członów funkcyjnych występujących w przycisku ilustruje rys. A. Przyciski sterownicze lub lampki sygnalizacyjne SP22 dostarczane są jako kompletne wyroby lub w postaci członów stanowiących elementy funkcjonalne przycisku lub lampki. Budowa członowa przycisków i lampek SP22 ułatwia tworzenie potrzebnych wariantów funkcjonalnych przycisków, a także wprowadzenie zmian w istniejących obwodach sterowniczych. Przyciski sterownicze SP22 przewidziane są do wbudowania w znormalizowane otworyo średnicy 22.3 mm, wykonane w pulpitach (tablicach) sterowniczo-sygnalizacyjnych lub bezpośrednio w korpusach maszyn i urządzeń. Część nadpulpitowa przycisków wykonana jest w kolorze czarnym lub pokryta niklem satynowym. |  |  |  | przycisk, przyciski, przycisk sterowniczy, przyciski sterownicze, | SP22 |  | 0.0443 | 0.0533 | 0.05 | 0.05 | 0.07 | Jarosław Modrzyński | 512055136 | j.modrzynski@spamel.com.pl
3389 | SP22-P3C.G-20\. | 3-POŁ ŁĄCZNIK POKR ŻÓŁTE. 2ZW SAM PIL PIERŚCIEŃ NIKLOWANY | szt | 1 | 36.67 | PLN | 23 |  |  |  | A | A |  | EDI | 5907723082946 |  |  | SP22-P3C.G-20\. | 501011 | [5 empty] | 1 | przycisk-sp22-p3g.png | SPAMEL_PL_Przycisk_kompletny_trzypolozeniowy_SP22_P3.pdf | Certyfikat_bezpieczenstwa_sp22_pl.pdf |  | certyfikat_zgodnosci_CE_sp22_pl.pdf |  | Zastosowanie Przyciski sterownicze SP22 służą do załączania bądź rozłączania prądów o natężeniu do 2,5 A, sygnalizacji świetlnej oraz dźwiękowej w pulpitach maszyn, szafach sterowniczych. Przyciski sterownicze i lampki sygnalizacyjne SP22 mają budowę członową. Rodzaje członów funkcyjnych występujących w przycisku ilustruje rys. A. Przyciski sterownicze lub lampki sygnalizacyjne SP22 dostarczane są jako kompletne wyroby lub w postaci członów stanowiących elementy funkcjonalne przycisku lub lampki. Budowa członowa przycisków i lampek SP22 ułatwia tworzenie potrzebnych wariantów funkcjonalnych przycisków, a także wprowadzenie zmian w istniejących obwodach sterowniczych. Przyciski sterownicze SP22 przewidziane są do wbudowania w znormalizowane otworyo średnicy 22.3 mm, wykonane w pulpitach (tablicach) sterowniczo-sygnalizacyjnych lub bezpośrednio w korpusach maszyn i urządzeń. Część nadpulpitowa przycisków wykonana jest w kolorze czarnym lub pokryta niklem satynowym. |  |  |  | przycisk, przyciski, przycisk sterowniczy, przyciski sterownicze, | SP22 |  | 0.0443 | 0.0533 | 0.05 | 0.05 | 0.07 | Jarosław Modrzyński | 512055136 | j.modrzynski@spamel.com.pl
3390 | SP22-P3C.G-31\. | 3-POŁ ŁĄCZNIK POKR ŻÓŁTE. 3ZW1ROZ SAM PR PIERŚCIEŃ NIKLOWANY | szt | 1 | 53.26 | PLN | 23 |  |  |  | A | A |  | EDI | 5907723141049 |  |  | SP22-P3C.G-31\. | 501011 | [5 empty] | 1 | przycisk-sp22-p3g.png | SPAMEL_PL_Przycisk_kompletny_trzypolozeniowy_SP22_P3.pdf | Certyfikat_bezpieczenstwa_sp22_pl.pdf |  | certyfikat_zgodnosci_CE_sp22_pl.pdf |  | Zastosowanie Przyciski sterownicze SP22 służą do załączania bądź rozłączania prądów o natężeniu do 2,5 A, sygnalizacji świetlnej oraz dźwiękowej w pulpitach maszyn, szafach sterowniczych. Przyciski sterownicze i lampki sygnalizacyjne SP22 mają budowę członową. Rodzaje członów funkcyjnych występujących w przycisku ilustruje rys. A. Przyciski sterownicze lub lampki sygnalizacyjne SP22 dostarczane są jako kompletne wyroby lub w postaci członów stanowiących elementy funkcjonalne przycisku lub lampki. Budowa członowa przycisków i lampek SP22 ułatwia tworzenie potrzebnych wariantów funkcjonalnych przycisków, a także wprowadzenie zmian w istniejących obwodach sterowniczych. Przyciski sterownicze SP22 przewidziane są do wbudowania w znormalizowane otworyo średnicy 22.3 mm, wykonane w pulpitach (tablicach) sterowniczo-sygnalizacyjnych lub bezpośrednio w korpusach maszyn i urządzeń. Część nadpulpitowa przycisków wykonana jest w kolorze czarnym lub pokryta niklem satynowym. |  |  |  | przycisk, przyciski, przycisk sterowniczy, przyciski sterownicze, | SP22 |  | 0.0628 | 0.0718 | 0.05 | 0.05 | 0.07 | Jarosław Modrzyński | 512055136 | j.modrzynski@spamel.com.pl
3391 | SP22-P3C.N\. | NAPĘD KOMPL.3-POŁ.NIEBIESKI.SAM PR PIERŚCIEŃ NIKLOWANY | szt | 1 | 20.25 | PLN | 23 |  |  |  | A | A |  | EDI | 5907723126954 |  |  | SP22-P3C.N\. | 501010 | [5 empty] | 1 | naped-sp22-p3n.png | SPAMEL_PL_Naped_niepodswietlany_trzypolozeniowy_SP22_P3.pdf | Certyfikat_bezpieczenstwa_sp22_pl.pdf |  | certyfikat_zgodnosci_CE_sp22_pl.pdf |  | Zastosowanie Przyciski sterownicze SP22 służą do załączania bądź rozłączania prądów o natężeniu do 2,5 A, sygnalizacji świetlnej oraz dźwiękowej w pulpitach maszyn, szafach sterowniczych. Przyciski sterownicze i lampki sygnalizacyjne SP22 mają budowę członową. Rodzaje członów funkcyjnych występujących w przycisku ilustruje rys. A. Przyciski sterownicze lub lampki sygnalizacyjne SP22 dostarczane są jako kompletne wyroby lub w postaci członów stanowiących elementy funkcjonalne przycisku lub lampki. Budowa członowa przycisków i lampek SP22 ułatwia tworzenie potrzebnych wariantów funkcjonalnych przycisków, a także wprowadzenie zmian w istniejących obwodach sterowniczych. Przyciski sterownicze SP22 przewidziane są do wbudowania w znormalizowane otworyo średnicy 22.3 mm, wykonane w pulpitach (tablicach) sterowniczo-sygnalizacyjnych lub bezpośrednio w korpusach maszyn i urządzeń. Część nadpulpitowa przycisków wykonana jest w kolorze czarnym lub pokryta niklem satynowym. |  |  |  | przycisk, przyciski, przycisk sterowniczy, przyciski sterownicze, | SP22 |  | 0.0128 | 0.0218 | 0.05 | 0.05 | 0.07 | Jarosław Modrzyński | 512055136 | j.modrzynski@spamel.com.pl
3392 | SP22-P3C.Z\. | NAPĘD KOMPL.3-POŁ.ZIELONY.SAM PR PIERŚCIEŃ NIKLOWANY | szt | 1 | 20.25 | PLN | 23 |  |  |  | A | A |  | EDI | 5907723126930 |  |  | SP22-P3C.Z\. | 501010 | [5 empty] | 1 | naped-sp22-p3z.png | SPAMEL_PL_Naped_niepodswietlany_trzypolozeniowy_SP22_P3.pdf | Certyfikat_bezpieczenstwa_sp22_pl.pdf |  | certyfikat_zgodnosci_CE_sp22_pl.pdf |  | Zastosowanie Przyciski sterownicze SP22 służą do załączania bądź rozłączania prądów o natężeniu do 2,5 A, sygnalizacji świetlnej oraz dźwiękowej w pulpitach maszyn, szafach sterowniczych. Przyciski sterownicze i lampki sygnalizacyjne SP22 mają budowę członową. Rodzaje członów funkcyjnych występujących w przycisku ilustruje rys. A. Przyciski sterownicze lub lampki sygnalizacyjne SP22 dostarczane są jako kompletne wyroby lub w postaci członów stanowiących elementy funkcjonalne przycisku lub lampki. Budowa członowa przycisków i lampek SP22 ułatwia tworzenie potrzebnych wariantów funkcjonalnych przycisków, a także wprowadzenie zmian w istniejących obwodach sterowniczych. Przyciski sterownicze SP22 przewidziane są do wbudowania w znormalizowane otworyo średnicy 22.3 mm, wykonane w pulpitach (tablicach) sterowniczo-sygnalizacyjnych lub bezpośrednio w korpusach maszyn i urządzeń. Część nadpulpitowa przycisków wykonana jest w kolorze czarnym lub pokryta niklem satynowym. |  |  |  | przycisk, przyciski, przycisk sterowniczy, przyciski sterownicze, | SP22 |  | 0.0128 | 0.0218 | 0.05 | 0.05 | 0.07 | Jarosław Modrzyński | 512055136 | j.modrzynski@spamel.com.pl
3393 | SP22-P3CC.B\. | NAPĘD 3-POŁ POKR BIAŁY SAM.PIL PIERŚCIEŃ NIKLOWANY | szt | 1 | 20.25 | PLN | 23 |  |  |  | A | A |  | EDI | 5907723126961 |  |  | SP22-P3CC.B\. | 501010 | [5 empty] | 1 | naped-sp22-p3b.png | SPAMEL_PL_Naped_niepodswietlany_trzypolozeniowy_SP22_P3.pdf | Certyfikat_bezpieczenstwa_sp22_pl.pdf |  | certyfikat_zgodnosci_CE_sp22_pl.pdf |  | Zastosowanie Przyciski sterownicze SP22 służą do załączania bądź rozłączania prądów o natężeniu do 2,5 A, sygnalizacji świetlnej oraz dźwiękowej w pulpitach maszyn, szafach sterowniczych. Przyciski sterownicze i lampki sygnalizacyjne SP22 mają budowę członową. Rodzaje członów funkcyjnych występujących w przycisku ilustruje rys. A. Przyciski sterownicze lub lampki sygnalizacyjne SP22 dostarczane są jako kompletne wyroby lub w postaci członów stanowiących elementy funkcjonalne przycisku lub lampki. Budowa członowa przycisków i lampek SP22 ułatwia tworzenie potrzebnych wariantów funkcjonalnych przycisków, a także wprowadzenie zmian w istniejących obwodach sterowniczych. Przyciski sterownicze SP22 przewidziane są do wbudowania w znormalizowane otworyo średnicy 22.3 mm, wykonane w pulpitach (tablicach) sterowniczo-sygnalizacyjnych lub bezpośrednio w korpusach maszyn i urządzeń. Część nadpulpitowa przycisków wykonana jest w kolorze czarnym lub pokryta niklem satynowym. |  |  |  | przycisk, przyciski, przycisk sterowniczy, przyciski sterownicze, | SP22 |  | 0.0128 | 0.0218 | 0.05 | 0.05 | 0.07 | Jarosław Modrzyński | 512055136 | j.modrzynski@spamel.com.pl
3394 | SP22-P3CC.C\. | NAPĘD 3-POŁ POKR CZERWONY SAM.PIL PIERŚCIEŃ NIKLOWANY | szt | 1 | 20.25 | PLN | 23 |  |  |  | A | A |  | EDI | 5907723072282 |  |  | SP22-P3CC.C\. | 501010 | [5 empty] | 1 | naped-sp22-p3c.png | SPAMEL_PL_Naped_niepodswietlany_trzypolozeniowy_SP22_P3.pdf | Certyfikat_bezpieczenstwa_sp22_pl.pdf |  | certyfikat_zgodnosci_CE_sp22_pl.pdf |  | Zastosowanie Przyciski sterownicze SP22 służą do załączania bądź rozłączania prądów o natężeniu do 2,5 A, sygnalizacji świetlnej oraz dźwiękowej w pulpitach maszyn, szafach sterowniczych. Przyciski sterownicze i lampki sygnalizacyjne SP22 mają budowę członową. Rodzaje członów funkcyjnych występujących w przycisku ilustruje rys. A. Przyciski sterownicze lub lampki sygnalizacyjne SP22 dostarczane są jako kompletne wyroby lub w postaci członów stanowiących elementy funkcjonalne przycisku lub lampki. Budowa członowa przycisków i lampek SP22 ułatwia tworzenie potrzebnych wariantów funkcjonalnych przycisków, a także wprowadzenie zmian w istniejących obwodach sterowniczych. Przyciski sterownicze SP22 przewidziane są do wbudowania w znormalizowane otworyo średnicy 22.3 mm, wykonane w pulpitach (tablicach) sterowniczo-sygnalizacyjnych lub bezpośrednio w korpusach maszyn i urządzeń. Część nadpulpitowa przycisków wykonana jest w kolorze czarnym lub pokryta niklem satynowym. |  |  |  | przycisk, przyciski, przycisk sterowniczy, przyciski sterownicze, | SP22 |  | 0.0132 | 0.0222 | 0.05 | 0.05 | 0.07 | Jarosław Modrzyński | 512055136 | j.modrzynski@spamel.com.pl
3395 | SP22-P3CC.C-20\. | 3-POŁ ŁĄCZNIK POKR CZERWONY 2ZW PIERŚCIEŃ NIKLOWANY | szt | 1 | 36.67 | PLN | 23 |  |  |  | A | A |  | EDI | 5907723103658 |  |  | SP22-P3CC.C-20\. | 501011 | [5 empty] | 1 | przycisk-sp22-p3c.png | SPAMEL_PL_Przycisk_kompletny_trzypolozeniowy_SP22_P3.pdf | Certyfikat_bezpieczenstwa_sp22_pl.pdf |  | certyfikat_zgodnosci_CE_sp22_pl.pdf |  | Zastosowanie Przyciski sterownicze SP22 służą do załączania bądź rozłączania prądów o natężeniu do 2,5 A, sygnalizacji świetlnej oraz dźwiękowej w pulpitach maszyn, szafach sterowniczych. Przyciski sterownicze i lampki sygnalizacyjne SP22 mają budowę członową. Rodzaje członów funkcyjnych występujących w przycisku ilustruje rys. A. Przyciski sterownicze lub lampki sygnalizacyjne SP22 dostarczane są jako kompletne wyroby lub w postaci członów stanowiących elementy funkcjonalne przycisku lub lampki. Budowa członowa przycisków i lampek SP22 ułatwia tworzenie potrzebnych wariantów funkcjonalnych przycisków, a także wprowadzenie zmian w istniejących obwodach sterowniczych. Przyciski sterownicze SP22 przewidziane są do wbudowania w znormalizowane otworyo średnicy 22.3 mm, wykonane w pulpitach (tablicach) sterowniczo-sygnalizacyjnych lub bezpośrednio w korpusach maszyn i urządzeń. Część nadpulpitowa przycisków wykonana jest w kolorze czarnym lub pokryta niklem satynowym. |  |  |  | przycisk, przyciski, przycisk sterowniczy, przyciski sterownicze, | SP22 |  | 0.0443 | 0.0533 | 0.05 | 0.05 | 0.07 | Jarosław Modrzyński | 512055136 | j.modrzynski@spamel.com.pl
3396 | SP22-P3CC.C-22\. | 3-POŁ ŁĄCZNIK POKR CZERW.2ZW2ROZ SAM PIL PIERŚCIEŃ NIKLOWANY | szt | 1 | 53.74 | PLN | 23 |  |  |  | A | A |  | EDI | 5907723121393 |  |  | SP22-P3CC.C-22\. | 501011 | [5 empty] | 1 | przycisk-sp22-p3c.png | SPAMEL_PL_Przycisk_kompletny_trzypolozeniowy_SP22_P3.pdf | Certyfikat_bezpieczenstwa_sp22_pl.pdf |  | certyfikat_zgodnosci_CE_sp22_pl.pdf |  | Zastosowanie Przyciski sterownicze SP22 służą do załączania bądź rozłączania prądów o natężeniu do 2,5 A, sygnalizacji świetlnej oraz dźwiękowej w pulpitach maszyn, szafach sterowniczych. Przyciski sterownicze i lampki sygnalizacyjne SP22 mają budowę członową. Rodzaje członów funkcyjnych występujących w przycisku ilustruje rys. A. Przyciski sterownicze lub lampki sygnalizacyjne SP22 dostarczane są jako kompletne wyroby lub w postaci członów stanowiących elementy funkcjonalne przycisku lub lampki. Budowa członowa przycisków i lampek SP22 ułatwia tworzenie potrzebnych wariantów funkcjonalnych przycisków, a także wprowadzenie zmian w istniejących obwodach sterowniczych. Przyciski sterownicze SP22 przewidziane są do wbudowania w znormalizowane otworyo średnicy 22.3 mm, wykonane w pulpitach (tablicach) sterowniczo-sygnalizacyjnych lub bezpośrednio w korpusach maszyn i urządzeń. Część nadpulpitowa przycisków wykonana jest w kolorze czarnym lub pokryta niklem satynowym. |  |  |  | przycisk, przyciski, przycisk sterowniczy, przyciski sterownicze, | SP22 |  | 0.0628 | 0.0718 | 0.05 | 0.05 | 0.07 | Jarosław Modrzyński | 512055136 | j.modrzynski@spamel.com.pl
3397 | SP22-P3CC.CZ\. | NAPĘD 3-POŁ POKR CZARNY SAM.PIL PIERŚCIEŃ NIKLOWANY | szt | 1 | 20.25 | PLN | 23 |  |  |  | A | A |  | EDI | 5907723077096 |  |  | SP22-P3CC.CZ\. | 501010 | [5 empty] | 1 | naped-sp22-p3cz.png | SPAMEL_PL_Naped_niepodswietlany_trzypolozeniowy_SP22_P3.pdf | Certyfikat_bezpieczenstwa_sp22_pl.pdf |  | certyfikat_zgodnosci_CE_sp22_pl.pdf |  | Zastosowanie Przyciski sterownicze SP22 służą do załączania bądź rozłączania prądów o natężeniu do 2,5 A, sygnalizacji świetlnej oraz dźwiękowej w pulpitach maszyn, szafach sterowniczych. Przyciski sterownicze i lampki sygnalizacyjne SP22 mają budowę członową. Rodzaje członów funkcyjnych występujących w przycisku ilustruje rys. A. Przyciski sterownicze lub lampki sygnalizacyjne SP22 dostarczane są jako kompletne wyroby lub w postaci członów stanowiących elementy funkcjonalne przycisku lub lampki. Budowa członowa przycisków i lampek SP22 ułatwia tworzenie potrzebnych wariantów funkcjonalnych przycisków, a także wprowadzenie zmian w istniejących obwodach sterowniczych. Przyciski sterownicze SP22 przewidziane są do wbudowania w znormalizowane otworyo średnicy 22.3 mm, wykonane w pulpitach (tablicach) sterowniczo-sygnalizacyjnych lub bezpośrednio w korpusach maszyn i urządzeń. Część nadpulpitowa przycisków wykonana jest w kolorze czarnym lub pokryta niklem satynowym. |  |  |  | przycisk, przyciski, przycisk sterowniczy, przyciski sterownicze, | SP22 |  | 0.0127 | 0.0217 | 0.05 | 0.05 | 0.07 | Jarosław Modrzyński | 512055136 | j.modrzynski@spamel.com.pl
3398 | SP22-P3CC.CZ-04\. | 3-POŁ ŁĄCZNIK POKR CZARNY 4ROZ PIERŚCIEŃ NIKLOWANY | szt | 1 | 53.74 | PLN | 23 |  |  |  | A | A |  | EDI | 5907723117150 |  |  | SP22-P3CC.CZ-04\. | 501011 | [5 empty] | 1 | przycisk-sp22-p3cz.png | SPAMEL_PL_Przycisk_kompletny_trzypolozeniowy_SP22_P3.pdf | Certyfikat_bezpieczenstwa_sp22_pl.pdf |  | certyfikat_zgodnosci_CE_sp22_pl.pdf |  | Zastosowanie Przyciski sterownicze SP22 służą do załączania bądź rozłączania prądów o natężeniu do 2,5 A, sygnalizacji świetlnej oraz dźwiękowej w pulpitach maszyn, szafach sterowniczych. Przyciski sterownicze i lampki sygnalizacyjne SP22 mają budowę członową. Rodzaje członów funkcyjnych występujących w przycisku ilustruje rys. A. Przyciski sterownicze lub lampki sygnalizacyjne SP22 dostarczane są jako kompletne wyroby lub w postaci członów stanowiących elementy funkcjonalne przycisku lub lampki. Budowa członowa przycisków i lampek SP22 ułatwia tworzenie potrzebnych wariantów funkcjonalnych przycisków, a także wprowadzenie zmian w istniejących obwodach sterowniczych. Przyciski sterownicze SP22 przewidziane są do wbudowania w znormalizowane otworyo średnicy 22.3 mm, wykonane w pulpitach (tablicach) sterowniczo-sygnalizacyjnych lub bezpośrednio w korpusach maszyn i urządzeń. Część nadpulpitowa przycisków wykonana jest w kolorze czarnym lub pokryta niklem satynowym. |  |  |  | przycisk, przyciski, przycisk sterowniczy, przyciski sterownicze, | SP22 |  | 0.0627 | 0.0717 | 0.05 | 0.05 | 0.07 | Jarosław Modrzyński | 512055136 | j.modrzynski@spamel.com.pl
3399 | SP22-P3CC.CZ-11\. | 3-POŁ ŁĄCZNIK POKR CZARNY 1ZW 1ROZ PIERŚCIEŃ NIKLOWANY | szt | 1 | 36.67 | PLN | 23 |  |  |  | A | A |  | EDI | 5907723065536 |  |  | SP22-P3CC.CZ-11\. | 501011 | [5 empty] | 1 | przycisk-sp22-p3cz.png | SPAMEL_PL_Przycisk_kompletny_trzypolozeniowy_SP22_P3.pdf | Certyfikat_bezpieczenstwa_sp22_pl.pdf |  | certyfikat_zgodnosci_CE_sp22_pl.pdf |  | Zastosowanie Przyciski sterownicze SP22 służą do załączania bądź rozłączania prądów o natężeniu do 2,5 A, sygnalizacji świetlnej oraz dźwiękowej w pulpitach maszyn, szafach sterowniczych. Przyciski sterownicze i lampki sygnalizacyjne SP22 mają budowę członową. Rodzaje członów funkcyjnych występujących w przycisku ilustruje rys. A. Przyciski sterownicze lub lampki sygnalizacyjne SP22 dostarczane są jako kompletne wyroby lub w postaci członów stanowiących elementy funkcjonalne przycisku lub lampki. Budowa członowa przycisków i lampek SP22 ułatwia tworzenie potrzebnych wariantów funkcjonalnych przycisków, a także wprowadzenie zmian w istniejących obwodach sterowniczych. Przyciski sterownicze SP22 przewidziane są do wbudowania w znormalizowane otworyo średnicy 22.3 mm, wykonane w pulpitach (tablicach) sterowniczo-sygnalizacyjnych lub bezpośrednio w korpusach maszyn i urządzeń. Część nadpulpitowa przycisków wykonana jest w kolorze czarnym lub pokryta niklem satynowym. |  |  |  | przycisk, przyciski, przycisk sterowniczy, przyciski sterownicze, | SP22 |  | 0.0442 | 0.0532 | 0.05 | 0.05 | 0.07 | Jarosław Modrzyński | 512055136 | j.modrzynski@spamel.com.pl
3400 | SP22-P3CC.CZ-20\. | 3-POŁ ŁĄCZNIK POKR CZARNY 2ZW PIERŚCIEŃ NIKLOWANY | szt | 1 | 36.67 | PLN | 23 |  |  |  | A | A |  | EDI | 5907723056145 |  |  | SP22-P3CC.CZ-20\. | 501011 | [5 empty] | 1 | przycisk-sp22-p3cz.png | SPAMEL_PL_Przycisk_kompletny_trzypolozeniowy_SP22_P3.pdf | Certyfikat_bezpieczenstwa_sp22_pl.pdf |  | certyfikat_zgodnosci_CE_sp22_pl.pdf |  | Zastosowanie Przyciski sterownicze SP22 służą do załączania bądź rozłączania prądów o natężeniu do 2,5 A, sygnalizacji świetlnej oraz dźwiękowej w pulpitach maszyn, szafach sterowniczych. Przyciski sterownicze i lampki sygnalizacyjne SP22 mają budowę członową. Rodzaje członów funkcyjnych występujących w przycisku ilustruje rys. A. Przyciski sterownicze lub lampki sygnalizacyjne SP22 dostarczane są jako kompletne wyroby lub w postaci członów stanowiących elementy funkcjonalne przycisku lub lampki. Budowa członowa przycisków i lampek SP22 ułatwia tworzenie potrzebnych wariantów funkcjonalnych przycisków, a także wprowadzenie zmian w istniejących obwodach sterowniczych. Przyciski sterownicze SP22 przewidziane są do wbudowania w znormalizowane otworyo średnicy 22.3 mm, wykonane w pulpitach (tablicach) sterowniczo-sygnalizacyjnych lub bezpośrednio w korpusach maszyn i urządzeń. Część nadpulpitowa przycisków wykonana jest w kolorze czarnym lub pokryta niklem satynowym. |  |  |  | przycisk, przyciski, przycisk sterowniczy, przyciski sterownicze, | SP22 |  | 0.0442 | 0.0532 | 0.05 | 0.05 | 0.07 | Jarosław Modrzyński | 512055136 | j.modrzynski@spamel.com.pl
3401 | SP22-P3CC.CZ-22\. | 3-POŁ ŁĄCZNIK POKR CZARNY 2ZW 2ROZ PIERŚCIEŃ NIKLOWANY | szt | 1 | 53.74 | PLN | 23 |  |  |  | A | A |  | EDI | 5907723058101 |  |  | SP22-P3CC.CZ-22\. | 501011 | [5 empty] | 1 | przycisk-sp22-p3cz.png | SPAMEL_PL_Przycisk_kompletny_trzypolozeniowy_SP22_P3.pdf | Certyfikat_bezpieczenstwa_sp22_pl.pdf |  | certyfikat_zgodnosci_CE_sp22_pl.pdf |  | Zastosowanie Przyciski sterownicze SP22 służą do załączania bądź rozłączania prądów o natężeniu do 2,5 A, sygnalizacji świetlnej oraz dźwiękowej w pulpitach maszyn, szafach sterowniczych. Przyciski sterownicze i lampki sygnalizacyjne SP22 mają budowę członową. Rodzaje członów funkcyjnych występujących w przycisku ilustruje rys. A. Przyciski sterownicze lub lampki sygnalizacyjne SP22 dostarczane są jako kompletne wyroby lub w postaci członów stanowiących elementy funkcjonalne przycisku lub lampki. Budowa członowa przycisków i lampek SP22 ułatwia tworzenie potrzebnych wariantów funkcjonalnych przycisków, a także wprowadzenie zmian w istniejących obwodach sterowniczych. Przyciski sterownicze SP22 przewidziane są do wbudowania w znormalizowane otworyo średnicy 22.3 mm, wykonane w pulpitach (tablicach) sterowniczo-sygnalizacyjnych lub bezpośrednio w korpusach maszyn i urządzeń. Część nadpulpitowa przycisków wykonana jest w kolorze czarnym lub pokryta niklem satynowym. |  |  |  | przycisk, przyciski, przycisk sterowniczy, przyciski sterownicze, | SP22 |  | 0.0628 | 0.0718 | 0.05 | 0.05 | 0.07 | Jarosław Modrzyński | 512055136 | j.modrzynski@spamel.com.pl
3402 | SP22-P3CC.CZ-30\. | 3-POŁ ŁĄCZNIK POKR CZARNY 3ZW PIERŚCIEŃ NIKLOWANY | szt | 1 | 44.94 | PLN | 23 |  |  |  | A | A |  | EDI | 5907723056862 |  |  | SP22-P3CC.CZ-30\. | 501011 | [5 empty] | 1 | przycisk-sp22-p3cz.png | SPAMEL_PL_Przycisk_kompletny_trzypolozeniowy_SP22_P3.pdf | Certyfikat_bezpieczenstwa_sp22_pl.pdf |  | certyfikat_zgodnosci_CE_sp22_pl.pdf |  | Zastosowanie Przyciski sterownicze SP22 służą do załączania bądź rozłączania prądów o natężeniu do 2,5 A, sygnalizacji świetlnej oraz dźwiękowej w pulpitach maszyn, szafach sterowniczych. Przyciski sterownicze i lampki sygnalizacyjne SP22 mają budowę członową. Rodzaje członów funkcyjnych występujących w przycisku ilustruje rys. A. Przyciski sterownicze lub lampki sygnalizacyjne SP22 dostarczane są jako kompletne wyroby lub w postaci członów stanowiących elementy funkcjonalne przycisku lub lampki. Budowa członowa przycisków i lampek SP22 ułatwia tworzenie potrzebnych wariantów funkcjonalnych przycisków, a także wprowadzenie zmian w istniejących obwodach sterowniczych. Przyciski sterownicze SP22 przewidziane są do wbudowania w znormalizowane otworyo średnicy 22.3 mm, wykonane w pulpitach (tablicach) sterowniczo-sygnalizacyjnych lub bezpośrednio w korpusach maszyn i urządzeń. Część nadpulpitowa przycisków wykonana jest w kolorze czarnym lub pokryta niklem satynowym. |  |  |  | przycisk, przyciski, przycisk sterowniczy, przyciski sterownicze, | SP22 |  | 0.0535 | 0.0625 | 0.05 | 0.05 | 0.07 | Jarosław Modrzyński | 512055136 | j.modrzynski@spamel.com.pl
3403 | SP22-P3CC.CZ-33\. | 3-POŁ ŁĄCZ.POKR CZARNY 3ZW 3RZ SAM PIL PIERŚCIEŃ NIKLOWANY | szt | 1 | 69.84 | PLN | 23 |  |  |  | A | A |  | EDI | 5907723129054 |  |  | SP22-P3CC.CZ-33\. | 501011 | [5 empty] | 1 | przycisk-sp22-p3cz.png | SPAMEL_PL_Przycisk_kompletny_trzypolozeniowy_SP22_P3.pdf | Certyfikat_bezpieczenstwa_sp22_pl.pdf |  | certyfikat_zgodnosci_CE_sp22_pl.pdf |  | Zastosowanie Przyciski sterownicze SP22 służą do załączania bądź rozłączania prądów o natężeniu do 2,5 A, sygnalizacji świetlnej oraz dźwiękowej w pulpitach maszyn, szafach sterowniczych. Przyciski sterownicze i lampki sygnalizacyjne SP22 mają budowę członową. Rodzaje członów funkcyjnych występujących w przycisku ilustruje rys. A. Przyciski sterownicze lub lampki sygnalizacyjne SP22 dostarczane są jako kompletne wyroby lub w postaci członów stanowiących elementy funkcjonalne przycisku lub lampki. Budowa członowa przycisków i lampek SP22 ułatwia tworzenie potrzebnych wariantów funkcjonalnych przycisków, a także wprowadzenie zmian w istniejących obwodach sterowniczych. Przyciski sterownicze SP22 przewidziane są do wbudowania w znormalizowane otworyo średnicy 22.3 mm, wykonane w pulpitach (tablicach) sterowniczo-sygnalizacyjnych lub bezpośrednio w korpusach maszyn i urządzeń. Część nadpulpitowa przycisków wykonana jest w kolorze czarnym lub pokryta niklem satynowym. |  |  |  | przycisk, przyciski, przycisk sterowniczy, przyciski sterownicze, | SP22 |  | 0.0818 | 0.0908 | 0.05 | 0.05 | 0.07 | Jarosław Modrzyński | 512055136 | j.modrzynski@spamel.com.pl
3404 | SP22-P3CC.CZ-40\. | 3-POŁ ŁĄCZNIK POKR CZARNY 4ZW PIERŚCIEŃ NIKLOWANY | szt | 1 | 53.74 | PLN | 23 |  |  |  | A | A |  | EDI | 5907723104730 |  |  | SP22-P3CC.CZ-40\. | 501011 | [5 empty] | 1 | przycisk-sp22-p3cz.png | SPAMEL_PL_Przycisk_kompletny_trzypolozeniowy_SP22_P3.pdf | Certyfikat_bezpieczenstwa_sp22_pl.pdf |  | certyfikat_zgodnosci_CE_sp22_pl.pdf |  | Zastosowanie Przyciski sterownicze SP22 służą do załączania bądź rozłączania prądów o natężeniu do 2,5 A, sygnalizacji świetlnej oraz dźwiękowej w pulpitach maszyn, szafach sterowniczych. Przyciski sterownicze i lampki sygnalizacyjne SP22 mają budowę członową. Rodzaje członów funkcyjnych występujących w przycisku ilustruje rys. A. Przyciski sterownicze lub lampki sygnalizacyjne SP22 dostarczane są jako kompletne wyroby lub w postaci członów stanowiących elementy funkcjonalne przycisku lub lampki. Budowa członowa przycisków i lampek SP22 ułatwia tworzenie potrzebnych wariantów funkcjonalnych przycisków, a także wprowadzenie zmian w istniejących obwodach sterowniczych. Przyciski sterownicze SP22 przewidziane są do wbudowania w znormalizowane otworyo średnicy 22.3 mm, wykonane w pulpitach (tablicach) sterowniczo-sygnalizacyjnych lub bezpośrednio w korpusach maszyn i urządzeń. Część nadpulpitowa przycisków wykonana jest w kolorze czarnym lub pokryta niklem satynowym. |  |  |  | przycisk, przyciski, przycisk sterowniczy, przyciski sterownicze, | SP22 |  | 0.0627 | 0.0717 | 0.05 | 0.05 | 0.07 | Jarosław Modrzyński | 512055136 | j.modrzynski@spamel.com.pl
3405 | SP22-P3CC.CZ-42\. | 3-POŁ ŁĄCZ.POKR CZARNY 4ZW 2RZ SAM PIL PIERŚCIEŃ NIKLOWANY | szt | 1 | 69.84 | PLN | 23 |  |  |  | A | A |  | EDI | 5907723157538 |  |  | SP22-P3CC.CZ-42\. | 501011 | [5 empty] | 1 | przycisk-sp22-p3cz.png | SPAMEL_PL_Przycisk_kompletny_trzypolozeniowy_SP22_P3.pdf | Certyfikat_bezpieczenstwa_sp22_pl.pdf |  | certyfikat_zgodnosci_CE_sp22_pl.pdf |  | Zastosowanie Przyciski sterownicze SP22 służą do załączania bądź rozłączania prądów o natężeniu do 2,5 A, sygnalizacji świetlnej oraz dźwiękowej w pulpitach maszyn, szafach sterowniczych. Przyciski sterownicze i lampki sygnalizacyjne SP22 mają budowę członową. Rodzaje członów funkcyjnych występujących w przycisku ilustruje rys. A. Przyciski sterownicze lub lampki sygnalizacyjne SP22 dostarczane są jako kompletne wyroby lub w postaci członów stanowiących elementy funkcjonalne przycisku lub lampki. Budowa członowa przycisków i lampek SP22 ułatwia tworzenie potrzebnych wariantów funkcjonalnych przycisków, a także wprowadzenie zmian w istniejących obwodach sterowniczych. Przyciski sterownicze SP22 przewidziane są do wbudowania w znormalizowane otworyo średnicy 22.3 mm, wykonane w pulpitach (tablicach) sterowniczo-sygnalizacyjnych lub bezpośrednio w korpusach maszyn i urządzeń. Część nadpulpitowa przycisków wykonana jest w kolorze czarnym lub pokryta niklem satynowym. |  |  |  | przycisk, przyciski, przycisk sterowniczy, przyciski sterownicze, | SP22 |  | 0.0812 | 0.0902 | 0.05 | 0.05 | 0.07 | Jarosław Modrzyński | 512055136 | j.modrzynski@spamel.com.pl
3406 | SP22-P3CC.G\. | NAPĘD 3-POŁ POKR ŻÓŁTY SAM.PIL PIERŚCIEŃ NIKLOWANY | szt | 1 | 20.25 | PLN | 23 |  |  |  | A | A |  | EDI | 5907723126459 |  |  | SP22-P3CC.G\. | 501010 | [5 empty] | 1 | naped-sp22-p3g.png | SPAMEL_PL_Naped_niepodswietlany_trzypolozeniowy_SP22_P3.pdf | Certyfikat_bezpieczenstwa_sp22_pl.pdf |  | certyfikat_zgodnosci_CE_sp22_pl.pdf |  | Zastosowanie Przyciski sterownicze SP22 służą do załączania bądź rozłączania prądów o natężeniu do 2,5 A, sygnalizacji świetlnej oraz dźwiękowej w pulpitach maszyn, szafach sterowniczych. Przyciski sterownicze i lampki sygnalizacyjne SP22 mają budowę członową. Rodzaje członów funkcyjnych występujących w przycisku ilustruje rys. A. Przyciski sterownicze lub lampki sygnalizacyjne SP22 dostarczane są jako kompletne wyroby lub w postaci członów stanowiących elementy funkcjonalne przycisku lub lampki. Budowa członowa przycisków i lampek SP22 ułatwia tworzenie potrzebnych wariantów funkcjonalnych przycisków, a także wprowadzenie zmian w istniejących obwodach sterowniczych. Przyciski sterownicze SP22 przewidziane są do wbudowania w znormalizowane otworyo średnicy 22.3 mm, wykonane w pulpitach (tablicach) sterowniczo-sygnalizacyjnych lub bezpośrednio w korpusach maszyn i urządzeń. Część nadpulpitowa przycisków wykonana jest w kolorze czarnym lub pokryta niklem satynowym. |  |  |  | przycisk, przyciski, przycisk sterowniczy, przyciski sterownicze, | SP22 |  | 0.0132 | 0.0222 | 0.05 | 0.05 | 0.07 | Jarosław Modrzyński | 512055136 | j.modrzynski@spamel.com.pl
3407 | SP22-P3CC.G-11\. | 3-POŁ ŁĄCZNIK POKR ŻÓŁTY 1ZW1ROZ PIERŚCIEŃ NIKLOWANY | szt | 1 | 36.67 | PLN | 23 |  |  |  | A | A |  | EDI | 5907723088788 |  |  | SP22-P3CC.G-11\. | 501011 | [5 empty] | 1 | przycisk-sp22-p3g.png | SPAMEL_PL_Przycisk_kompletny_trzypolozeniowy_SP22_P3.pdf | Certyfikat_bezpieczenstwa_sp22_pl.pdf |  | certyfikat_zgodnosci_CE_sp22_pl.pdf |  | Zastosowanie Przyciski sterownicze SP22 służą do załączania bądź rozłączania prądów o natężeniu do 2,5 A, sygnalizacji świetlnej oraz dźwiękowej w pulpitach maszyn, szafach sterowniczych. Przyciski sterownicze i lampki sygnalizacyjne SP22 mają budowę członową. Rodzaje członów funkcyjnych występujących w przycisku ilustruje rys. A. Przyciski sterownicze lub lampki sygnalizacyjne SP22 dostarczane są jako kompletne wyroby lub w postaci członów stanowiących elementy funkcjonalne przycisku lub lampki. Budowa członowa przycisków i lampek SP22 ułatwia tworzenie potrzebnych wariantów funkcjonalnych przycisków, a także wprowadzenie zmian w istniejących obwodach sterowniczych. Przyciski sterownicze SP22 przewidziane są do wbudowania w znormalizowane otworyo średnicy 22.3 mm, wykonane w pulpitach (tablicach) sterowniczo-sygnalizacyjnych lub bezpośrednio w korpusach maszyn i urządzeń. Część nadpulpitowa przycisków wykonana jest w kolorze czarnym lub pokryta niklem satynowym. |  |  |  | przycisk, przyciski, przycisk sterowniczy, przyciski sterownicze, | SP22 |  | 0.0443 | 0.0533 | 0.05 | 0.05 | 0.07 | Jarosław Modrzyński | 512055136 | j.modrzynski@spamel.com.pl
3408 | SP22-P3CC.G-20\. | 3-POŁ ŁĄCZNIK POKR ŻÓŁTY 2ZW PIERŚCIEŃ NIKLOWANY | szt | 1 | 36.67 | PLN | 23 |  |  |  | A | A |  | EDI | 5907723055476 |  |  | SP22-P3CC.G-20\. | 501011 | [5 empty] | 1 | przycisk-sp22-p3g.png | SPAMEL_PL_Przycisk_kompletny_trzypolozeniowy_SP22_P3.pdf | Certyfikat_bezpieczenstwa_sp22_pl.pdf |  | certyfikat_zgodnosci_CE_sp22_pl.pdf |  | Zastosowanie Przyciski sterownicze SP22 służą do załączania bądź rozłączania prądów o natężeniu do 2,5 A, sygnalizacji świetlnej oraz dźwiękowej w pulpitach maszyn, szafach sterowniczych. Przyciski sterownicze i lampki sygnalizacyjne SP22 mają budowę członową. Rodzaje członów funkcyjnych występujących w przycisku ilustruje rys. A. Przyciski sterownicze lub lampki sygnalizacyjne SP22 dostarczane są jako kompletne wyroby lub w postaci członów stanowiących elementy funkcjonalne przycisku lub lampki. Budowa członowa przycisków i lampek SP22 ułatwia tworzenie potrzebnych wariantów funkcjonalnych przycisków, a także wprowadzenie zmian w istniejących obwodach sterowniczych. Przyciski sterownicze SP22 przewidziane są do wbudowania w znormalizowane otworyo średnicy 22.3 mm, wykonane w pulpitach (tablicach) sterowniczo-sygnalizacyjnych lub bezpośrednio w korpusach maszyn i urządzeń. Część nadpulpitowa przycisków wykonana jest w kolorze czarnym lub pokryta niklem satynowym. |  |  |  | przycisk, przyciski, przycisk sterowniczy, przyciski sterownicze, | SP22 |  | 0.0443 | 0.0533 | 0.05 | 0.05 | 0.07 | Jarosław Modrzyński | 512055136 | j.modrzynski@spamel.com.pl
3409 | SP22-P3CC.G-21\. | 3-POŁ ŁĄCZNIK POKR ŻÓŁTY 2ZW 1ROZ PIERŚCIEŃ NIKLOWANY | szt | 1 | 44.94 | PLN | 23 |  |  |  | A | A |  | EDI | 5907723055469 |  |  | SP22-P3CC.G-21\. | 501011 | [5 empty] | 1 | przycisk-sp22-p3g.png | SPAMEL_PL_Przycisk_kompletny_trzypolozeniowy_SP22_P3.pdf | Certyfikat_bezpieczenstwa_sp22_pl.pdf |  | certyfikat_zgodnosci_CE_sp22_pl.pdf |  | Zastosowanie Przyciski sterownicze SP22 służą do załączania bądź rozłączania prądów o natężeniu do 2,5 A, sygnalizacji świetlnej oraz dźwiękowej w pulpitach maszyn, szafach sterowniczych. Przyciski sterownicze i lampki sygnalizacyjne SP22 mają budowę członową. Rodzaje członów funkcyjnych występujących w przycisku ilustruje rys. A. Przyciski sterownicze lub lampki sygnalizacyjne SP22 dostarczane są jako kompletne wyroby lub w postaci członów stanowiących elementy funkcjonalne przycisku lub lampki. Budowa członowa przycisków i lampek SP22 ułatwia tworzenie potrzebnych wariantów funkcjonalnych przycisków, a także wprowadzenie zmian w istniejących obwodach sterowniczych. Przyciski sterownicze SP22 przewidziane są do wbudowania w znormalizowane otworyo średnicy 22.3 mm, wykonane w pulpitach (tablicach) sterowniczo-sygnalizacyjnych lub bezpośrednio w korpusach maszyn i urządzeń. Część nadpulpitowa przycisków wykonana jest w kolorze czarnym lub pokryta niklem satynowym. |  |  |  | przycisk, przyciski, przycisk sterowniczy, przyciski sterownicze, | SP22 |  | 0.0536 | 0.0626 | 0.05 | 0.05 | 0.07 | Jarosław Modrzyński | 512055136 | j.modrzynski@spamel.com.pl
3410 | SP22-P3CC.G-30\. | 3-POŁ ŁĄCZNIK POKR ŻÓŁTY 3ZW SAM PIL PIERŚCIEŃ NIKLOWANY | szt | 1 | 44.94 | PLN | 23 |  |  |  | A | A |  | EDI | 5907723135130 |  |  | SP22-P3CC.G-30\. | 501011 | [5 empty] | 1 | przycisk-sp22-p3g.png | SPAMEL_PL_Przycisk_kompletny_trzypolozeniowy_SP22_P3.pdf | Certyfikat_bezpieczenstwa_sp22_pl.pdf |  | certyfikat_zgodnosci_CE_sp22_pl.pdf |  | Zastosowanie Przyciski sterownicze SP22 służą do załączania bądź rozłączania prądów o natężeniu do 2,5 A, sygnalizacji świetlnej oraz dźwiękowej w pulpitach maszyn, szafach sterowniczych. Przyciski sterownicze i lampki sygnalizacyjne SP22 mają budowę członową. Rodzaje członów funkcyjnych występujących w przycisku ilustruje rys. A. Przyciski sterownicze lub lampki sygnalizacyjne SP22 dostarczane są jako kompletne wyroby lub w postaci członów stanowiących elementy funkcjonalne przycisku lub lampki. Budowa członowa przycisków i lampek SP22 ułatwia tworzenie potrzebnych wariantów funkcjonalnych przycisków, a także wprowadzenie zmian w istniejących obwodach sterowniczych. Przyciski sterownicze SP22 przewidziane są do wbudowania w znormalizowane otworyo średnicy 22.3 mm, wykonane w pulpitach (tablicach) sterowniczo-sygnalizacyjnych lub bezpośrednio w korpusach maszyn i urządzeń. Część nadpulpitowa przycisków wykonana jest w kolorze czarnym lub pokryta niklem satynowym. |  |  |  | przycisk, przyciski, przycisk sterowniczy, przyciski sterownicze, | SP22 |  | 0.0536 | 0.0626 | 0.05 | 0.05 | 0.07 | Jarosław Modrzyński | 512055136 | j.modrzynski@spamel.com.pl
3411 | SP22-P3CC.G-33\. | 3-POŁ ŁĄCZNIK POKR ŻÓŁTY 3ZW 3ROZ PIERŚCIEŃ NIKLOWANY | szt | 1 | 69.84 | PLN | 23 |  |  |  | A | A |  | EDI | 5907723055490 |  |  | SP22-P3CC.G-33\. | 501011 | [5 empty] | 1 | przycisk-sp22-p3g.png | SPAMEL_PL_Przycisk_kompletny_trzypolozeniowy_SP22_P3.pdf | Certyfikat_bezpieczenstwa_sp22_pl.pdf |  | certyfikat_zgodnosci_CE_sp22_pl.pdf |  | Zastosowanie Przyciski sterownicze SP22 służą do załączania bądź rozłączania prądów o natężeniu do 2,5 A, sygnalizacji świetlnej oraz dźwiękowej w pulpitach maszyn, szafach sterowniczych. Przyciski sterownicze i lampki sygnalizacyjne SP22 mają budowę członową. Rodzaje członów funkcyjnych występujących w przycisku ilustruje rys. A. Przyciski sterownicze lub lampki sygnalizacyjne SP22 dostarczane są jako kompletne wyroby lub w postaci członów stanowiących elementy funkcjonalne przycisku lub lampki. Budowa członowa przycisków i lampek SP22 ułatwia tworzenie potrzebnych wariantów funkcjonalnych przycisków, a także wprowadzenie zmian w istniejących obwodach sterowniczych. Przyciski sterownicze SP22 przewidziane są do wbudowania w znormalizowane otworyo średnicy 22.3 mm, wykonane w pulpitach (tablicach) sterowniczo-sygnalizacyjnych lub bezpośrednio w korpusach maszyn i urządzeń. Część nadpulpitowa przycisków wykonana jest w kolorze czarnym lub pokryta niklem satynowym. |  |  |  | przycisk, przyciski, przycisk sterowniczy, przyciski sterownicze, | SP22 |  | 0.0813 | 0.0903 | 0.05 | 0.05 | 0.07 | Jarosław Modrzyński | 512055136 | j.modrzynski@spamel.com.pl
3412 | SP22-P3CC.G-40\. | 3-POŁ ŁĄCZNIK POKR ŻÓŁTY 4ZW PIERŚCIEŃ NIKLOWANY | szt | 1 | 53.74 | PLN | 23 |  |  |  | A | A |  | EDI | 5907723055483 |  |  | SP22-P3CC.G-40\. | 501011 | [5 empty] | 1 | przycisk-sp22-p3g.png | SPAMEL_PL_Przycisk_kompletny_trzypolozeniowy_SP22_P3.pdf | Certyfikat_bezpieczenstwa_sp22_pl.pdf |  | certyfikat_zgodnosci_CE_sp22_pl.pdf |  | Zastosowanie Przyciski sterownicze SP22 służą do załączania bądź rozłączania prądów o natężeniu do 2,5 A, sygnalizacji świetlnej oraz dźwiękowej w pulpitach maszyn, szafach sterowniczych. Przyciski sterownicze i lampki sygnalizacyjne SP22 mają budowę członową. Rodzaje członów funkcyjnych występujących w przycisku ilustruje rys. A. Przyciski sterownicze lub lampki sygnalizacyjne SP22 dostarczane są jako kompletne wyroby lub w postaci członów stanowiących elementy funkcjonalne przycisku lub lampki. Budowa członowa przycisków i lampek SP22 ułatwia tworzenie potrzebnych wariantów funkcjonalnych przycisków, a także wprowadzenie zmian w istniejących obwodach sterowniczych. Przyciski sterownicze SP22 przewidziane są do wbudowania w znormalizowane otworyo średnicy 22.3 mm, wykonane w pulpitach (tablicach) sterowniczo-sygnalizacyjnych lub bezpośrednio w korpusach maszyn i urządzeń. Część nadpulpitowa przycisków wykonana jest w kolorze czarnym lub pokryta niklem satynowym. |  |  |  | przycisk, przyciski, przycisk sterowniczy, przyciski sterownicze, | SP22 |  | 0.0628 | 0.0718 | 0.05 | 0.05 | 0.07 | Jarosław Modrzyński | 512055136 | j.modrzynski@spamel.com.pl
3413 | SP22-P3CC.N\. | NAPĘD 3-POŁ POKR NIEBIESKI SAM.PIL PIERŚCIEŃ NIKLOWANY | szt | 1 | 20.25 | PLN | 23 |  |  |  | A | A |  | EDI | 5907723126978 |  |  | SP22-P3CC.N\. | 501010 | [5 empty] | 1 | naped-sp22-p3n.png | SPAMEL_PL_Naped_niepodswietlany_trzypolozeniowy_SP22_P3.pdf | Certyfikat_bezpieczenstwa_sp22_pl.pdf |  | certyfikat_zgodnosci_CE_sp22_pl.pdf |  | Zastosowanie Przyciski sterownicze SP22 służą do załączania bądź rozłączania prądów o natężeniu do 2,5 A, sygnalizacji świetlnej oraz dźwiękowej w pulpitach maszyn, szafach sterowniczych. Przyciski sterownicze i lampki sygnalizacyjne SP22 mają budowę członową. Rodzaje członów funkcyjnych występujących w przycisku ilustruje rys. A. Przyciski sterownicze lub lampki sygnalizacyjne SP22 dostarczane są jako kompletne wyroby lub w postaci członów stanowiących elementy funkcjonalne przycisku lub lampki. Budowa członowa przycisków i lampek SP22 ułatwia tworzenie potrzebnych wariantów funkcjonalnych przycisków, a także wprowadzenie zmian w istniejących obwodach sterowniczych. Przyciski sterownicze SP22 przewidziane są do wbudowania w znormalizowane otworyo średnicy 22.3 mm, wykonane w pulpitach (tablicach) sterowniczo-sygnalizacyjnych lub bezpośrednio w korpusach maszyn i urządzeń. Część nadpulpitowa przycisków wykonana jest w kolorze czarnym lub pokryta niklem satynowym. |  |  |  | przycisk, przyciski, przycisk sterowniczy, przyciski sterownicze, | SP22 |  | 0.0131 | 0.0221 | 0.05 | 0.05 | 0.07 | Jarosław Modrzyński | 512055136 | j.modrzynski@spamel.com.pl
3414 | SP22-P3CC.Z\. | NAPĘD 3-POŁ POKR ZIELONY SAM.PIL PIERŚCIEŃ NIKLOWANY | szt | 1 | 20.25 | PLN | 23 |  |  |  | A | A |  | EDI | 5907723078642 |  |  | SP22-P3CC.Z\. | 501010 | [5 empty] | 1 | naped-sp22-p3z.png | SPAMEL_PL_Naped_niepodswietlany_trzypolozeniowy_SP22_P3.pdf | Certyfikat_bezpieczenstwa_sp22_pl.pdf |  | certyfikat_zgodnosci_CE_sp22_pl.pdf |  | Zastosowanie Przyciski sterownicze SP22 służą do załączania bądź rozłączania prądów o natężeniu do 2,5 A, sygnalizacji świetlnej oraz dźwiękowej w pulpitach maszyn, szafach sterowniczych. Przyciski sterownicze i lampki sygnalizacyjne SP22 mają budowę członową. Rodzaje członów funkcyjnych występujących w przycisku ilustruje rys. A. Przyciski sterownicze lub lampki sygnalizacyjne SP22 dostarczane są jako kompletne wyroby lub w postaci członów stanowiących elementy funkcjonalne przycisku lub lampki. Budowa członowa przycisków i lampek SP22 ułatwia tworzenie potrzebnych wariantów funkcjonalnych przycisków, a także wprowadzenie zmian w istniejących obwodach sterowniczych. Przyciski sterownicze SP22 przewidziane są do wbudowania w znormalizowane otworyo średnicy 22.3 mm, wykonane w pulpitach (tablicach) sterowniczo-sygnalizacyjnych lub bezpośrednio w korpusach maszyn i urządzeń. Część nadpulpitowa przycisków wykonana jest w kolorze czarnym lub pokryta niklem satynowym. |  |  |  | przycisk, przyciski, przycisk sterowniczy, przyciski sterownicze, | SP22 |  | 0.0132 | 0.0222 | 0.05 | 0.05 | 0.07 | Jarosław Modrzyński | 512055136 | j.modrzynski@spamel.com.pl
3415 | SP22-P3CCL.B\. | NAPĘD 3-POŁ POKR BIAŁY PODŚW.SAM.PIL PIERŚCIEŃ NIKLOWANY | szt | 1 | 21.16 | PLN | 23 |  |  |  | A | A |  | EDI | 5907723110175 |  |  | SP22-P3CCL.B\. | 501010 | [5 empty] | 1 | naped-sp22-p3lb.png | SPAMEL_PL_Naped_podswietlany_trzypolozeniowy_SP22_P3L.pdf | Certyfikat_bezpieczenstwa_sp22_pl.pdf |  | certyfikat_zgodnosci_CE_sp22_pl.pdf |  | Zastosowanie Przyciski sterownicze SP22 służą do załączania bądź rozłączania prądów o natężeniu do 2,5 A, sygnalizacji świetlnej oraz dźwiękowej w pulpitach maszyn, szafach sterowniczych. Przyciski sterownicze i lampki sygnalizacyjne SP22 mają budowę członową. Rodzaje członów funkcyjnych występujących w przycisku ilustruje rys. A. Przyciski sterownicze lub lampki sygnalizacyjne SP22 dostarczane są jako kompletne wyroby lub w postaci członów stanowiących elementy funkcjonalne przycisku lub lampki. Budowa członowa przycisków i lampek SP22 ułatwia tworzenie potrzebnych wariantów funkcjonalnych przycisków, a także wprowadzenie zmian w istniejących obwodach sterowniczych. Przyciski sterownicze SP22 przewidziane są do wbudowania w znormalizowane otworyo średnicy 22.3 mm, wykonane w pulpitach (tablicach) sterowniczo-sygnalizacyjnych lub bezpośrednio w korpusach maszyn i urządzeń. Część nadpulpitowa przycisków wykonana jest w kolorze czarnym lub pokryta niklem satynowym. |  |  |  | przycisk, przyciski, przycisk sterowniczy, przyciski sterownicze, | SP22 |  | 0.0131 | 0.0221 | 0.05 | 0.05 | 0.07 | Jarosław Modrzyński | 512055136 | j.modrzynski@spamel.com.pl
3416 | SP22-P3CCL.B-11-LED\230AC | 3-POŁ ŁĄCZNIK POKR CZERW.1ZW1ROZ SAM PIL PODŚW.24V AC/DC PIERŚCIEŃ NIKLOWANY | szt | 1 | 64.83 | PLN | 23 |  |  |  | A | A |  | EDI | 5907723132030 |  |  | SP22-P3CCL.B-11-LED\230AC | 501011 | [5 empty] | 1 | przycisk-sp22-p3lb.png | SPAMEL_PL_Przycisk_kompletny_podswietlany_trzypolozeniowy_SP22_P3L.pdf | Certyfikat_bezpieczenstwa_sp22_pl.pdf |  | certyfikat_zgodnosci_CE_sp22_pl.pdf |  | Zastosowanie Przyciski sterownicze SP22 służą do załączania bądź rozłączania prądów o natężeniu do 2,5 A, sygnalizacji świetlnej oraz dźwiękowej w pulpitach maszyn, szafach sterowniczych. Przyciski sterownicze i lampki sygnalizacyjne SP22 mają budowę członową. Rodzaje członów funkcyjnych występujących w przycisku ilustruje rys. A. Przyciski sterownicze lub lampki sygnalizacyjne SP22 dostarczane są jako kompletne wyroby lub w postaci członów stanowiących elementy funkcjonalne przycisku lub lampki. Budowa członowa przycisków i lampek SP22 ułatwia tworzenie potrzebnych wariantów funkcjonalnych przycisków, a także wprowadzenie zmian w istniejących obwodach sterowniczych. Przyciski sterownicze SP22 przewidziane są do wbudowania w znormalizowane otworyo średnicy 22.3 mm, wykonane w pulpitach (tablicach) sterowniczo-sygnalizacyjnych lub bezpośrednio w korpusach maszyn i urządzeń. Część nadpulpitowa przycisków wykonana jest w kolorze czarnym lub pokryta niklem satynowym. |  |  |  | przycisk, przyciski, przycisk sterowniczy, przyciski sterownicze, | SP22 |  | 0.0557 | 0.0647 | 0.05 | 0.05 | 0.07 | Jarosław Modrzyński | 512055136 | j.modrzynski@spamel.com.pl
3417 | SP22-P3CCL.B-11-LED\24AC/DC | 3-POŁ ŁĄCZNIK POKR CZERW.1ZW1ROZ SAM PIL PODŚW.24V AC/DC PIERŚCIEŃ NIKLOWANY | szt | 1 | 64.83 | PLN | 23 |  |  |  | A | A |  | EDI | 5907723153394 |  |  | SP22-P3CCL.B-11-LED\24AC/DC | 501011 | [5 empty] | 1 | przycisk-sp22-p3lb.png | SPAMEL_PL_Przycisk_kompletny_podswietlany_trzypolozeniowy_SP22_P3L.pdf | Certyfikat_bezpieczenstwa_sp22_pl.pdf |  | certyfikat_zgodnosci_CE_sp22_pl.pdf |  | Zastosowanie Przyciski sterownicze SP22 służą do załączania bądź rozłączania prądów o natężeniu do 2,5 A, sygnalizacji świetlnej oraz dźwiękowej w pulpitach maszyn, szafach sterowniczych. Przyciski sterownicze i lampki sygnalizacyjne SP22 mają budowę członową. Rodzaje członów funkcyjnych występujących w przycisku ilustruje rys. A. Przyciski sterownicze lub lampki sygnalizacyjne SP22 dostarczane są jako kompletne wyroby lub w postaci członów stanowiących elementy funkcjonalne przycisku lub lampki. Budowa członowa przycisków i lampek SP22 ułatwia tworzenie potrzebnych wariantów funkcjonalnych przycisków, a także wprowadzenie zmian w istniejących obwodach sterowniczych. Przyciski sterownicze SP22 przewidziane są do wbudowania w znormalizowane otworyo średnicy 22.3 mm, wykonane w pulpitach (tablicach) sterowniczo-sygnalizacyjnych lub bezpośrednio w korpusach maszyn i urządzeń. Część nadpulpitowa przycisków wykonana jest w kolorze czarnym lub pokryta niklem satynowym. |  |  |  | przycisk, przyciski, przycisk sterowniczy, przyciski sterownicze, | SP22 |  | 0.0505 | 0.0595 | 0.05 | 0.05 | 0.07 | Jarosław Modrzyński | 512055136 | j.modrzynski@spamel.com.pl
3418 | SP22-P3CCL.B-20-LED\24AC/DC | 3-POŁ ŁĄCZNIK POKR CZERW.2ZW SAM PIL PODŚW.24V AC/DC PIERŚCIEŃ NIKLOWANY | szt | 1 | 64.83 | PLN | 23 |  |  |  | A | A |  | EDI | 5907723167070 |  |  | SP22-P3CCL.B-20-LED\24AC/DC | 501011 | [5 empty] | 1 | przycisk-sp22-p3lb.png | SPAMEL_PL_Przycisk_kompletny_podswietlany_trzypolozeniowy_SP22_P3L.pdf | Certyfikat_bezpieczenstwa_sp22_pl.pdf |  | certyfikat_zgodnosci_CE_sp22_pl.pdf |  | Zastosowanie Przyciski sterownicze SP22 służą do załączania bądź rozłączania prądów o natężeniu do 2,5 A, sygnalizacji świetlnej oraz dźwiękowej w pulpitach maszyn, szafach sterowniczych. Przyciski sterownicze i lampki sygnalizacyjne SP22 mają budowę członową. Rodzaje członów funkcyjnych występujących w przycisku ilustruje rys. A. Przyciski sterownicze lub lampki sygnalizacyjne SP22 dostarczane są jako kompletne wyroby lub w postaci członów stanowiących elementy funkcjonalne przycisku lub lampki. Budowa członowa przycisków i lampek SP22 ułatwia tworzenie potrzebnych wariantów funkcjonalnych przycisków, a także wprowadzenie zmian w istniejących obwodach sterowniczych. Przyciski sterownicze SP22 przewidziane są do wbudowania w znormalizowane otworyo średnicy 22.3 mm, wykonane w pulpitach (tablicach) sterowniczo-sygnalizacyjnych lub bezpośrednio w korpusach maszyn i urządzeń. Część nadpulpitowa przycisków wykonana jest w kolorze czarnym lub pokryta niklem satynowym. |  |  |  | przycisk, przyciski, przycisk sterowniczy, przyciski sterownicze, | SP22 |  | 0.0505 | 0.0595 | 0.05 | 0.05 | 0.07 | Jarosław Modrzyński | 512055136 | j.modrzynski@spamel.com.pl
3419 | SP22-P3CCL.B-22-LED\24AC/DC | 3-POŁ ŁĄCZNIK POKR CZERW.2ZW2ROZ SAM PIL PODŚW.24V AC/DC PIERŚCIEŃ NIKLOWANY | szt | 1 | 81.92 | PLN | 23 |  |  |  | A | A |  | EDI | 5907723111400 |  |  | SP22-P3CCL.B-22-LED\24AC/DC | 501011 | [5 empty] | 1 | przycisk-sp22-p3lb.png | SPAMEL_PL_Przycisk_kompletny_podswietlany_trzypolozeniowy_SP22_P3L.pdf | Certyfikat_bezpieczenstwa_sp22_pl.pdf |  | certyfikat_zgodnosci_CE_sp22_pl.pdf |  | Zastosowanie Przyciski sterownicze SP22 służą do załączania bądź rozłączania prądów o natężeniu do 2,5 A, sygnalizacji świetlnej oraz dźwiękowej w pulpitach maszyn, szafach sterowniczych. Przyciski sterownicze i lampki sygnalizacyjne SP22 mają budowę członową. Rodzaje członów funkcyjnych występujących w przycisku ilustruje rys. A. Przyciski sterownicze lub lampki sygnalizacyjne SP22 dostarczane są jako kompletne wyroby lub w postaci członów stanowiących elementy funkcjonalne przycisku lub lampki. Budowa członowa przycisków i lampek SP22 ułatwia tworzenie potrzebnych wariantów funkcjonalnych przycisków, a także wprowadzenie zmian w istniejących obwodach sterowniczych. Przyciski sterownicze SP22 przewidziane są do wbudowania w znormalizowane otworyo średnicy 22.3 mm, wykonane w pulpitach (tablicach) sterowniczo-sygnalizacyjnych lub bezpośrednio w korpusach maszyn i urządzeń. Część nadpulpitowa przycisków wykonana jest w kolorze czarnym lub pokryta niklem satynowym. |  |  |  | przycisk, przyciski, przycisk sterowniczy, przyciski sterownicze, | SP22 |  | 0.069 | 0.078 | 0.05 | 0.05 | 0.07 | Jarosław Modrzyński | 512055136 | j.modrzynski@spamel.com.pl
3420 | SP22-P3CCL.C\. | NAPĘD 3-POŁ POKR CZERWONY PODŚW.SAM.PIL PIERŚCIEŃ NIKLOWANY | szt | 1 | 21.16 | PLN | 23 |  |  |  | A | A |  | EDI | 5907723121829 |  |  | SP22-P3CCL.C\. | 501010 | [5 empty] | 1 | naped-sp22-p3lc.png | SPAMEL_PL_Naped_podswietlany_trzypolozeniowy_SP22_P3L.pdf | Certyfikat_bezpieczenstwa_sp22_pl.pdf |  | certyfikat_zgodnosci_CE_sp22_pl.pdf |  | Zastosowanie Przyciski sterownicze SP22 służą do załączania bądź rozłączania prądów o natężeniu do 2,5 A, sygnalizacji świetlnej oraz dźwiękowej w pulpitach maszyn, szafach sterowniczych. Przyciski sterownicze i lampki sygnalizacyjne SP22 mają budowę członową. Rodzaje członów funkcyjnych występujących w przycisku ilustruje rys. A. Przyciski sterownicze lub lampki sygnalizacyjne SP22 dostarczane są jako kompletne wyroby lub w postaci członów stanowiących elementy funkcjonalne przycisku lub lampki. Budowa członowa przycisków i lampek SP22 ułatwia tworzenie potrzebnych wariantów funkcjonalnych przycisków, a także wprowadzenie zmian w istniejących obwodach sterowniczych. Przyciski sterownicze SP22 przewidziane są do wbudowania w znormalizowane otworyo średnicy 22.3 mm, wykonane w pulpitach (tablicach) sterowniczo-sygnalizacyjnych lub bezpośrednio w korpusach maszyn i urządzeń. Część nadpulpitowa przycisków wykonana jest w kolorze czarnym lub pokryta niklem satynowym. |  |  |  | przycisk, przyciski, przycisk sterowniczy, przyciski sterownicze, | SP22 |  | 0.0128 | 0.0218 | 0.05 | 0.05 | 0.07 | Jarosław Modrzyński | 512055136 | j.modrzynski@spamel.com.pl
3421 | SP22-P3CCL.C-11-LED\24AC/DC | 3-POŁ ŁĄCZNIK POKR CZERW.1ZW1ROZ SAM PIL PODŚW.24V AC/DC PIERŚCIEŃ NIKLOWANY | szt | 1 | 56.12 | PLN | 23 |  |  |  | A | A |  | EDI | 5907723153417 |  |  | SP22-P3CCL.C-11-LED\24AC/DC | 501011 | [5 empty] | 1 | przycisk-sp22-p3lc.png | SPAMEL_PL_Przycisk_kompletny_podswietlany_trzypolozeniowy_SP22_P3L.pdf | Certyfikat_bezpieczenstwa_sp22_pl.pdf |  | certyfikat_zgodnosci_CE_sp22_pl.pdf |  | Zastosowanie Przyciski sterownicze SP22 służą do załączania bądź rozłączania prądów o natężeniu do 2,5 A, sygnalizacji świetlnej oraz dźwiękowej w pulpitach maszyn, szafach sterowniczych. Przyciski sterownicze i lampki sygnalizacyjne SP22 mają budowę członową. Rodzaje członów funkcyjnych występujących w przycisku ilustruje rys. A. Przyciski sterownicze lub lampki sygnalizacyjne SP22 dostarczane są jako kompletne wyroby lub w postaci członów stanowiących elementy funkcjonalne przycisku lub lampki. Budowa członowa przycisków i lampek SP22 ułatwia tworzenie potrzebnych wariantów funkcjonalnych przycisków, a także wprowadzenie zmian w istniejących obwodach sterowniczych. Przyciski sterownicze SP22 przewidziane są do wbudowania w znormalizowane otworyo średnicy 22.3 mm, wykonane w pulpitach (tablicach) sterowniczo-sygnalizacyjnych lub bezpośrednio w korpusach maszyn i urządzeń. Część nadpulpitowa przycisków wykonana jest w kolorze czarnym lub pokryta niklem satynowym. |  |  |  | przycisk, przyciski, przycisk sterowniczy, przyciski sterownicze, | SP22 |  | 0.0505 | 0.0595 | 0.05 | 0.05 | 0.07 | Jarosław Modrzyński | 512055136 | j.modrzynski@spamel.com.pl
3422 | SP22-P3CCL.C-20-BA9S\24 | 3-POŁ ŁĄCZNIK POKR.CZER.2ZW SAM PIL PODŚW. 24V PIERŚCIEŃ NIKLOWANY | szt | 1 | 54.34 | PLN | 23 |  |  |  | A | A |  | EDI | 5907723153684 |  |  | SP22-P3CCL.C-20-BA9S\24 | 501011 | [5 empty] | 1 | przycisk-sp22-p3lc.png | SPAMEL_PL_Przycisk_kompletny_podswietlany_trzypolozeniowy_SP22_P3L.pdf | Certyfikat_bezpieczenstwa_sp22_pl.pdf |  | certyfikat_zgodnosci_CE_sp22_pl.pdf |  | Zastosowanie Przyciski sterownicze SP22 służą do załączania bądź rozłączania prądów o natężeniu do 2,5 A, sygnalizacji świetlnej oraz dźwiękowej w pulpitach maszyn, szafach sterowniczych. Przyciski sterownicze i lampki sygnalizacyjne SP22 mają budowę członową. Rodzaje członów funkcyjnych występujących w przycisku ilustruje rys. A. Przyciski sterownicze lub lampki sygnalizacyjne SP22 dostarczane są jako kompletne wyroby lub w postaci członów stanowiących elementy funkcjonalne przycisku lub lampki. Budowa członowa przycisków i lampek SP22 ułatwia tworzenie potrzebnych wariantów funkcjonalnych przycisków, a także wprowadzenie zmian w istniejących obwodach sterowniczych. Przyciski sterownicze SP22 przewidziane są do wbudowania w znormalizowane otworyo średnicy 22.3 mm, wykonane w pulpitach (tablicach) sterowniczo-sygnalizacyjnych lub bezpośrednio w korpusach maszyn i urządzeń. Część nadpulpitowa przycisków wykonana jest w kolorze czarnym lub pokryta niklem satynowym. |  |  |  | przycisk, przyciski, przycisk sterowniczy, przyciski sterownicze, | SP22 |  | 0.0554 | 0.0644 | 0.05 | 0.05 | 0.07 | Jarosław Modrzyński | 512055136 | j.modrzynski@spamel.com.pl
3423 | SP22-P3CCL.C-20-LED\230AC | 3-POŁ ŁĄCZNIK POKR CZERW.2ZW SAM PIL PODŚW. 230VAC PIERŚCIEŃ NIKLOWANY | szt | 1 | 56.12 | PLN | 23 |  |  |  | A | A |  | EDI | 5907723134485 |  |  | SP22-P3CCL.C-20-LED\230AC | 501011 | [5 empty] | 1 | przycisk-sp22-p3lc.png | SPAMEL_PL_Przycisk_kompletny_podswietlany_trzypolozeniowy_SP22_P3L.pdf | Certyfikat_bezpieczenstwa_sp22_pl.pdf |  | certyfikat_zgodnosci_CE_sp22_pl.pdf |  | Zastosowanie Przyciski sterownicze SP22 służą do załączania bądź rozłączania prądów o natężeniu do 2,5 A, sygnalizacji świetlnej oraz dźwiękowej w pulpitach maszyn, szafach sterowniczych. Przyciski sterownicze i lampki sygnalizacyjne SP22 mają budowę członową. Rodzaje członów funkcyjnych występujących w przycisku ilustruje rys. A. Przyciski sterownicze lub lampki sygnalizacyjne SP22 dostarczane są jako kompletne wyroby lub w postaci członów stanowiących elementy funkcjonalne przycisku lub lampki. Budowa członowa przycisków i lampek SP22 ułatwia tworzenie potrzebnych wariantów funkcjonalnych przycisków, a także wprowadzenie zmian w istniejących obwodach sterowniczych. Przyciski sterownicze SP22 przewidziane są do wbudowania w znormalizowane otworyo średnicy 22.3 mm, wykonane w pulpitach (tablicach) sterowniczo-sygnalizacyjnych lub bezpośrednio w korpusach maszyn i urządzeń. Część nadpulpitowa przycisków wykonana jest w kolorze czarnym lub pokryta niklem satynowym. |  |  |  | przycisk, przyciski, przycisk sterowniczy, przyciski sterownicze, | SP22 |  | 0.0553 | 0.0643 | 0.05 | 0.05 | 0.07 | Jarosław Modrzyński | 512055136 | j.modrzynski@spamel.com.pl
3424 | SP22-P3CCL.C-20-LED\24AC/DC | 3-POŁ ŁĄCZNIK POKR CZERW.2ZW SAM PIL PODŚW.24V AC/DC PIERŚCIEŃ NIKLOWANY | szt | 1 | 56.12 | PLN | 23 |  |  |  | A | A |  | EDI | 5907723157071 |  |  | SP22-P3CCL.C-20-LED\24AC/DC | 501011 | [5 empty] | 1 | przycisk-sp22-p3lc.png | SPAMEL_PL_Przycisk_kompletny_podswietlany_trzypolozeniowy_SP22_P3L.pdf | Certyfikat_bezpieczenstwa_sp22_pl.pdf |  | certyfikat_zgodnosci_CE_sp22_pl.pdf |  | Zastosowanie Przyciski sterownicze SP22 służą do załączania bądź rozłączania prądów o natężeniu do 2,5 A, sygnalizacji świetlnej oraz dźwiękowej w pulpitach maszyn, szafach sterowniczych. Przyciski sterownicze i lampki sygnalizacyjne SP22 mają budowę członową. Rodzaje członów funkcyjnych występujących w przycisku ilustruje rys. A. Przyciski sterownicze lub lampki sygnalizacyjne SP22 dostarczane są jako kompletne wyroby lub w postaci członów stanowiących elementy funkcjonalne przycisku lub lampki. Budowa członowa przycisków i lampek SP22 ułatwia tworzenie potrzebnych wariantów funkcjonalnych przycisków, a także wprowadzenie zmian w istniejących obwodach sterowniczych. Przyciski sterownicze SP22 przewidziane są do wbudowania w znormalizowane otworyo średnicy 22.3 mm, wykonane w pulpitach (tablicach) sterowniczo-sygnalizacyjnych lub bezpośrednio w korpusach maszyn i urządzeń. Część nadpulpitowa przycisków wykonana jest w kolorze czarnym lub pokryta niklem satynowym. |  |  |  | przycisk, przyciski, przycisk sterowniczy, przyciski sterownicze, | SP22 |  | 0.0505 | 0.0595 | 0.05 | 0.05 | 0.07 | Jarosław Modrzyński | 512055136 | j.modrzynski@spamel.com.pl
3425 | SP22-P3CCL.G-11-LED\24AC/DC | 3-POŁ ŁĄCZNIK POKR ŻÓŁTY.1ZW1ROZ SAM PIL PODŚW.24V AC/DC PIERŚCIEŃ NIKLOWANY | szt | 1 | 64.83 | PLN | 23 |  |  |  | A | A |  | EDI | 5907723153424 |  |  | SP22-P3CCL.G-11-LED\24AC/DC | 501011 | [5 empty] | 1 | przycisk-sp22-p3lg.png | SPAMEL_PL_Przycisk_kompletny_podswietlany_trzypolozeniowy_SP22_P3L.pdf | Certyfikat_bezpieczenstwa_sp22_pl.pdf |  | certyfikat_zgodnosci_CE_sp22_pl.pdf |  | Zastosowanie Przyciski sterownicze SP22 służą do załączania bądź rozłączania prądów o natężeniu do 2,5 A, sygnalizacji świetlnej oraz dźwiękowej w pulpitach maszyn, szafach sterowniczych. Przyciski sterownicze i lampki sygnalizacyjne SP22 mają budowę członową. Rodzaje członów funkcyjnych występujących w przycisku ilustruje rys. A. Przyciski sterownicze lub lampki sygnalizacyjne SP22 dostarczane są jako kompletne wyroby lub w postaci członów stanowiących elementy funkcjonalne przycisku lub lampki. Budowa członowa przycisków i lampek SP22 ułatwia tworzenie potrzebnych wariantów funkcjonalnych przycisków, a także wprowadzenie zmian w istniejących obwodach sterowniczych. Przyciski sterownicze SP22 przewidziane są do wbudowania w znormalizowane otworyo średnicy 22.3 mm, wykonane w pulpitach (tablicach) sterowniczo-sygnalizacyjnych lub bezpośrednio w korpusach maszyn i urządzeń. Część nadpulpitowa przycisków wykonana jest w kolorze czarnym lub pokryta niklem satynowym. |  |  |  | przycisk, przyciski, przycisk sterowniczy, przyciski sterownicze, | SP22 |  | 0.0505 | 0.0595 | 0.05 | 0.05 | 0.07 | Jarosław Modrzyński | 512055136 | j.modrzynski@spamel.com.pl
3426 | SP22-P3CCL.G-20-LED\230AC | 3-POŁ ŁĄCZNIK POKR ŻÓŁTY.2ZW SAM PIL PODŚW. 230VAC PIERŚCIEŃ NIKLOWANY | szt | 1 | 64.83 | PLN | 23 |  |  |  | A | A |  | EDI | 5907723157545 |  |  | SP22-P3CCL.G-20-LED\230AC | 501011 | [5 empty] | 1 | przycisk-sp22-p3lg.png | SPAMEL_PL_Przycisk_kompletny_podswietlany_trzypolozeniowy_SP22_P3L.pdf | Certyfikat_bezpieczenstwa_sp22_pl.pdf |  | certyfikat_zgodnosci_CE_sp22_pl.pdf |  | Zastosowanie Przyciski sterownicze SP22 służą do załączania bądź rozłączania prądów o natężeniu do 2,5 A, sygnalizacji świetlnej oraz dźwiękowej w pulpitach maszyn, szafach sterowniczych. Przyciski sterownicze i lampki sygnalizacyjne SP22 mają budowę członową. Rodzaje członów funkcyjnych występujących w przycisku ilustruje rys. A. Przyciski sterownicze lub lampki sygnalizacyjne SP22 dostarczane są jako kompletne wyroby lub w postaci członów stanowiących elementy funkcjonalne przycisku lub lampki. Budowa członowa przycisków i lampek SP22 ułatwia tworzenie potrzebnych wariantów funkcjonalnych przycisków, a także wprowadzenie zmian w istniejących obwodach sterowniczych. Przyciski sterownicze SP22 przewidziane są do wbudowania w znormalizowane otworyo średnicy 22.3 mm, wykonane w pulpitach (tablicach) sterowniczo-sygnalizacyjnych lub bezpośrednio w korpusach maszyn i urządzeń. Część nadpulpitowa przycisków wykonana jest w kolorze czarnym lub pokryta niklem satynowym. |  |  |  | przycisk, przyciski, przycisk sterowniczy, przyciski sterownicze, | SP22 |  | 0.0756 | 0.0846 | 0.05 | 0.05 | 0.07 | Jarosław Modrzyński | 512055136 | j.modrzynski@spamel.com.pl
3427 | SP22-P3CCL.G-20-LED\24AC/DC | 3-POŁ ŁĄCZNIK POKR ŻÓŁTY.2ZW SAM PIL PODŚW.24V AC/DC PIERŚCIEŃ NIKLOWANY | szt | 1 | 64.83 | PLN | 23 |  |  |  | A | A |  | EDI | 5907723157200 |  |  | SP22-P3CCL.G-20-LED\24AC/DC | 501011 | [5 empty] | 1 | przycisk-sp22-p3lg.png | SPAMEL_PL_Przycisk_kompletny_podswietlany_trzypolozeniowy_SP22_P3L.pdf | Certyfikat_bezpieczenstwa_sp22_pl.pdf |  | certyfikat_zgodnosci_CE_sp22_pl.pdf |  | Zastosowanie Przyciski sterownicze SP22 służą do załączania bądź rozłączania prądów o natężeniu do 2,5 A, sygnalizacji świetlnej oraz dźwiękowej w pulpitach maszyn, szafach sterowniczych. Przyciski sterownicze i lampki sygnalizacyjne SP22 mają budowę członową. Rodzaje członów funkcyjnych występujących w przycisku ilustruje rys. A. Przyciski sterownicze lub lampki sygnalizacyjne SP22 dostarczane są jako kompletne wyroby lub w postaci członów stanowiących elementy funkcjonalne przycisku lub lampki. Budowa członowa przycisków i lampek SP22 ułatwia tworzenie potrzebnych wariantów funkcjonalnych przycisków, a także wprowadzenie zmian w istniejących obwodach sterowniczych. Przyciski sterownicze SP22 przewidziane są do wbudowania w znormalizowane otworyo średnicy 22.3 mm, wykonane w pulpitach (tablicach) sterowniczo-sygnalizacyjnych lub bezpośrednio w korpusach maszyn i urządzeń. Część nadpulpitowa przycisków wykonana jest w kolorze czarnym lub pokryta niklem satynowym. |  |  |  | przycisk, przyciski, przycisk sterowniczy, przyciski sterownicze, | SP22 |  | 0.0505 | 0.0595 | 0.05 | 0.05 | 0.07 | Jarosław Modrzyński | 512055136 | j.modrzynski@spamel.com.pl
3428 | SP22-P3CCL.N\. | NAPĘD 3-POŁ POKR NIEBIES.PODŚW.SAM.PIL PIERŚCIEŃ NIKLOWANY | szt | 1 | 21.16 | PLN | 23 |  |  |  | A | A |  | EDI | 5907723151123 |  |  | SP22-P3CCL.N\. | 501010 | [5 empty] | 1 | naped-sp22-p3ln.png | SPAMEL_PL_Naped_podswietlany_trzypolozeniowy_SP22_P3L.pdf | Certyfikat_bezpieczenstwa_sp22_pl.pdf |  | certyfikat_zgodnosci_CE_sp22_pl.pdf |  | Zastosowanie Przyciski sterownicze SP22 służą do załączania bądź rozłączania prądów o natężeniu do 2,5 A, sygnalizacji świetlnej oraz dźwiękowej w pulpitach maszyn, szafach sterowniczych. Przyciski sterownicze i lampki sygnalizacyjne SP22 mają budowę członową. Rodzaje członów funkcyjnych występujących w przycisku ilustruje rys. A. Przyciski sterownicze lub lampki sygnalizacyjne SP22 dostarczane są jako kompletne wyroby lub w postaci członów stanowiących elementy funkcjonalne przycisku lub lampki. Budowa członowa przycisków i lampek SP22 ułatwia tworzenie potrzebnych wariantów funkcjonalnych przycisków, a także wprowadzenie zmian w istniejących obwodach sterowniczych. Przyciski sterownicze SP22 przewidziane są do wbudowania w znormalizowane otworyo średnicy 22.3 mm, wykonane w pulpitach (tablicach) sterowniczo-sygnalizacyjnych lub bezpośrednio w korpusach maszyn i urządzeń. Część nadpulpitowa przycisków wykonana jest w kolorze czarnym lub pokryta niklem satynowym. |  |  |  | przycisk, przyciski, przycisk sterowniczy, przyciski sterownicze, | SP22 |  | 0.0131 | 0.0221 | 0.05 | 0.05 | 0.07 | Jarosław Modrzyński | 512055136 | j.modrzynski@spamel.com.pl
3429 | SP22-P3CCL.N-20-BA9S\230 | 3-POŁ ŁĄCZNIK POKR.NIEB.2ZW SAM PIL PODŚW.230V PIERŚCIEŃ NIKLOWANY | szt | 1 | 54.34 | PLN | 23 |  |  |  | A | A |  | EDI | 5907723147294 |  |  | SP22-P3CCL.N-20-BA9S\230 | 501011 | [5 empty] | 1 | przycisk-sp22-p3ln.png | SPAMEL_PL_Przycisk_kompletny_podswietlany_trzypolozeniowy_SP22_P3L.pdf | Certyfikat_bezpieczenstwa_sp22_pl.pdf |  | certyfikat_zgodnosci_CE_sp22_pl.pdf |  | Zastosowanie Przyciski sterownicze SP22 służą do załączania bądź rozłączania prądów o natężeniu do 2,5 A, sygnalizacji świetlnej oraz dźwiękowej w pulpitach maszyn, szafach sterowniczych. Przyciski sterownicze i lampki sygnalizacyjne SP22 mają budowę członową. Rodzaje członów funkcyjnych występujących w przycisku ilustruje rys. A. Przyciski sterownicze lub lampki sygnalizacyjne SP22 dostarczane są jako kompletne wyroby lub w postaci członów stanowiących elementy funkcjonalne przycisku lub lampki. Budowa członowa przycisków i lampek SP22 ułatwia tworzenie potrzebnych wariantów funkcjonalnych przycisków, a także wprowadzenie zmian w istniejących obwodach sterowniczych. Przyciski sterownicze SP22 przewidziane są do wbudowania w znormalizowane otworyo średnicy 22.3 mm, wykonane w pulpitach (tablicach) sterowniczo-sygnalizacyjnych lub bezpośrednio w korpusach maszyn i urządzeń. Część nadpulpitowa przycisków wykonana jest w kolorze czarnym lub pokryta niklem satynowym. |  |  |  | przycisk, przyciski, przycisk sterowniczy, przyciski sterownicze, | SP22 |  | 0.0557 | 0.0647 | 0.05 | 0.05 | 0.07 | Jarosław Modrzyński | 512055136 | j.modrzynski@spamel.com.pl
3430 | SP22-P3CCL.N-20-LED\24AC/DC | 3-POŁ ŁĄCZNIK POKR NIEBI.2ZW SAM PIL PODŚW.24V AC/DC PIERŚCIEŃ NIKLOWANY | szt | 1 | 56.12 | PLN | 23 |  |  |  | A | A |  | EDI | 5907723061002 |  |  | SP22-P3CCL.N-20-LED\24AC/DC | 501011 | [5 empty] | 1 | przycisk-sp22-p3ln.png | SPAMEL_PL_Przycisk_kompletny_podswietlany_trzypolozeniowy_SP22_P3L.pdf | Certyfikat_bezpieczenstwa_sp22_pl.pdf |  | certyfikat_zgodnosci_CE_sp22_pl.pdf |  | Zastosowanie Przyciski sterownicze SP22 służą do załączania bądź rozłączania prądów o natężeniu do 2,5 A, sygnalizacji świetlnej oraz dźwiękowej w pulpitach maszyn, szafach sterowniczych. Przyciski sterownicze i lampki sygnalizacyjne SP22 mają budowę członową. Rodzaje członów funkcyjnych występujących w przycisku ilustruje rys. A. Przyciski sterownicze lub lampki sygnalizacyjne SP22 dostarczane są jako kompletne wyroby lub w postaci członów stanowiących elementy funkcjonalne przycisku lub lampki. Budowa członowa przycisków i lampek SP22 ułatwia tworzenie potrzebnych wariantów funkcjonalnych przycisków, a także wprowadzenie zmian w istniejących obwodach sterowniczych. Przyciski sterownicze SP22 przewidziane są do wbudowania w znormalizowane otworyo średnicy 22.3 mm, wykonane w pulpitach (tablicach) sterowniczo-sygnalizacyjnych lub bezpośrednio w korpusach maszyn i urządzeń. Część nadpulpitowa przycisków wykonana jest w kolorze czarnym lub pokryta niklem satynowym. |  |  |  | przycisk, przyciski, przycisk sterowniczy, przyciski sterownicze, | SP22 |  | 0.0509 | 0.0599 | 0.05 | 0.05 | 0.07 | Jarosław Modrzyński | 512055136 | j.modrzynski@spamel.com.pl
3431 | SP22-P3CCL.Z\. | NAPĘD 3-POŁ POKR ZIELONY PODŚW.SAM.PIL PIERŚCIEŃ NIKLOWANY | szt | 1 | 21.16 | PLN | 23 |  |  |  | A | A |  | EDI | 5907723094505 |  |  | SP22-P3CCL.Z\. | 501010 | [5 empty] | 1 | naped-sp22-p3z.png | SPAMEL_PL_Naped_podswietlany_trzypolozeniowy_SP22_P3L.pdf | Certyfikat_bezpieczenstwa_sp22_pl.pdf |  | certyfikat_zgodnosci_CE_sp22_pl.pdf |  | Zastosowanie Przyciski sterownicze SP22 służą do załączania bądź rozłączania prądów o natężeniu do 2,5 A, sygnalizacji świetlnej oraz dźwiękowej w pulpitach maszyn, szafach sterowniczych. Przyciski sterownicze i lampki sygnalizacyjne SP22 mają budowę członową. Rodzaje członów funkcyjnych występujących w przycisku ilustruje rys. A. Przyciski sterownicze lub lampki sygnalizacyjne SP22 dostarczane są jako kompletne wyroby lub w postaci członów stanowiących elementy funkcjonalne przycisku lub lampki. Budowa członowa przycisków i lampek SP22 ułatwia tworzenie potrzebnych wariantów funkcjonalnych przycisków, a także wprowadzenie zmian w istniejących obwodach sterowniczych. Przyciski sterownicze SP22 przewidziane są do wbudowania w znormalizowane otworyo średnicy 22.3 mm, wykonane w pulpitach (tablicach) sterowniczo-sygnalizacyjnych lub bezpośrednio w korpusach maszyn i urządzeń. Część nadpulpitowa przycisków wykonana jest w kolorze czarnym lub pokryta niklem satynowym. |  |  |  | przycisk, przyciski, przycisk sterowniczy, przyciski sterownicze, | SP22 |  | 0.0131 | 0.0221 | 0.05 | 0.05 | 0.07 | Jarosław Modrzyński | 512055136 | j.modrzynski@spamel.com.pl
3432 | SP22-P3CCL.Z-11-BA9S\24 | 3-POŁ ŁĄCZNIK POKR.ZIEL.1ZW 1ROZ SAM PIL PODŚW. 24V PIERŚCIEŃ NIKLOWANY | szt | 1 | 54.34 | PLN | 23 |  |  |  | A | A |  | EDI | 5907723078024 |  |  | SP22-P3CCL.Z-11-BA9S\24 | 501011 | [5 empty] | 1 | przycisk-sp22-p3lz.png | SPAMEL_PL_Przycisk_kompletny_podswietlany_trzypolozeniowy_SP22_P3L.pdf | Certyfikat_bezpieczenstwa_sp22_pl.pdf |  | certyfikat_zgodnosci_CE_sp22_pl.pdf |  | Zastosowanie Przyciski sterownicze SP22 służą do załączania bądź rozłączania prądów o natężeniu do 2,5 A, sygnalizacji świetlnej oraz dźwiękowej w pulpitach maszyn, szafach sterowniczych. Przyciski sterownicze i lampki sygnalizacyjne SP22 mają budowę członową. Rodzaje członów funkcyjnych występujących w przycisku ilustruje rys. A. Przyciski sterownicze lub lampki sygnalizacyjne SP22 dostarczane są jako kompletne wyroby lub w postaci członów stanowiących elementy funkcjonalne przycisku lub lampki. Budowa członowa przycisków i lampek SP22 ułatwia tworzenie potrzebnych wariantów funkcjonalnych przycisków, a także wprowadzenie zmian w istniejących obwodach sterowniczych. Przyciski sterownicze SP22 przewidziane są do wbudowania w znormalizowane otworyo średnicy 22.3 mm, wykonane w pulpitach (tablicach) sterowniczo-sygnalizacyjnych lub bezpośrednio w korpusach maszyn i urządzeń. Część nadpulpitowa przycisków wykonana jest w kolorze czarnym lub pokryta niklem satynowym. |  |  |  | przycisk, przyciski, przycisk sterowniczy, przyciski sterownicze, | SP22 |  | 0.0553 | 0.0643 | 0.05 | 0.05 | 0.07 | Jarosław Modrzyński | 512055136 | j.modrzynski@spamel.com.pl
3433 | SP22-P3CCL.Z-12-LEDU\AC/DC | 3-POŁ ŁĄCZNIK POKR ZIEL.1ZW 2ROZ SAM PIL AC(24V-230V),DC(24V-110V) | szt | 1 | 76.32 | PLN | 23 |  |  |  | A | A |  | EDI | 5907723062061 |  |  | SP22-P3CCL.Z-12-LEDU\AC/DC | 501011 | [5 empty] | 1 | przycisk-sp22-p3lz.png | SPAMEL_PL_Przycisk_kompletny_podswietlany_trzypolozeniowy_SP22_P3L.pdf | Certyfikat_bezpieczenstwa_sp22_pl.pdf |  | certyfikat_zgodnosci_CE_sp22_pl.pdf |  | Zastosowanie Przyciski sterownicze SP22 służą do załączania bądź rozłączania prądów o natężeniu do 2,5 A, sygnalizacji świetlnej oraz dźwiękowej w pulpitach maszyn, szafach sterowniczych. Przyciski sterownicze i lampki sygnalizacyjne SP22 mają budowę członową. Rodzaje członów funkcyjnych występujących w przycisku ilustruje rys. A. Przyciski sterownicze lub lampki sygnalizacyjne SP22 dostarczane są jako kompletne wyroby lub w postaci członów stanowiących elementy funkcjonalne przycisku lub lampki. Budowa członowa przycisków i lampek SP22 ułatwia tworzenie potrzebnych wariantów funkcjonalnych przycisków, a także wprowadzenie zmian w istniejących obwodach sterowniczych. Przyciski sterownicze SP22 przewidziane są do wbudowania w znormalizowane otworyo średnicy 22.3 mm, wykonane w pulpitach (tablicach) sterowniczo-sygnalizacyjnych lub bezpośrednio w korpusach maszyn i urządzeń. Część nadpulpitowa przycisków wykonana jest w kolorze czarnym lub pokryta niklem satynowym. |  |  |  | przycisk, przyciski, przycisk sterowniczy, przyciski sterownicze, | SP22 |  | 0.0738 | 0.0828 | 0.05 | 0.05 | 0.07 | Jarosław Modrzyński | 512055136 | j.modrzynski@spamel.com.pl
3434 | SP22-P3CCL.Z-20-BA9S\230 | 3-POŁ ŁĄCZNIK POKR.ZIEL.PODŚW.2ZW SAM PiL PODSTAWOWE | szt | 1 | 54.34 | PLN | 23 |  |  |  | A | A |  | EDI | 5907723142275 |  |  | SP22-P3CCL.Z-20-BA9S\230 | 501011 | [5 empty] | 1 | przycisk-sp22-p3lz.png | SPAMEL_PL_Przycisk_kompletny_podswietlany_trzypolozeniowy_SP22_P3L.pdf | Certyfikat_bezpieczenstwa_sp22_pl.pdf |  | certyfikat_zgodnosci_CE_sp22_pl.pdf |  | Zastosowanie Przyciski sterownicze SP22 służą do załączania bądź rozłączania prądów o natężeniu do 2,5 A, sygnalizacji świetlnej oraz dźwiękowej w pulpitach maszyn, szafach sterowniczych. Przyciski sterownicze i lampki sygnalizacyjne SP22 mają budowę członową. Rodzaje członów funkcyjnych występujących w przycisku ilustruje rys. A. Przyciski sterownicze lub lampki sygnalizacyjne SP22 dostarczane są jako kompletne wyroby lub w postaci członów stanowiących elementy funkcjonalne przycisku lub lampki. Budowa członowa przycisków i lampek SP22 ułatwia tworzenie potrzebnych wariantów funkcjonalnych przycisków, a także wprowadzenie zmian w istniejących obwodach sterowniczych. Przyciski sterownicze SP22 przewidziane są do wbudowania w znormalizowane otworyo średnicy 22.3 mm, wykonane w pulpitach (tablicach) sterowniczo-sygnalizacyjnych lub bezpośrednio w korpusach maszyn i urządzeń. Część nadpulpitowa przycisków wykonana jest w kolorze czarnym lub pokryta niklem satynowym. |  |  |  | przycisk, przyciski, przycisk sterowniczy, przyciski sterownicze, | SP22 |  | 0.0294 | 0.0384 | 0.05 | 0.05 | 0.07 | Jarosław Modrzyński | 512055136 | j.modrzynski@spamel.com.pl
3435 | SP22-P3CCL.Z-20-LED\230 | 3-POŁ ŁĄCZNIK POKR.ZIEL.2ZW SAM PIL PODŚW.230V PIERŚCIEŃ NIKLOWANY | szt | 1 | 68.2 | PLN | 23 |  |  |  | A | A |  | EDI | 5907723118966 |  |  | SP22-P3CCL.Z-20-LED\230 | 501011 | [5 empty] | 1 | przycisk-sp22-p3lz.png | SPAMEL_PL_Przycisk_kompletny_podswietlany_trzypolozeniowy_SP22_P3L.pdf | Certyfikat_bezpieczenstwa_sp22_pl.pdf |  | certyfikat_zgodnosci_CE_sp22_pl.pdf |  | Zastosowanie Przyciski sterownicze SP22 służą do załączania bądź rozłączania prądów o natężeniu do 2,5 A, sygnalizacji świetlnej oraz dźwiękowej w pulpitach maszyn, szafach sterowniczych. Przyciski sterownicze i lampki sygnalizacyjne SP22 mają budowę członową. Rodzaje członów funkcyjnych występujących w przycisku ilustruje rys. A. Przyciski sterownicze lub lampki sygnalizacyjne SP22 dostarczane są jako kompletne wyroby lub w postaci członów stanowiących elementy funkcjonalne przycisku lub lampki. Budowa członowa przycisków i lampek SP22 ułatwia tworzenie potrzebnych wariantów funkcjonalnych przycisków, a także wprowadzenie zmian w istniejących obwodach sterowniczych. Przyciski sterownicze SP22 przewidziane są do wbudowania w znormalizowane otworyo średnicy 22.3 mm, wykonane w pulpitach (tablicach) sterowniczo-sygnalizacyjnych lub bezpośrednio w korpusach maszyn i urządzeń. Część nadpulpitowa przycisków wykonana jest w kolorze czarnym lub pokryta niklem satynowym. |  |  |  | przycisk, przyciski, przycisk sterowniczy, przyciski sterownicze, | SP22 |  | 0.056 | 0.065 | 0.05 | 0.05 | 0.07 | Jarosław Modrzyński | 512055136 | j.modrzynski@spamel.com.pl
3436 | SP22-P3CCL.Z-20-LED\24AC/DC | 3-POŁ ŁĄCZNIK POKR.ZIEL.2ZW SAM PIL PODŚW.24VAC/DC PIERŚCIEŃ NIKLOWANY | szt | 1 | 68.2 | PLN | 23 |  |  |  | A | A |  | EDI | 5907723159563 |  |  | SP22-P3CCL.Z-20-LED\24AC/DC | 501011 | [5 empty] | 1 | przycisk-sp22-p3lz.png | SPAMEL_PL_Przycisk_kompletny_podswietlany_trzypolozeniowy_SP22_P3L.pdf | Certyfikat_bezpieczenstwa_sp22_pl.pdf |  | certyfikat_zgodnosci_CE_sp22_pl.pdf |  | Zastosowanie Przyciski sterownicze SP22 służą do załączania bądź rozłączania prądów o natężeniu do 2,5 A, sygnalizacji świetlnej oraz dźwiękowej w pulpitach maszyn, szafach sterowniczych. Przyciski sterownicze i lampki sygnalizacyjne SP22 mają budowę członową. Rodzaje członów funkcyjnych występujących w przycisku ilustruje rys. A. Przyciski sterownicze lub lampki sygnalizacyjne SP22 dostarczane są jako kompletne wyroby lub w postaci członów stanowiących elementy funkcjonalne przycisku lub lampki. Budowa członowa przycisków i lampek SP22 ułatwia tworzenie potrzebnych wariantów funkcjonalnych przycisków, a także wprowadzenie zmian w istniejących obwodach sterowniczych. Przyciski sterownicze SP22 przewidziane są do wbudowania w znormalizowane otworyo średnicy 22.3 mm, wykonane w pulpitach (tablicach) sterowniczo-sygnalizacyjnych lub bezpośrednio w korpusach maszyn i urządzeń. Część nadpulpitowa przycisków wykonana jest w kolorze czarnym lub pokryta niklem satynowym. |  |  |  | przycisk, przyciski, przycisk sterowniczy, przyciski sterownicze, | SP22 |  | 0.0508 | 0.0598 | 0.05 | 0.05 | 0.07 | Jarosław Modrzyński | 512055136 | j.modrzynski@spamel.com.pl
3437 | SP22-P3CL.B\. | NAPĘD KOMPL.3-POŁ.BIAŁY PODŚW.CHWILOWY PIERŚCIEŃ NIKLOWANY | szt | 1 | 21.16 | PLN | 23 |  |  |  | A | A |  | EDI | 5907723121768 |  |  | SP22-P3CL.B\. | 501010 | [5 empty] | 1 | naped-sp22-p3b.png | SPAMEL_PL_Naped_podswietlany_trzypolozeniowy_SP22_P3L.pdf | Certyfikat_bezpieczenstwa_sp22_pl.pdf |  | certyfikat_zgodnosci_CE_sp22_pl.pdf |  | Zastosowanie Przyciski sterownicze SP22 służą do załączania bądź rozłączania prądów o natężeniu do 2,5 A, sygnalizacji świetlnej oraz dźwiękowej w pulpitach maszyn, szafach sterowniczych. Przyciski sterownicze i lampki sygnalizacyjne SP22 mają budowę członową. Rodzaje członów funkcyjnych występujących w przycisku ilustruje rys. A. Przyciski sterownicze lub lampki sygnalizacyjne SP22 dostarczane są jako kompletne wyroby lub w postaci członów stanowiących elementy funkcjonalne przycisku lub lampki. Budowa członowa przycisków i lampek SP22 ułatwia tworzenie potrzebnych wariantów funkcjonalnych przycisków, a także wprowadzenie zmian w istniejących obwodach sterowniczych. Przyciski sterownicze SP22 przewidziane są do wbudowania w znormalizowane otworyo średnicy 22.3 mm, wykonane w pulpitach (tablicach) sterowniczo-sygnalizacyjnych lub bezpośrednio w korpusach maszyn i urządzeń. Część nadpulpitowa przycisków wykonana jest w kolorze czarnym lub pokryta niklem satynowym. |  |  |  | przycisk, przyciski, przycisk sterowniczy, przyciski sterownicze, | SP22 |  | 0.0125 | 0.0215 | 0.05 | 0.05 | 0.07 | Jarosław Modrzyński | 512055136 | j.modrzynski@spamel.com.pl
3438 | SP22-P3CL.B-12-LED\230AC | 3-POŁ ŁĄCZNIK POKR BIAŁY 1ZW 2ROZW. PODŚW.230VAC PIERŚCIEŃ NIKLOWANY | szt | 1 | 73.12 | PLN | 23 |  |  |  | A | A |  | EDI | 5907723057913 |  |  | SP22-P3CL.B-12-LED\230AC | 501011 | [5 empty] | 1 | przycisk-sp22-p3lb.png | SPAMEL_PL_Przycisk_kompletny_podswietlany_trzypolozeniowy_SP22_P3L.pdf | Certyfikat_bezpieczenstwa_sp22_pl.pdf |  | certyfikat_zgodnosci_CE_sp22_pl.pdf |  | Zastosowanie Przyciski sterownicze SP22 służą do załączania bądź rozłączania prądów o natężeniu do 2,5 A, sygnalizacji świetlnej oraz dźwiękowej w pulpitach maszyn, szafach sterowniczych. Przyciski sterownicze i lampki sygnalizacyjne SP22 mają budowę członową. Rodzaje członów funkcyjnych występujących w przycisku ilustruje rys. A. Przyciski sterownicze lub lampki sygnalizacyjne SP22 dostarczane są jako kompletne wyroby lub w postaci członów stanowiących elementy funkcjonalne przycisku lub lampki. Budowa członowa przycisków i lampek SP22 ułatwia tworzenie potrzebnych wariantów funkcjonalnych przycisków, a także wprowadzenie zmian w istniejących obwodach sterowniczych. Przyciski sterownicze SP22 przewidziane są do wbudowania w znormalizowane otworyo średnicy 22.3 mm, wykonane w pulpitach (tablicach) sterowniczo-sygnalizacyjnych lub bezpośrednio w korpusach maszyn i urządzeń. Część nadpulpitowa przycisków wykonana jest w kolorze czarnym lub pokryta niklem satynowym. |  |  |  | przycisk, przyciski, przycisk sterowniczy, przyciski sterownicze, | SP22 |  | 0.0654 | 0.0744 | 0.05 | 0.05 | 0.07 | Jarosław Modrzyński | 512055136 | j.modrzynski@spamel.com.pl
3439 | SP22-P3CL.C-11-LED\24AC/DC | 3-POŁ ŁĄCZNIK POKR CZERWONY.1ZW1ROZ PODŚW.24V AC/DC PIERŚCIEŃ NIKLOWANY | szt | 1 | 56.12 | PLN | 23 |  |  |  | A | A |  | EDI | 5907723168190 |  |  | SP22-P3CL.C-11-LED\24AC/DC | 501011 | [5 empty] | 1 | przycisk-sp22-p3lc.png | SPAMEL_PL_Przycisk_kompletny_podswietlany_trzypolozeniowy_SP22_P3L.pdf | Certyfikat_bezpieczenstwa_sp22_pl.pdf |  | certyfikat_zgodnosci_CE_sp22_pl.pdf |  | Zastosowanie Przyciski sterownicze SP22 służą do załączania bądź rozłączania prądów o natężeniu do 2,5 A, sygnalizacji świetlnej oraz dźwiękowej w pulpitach maszyn, szafach sterowniczych. Przyciski sterownicze i lampki sygnalizacyjne SP22 mają budowę członową. Rodzaje członów funkcyjnych występujących w przycisku ilustruje rys. A. Przyciski sterownicze lub lampki sygnalizacyjne SP22 dostarczane są jako kompletne wyroby lub w postaci członów stanowiących elementy funkcjonalne przycisku lub lampki. Budowa członowa przycisków i lampek SP22 ułatwia tworzenie potrzebnych wariantów funkcjonalnych przycisków, a także wprowadzenie zmian w istniejących obwodach sterowniczych. Przyciski sterownicze SP22 przewidziane są do wbudowania w znormalizowane otworyo średnicy 22.3 mm, wykonane w pulpitach (tablicach) sterowniczo-sygnalizacyjnych lub bezpośrednio w korpusach maszyn i urządzeń. Część nadpulpitowa przycisków wykonana jest w kolorze czarnym lub pokryta niklem satynowym. |  |  |  | przycisk, przyciski, przycisk sterowniczy, przyciski sterownicze, | SP22 |  | 0.0509 | 0.0599 | 0.05 | 0.05 | 0.07 | Jarosław Modrzyński | 512055136 | j.modrzynski@spamel.com.pl
3440 | SP22-P3CL.C-20-LED\230AC | 3-POŁ ŁĄCZNIK POKR CZERWONY.2ZW PODŚW.230VAC PIERŚCIEŃ NIKLOWANY | szt | 1 | 56.12 | PLN | 23 |  |  |  | A | A |  | EDI | 5907723056138 |  |  | SP22-P3CL.C-20-LED\230AC | 501011 | [5 empty] | 1 | przycisk-sp22-p3lc.png | SPAMEL_PL_Przycisk_kompletny_podswietlany_trzypolozeniowy_SP22_P3L.pdf | Certyfikat_bezpieczenstwa_sp22_pl.pdf |  | certyfikat_zgodnosci_CE_sp22_pl.pdf |  | Zastosowanie Przyciski sterownicze SP22 służą do załączania bądź rozłączania prądów o natężeniu do 2,5 A, sygnalizacji świetlnej oraz dźwiękowej w pulpitach maszyn, szafach sterowniczych. Przyciski sterownicze i lampki sygnalizacyjne SP22 mają budowę członową. Rodzaje członów funkcyjnych występujących w przycisku ilustruje rys. A. Przyciski sterownicze lub lampki sygnalizacyjne SP22 dostarczane są jako kompletne wyroby lub w postaci członów stanowiących elementy funkcjonalne przycisku lub lampki. Budowa członowa przycisków i lampek SP22 ułatwia tworzenie potrzebnych wariantów funkcjonalnych przycisków, a także wprowadzenie zmian w istniejących obwodach sterowniczych. Przyciski sterownicze SP22 przewidziane są do wbudowania w znormalizowane otworyo średnicy 22.3 mm, wykonane w pulpitach (tablicach) sterowniczo-sygnalizacyjnych lub bezpośrednio w korpusach maszyn i urządzeń. Część nadpulpitowa przycisków wykonana jest w kolorze czarnym lub pokryta niklem satynowym. |  |  |  | przycisk, przyciski, przycisk sterowniczy, przyciski sterownicze, | SP22 |  | 0.0561 | 0.0651 | 0.05 | 0.05 | 0.07 | Jarosław Modrzyński | 512055136 | j.modrzynski@spamel.com.pl
3441 | SP22-P3CL.C-20-LED\24AC/DC | 3-POŁ ŁĄCZNIK POKR CZERWONY.2ZW PODŚW.24V AC/DC PIERŚCIEŃ NIKLOWANY | szt | 1 | 56.12 | PLN | 23 |  |  |  | A | A |  | EDI | 5907723064331 |  |  | SP22-P3CL.C-20-LED\24AC/DC | 501011 | [5 empty] | 1 | przycisk-sp22-p3lc.png | SPAMEL_PL_Przycisk_kompletny_podswietlany_trzypolozeniowy_SP22_P3L.pdf | Certyfikat_bezpieczenstwa_sp22_pl.pdf |  | certyfikat_zgodnosci_CE_sp22_pl.pdf |  | Zastosowanie Przyciski sterownicze SP22 służą do załączania bądź rozłączania prądów o natężeniu do 2,5 A, sygnalizacji świetlnej oraz dźwiękowej w pulpitach maszyn, szafach sterowniczych. Przyciski sterownicze i lampki sygnalizacyjne SP22 mają budowę członową. Rodzaje członów funkcyjnych występujących w przycisku ilustruje rys. A. Przyciski sterownicze lub lampki sygnalizacyjne SP22 dostarczane są jako kompletne wyroby lub w postaci członów stanowiących elementy funkcjonalne przycisku lub lampki. Budowa członowa przycisków i lampek SP22 ułatwia tworzenie potrzebnych wariantów funkcjonalnych przycisków, a także wprowadzenie zmian w istniejących obwodach sterowniczych. Przyciski sterownicze SP22 przewidziane są do wbudowania w znormalizowane otworyo średnicy 22.3 mm, wykonane w pulpitach (tablicach) sterowniczo-sygnalizacyjnych lub bezpośrednio w korpusach maszyn i urządzeń. Część nadpulpitowa przycisków wykonana jest w kolorze czarnym lub pokryta niklem satynowym. |  |  |  | przycisk, przyciski, przycisk sterowniczy, przyciski sterownicze, | SP22 |  | 0.0509 | 0.0599 | 0.05 | 0.05 | 0.07 | Jarosław Modrzyński | 512055136 | j.modrzynski@spamel.com.pl
3442 | SP22-P3CL.G\. | NAPĘD KOMPL.3-POŁ.ŻÓŁTY PODŚW.CHWILOWY PIERŚCIEŃ NIKLOWANY | szt | 1 | 21.16 | PLN | 23 |  |  |  | A | A |  | EDI | 5907723167728 |  |  | SP22-P3CL.G\. | 501010 | [5 empty] | 1 | naped-sp22-p3lg.png | SPAMEL_PL_Naped_podswietlany_trzypolozeniowy_SP22_P3L.pdf | Certyfikat_bezpieczenstwa_sp22_pl.pdf |  | certyfikat_zgodnosci_CE_sp22_pl.pdf |  | Zastosowanie Przyciski sterownicze SP22 służą do załączania bądź rozłączania prądów o natężeniu do 2,5 A, sygnalizacji świetlnej oraz dźwiękowej w pulpitach maszyn, szafach sterowniczych. Przyciski sterownicze i lampki sygnalizacyjne SP22 mają budowę członową. Rodzaje członów funkcyjnych występujących w przycisku ilustruje rys. A. Przyciski sterownicze lub lampki sygnalizacyjne SP22 dostarczane są jako kompletne wyroby lub w postaci członów stanowiących elementy funkcjonalne przycisku lub lampki. Budowa członowa przycisków i lampek SP22 ułatwia tworzenie potrzebnych wariantów funkcjonalnych przycisków, a także wprowadzenie zmian w istniejących obwodach sterowniczych. Przyciski sterownicze SP22 przewidziane są do wbudowania w znormalizowane otworyo średnicy 22.3 mm, wykonane w pulpitach (tablicach) sterowniczo-sygnalizacyjnych lub bezpośrednio w korpusach maszyn i urządzeń. Część nadpulpitowa przycisków wykonana jest w kolorze czarnym lub pokryta niklem satynowym. |  |  |  | przycisk, przyciski, przycisk sterowniczy, przyciski sterownicze, | SP22 |  | 0.0132 | 0.0222 | 0.05 | 0.05 | 0.07 | Jarosław Modrzyński | 512055136 | j.modrzynski@spamel.com.pl
3443 | SP22-P3CL.G-11-LEDUN\AC/DC | 3-POŁ ŁĄCZ.POKR ŻÓŁT.1ZW1ROZ SAM Z PRAWO AC(24V-230V),DC(24V-110V) | szt | 1 | 69.62 | PLN | 23 |  |  |  | A | A |  | EDI | 5907723133136 |  |  | SP22-P3CL.G-11-LEDUN\AC/DC | 501011 | [5 empty] | 1 | przycisk-sp22-p3lg.png | SPAMEL_PL_Przycisk_kompletny_podswietlany_trzypolozeniowy_SP22_P3L.pdf | Certyfikat_bezpieczenstwa_sp22_pl.pdf |  | certyfikat_zgodnosci_CE_sp22_pl.pdf |  | Zastosowanie Przyciski sterownicze SP22 służą do załączania bądź rozłączania prądów o natężeniu do 2,5 A, sygnalizacji świetlnej oraz dźwiękowej w pulpitach maszyn, szafach sterowniczych. Przyciski sterownicze i lampki sygnalizacyjne SP22 mają budowę członową. Rodzaje członów funkcyjnych występujących w przycisku ilustruje rys. A. Przyciski sterownicze lub lampki sygnalizacyjne SP22 dostarczane są jako kompletne wyroby lub w postaci członów stanowiących elementy funkcjonalne przycisku lub lampki. Budowa członowa przycisków i lampek SP22 ułatwia tworzenie potrzebnych wariantów funkcjonalnych przycisków, a także wprowadzenie zmian w istniejących obwodach sterowniczych. Przyciski sterownicze SP22 przewidziane są do wbudowania w znormalizowane otworyo średnicy 22.3 mm, wykonane w pulpitach (tablicach) sterowniczo-sygnalizacyjnych lub bezpośrednio w korpusach maszyn i urządzeń. Część nadpulpitowa przycisków wykonana jest w kolorze czarnym lub pokryta niklem satynowym. |  |  |  | przycisk, przyciski, przycisk sterowniczy, przyciski sterownicze, | SP22 |  | 0.0647 | 0.0737 | 0.05 | 0.05 | 0.07 | Jarosław Modrzyński | 512055136 | j.modrzynski@spamel.com.pl
3444 | SP22-P3CL.N\. | NAPĘD KOMPL.3-POŁ.NIEBIES.PODŚW.CHWILOW. PIERŚCIEŃ NIKLOWANY | szt | 1 | 21.16 | PLN | 23 |  |  |  | A | A |  | EDI | 5907723159754 |  |  | SP22-P3CL.N\. | 501010 | [5 empty] | 1 | naped-sp22-p3ln.png | SPAMEL_PL_Naped_podswietlany_trzypolozeniowy_SP22_P3L.pdf | Certyfikat_bezpieczenstwa_sp22_pl.pdf |  | certyfikat_zgodnosci_CE_sp22_pl.pdf |  | Zastosowanie Przyciski sterownicze SP22 służą do załączania bądź rozłączania prądów o natężeniu do 2,5 A, sygnalizacji świetlnej oraz dźwiękowej w pulpitach maszyn, szafach sterowniczych. Przyciski sterownicze i lampki sygnalizacyjne SP22 mają budowę członową. Rodzaje członów funkcyjnych występujących w przycisku ilustruje rys. A. Przyciski sterownicze lub lampki sygnalizacyjne SP22 dostarczane są jako kompletne wyroby lub w postaci członów stanowiących elementy funkcjonalne przycisku lub lampki. Budowa członowa przycisków i lampek SP22 ułatwia tworzenie potrzebnych wariantów funkcjonalnych przycisków, a także wprowadzenie zmian w istniejących obwodach sterowniczych. Przyciski sterownicze SP22 przewidziane są do wbudowania w znormalizowane otworyo średnicy 22.3 mm, wykonane w pulpitach (tablicach) sterowniczo-sygnalizacyjnych lub bezpośrednio w korpusach maszyn i urządzeń. Część nadpulpitowa przycisków wykonana jest w kolorze czarnym lub pokryta niklem satynowym. |  |  |  | przycisk, przyciski, przycisk sterowniczy, przyciski sterownicze, | SP22 |  | 0.0131 | 0.0221 | 0.05 | 0.05 | 0.07 | Jarosław Modrzyński | 512055136 | j.modrzynski@spamel.com.pl
3445 | SP22-P3CL.N-20-BA9S\24 | 3-POŁ ŁĄCZNIK POKR NIEB.2ZW PODŚWIET PODŚW. 24V PIERŚCIEŃ NIKLOWANY | szt | 1 | 54.34 | PLN | 23 |  |  |  | A | A |  | EDI | 5907723151321 |  |  | SP22-P3CL.N-20-BA9S\24 | 501011 | [5 empty] | 1 | przycisk-sp22-p3ln.png | SPAMEL_PL_Przycisk_kompletny_podswietlany_trzypolozeniowy_SP22_P3L.pdf | Certyfikat_bezpieczenstwa_sp22_pl.pdf |  | certyfikat_zgodnosci_CE_sp22_pl.pdf |  | Zastosowanie Przyciski sterownicze SP22 służą do załączania bądź rozłączania prądów o natężeniu do 2,5 A, sygnalizacji świetlnej oraz dźwiękowej w pulpitach maszyn, szafach sterowniczych. Przyciski sterownicze i lampki sygnalizacyjne SP22 mają budowę członową. Rodzaje członów funkcyjnych występujących w przycisku ilustruje rys. A. Przyciski sterownicze lub lampki sygnalizacyjne SP22 dostarczane są jako kompletne wyroby lub w postaci członów stanowiących elementy funkcjonalne przycisku lub lampki. Budowa członowa przycisków i lampek SP22 ułatwia tworzenie potrzebnych wariantów funkcjonalnych przycisków, a także wprowadzenie zmian w istniejących obwodach sterowniczych. Przyciski sterownicze SP22 przewidziane są do wbudowania w znormalizowane otworyo średnicy 22.3 mm, wykonane w pulpitach (tablicach) sterowniczo-sygnalizacyjnych lub bezpośrednio w korpusach maszyn i urządzeń. Część nadpulpitowa przycisków wykonana jest w kolorze czarnym lub pokryta niklem satynowym. |  |  |  | przycisk, przyciski, przycisk sterowniczy, przyciski sterownicze, | SP22 |  | 0.0554 | 0.0644 | 0.05 | 0.05 | 0.07 | Jarosław Modrzyński | 512055136 | j.modrzynski@spamel.com.pl
3446 | SP22-P3CL.N-20-LED\230AC/CZ | 3-POŁ ŁĄCZNIK POKR NIEBIESKI.2ZW PODŚW.230VAC PIERŚCIEŃ NIKLOWANY | szt | 1 | 64.83 | PLN | 23 |  |  |  | A | A |  | EDI | 5907723150850 |  |  | SP22-P3CL.N-20-LED\230AC/CZ | 501011 | [5 empty] | 1 | przycisk-sp22-p3ln.png | SPAMEL_PL_Przycisk_kompletny_podswietlany_trzypolozeniowy_SP22_P3L.pdf | Certyfikat_bezpieczenstwa_sp22_pl.pdf |  | certyfikat_zgodnosci_CE_sp22_pl.pdf |  | Zastosowanie Przyciski sterownicze SP22 służą do załączania bądź rozłączania prądów o natężeniu do 2,5 A, sygnalizacji świetlnej oraz dźwiękowej w pulpitach maszyn, szafach sterowniczych. Przyciski sterownicze i lampki sygnalizacyjne SP22 mają budowę członową. Rodzaje członów funkcyjnych występujących w przycisku ilustruje rys. A. Przyciski sterownicze lub lampki sygnalizacyjne SP22 dostarczane są jako kompletne wyroby lub w postaci członów stanowiących elementy funkcjonalne przycisku lub lampki. Budowa członowa przycisków i lampek SP22 ułatwia tworzenie potrzebnych wariantów funkcjonalnych przycisków, a także wprowadzenie zmian w istniejących obwodach sterowniczych. Przyciski sterownicze SP22 przewidziane są do wbudowania w znormalizowane otworyo średnicy 22.3 mm, wykonane w pulpitach (tablicach) sterowniczo-sygnalizacyjnych lub bezpośrednio w korpusach maszyn i urządzeń. Część nadpulpitowa przycisków wykonana jest w kolorze czarnym lub pokryta niklem satynowym. |  |  |  | przycisk, przyciski, przycisk sterowniczy, przyciski sterownicze, | SP22 |  | 0.0447 | 0.0537 | 0.05 | 0.05 | 0.07 | Jarosław Modrzyński | 512055136 | j.modrzynski@spamel.com.pl
3447 | SP22-P3CL.Z-11-LED\24AC/DC | 3-POŁ ŁĄCZNIK POKR ZIELONY.1ZW1ROZ PODŚW.24V AC/DC PIERŚCIEŃ NIKLOWANY | szt | 1 | 68.2 | PLN | 23 |  |  |  | A | A |  | EDI | 5907723150256 |  |  | SP22-P3CL.Z-11-LED\24AC/DC | 501011 | [5 empty] | 1 | przycisk-sp22-p3lz.png | SPAMEL_PL_Przycisk_kompletny_podswietlany_trzypolozeniowy_SP22_P3L.pdf | Certyfikat_bezpieczenstwa_sp22_pl.pdf |  | certyfikat_zgodnosci_CE_sp22_pl.pdf |  | Zastosowanie Przyciski sterownicze SP22 służą do załączania bądź rozłączania prądów o natężeniu do 2,5 A, sygnalizacji świetlnej oraz dźwiękowej w pulpitach maszyn, szafach sterowniczych. Przyciski sterownicze i lampki sygnalizacyjne SP22 mają budowę członową. Rodzaje członów funkcyjnych występujących w przycisku ilustruje rys. A. Przyciski sterownicze lub lampki sygnalizacyjne SP22 dostarczane są jako kompletne wyroby lub w postaci członów stanowiących elementy funkcjonalne przycisku lub lampki. Budowa członowa przycisków i lampek SP22 ułatwia tworzenie potrzebnych wariantów funkcjonalnych przycisków, a także wprowadzenie zmian w istniejących obwodach sterowniczych. Przyciski sterownicze SP22 przewidziane są do wbudowania w znormalizowane otworyo średnicy 22.3 mm, wykonane w pulpitach (tablicach) sterowniczo-sygnalizacyjnych lub bezpośrednio w korpusach maszyn i urządzeń. Część nadpulpitowa przycisków wykonana jest w kolorze czarnym lub pokryta niklem satynowym. |  |  |  | przycisk, przyciski, przycisk sterowniczy, przyciski sterownicze, | SP22 |  | 0.0508 | 0.0598 | 0.05 | 0.05 | 0.07 | Jarosław Modrzyński | 512055136 | j.modrzynski@spamel.com.pl
3448 | SP22-P3CL.Z-20-LED\220DC | 3-POŁ ŁĄCZNIK POKR ZIELONY.2ZW PODŚW.220VDC PIERŚCIEŃ NIKLOWANY | szt | 1 | 68.2 | PLN | 23 |  |  |  | A | A |  | EDI | 0 |  |  | SP22-P3CL.Z-20-LED\220DC | 501011 | [5 empty] | 1 | przycisk-sp22-p3lz.png | SPAMEL_PL_Przycisk_kompletny_podswietlany_trzypolozeniowy_SP22_P3L.pdf | Certyfikat_bezpieczenstwa_sp22_pl.pdf |  | certyfikat_zgodnosci_CE_sp22_pl.pdf |  | Zastosowanie Przyciski sterownicze SP22 służą do załączania bądź rozłączania prądów o natężeniu do 2,5 A, sygnalizacji świetlnej oraz dźwiękowej w pulpitach maszyn, szafach sterowniczych. Przyciski sterownicze i lampki sygnalizacyjne SP22 mają budowę członową. Rodzaje członów funkcyjnych występujących w przycisku ilustruje rys. A. Przyciski sterownicze lub lampki sygnalizacyjne SP22 dostarczane są jako kompletne wyroby lub w postaci członów stanowiących elementy funkcjonalne przycisku lub lampki. Budowa członowa przycisków i lampek SP22 ułatwia tworzenie potrzebnych wariantów funkcjonalnych przycisków, a także wprowadzenie zmian w istniejących obwodach sterowniczych. Przyciski sterownicze SP22 przewidziane są do wbudowania w znormalizowane otworyo średnicy 22.3 mm, wykonane w pulpitach (tablicach) sterowniczo-sygnalizacyjnych lub bezpośrednio w korpusach maszyn i urządzeń. Część nadpulpitowa przycisków wykonana jest w kolorze czarnym lub pokryta niklem satynowym. |  |  |  | przycisk, przyciski, przycisk sterowniczy, przyciski sterownicze, | SP22 |  | 0.0505 | 0.0595 | 0.05 | 0.05 | 0.07 | Jarosław Modrzyński | 512055136 | j.modrzynski@spamel.com.pl
3449 | SP22-P3CL.Z-20-LED\230AC | 3-POŁ ŁĄCZNIK POKR ZIELONY.2ZW PODŚW.230VAC PIERŚCIEŃ NIKLOWANY | szt | 1 | 68.2 | PLN | 23 |  |  |  | A | A |  | EDI | 5907723071803 |  |  | SP22-P3CL.Z-20-LED\230AC | 501011 | [5 empty] | 1 | przycisk-sp22-p3lz.png | SPAMEL_PL_Przycisk_kompletny_podswietlany_trzypolozeniowy_SP22_P3L.pdf | Certyfikat_bezpieczenstwa_sp22_pl.pdf |  | certyfikat_zgodnosci_CE_sp22_pl.pdf |  | Zastosowanie Przyciski sterownicze SP22 służą do załączania bądź rozłączania prądów o natężeniu do 2,5 A, sygnalizacji świetlnej oraz dźwiękowej w pulpitach maszyn, szafach sterowniczych. Przyciski sterownicze i lampki sygnalizacyjne SP22 mają budowę członową. Rodzaje członów funkcyjnych występujących w przycisku ilustruje rys. A. Przyciski sterownicze lub lampki sygnalizacyjne SP22 dostarczane są jako kompletne wyroby lub w postaci członów stanowiących elementy funkcjonalne przycisku lub lampki. Budowa członowa przycisków i lampek SP22 ułatwia tworzenie potrzebnych wariantów funkcjonalnych przycisków, a także wprowadzenie zmian w istniejących obwodach sterowniczych. Przyciski sterownicze SP22 przewidziane są do wbudowania w znormalizowane otworyo średnicy 22.3 mm, wykonane w pulpitach (tablicach) sterowniczo-sygnalizacyjnych lub bezpośrednio w korpusach maszyn i urządzeń. Część nadpulpitowa przycisków wykonana jest w kolorze czarnym lub pokryta niklem satynowym. |  |  |  | przycisk, przyciski, przycisk sterowniczy, przyciski sterownicze, | SP22 |  | 0.0505 | 0.0595 | 0.05 | 0.05 | 0.07 | Jarosław Modrzyński | 512055136 | j.modrzynski@spamel.com.pl
3450 | SP22-P3CL.Z-30-LEDUN\AC/DC | 3-POŁ ŁĄCZNIK POKR ZIEL.3ZW SAM Z PRAWO AC(24V-230V),DC(24V-110V) | szt | 1 | 77.44 | PLN | 23 |  |  |  | A | A |  | EDI | 5907723101258 |  |  | SP22-P3CL.Z-30-LEDUN\AC/DC | 501011 | [5 empty] | 1 | przycisk-sp22-p3lz.png | SPAMEL_PL_Przycisk_kompletny_podswietlany_trzypolozeniowy_SP22_P3L.pdf | Certyfikat_bezpieczenstwa_sp22_pl.pdf |  | certyfikat_zgodnosci_CE_sp22_pl.pdf |  | Zastosowanie Przyciski sterownicze SP22 służą do załączania bądź rozłączania prądów o natężeniu do 2,5 A, sygnalizacji świetlnej oraz dźwiękowej w pulpitach maszyn, szafach sterowniczych. Przyciski sterownicze i lampki sygnalizacyjne SP22 mają budowę członową. Rodzaje członów funkcyjnych występujących w przycisku ilustruje rys. A. Przyciski sterownicze lub lampki sygnalizacyjne SP22 dostarczane są jako kompletne wyroby lub w postaci członów stanowiących elementy funkcjonalne przycisku lub lampki. Budowa członowa przycisków i lampek SP22 ułatwia tworzenie potrzebnych wariantów funkcjonalnych przycisków, a także wprowadzenie zmian w istniejących obwodach sterowniczych. Przyciski sterownicze SP22 przewidziane są do wbudowania w znormalizowane otworyo średnicy 22.3 mm, wykonane w pulpitach (tablicach) sterowniczo-sygnalizacyjnych lub bezpośrednio w korpusach maszyn i urządzeń. Część nadpulpitowa przycisków wykonana jest w kolorze czarnym lub pokryta niklem satynowym. |  |  |  | przycisk, przyciski, przycisk sterowniczy, przyciski sterownicze, | SP22 |  | 0.0736 | 0.0826 | 0.05 | 0.05 | 0.07 | Jarosław Modrzyński | 512055136 | j.modrzynski@spamel.com.pl
3451 | SP22-P3L.B-11-LED\24 | 3-POŁ ŁĄCZNIK POKR BIAŁ.1ZW1ROZ PODŚWIET PODŚW.24V PIERŚCIEŃ NIKLOWANY | szt | 1 | 64.83 | PLN | 23 |  |  |  | A | A |  | EDI | 0 |  |  | SP22-P3L.B-11-LED\24 | 501011 | [5 empty] | 1 | przycisk-sp22-p3lb.png | SPAMEL_PL_Przycisk_kompletny_podswietlany_trzypolozeniowy_SP22_P3L.pdf | Certyfikat_bezpieczenstwa_sp22_pl.pdf |  | certyfikat_zgodnosci_CE_sp22_pl.pdf |  | Zastosowanie Przyciski sterownicze SP22 służą do załączania bądź rozłączania prądów o natężeniu do 2,5 A, sygnalizacji świetlnej oraz dźwiękowej w pulpitach maszyn, szafach sterowniczych. Przyciski sterownicze i lampki sygnalizacyjne SP22 mają budowę członową. Rodzaje członów funkcyjnych występujących w przycisku ilustruje rys. A. Przyciski sterownicze lub lampki sygnalizacyjne SP22 dostarczane są jako kompletne wyroby lub w postaci członów stanowiących elementy funkcjonalne przycisku lub lampki. Budowa członowa przycisków i lampek SP22 ułatwia tworzenie potrzebnych wariantów funkcjonalnych przycisków, a także wprowadzenie zmian w istniejących obwodach sterowniczych. Przyciski sterownicze SP22 przewidziane są do wbudowania w znormalizowane otworyo średnicy 22.3 mm, wykonane w pulpitach (tablicach) sterowniczo-sygnalizacyjnych lub bezpośrednio w korpusach maszyn i urządzeń. Część nadpulpitowa przycisków wykonana jest w kolorze czarnym lub pokryta niklem satynowym. |  |  |  | przycisk, przyciski, przycisk sterowniczy, przyciski sterownicze, | SP22 |  | 0.0487 | 0.0577 | 0.05 | 0.05 | 0.07 | Jarosław Modrzyński | 512055136 | j.modrzynski@spamel.com.pl
3452 | SP22-P3L.B-11-LED\24AC/DC | 3-POŁ ŁĄCZNIK POKR BIAŁ.1ZW1ROZ PODŚWIET PODŚW.24V PIERŚCIEŃ NIKLOWANY | szt | 1 | 64.83 | PLN | 23 |  |  |  | A | A |  | EDI | 5907723157217 |  |  | SP22-P3L.B-11-LED\24AC/DC | 501011 | [5 empty] | 1 | przycisk-sp22-p3lb.png | SPAMEL_PL_Przycisk_kompletny_podswietlany_trzypolozeniowy_SP22_P3L.pdf | Certyfikat_bezpieczenstwa_sp22_pl.pdf |  | certyfikat_zgodnosci_CE_sp22_pl.pdf |  | Zastosowanie Przyciski sterownicze SP22 służą do załączania bądź rozłączania prądów o natężeniu do 2,5 A, sygnalizacji świetlnej oraz dźwiękowej w pulpitach maszyn, szafach sterowniczych. Przyciski sterownicze i lampki sygnalizacyjne SP22 mają budowę członową. Rodzaje członów funkcyjnych występujących w przycisku ilustruje rys. A. Przyciski sterownicze lub lampki sygnalizacyjne SP22 dostarczane są jako kompletne wyroby lub w postaci członów stanowiących elementy funkcjonalne przycisku lub lampki. Budowa członowa przycisków i lampek SP22 ułatwia tworzenie potrzebnych wariantów funkcjonalnych przycisków, a także wprowadzenie zmian w istniejących obwodach sterowniczych. Przyciski sterownicze SP22 przewidziane są do wbudowania w znormalizowane otworyo średnicy 22.3 mm, wykonane w pulpitach (tablicach) sterowniczo-sygnalizacyjnych lub bezpośrednio w korpusach maszyn i urządzeń. Część nadpulpitowa przycisków wykonana jest w kolorze czarnym lub pokryta niklem satynowym. |  |  |  | przycisk, przyciski, przycisk sterowniczy, przyciski sterownicze, | SP22 |  | 0.0509 | 0.0599 | 0.05 | 0.05 | 0.07 | Jarosław Modrzyński | 512055136 | j.modrzynski@spamel.com.pl
3453 | SP22-P3L.B-20-BA9S\24 | 3-POŁ ŁĄCZNIK POKR BIAŁ.2ZW PODŚWIETLANY PODŚW.24V PIERŚCIEŃ NIKLOWANY | szt | 1 | 54.34 | PLN | 23 |  |  |  | A | A |  | EDI | 5907723153677 |  |  | SP22-P3L.B-20-BA9S\24 | 501011 | [5 empty] | 1 | przycisk-sp22-p3lb.png | SPAMEL_PL_Przycisk_kompletny_podswietlany_trzypolozeniowy_SP22_P3L.pdf | Certyfikat_bezpieczenstwa_sp22_pl.pdf |  | certyfikat_zgodnosci_CE_sp22_pl.pdf |  | Zastosowanie Przyciski sterownicze SP22 służą do załączania bądź rozłączania prądów o natężeniu do 2,5 A, sygnalizacji świetlnej oraz dźwiękowej w pulpitach maszyn, szafach sterowniczych. Przyciski sterownicze i lampki sygnalizacyjne SP22 mają budowę członową. Rodzaje członów funkcyjnych występujących w przycisku ilustruje rys. A. Przyciski sterownicze lub lampki sygnalizacyjne SP22 dostarczane są jako kompletne wyroby lub w postaci członów stanowiących elementy funkcjonalne przycisku lub lampki. Budowa członowa przycisków i lampek SP22 ułatwia tworzenie potrzebnych wariantów funkcjonalnych przycisków, a także wprowadzenie zmian w istniejących obwodach sterowniczych. Przyciski sterownicze SP22 przewidziane są do wbudowania w znormalizowane otworyo średnicy 22.3 mm, wykonane w pulpitach (tablicach) sterowniczo-sygnalizacyjnych lub bezpośrednio w korpusach maszyn i urządzeń. Część nadpulpitowa przycisków wykonana jest w kolorze czarnym lub pokryta niklem satynowym. |  |  |  | przycisk, przyciski, przycisk sterowniczy, przyciski sterownicze, | SP22 |  | 0.0554 | 0.0644 | 0.05 | 0.05 | 0.07 | Jarosław Modrzyński | 512055136 | j.modrzynski@spamel.com.pl
3454 | SP22-P3L.B-20-LED.UN\AC/DC | 3-POŁ ŁĄCZNIK POKR BIAŁY.2ZW PODŚW. AC(24V-230V),DC(24V-110V) | szt | 1 | 64.83 | PLN | 23 |  |  |  | A | A |  | EDI | 5907723058309 |  |  | SP22-P3L.B-20-LED.UN\AC/DC | 501011 | [5 empty] | 1 | przycisk-sp22-p3lb.png | SPAMEL_PL_Przycisk_kompletny_podswietlany_trzypolozeniowy_SP22_P3L.pdf | Certyfikat_bezpieczenstwa_sp22_pl.pdf |  | certyfikat_zgodnosci_CE_sp22_pl.pdf |  | Zastosowanie Przyciski sterownicze SP22 służą do załączania bądź rozłączania prądów o natężeniu do 2,5 A, sygnalizacji świetlnej oraz dźwiękowej w pulpitach maszyn, szafach sterowniczych. Przyciski sterownicze i lampki sygnalizacyjne SP22 mają budowę członową. Rodzaje członów funkcyjnych występujących w przycisku ilustruje rys. A. Przyciski sterownicze lub lampki sygnalizacyjne SP22 dostarczane są jako kompletne wyroby lub w postaci członów stanowiących elementy funkcjonalne przycisku lub lampki. Budowa członowa przycisków i lampek SP22 ułatwia tworzenie potrzebnych wariantów funkcjonalnych przycisków, a także wprowadzenie zmian w istniejących obwodach sterowniczych. Przyciski sterownicze SP22 przewidziane są do wbudowania w znormalizowane otworyo średnicy 22.3 mm, wykonane w pulpitach (tablicach) sterowniczo-sygnalizacyjnych lub bezpośrednio w korpusach maszyn i urządzeń. Część nadpulpitowa przycisków wykonana jest w kolorze czarnym lub pokryta niklem satynowym. |  |  |  | przycisk, przyciski, przycisk sterowniczy, przyciski sterownicze, | SP22 |  | 0.065 | 0.074 | 0.05 | 0.05 | 0.07 | Jarosław Modrzyński | 512055136 | j.modrzynski@spamel.com.pl
3455 | SP22-P3L.B-20-LED\24 | 3-POŁ ŁĄCZNIK POKR BIAŁ.2ZW PODŚWIETLANY PODŚW.24V PIERŚCIEŃ NIKLOWANY | szt | 1 | 64.83 | PLN | 23 |  |  |  | A | A |  | EDI | 5907723054899 |  |  | SP22-P3L.B-20-LED\24 | 501011 | [5 empty] | 1 | przycisk-sp22-p3lb.png | SPAMEL_PL_Przycisk_kompletny_podswietlany_trzypolozeniowy_SP22_P3L.pdf | Certyfikat_bezpieczenstwa_sp22_pl.pdf |  | certyfikat_zgodnosci_CE_sp22_pl.pdf |  | Zastosowanie Przyciski sterownicze SP22 służą do załączania bądź rozłączania prądów o natężeniu do 2,5 A, sygnalizacji świetlnej oraz dźwiękowej w pulpitach maszyn, szafach sterowniczych. Przyciski sterownicze i lampki sygnalizacyjne SP22 mają budowę członową. Rodzaje członów funkcyjnych występujących w przycisku ilustruje rys. A. Przyciski sterownicze lub lampki sygnalizacyjne SP22 dostarczane są jako kompletne wyroby lub w postaci członów stanowiących elementy funkcjonalne przycisku lub lampki. Budowa członowa przycisków i lampek SP22 ułatwia tworzenie potrzebnych wariantów funkcjonalnych przycisków, a także wprowadzenie zmian w istniejących obwodach sterowniczych. Przyciski sterownicze SP22 przewidziane są do wbudowania w znormalizowane otworyo średnicy 22.3 mm, wykonane w pulpitach (tablicach) sterowniczo-sygnalizacyjnych lub bezpośrednio w korpusach maszyn i urządzeń. Część nadpulpitowa przycisków wykonana jest w kolorze czarnym lub pokryta niklem satynowym. |  |  |  | przycisk, przyciski, przycisk sterowniczy, przyciski sterownicze, | SP22 |  | 0.0505 | 0.0595 | 0.05 | 0.05 | 0.07 | Jarosław Modrzyński | 512055136 | j.modrzynski@spamel.com.pl
3456 | SP22-P3L.B-20-LED\24AC/DC | 3-POŁ ŁĄCZNIK POKR BIAŁ.2ZW PODŚWIETLANY PODŚW.24V PIERŚCIEŃ NIKLOWANY | szt | 1 | 64.83 | PLN | 23 |  |  |  | A | A |  | EDI | 5907723067868 |  |  | SP22-P3L.B-20-LED\24AC/DC | 501011 | [5 empty] | 1 | przycisk-sp22-p3lb.png | SPAMEL_PL_Przycisk_kompletny_podswietlany_trzypolozeniowy_SP22_P3L.pdf | Certyfikat_bezpieczenstwa_sp22_pl.pdf |  | certyfikat_zgodnosci_CE_sp22_pl.pdf |  | Zastosowanie Przyciski sterownicze SP22 służą do załączania bądź rozłączania prądów o natężeniu do 2,5 A, sygnalizacji świetlnej oraz dźwiękowej w pulpitach maszyn, szafach sterowniczych. Przyciski sterownicze i lampki sygnalizacyjne SP22 mają budowę członową. Rodzaje członów funkcyjnych występujących w przycisku ilustruje rys. A. Przyciski sterownicze lub lampki sygnalizacyjne SP22 dostarczane są jako kompletne wyroby lub w postaci członów stanowiących elementy funkcjonalne przycisku lub lampki. Budowa członowa przycisków i lampek SP22 ułatwia tworzenie potrzebnych wariantów funkcjonalnych przycisków, a także wprowadzenie zmian w istniejących obwodach sterowniczych. Przyciski sterownicze SP22 przewidziane są do wbudowania w znormalizowane otworyo średnicy 22.3 mm, wykonane w pulpitach (tablicach) sterowniczo-sygnalizacyjnych lub bezpośrednio w korpusach maszyn i urządzeń. Część nadpulpitowa przycisków wykonana jest w kolorze czarnym lub pokryta niklem satynowym. |  |  |  | przycisk, przyciski, przycisk sterowniczy, przyciski sterownicze, | SP22 |  | 0.0505 | 0.0595 | 0.05 | 0.05 | 0.07 | Jarosław Modrzyński | 512055136 | j.modrzynski@spamel.com.pl
3457 | SP22-P3L.B-21-LED\24AC/DC | 3-POŁ ŁĄCZNIK POKR BIAŁ.2ZW1ROZ PODŚWIET PODŚW.24V PIERŚCIEŃ NIKLOWANY | szt | 1 | 74.42 | PLN | 23 |  |  |  | A | A |  | EDI | 5907723166752 |  |  | SP22-P3L.B-21-LED\24AC/DC | 501011 | [5 empty] | 1 | przycisk-sp22-p3lb.png | SPAMEL_PL_Przycisk_kompletny_podswietlany_trzypolozeniowy_SP22_P3L.pdf | Certyfikat_bezpieczenstwa_sp22_pl.pdf |  | certyfikat_zgodnosci_CE_sp22_pl.pdf |  | Zastosowanie Przyciski sterownicze SP22 służą do załączania bądź rozłączania prądów o natężeniu do 2,5 A, sygnalizacji świetlnej oraz dźwiękowej w pulpitach maszyn, szafach sterowniczych. Przyciski sterownicze i lampki sygnalizacyjne SP22 mają budowę członową. Rodzaje członów funkcyjnych występujących w przycisku ilustruje rys. A. Przyciski sterownicze lub lampki sygnalizacyjne SP22 dostarczane są jako kompletne wyroby lub w postaci członów stanowiących elementy funkcjonalne przycisku lub lampki. Budowa członowa przycisków i lampek SP22 ułatwia tworzenie potrzebnych wariantów funkcjonalnych przycisków, a także wprowadzenie zmian w istniejących obwodach sterowniczych. Przyciski sterownicze SP22 przewidziane są do wbudowania w znormalizowane otworyo średnicy 22.3 mm, wykonane w pulpitach (tablicach) sterowniczo-sygnalizacyjnych lub bezpośrednio w korpusach maszyn i urządzeń. Część nadpulpitowa przycisków wykonana jest w kolorze czarnym lub pokryta niklem satynowym. |  |  |  | przycisk, przyciski, przycisk sterowniczy, przyciski sterownicze, | SP22 |  | 0.0602 | 0.0692 | 0.05 | 0.05 | 0.07 | Jarosław Modrzyński | 512055136 | j.modrzynski@spamel.com.pl
3458 | SP22-P3L.C\. | NAPĘD KOMPL.3-POŁ W3 CZERWONY.PODŚWIETL. PIERŚCIEŃ NIKLOWANY | szt | 1 | 21.16 | PLN | 23 |  |  |  | A | A |  | EDI | 5907723079854 |  |  | SP22-P3L.C\. | 501010 | [5 empty] | 1 | naped-sp22-p3lc.png | SPAMEL_PL_Naped_podswietlany_trzypolozeniowy_SP22_P3L.pdf | Certyfikat_bezpieczenstwa_sp22_pl.pdf |  | certyfikat_zgodnosci_CE_sp22_pl.pdf |  | Zastosowanie Przyciski sterownicze SP22 służą do załączania bądź rozłączania prądów o natężeniu do 2,5 A, sygnalizacji świetlnej oraz dźwiękowej w pulpitach maszyn, szafach sterowniczych. Przyciski sterownicze i lampki sygnalizacyjne SP22 mają budowę członową. Rodzaje członów funkcyjnych występujących w przycisku ilustruje rys. A. Przyciski sterownicze lub lampki sygnalizacyjne SP22 dostarczane są jako kompletne wyroby lub w postaci członów stanowiących elementy funkcjonalne przycisku lub lampki. Budowa członowa przycisków i lampek SP22 ułatwia tworzenie potrzebnych wariantów funkcjonalnych przycisków, a także wprowadzenie zmian w istniejących obwodach sterowniczych. Przyciski sterownicze SP22 przewidziane są do wbudowania w znormalizowane otworyo średnicy 22.3 mm, wykonane w pulpitach (tablicach) sterowniczo-sygnalizacyjnych lub bezpośrednio w korpusach maszyn i urządzeń. Część nadpulpitowa przycisków wykonana jest w kolorze czarnym lub pokryta niklem satynowym. |  |  |  | przycisk, przyciski, przycisk sterowniczy, przyciski sterownicze, | SP22 |  | 0.0132 | 0.0222 | 0.05 | 0.05 | 0.07 | Jarosław Modrzyński | 512055136 | j.modrzynski@spamel.com.pl
3459 | SP22-P3L.C-02-LED.UN\AC/DC | 3-POŁ ŁĄCZNIK POKR CZERW.2ROZ PODŚW. AC(24V-230V),DC(24V-110V) | szt | 1 | 68.05 | PLN | 23 |  |  |  | A | A |  | EDI | 5907723126756 |  |  | SP22-P3L.C-02-LED.UN\AC/DC | 501011 | [5 empty] | 1 | przycisk-sp22-p3lc.png | SPAMEL_PL_Przycisk_kompletny_podswietlany_trzypolozeniowy_SP22_P3L.pdf | Certyfikat_bezpieczenstwa_sp22_pl.pdf |  | certyfikat_zgodnosci_CE_sp22_pl.pdf |  | Zastosowanie Przyciski sterownicze SP22 służą do załączania bądź rozłączania prądów o natężeniu do 2,5 A, sygnalizacji świetlnej oraz dźwiękowej w pulpitach maszyn, szafach sterowniczych. Przyciski sterownicze i lampki sygnalizacyjne SP22 mają budowę członową. Rodzaje członów funkcyjnych występujących w przycisku ilustruje rys. A. Przyciski sterownicze lub lampki sygnalizacyjne SP22 dostarczane są jako kompletne wyroby lub w postaci członów stanowiących elementy funkcjonalne przycisku lub lampki. Budowa członowa przycisków i lampek SP22 ułatwia tworzenie potrzebnych wariantów funkcjonalnych przycisków, a także wprowadzenie zmian w istniejących obwodach sterowniczych. Przyciski sterownicze SP22 przewidziane są do wbudowania w znormalizowane otworyo średnicy 22.3 mm, wykonane w pulpitach (tablicach) sterowniczo-sygnalizacyjnych lub bezpośrednio w korpusach maszyn i urządzeń. Część nadpulpitowa przycisków wykonana jest w kolorze czarnym lub pokryta niklem satynowym. |  |  |  | przycisk, przyciski, przycisk sterowniczy, przyciski sterownicze, | SP22 |  | 0.0649 | 0.0739 | 0.05 | 0.05 | 0.07 | Jarosław Modrzyński | 512055136 | j.modrzynski@spamel.com.pl
3460 | SP22-P3L.C-11-LED.UN\AC/DC | 3-POŁ ŁĄCZNIK POKR CZERW.1ZW1ROZ PODŚW. AC(24V-230V),DC(24V-110V) | szt | 1 | 68.05 | PLN | 23 |  |  |  | A | A |  | EDI | 5907723155442 |  |  | SP22-P3L.C-11-LED.UN\AC/DC | 501011 | [5 empty] | 1 | przycisk-sp22-p3lc.png | SPAMEL_PL_Przycisk_kompletny_podswietlany_trzypolozeniowy_SP22_P3L.pdf | Certyfikat_bezpieczenstwa_sp22_pl.pdf |  | certyfikat_zgodnosci_CE_sp22_pl.pdf |  | Zastosowanie Przyciski sterownicze SP22 służą do załączania bądź rozłączania prądów o natężeniu do 2,5 A, sygnalizacji świetlnej oraz dźwiękowej w pulpitach maszyn, szafach sterowniczych. Przyciski sterownicze i lampki sygnalizacyjne SP22 mają budowę członową. Rodzaje członów funkcyjnych występujących w przycisku ilustruje rys. A. Przyciski sterownicze lub lampki sygnalizacyjne SP22 dostarczane są jako kompletne wyroby lub w postaci członów stanowiących elementy funkcjonalne przycisku lub lampki. Budowa członowa przycisków i lampek SP22 ułatwia tworzenie potrzebnych wariantów funkcjonalnych przycisków, a także wprowadzenie zmian w istniejących obwodach sterowniczych. Przyciski sterownicze SP22 przewidziane są do wbudowania w znormalizowane otworyo średnicy 22.3 mm, wykonane w pulpitach (tablicach) sterowniczo-sygnalizacyjnych lub bezpośrednio w korpusach maszyn i urządzeń. Część nadpulpitowa przycisków wykonana jest w kolorze czarnym lub pokryta niklem satynowym. |  |  |  | przycisk, przyciski, przycisk sterowniczy, przyciski sterownicze, | SP22 |  | 0.0646 | 0.0736 | 0.05 | 0.05 | 0.07 | Jarosław Modrzyński | 512055136 | j.modrzynski@spamel.com.pl
3461 | SP22-P3L.C-20-BA9S\230 | 3-POŁ ŁĄCZNIK POKR CZER.2ZW PODŚWIETLANY PODŚW.230V PIERŚCIEŃ NIKLOWANY | szt | 1 | 58.09 | PLN | 23 |  |  |  | A | A |  | EDI | 5907723059252 |  |  | SP22-P3L.C-20-BA9S\230 | 501011 | [5 empty] | 1 | przycisk-sp22-p3lc.png | SPAMEL_PL_Przycisk_kompletny_podswietlany_trzypolozeniowy_SP22_P3L.pdf | Certyfikat_bezpieczenstwa_sp22_pl.pdf |  | certyfikat_zgodnosci_CE_sp22_pl.pdf |  | Zastosowanie Przyciski sterownicze SP22 służą do załączania bądź rozłączania prądów o natężeniu do 2,5 A, sygnalizacji świetlnej oraz dźwiękowej w pulpitach maszyn, szafach sterowniczych. Przyciski sterownicze i lampki sygnalizacyjne SP22 mają budowę członową. Rodzaje członów funkcyjnych występujących w przycisku ilustruje rys. A. Przyciski sterownicze lub lampki sygnalizacyjne SP22 dostarczane są jako kompletne wyroby lub w postaci członów stanowiących elementy funkcjonalne przycisku lub lampki. Budowa członowa przycisków i lampek SP22 ułatwia tworzenie potrzebnych wariantów funkcjonalnych przycisków, a także wprowadzenie zmian w istniejących obwodach sterowniczych. Przyciski sterownicze SP22 przewidziane są do wbudowania w znormalizowane otworyo średnicy 22.3 mm, wykonane w pulpitach (tablicach) sterowniczo-sygnalizacyjnych lub bezpośrednio w korpusach maszyn i urządzeń. Część nadpulpitowa przycisków wykonana jest w kolorze czarnym lub pokryta niklem satynowym. |  |  |  | przycisk, przyciski, przycisk sterowniczy, przyciski sterownicze, | SP22 |  | 0.0549 | 0.0639 | 0.05 | 0.05 | 0.07 | Jarosław Modrzyński | 512055136 | j.modrzynski@spamel.com.pl
3462 | SP22-P3L.C-20-BA9S\24 | 3-POŁ ŁĄCZNIK POKR CZER.2ZW PODŚWIETLANY PODŚW.24V PIERŚCIEŃ NIKLOWANY | szt | 1 | 54.34 | PLN | 23 |  |  |  | A | A |  | EDI | 5907723057098 |  |  | SP22-P3L.C-20-BA9S\24 | 501011 | [5 empty] | 1 | przycisk-sp22-p3lc.png | SPAMEL_PL_Przycisk_kompletny_podswietlany_trzypolozeniowy_SP22_P3L.pdf | Certyfikat_bezpieczenstwa_sp22_pl.pdf |  | certyfikat_zgodnosci_CE_sp22_pl.pdf |  | Zastosowanie Przyciski sterownicze SP22 służą do załączania bądź rozłączania prądów o natężeniu do 2,5 A, sygnalizacji świetlnej oraz dźwiękowej w pulpitach maszyn, szafach sterowniczych. Przyciski sterownicze i lampki sygnalizacyjne SP22 mają budowę członową. Rodzaje członów funkcyjnych występujących w przycisku ilustruje rys. A. Przyciski sterownicze lub lampki sygnalizacyjne SP22 dostarczane są jako kompletne wyroby lub w postaci członów stanowiących elementy funkcjonalne przycisku lub lampki. Budowa członowa przycisków i lampek SP22 ułatwia tworzenie potrzebnych wariantów funkcjonalnych przycisków, a także wprowadzenie zmian w istniejących obwodach sterowniczych. Przyciski sterownicze SP22 przewidziane są do wbudowania w znormalizowane otworyo średnicy 22.3 mm, wykonane w pulpitach (tablicach) sterowniczo-sygnalizacyjnych lub bezpośrednio w korpusach maszyn i urządzeń. Część nadpulpitowa przycisków wykonana jest w kolorze czarnym lub pokryta niklem satynowym. |  |  |  | przycisk, przyciski, przycisk sterowniczy, przyciski sterownicze, | SP22 |  | 0.0546 | 0.0636 | 0.05 | 0.05 | 0.07 | Jarosław Modrzyński | 512055136 | j.modrzynski@spamel.com.pl
3463 | SP22-P3L.C-20-LED.UN\AC/DC | 3-POŁ ŁĄCZNIK POKR CZERW.2ZW PODŚW. AC(24V-230V),DC(24V-110V) | szt | 1 | 68.05 | PLN | 23 |  |  |  | A | A |  | EDI | 5907723058293 |  |  | SP22-P3L.C-20-LED.UN\AC/DC | 501011 | [5 empty] | 1 | przycisk-sp22-p3lc.png | SPAMEL_PL_Przycisk_kompletny_podswietlany_trzypolozeniowy_SP22_P3L.pdf | Certyfikat_bezpieczenstwa_sp22_pl.pdf |  | certyfikat_zgodnosci_CE_sp22_pl.pdf |  | Zastosowanie Przyciski sterownicze SP22 służą do załączania bądź rozłączania prądów o natężeniu do 2,5 A, sygnalizacji świetlnej oraz dźwiękowej w pulpitach maszyn, szafach sterowniczych. Przyciski sterownicze i lampki sygnalizacyjne SP22 mają budowę członową. Rodzaje członów funkcyjnych występujących w przycisku ilustruje rys. A. Przyciski sterownicze lub lampki sygnalizacyjne SP22 dostarczane są jako kompletne wyroby lub w postaci członów stanowiących elementy funkcjonalne przycisku lub lampki. Budowa członowa przycisków i lampek SP22 ułatwia tworzenie potrzebnych wariantów funkcjonalnych przycisków, a także wprowadzenie zmian w istniejących obwodach sterowniczych. Przyciski sterownicze SP22 przewidziane są do wbudowania w znormalizowane otworyo średnicy 22.3 mm, wykonane w pulpitach (tablicach) sterowniczo-sygnalizacyjnych lub bezpośrednio w korpusach maszyn i urządzeń. Część nadpulpitowa przycisków wykonana jest w kolorze czarnym lub pokryta niklem satynowym. |  |  |  | przycisk, przyciski, przycisk sterowniczy, przyciski sterownicze, | SP22 |  | 0.065 | 0.074 | 0.05 | 0.05 | 0.07 | Jarosław Modrzyński | 512055136 | j.modrzynski@spamel.com.pl
3464 | SP22-P3L.C-20-LED\230VAC | 3-POŁ ŁĄCZNIK POKR CZER.2ZW PODŚWIETLANY PODŚW.230V PIERŚCIEŃ NIKLOWANY | szt | 1 | 56.12 | PLN | 23 |  |  |  | A | A |  | EDI | 5907723063969 |  |  | SP22-P3L.C-20-LED\230VAC | 501011 | [5 empty] | 1 | przycisk-sp22-p3lc.png | SPAMEL_PL_Przycisk_kompletny_podswietlany_trzypolozeniowy_SP22_P3L.pdf | Certyfikat_bezpieczenstwa_sp22_pl.pdf |  | certyfikat_zgodnosci_CE_sp22_pl.pdf |  | Zastosowanie Przyciski sterownicze SP22 służą do załączania bądź rozłączania prądów o natężeniu do 2,5 A, sygnalizacji świetlnej oraz dźwiękowej w pulpitach maszyn, szafach sterowniczych. Przyciski sterownicze i lampki sygnalizacyjne SP22 mają budowę członową. Rodzaje członów funkcyjnych występujących w przycisku ilustruje rys. A. Przyciski sterownicze lub lampki sygnalizacyjne SP22 dostarczane są jako kompletne wyroby lub w postaci członów stanowiących elementy funkcjonalne przycisku lub lampki. Budowa członowa przycisków i lampek SP22 ułatwia tworzenie potrzebnych wariantów funkcjonalnych przycisków, a także wprowadzenie zmian w istniejących obwodach sterowniczych. Przyciski sterownicze SP22 przewidziane są do wbudowania w znormalizowane otworyo średnicy 22.3 mm, wykonane w pulpitach (tablicach) sterowniczo-sygnalizacyjnych lub bezpośrednio w korpusach maszyn i urządzeń. Część nadpulpitowa przycisków wykonana jest w kolorze czarnym lub pokryta niklem satynowym. |  |  |  | przycisk, przyciski, przycisk sterowniczy, przyciski sterownicze, | SP22 |  | 0.0553 | 0.0643 | 0.05 | 0.05 | 0.07 | Jarosław Modrzyński | 512055136 | j.modrzynski@spamel.com.pl
3465 | SP22-P3L.C-20-LED\24AC/DC | 3-POŁ ŁĄCZNIK POKR BIAŁ.2ZW PODŚWIETLANY PODŚW.24V PIERŚCIEŃ NIKLOWANY | szt | 1 | 64.83 | PLN | 23 |  |  |  | A | A |  | EDI | 5907723067844 |  |  | SP22-P3L.C-20-LED\24AC/DC | 501011 | [5 empty] | 1 | przycisk-sp22-p3lc.png | SPAMEL_PL_Przycisk_kompletny_podswietlany_trzypolozeniowy_SP22_P3L.pdf | Certyfikat_bezpieczenstwa_sp22_pl.pdf |  | certyfikat_zgodnosci_CE_sp22_pl.pdf |  | Zastosowanie Przyciski sterownicze SP22 służą do załączania bądź rozłączania prądów o natężeniu do 2,5 A, sygnalizacji świetlnej oraz dźwiękowej w pulpitach maszyn, szafach sterowniczych. Przyciski sterownicze i lampki sygnalizacyjne SP22 mają budowę członową. Rodzaje członów funkcyjnych występujących w przycisku ilustruje rys. A. Przyciski sterownicze lub lampki sygnalizacyjne SP22 dostarczane są jako kompletne wyroby lub w postaci członów stanowiących elementy funkcjonalne przycisku lub lampki. Budowa członowa przycisków i lampek SP22 ułatwia tworzenie potrzebnych wariantów funkcjonalnych przycisków, a także wprowadzenie zmian w istniejących obwodach sterowniczych. Przyciski sterownicze SP22 przewidziane są do wbudowania w znormalizowane otworyo średnicy 22.3 mm, wykonane w pulpitach (tablicach) sterowniczo-sygnalizacyjnych lub bezpośrednio w korpusach maszyn i urządzeń. Część nadpulpitowa przycisków wykonana jest w kolorze czarnym lub pokryta niklem satynowym. |  |  |  | przycisk, przyciski, przycisk sterowniczy, przyciski sterownicze, | SP22 |  | 0.0505 | 0.0595 | 0.05 | 0.05 | 0.07 | Jarosław Modrzyński | 512055136 | j.modrzynski@spamel.com.pl
3466 | SP22-P3L.C-22-LED\230VAC | 3-POŁ ŁĄCZNIK POKR CZER.2ZW2ROZ PODŚWIET PODŚW.230V PIERŚCIEŃ NIKLOWANY | szt | 1 | 75.29 | PLN | 23 |  |  |  | A | A |  | EDI | 5907723165120 |  |  | SP22-P3L.C-22-LED\230VAC | 501011 | [5 empty] | 1 | przycisk-sp22-p3lc.png | SPAMEL_PL_Przycisk_kompletny_podswietlany_trzypolozeniowy_SP22_P3L.pdf | Certyfikat_bezpieczenstwa_sp22_pl.pdf |  | certyfikat_zgodnosci_CE_sp22_pl.pdf |  | Zastosowanie Przyciski sterownicze SP22 służą do załączania bądź rozłączania prądów o natężeniu do 2,5 A, sygnalizacji świetlnej oraz dźwiękowej w pulpitach maszyn, szafach sterowniczych. Przyciski sterownicze i lampki sygnalizacyjne SP22 mają budowę członową. Rodzaje członów funkcyjnych występujących w przycisku ilustruje rys. A. Przyciski sterownicze lub lampki sygnalizacyjne SP22 dostarczane są jako kompletne wyroby lub w postaci członów stanowiących elementy funkcjonalne przycisku lub lampki. Budowa członowa przycisków i lampek SP22 ułatwia tworzenie potrzebnych wariantów funkcjonalnych przycisków, a także wprowadzenie zmian w istniejących obwodach sterowniczych. Przyciski sterownicze SP22 przewidziane są do wbudowania w znormalizowane otworyo średnicy 22.3 mm, wykonane w pulpitach (tablicach) sterowniczo-sygnalizacyjnych lub bezpośrednio w korpusach maszyn i urządzeń. Część nadpulpitowa przycisków wykonana jest w kolorze czarnym lub pokryta niklem satynowym. |  |  |  | przycisk, przyciski, przycisk sterowniczy, przyciski sterownicze, | SP22 |  | 0.0746 | 0.0836 | 0.05 | 0.05 | 0.07 | Jarosław Modrzyński | 512055136 | j.modrzynski@spamel.com.pl
3467 | SP22-P3L.G\. | NAPĘD KOMPL.3-POŁ ŻÓŁTY PODŚWIETLANY PIERŚCIEŃ NIKLOWANY | szt | 1 | 21.16 | PLN | 23 |  |  |  | A | A |  | EDI | 5907723168299 |  |  | SP22-P3L.G\. | 501010 | [5 empty] | 1 | naped-sp22-p3lg.png | SPAMEL_PL_Naped_podswietlany_trzypolozeniowy_SP22_P3L.pdf | Certyfikat_bezpieczenstwa_sp22_pl.pdf |  | certyfikat_zgodnosci_CE_sp22_pl.pdf |  | Zastosowanie Przyciski sterownicze SP22 służą do załączania bądź rozłączania prądów o natężeniu do 2,5 A, sygnalizacji świetlnej oraz dźwiękowej w pulpitach maszyn, szafach sterowniczych. Przyciski sterownicze i lampki sygnalizacyjne SP22 mają budowę członową. Rodzaje członów funkcyjnych występujących w przycisku ilustruje rys. A. Przyciski sterownicze lub lampki sygnalizacyjne SP22 dostarczane są jako kompletne wyroby lub w postaci członów stanowiących elementy funkcjonalne przycisku lub lampki. Budowa członowa przycisków i lampek SP22 ułatwia tworzenie potrzebnych wariantów funkcjonalnych przycisków, a także wprowadzenie zmian w istniejących obwodach sterowniczych. Przyciski sterownicze SP22 przewidziane są do wbudowania w znormalizowane otworyo średnicy 22.3 mm, wykonane w pulpitach (tablicach) sterowniczo-sygnalizacyjnych lub bezpośrednio w korpusach maszyn i urządzeń. Część nadpulpitowa przycisków wykonana jest w kolorze czarnym lub pokryta niklem satynowym. |  |  |  | przycisk, przyciski, przycisk sterowniczy, przyciski sterownicze, | SP22 |  | 0.0132 | 0.0222 | 0.05 | 0.05 | 0.07 | Jarosław Modrzyński | 512055136 | j.modrzynski@spamel.com.pl
3468 | SP22-P3L.G-11-LED\24AC/DC | 3-POŁ ŁĄCZNIK POKR ZÓŁT.1ZW 1ROZ PODŚW. PODŚW.24V PIERŚCIEŃ NIKLOWANY | szt | 1 | 64.83 | PLN | 23 |  |  |  | A | A |  | EDI | 5907723157224 |  |  | SP22-P3L.G-11-LED\24AC/DC | 501011 | [5 empty] | 1 | przycisk-sp22-p3lg.png | SPAMEL_PL_Przycisk_kompletny_podswietlany_trzypolozeniowy_SP22_P3L.pdf | Certyfikat_bezpieczenstwa_sp22_pl.pdf |  | certyfikat_zgodnosci_CE_sp22_pl.pdf |  | Zastosowanie Przyciski sterownicze SP22 służą do załączania bądź rozłączania prądów o natężeniu do 2,5 A, sygnalizacji świetlnej oraz dźwiękowej w pulpitach maszyn, szafach sterowniczych. Przyciski sterownicze i lampki sygnalizacyjne SP22 mają budowę członową. Rodzaje członów funkcyjnych występujących w przycisku ilustruje rys. A. Przyciski sterownicze lub lampki sygnalizacyjne SP22 dostarczane są jako kompletne wyroby lub w postaci członów stanowiących elementy funkcjonalne przycisku lub lampki. Budowa członowa przycisków i lampek SP22 ułatwia tworzenie potrzebnych wariantów funkcjonalnych przycisków, a także wprowadzenie zmian w istniejących obwodach sterowniczych. Przyciski sterownicze SP22 przewidziane są do wbudowania w znormalizowane otworyo średnicy 22.3 mm, wykonane w pulpitach (tablicach) sterowniczo-sygnalizacyjnych lub bezpośrednio w korpusach maszyn i urządzeń. Część nadpulpitowa przycisków wykonana jest w kolorze czarnym lub pokryta niklem satynowym. |  |  |  | przycisk, przyciski, przycisk sterowniczy, przyciski sterownicze, | SP22 |  | 0.0509 | 0.0599 | 0.05 | 0.05 | 0.07 | Jarosław Modrzyński | 512055136 | j.modrzynski@spamel.com.pl
3469 | SP22-P3L.G-20-BA9S\24 | 3-POŁ ŁĄCZNIK POKR ŻÓŁT.2ZW PODŚWIETLANY PODŚW. 24V PIERŚCIEŃ NIKLOWANY | szt | 1 | 54.34 | PLN | 23 |  |  |  | A | A |  | EDI | 5907723083837 |  |  | SP22-P3L.G-20-BA9S\24 | 501011 | [5 empty] | 1 | przycisk-sp22-p3lg.png | SPAMEL_PL_Przycisk_kompletny_podswietlany_trzypolozeniowy_SP22_P3L.pdf | Certyfikat_bezpieczenstwa_sp22_pl.pdf |  | certyfikat_zgodnosci_CE_sp22_pl.pdf |  | Zastosowanie Przyciski sterownicze SP22 służą do załączania bądź rozłączania prądów o natężeniu do 2,5 A, sygnalizacji świetlnej oraz dźwiękowej w pulpitach maszyn, szafach sterowniczych. Przyciski sterownicze i lampki sygnalizacyjne SP22 mają budowę członową. Rodzaje członów funkcyjnych występujących w przycisku ilustruje rys. A. Przyciski sterownicze lub lampki sygnalizacyjne SP22 dostarczane są jako kompletne wyroby lub w postaci członów stanowiących elementy funkcjonalne przycisku lub lampki. Budowa członowa przycisków i lampek SP22 ułatwia tworzenie potrzebnych wariantów funkcjonalnych przycisków, a także wprowadzenie zmian w istniejących obwodach sterowniczych. Przyciski sterownicze SP22 przewidziane są do wbudowania w znormalizowane otworyo średnicy 22.3 mm, wykonane w pulpitach (tablicach) sterowniczo-sygnalizacyjnych lub bezpośrednio w korpusach maszyn i urządzeń. Część nadpulpitowa przycisków wykonana jest w kolorze czarnym lub pokryta niklem satynowym. |  |  |  | przycisk, przyciski, przycisk sterowniczy, przyciski sterownicze, | SP22 |  | 0.0546 | 0.0636 | 0.05 | 0.05 | 0.07 | Jarosław Modrzyński | 512055136 | j.modrzynski@spamel.com.pl
3470 | SP22-P3L.G-20-LED.UN\AC/DC | 3-POŁ ŁĄCZNIK POKR ŻÓŁTY.2ZW PODŚW. AC(24V-230V),DC(24V-110V) | szt | 1 | 68.91 | PLN | 23 |  |  |  | A | A |  | EDI | 5907723161771 |  |  | SP22-P3L.G-20-LED.UN\AC/DC | 501011 | [5 empty] | 1 | przycisk-sp22-p3lg.png | SPAMEL_PL_Przycisk_kompletny_podswietlany_trzypolozeniowy_SP22_P3L.pdf | Certyfikat_bezpieczenstwa_sp22_pl.pdf |  | certyfikat_zgodnosci_CE_sp22_pl.pdf |  | Zastosowanie Przyciski sterownicze SP22 służą do załączania bądź rozłączania prądów o natężeniu do 2,5 A, sygnalizacji świetlnej oraz dźwiękowej w pulpitach maszyn, szafach sterowniczych. Przyciski sterownicze i lampki sygnalizacyjne SP22 mają budowę członową. Rodzaje członów funkcyjnych występujących w przycisku ilustruje rys. A. Przyciski sterownicze lub lampki sygnalizacyjne SP22 dostarczane są jako kompletne wyroby lub w postaci członów stanowiących elementy funkcjonalne przycisku lub lampki. Budowa członowa przycisków i lampek SP22 ułatwia tworzenie potrzebnych wariantów funkcjonalnych przycisków, a także wprowadzenie zmian w istniejących obwodach sterowniczych. Przyciski sterownicze SP22 przewidziane są do wbudowania w znormalizowane otworyo średnicy 22.3 mm, wykonane w pulpitach (tablicach) sterowniczo-sygnalizacyjnych lub bezpośrednio w korpusach maszyn i urządzeń. Część nadpulpitowa przycisków wykonana jest w kolorze czarnym lub pokryta niklem satynowym. |  |  |  | przycisk, przyciski, przycisk sterowniczy, przyciski sterownicze, | SP22 |  | 0.0647 | 0.0737 | 0.05 | 0.05 | 0.07 | Jarosław Modrzyński | 512055136 | j.modrzynski@spamel.com.pl
3471 | SP22-P3L.G-21-BA9S\230 | 3-POŁ ŁĄCZNIK POKR ŻÓŁT.2ZW1ROZ PODŚWIET PODŚW.230V PIERŚCIEŃ NIKLOWANY | szt | 1 | 66.37 | PLN | 23 |  |  |  | A | A |  | EDI | 5907723151642 |  |  | SP22-P3L.G-21-BA9S\230 | 501011 | [5 empty] | 1 | przycisk-sp22-p3lg.png | SPAMEL_PL_Przycisk_kompletny_podswietlany_trzypolozeniowy_SP22_P3L.pdf | Certyfikat_bezpieczenstwa_sp22_pl.pdf |  | certyfikat_zgodnosci_CE_sp22_pl.pdf |  | Zastosowanie Przyciski sterownicze SP22 służą do załączania bądź rozłączania prądów o natężeniu do 2,5 A, sygnalizacji świetlnej oraz dźwiękowej w pulpitach maszyn, szafach sterowniczych. Przyciski sterownicze i lampki sygnalizacyjne SP22 mają budowę członową. Rodzaje członów funkcyjnych występujących w przycisku ilustruje rys. A. Przyciski sterownicze lub lampki sygnalizacyjne SP22 dostarczane są jako kompletne wyroby lub w postaci członów stanowiących elementy funkcjonalne przycisku lub lampki. Budowa członowa przycisków i lampek SP22 ułatwia tworzenie potrzebnych wariantów funkcjonalnych przycisków, a także wprowadzenie zmian w istniejących obwodach sterowniczych. Przyciski sterownicze SP22 przewidziane są do wbudowania w znormalizowane otworyo średnicy 22.3 mm, wykonane w pulpitach (tablicach) sterowniczo-sygnalizacyjnych lub bezpośrednio w korpusach maszyn i urządzeń. Część nadpulpitowa przycisków wykonana jest w kolorze czarnym lub pokryta niklem satynowym. |  |  |  | przycisk, przyciski, przycisk sterowniczy, przyciski sterownicze, | SP22 |  | 0.065 | 0.074 | 0.05 | 0.05 | 0.07 | Jarosław Modrzyński | 512055136 | j.modrzynski@spamel.com.pl
3472 | SP22-P3L.N\. | NAPĘD KOMPL.3-POŁ NIEBIESKI PODŚWIETLANY PIERŚCIEŃ NIKLOWANY | szt | 1 | 21.16 | PLN | 23 |  |  |  | A | A |  | EDI | 5907723151628 |  |  | SP22-P3L.N\. | 501010 | [5 empty] | 1 | naped-sp22-p3ln.png | SPAMEL_PL_Naped_podswietlany_trzypolozeniowy_SP22_P3L.pdf | Certyfikat_bezpieczenstwa_sp22_pl.pdf |  | certyfikat_zgodnosci_CE_sp22_pl.pdf |  | Zastosowanie Przyciski sterownicze SP22 służą do załączania bądź rozłączania prądów o natężeniu do 2,5 A, sygnalizacji świetlnej oraz dźwiękowej w pulpitach maszyn, szafach sterowniczych. Przyciski sterownicze i lampki sygnalizacyjne SP22 mają budowę członową. Rodzaje członów funkcyjnych występujących w przycisku ilustruje rys. A. Przyciski sterownicze lub lampki sygnalizacyjne SP22 dostarczane są jako kompletne wyroby lub w postaci członów stanowiących elementy funkcjonalne przycisku lub lampki. Budowa członowa przycisków i lampek SP22 ułatwia tworzenie potrzebnych wariantów funkcjonalnych przycisków, a także wprowadzenie zmian w istniejących obwodach sterowniczych. Przyciski sterownicze SP22 przewidziane są do wbudowania w znormalizowane otworyo średnicy 22.3 mm, wykonane w pulpitach (tablicach) sterowniczo-sygnalizacyjnych lub bezpośrednio w korpusach maszyn i urządzeń. Część nadpulpitowa przycisków wykonana jest w kolorze czarnym lub pokryta niklem satynowym. |  |  |  | przycisk, przyciski, przycisk sterowniczy, przyciski sterownicze, | SP22 |  | 0.0131 | 0.0221 | 0.05 | 0.05 | 0.07 | Jarosław Modrzyński | 512055136 | j.modrzynski@spamel.com.pl
3473 | SP22-P3L.N-11-LED.UN\AC/DC | 3-POŁ ŁĄCZNIK POKR NIEBI.1ZW1ROZ PODŚW. AC(24V-230V),DC(24V-110V) | szt | 1 | 69.62 | PLN | 23 |  |  |  | A | A |  | EDI | 5907723155459 |  |  | SP22-P3L.N-11-LED.UN\AC/DC | 501011 | [5 empty] | 1 | przycisk-sp22-p3ln.png | SPAMEL_PL_Przycisk_kompletny_podswietlany_trzypolozeniowy_SP22_P3L.pdf | Certyfikat_bezpieczenstwa_sp22_pl.pdf |  | certyfikat_zgodnosci_CE_sp22_pl.pdf |  | Zastosowanie Przyciski sterownicze SP22 służą do załączania bądź rozłączania prądów o natężeniu do 2,5 A, sygnalizacji świetlnej oraz dźwiękowej w pulpitach maszyn, szafach sterowniczych. Przyciski sterownicze i lampki sygnalizacyjne SP22 mają budowę członową. Rodzaje członów funkcyjnych występujących w przycisku ilustruje rys. A. Przyciski sterownicze lub lampki sygnalizacyjne SP22 dostarczane są jako kompletne wyroby lub w postaci członów stanowiących elementy funkcjonalne przycisku lub lampki. Budowa członowa przycisków i lampek SP22 ułatwia tworzenie potrzebnych wariantów funkcjonalnych przycisków, a także wprowadzenie zmian w istniejących obwodach sterowniczych. Przyciski sterownicze SP22 przewidziane są do wbudowania w znormalizowane otworyo średnicy 22.3 mm, wykonane w pulpitach (tablicach) sterowniczo-sygnalizacyjnych lub bezpośrednio w korpusach maszyn i urządzeń. Część nadpulpitowa przycisków wykonana jest w kolorze czarnym lub pokryta niklem satynowym. |  |  |  | przycisk, przyciski, przycisk sterowniczy, przyciski sterownicze, | SP22 |  | 0.0646 | 0.0736 | 0.05 | 0.05 | 0.07 | Jarosław Modrzyński | 512055136 | j.modrzynski@spamel.com.pl
3474 | SP22-P3L.N-20-LED\230AC | 3-POŁ ŁĄCZNIK POKR NIEB.2ZW PODŚW. PODŚW.230VAC PIERŚCIEŃ NIKLOWANY | szt | 1 | 64.83 | PLN | 23 |  |  |  | A | A |  | EDI | 5907723125254 |  |  | SP22-P3L.N-20-LED\230AC | 501011 | [5 empty] | 1 | przycisk-sp22-p3ln.png | SPAMEL_PL_Przycisk_kompletny_podswietlany_trzypolozeniowy_SP22_P3L.pdf | Certyfikat_bezpieczenstwa_sp22_pl.pdf |  | certyfikat_zgodnosci_CE_sp22_pl.pdf |  | Zastosowanie Przyciski sterownicze SP22 służą do załączania bądź rozłączania prądów o natężeniu do 2,5 A, sygnalizacji świetlnej oraz dźwiękowej w pulpitach maszyn, szafach sterowniczych. Przyciski sterownicze i lampki sygnalizacyjne SP22 mają budowę członową. Rodzaje członów funkcyjnych występujących w przycisku ilustruje rys. A. Przyciski sterownicze lub lampki sygnalizacyjne SP22 dostarczane są jako kompletne wyroby lub w postaci członów stanowiących elementy funkcjonalne przycisku lub lampki. Budowa członowa przycisków i lampek SP22 ułatwia tworzenie potrzebnych wariantów funkcjonalnych przycisków, a także wprowadzenie zmian w istniejących obwodach sterowniczych. Przyciski sterownicze SP22 przewidziane są do wbudowania w znormalizowane otworyo średnicy 22.3 mm, wykonane w pulpitach (tablicach) sterowniczo-sygnalizacyjnych lub bezpośrednio w korpusach maszyn i urządzeń. Część nadpulpitowa przycisków wykonana jest w kolorze czarnym lub pokryta niklem satynowym. |  |  |  | przycisk, przyciski, przycisk sterowniczy, przyciski sterownicze, | SP22 |  | 0.0554 | 0.0644 | 0.05 | 0.05 | 0.07 | Jarosław Modrzyński | 512055136 | j.modrzynski@spamel.com.pl
3475 | SP22-P3L.N-20-LED\24AC/DC | 3-POŁ ŁĄCZNIK POKR NIEB.2ZW PODŚW. PODŚW.24V AC/DC PIERŚCIEŃ NIKLOWANY | szt | 1 | 64.83 | PLN | 23 |  |  |  | A | A |  | EDI | 5907723101784 |  |  | SP22-P3L.N-20-LED\24AC/DC | 501011 | [5 empty] | 1 | przycisk-sp22-p3ln.png | SPAMEL_PL_Przycisk_kompletny_podswietlany_trzypolozeniowy_SP22_P3L.pdf | Certyfikat_bezpieczenstwa_sp22_pl.pdf |  | certyfikat_zgodnosci_CE_sp22_pl.pdf |  | Zastosowanie Przyciski sterownicze SP22 służą do załączania bądź rozłączania prądów o natężeniu do 2,5 A, sygnalizacji świetlnej oraz dźwiękowej w pulpitach maszyn, szafach sterowniczych. Przyciski sterownicze i lampki sygnalizacyjne SP22 mają budowę członową. Rodzaje członów funkcyjnych występujących w przycisku ilustruje rys. A. Przyciski sterownicze lub lampki sygnalizacyjne SP22 dostarczane są jako kompletne wyroby lub w postaci członów stanowiących elementy funkcjonalne przycisku lub lampki. Budowa członowa przycisków i lampek SP22 ułatwia tworzenie potrzebnych wariantów funkcjonalnych przycisków, a także wprowadzenie zmian w istniejących obwodach sterowniczych. Przyciski sterownicze SP22 przewidziane są do wbudowania w znormalizowane otworyo średnicy 22.3 mm, wykonane w pulpitach (tablicach) sterowniczo-sygnalizacyjnych lub bezpośrednio w korpusach maszyn i urządzeń. Część nadpulpitowa przycisków wykonana jest w kolorze czarnym lub pokryta niklem satynowym. |  |  |  | przycisk, przyciski, przycisk sterowniczy, przyciski sterownicze, | SP22 |  | 0.0506 | 0.0596 | 0.05 | 0.05 | 0.07 | Jarosław Modrzyński | 512055136 | j.modrzynski@spamel.com.pl
3476 | SP22-P3L.N-21-LED\24AC/DC | 3-POŁ ŁĄCZNIK POKR NIEB.2ZW 1ROZ PODŚW. PODŚW.24V AC/DC PIERŚCIEŃ NIKLOWANY | szt | 1 | 73.12 | PLN | 23 |  |  |  | A | A |  | EDI | 5907723060401 |  |  | SP22-P3L.N-21-LED\24AC/DC | 501011 | [5 empty] | 1 | przycisk-sp22-p3ln.png | SPAMEL_PL_Przycisk_kompletny_podswietlany_trzypolozeniowy_SP22_P3L.pdf | Certyfikat_bezpieczenstwa_sp22_pl.pdf |  | certyfikat_zgodnosci_CE_sp22_pl.pdf |  | Zastosowanie Przyciski sterownicze SP22 służą do załączania bądź rozłączania prądów o natężeniu do 2,5 A, sygnalizacji świetlnej oraz dźwiękowej w pulpitach maszyn, szafach sterowniczych. Przyciski sterownicze i lampki sygnalizacyjne SP22 mają budowę członową. Rodzaje członów funkcyjnych występujących w przycisku ilustruje rys. A. Przyciski sterownicze lub lampki sygnalizacyjne SP22 dostarczane są jako kompletne wyroby lub w postaci członów stanowiących elementy funkcjonalne przycisku lub lampki. Budowa członowa przycisków i lampek SP22 ułatwia tworzenie potrzebnych wariantów funkcjonalnych przycisków, a także wprowadzenie zmian w istniejących obwodach sterowniczych. Przyciski sterownicze SP22 przewidziane są do wbudowania w znormalizowane otworyo średnicy 22.3 mm, wykonane w pulpitach (tablicach) sterowniczo-sygnalizacyjnych lub bezpośrednio w korpusach maszyn i urządzeń. Część nadpulpitowa przycisków wykonana jest w kolorze czarnym lub pokryta niklem satynowym. |  |  |  | przycisk, przyciski, przycisk sterowniczy, przyciski sterownicze, | SP22 |  | 0.0584 | 0.0674 | 0.05 | 0.05 | 0.07 | Jarosław Modrzyński | 512055136 | j.modrzynski@spamel.com.pl
3477 | SP22-P3L.N-40-LED\230AC | 3-POŁ ŁĄCZNIK POKR NIEB.4ZW PODŚW. PODŚW.230VAC PIERŚCIEŃ NIKLOWANY | szt | 1 | 82.71 | PLN | 23 |  |  |  | A | A |  | EDI | 5907723160422 |  |  | SP22-P3L.N-40-LED\230AC | 501011 | [5 empty] | 1 | przycisk-sp22-p3ln.png | SPAMEL_PL_Przycisk_kompletny_podswietlany_trzypolozeniowy_SP22_P3L.pdf | Certyfikat_bezpieczenstwa_sp22_pl.pdf |  | certyfikat_zgodnosci_CE_sp22_pl.pdf |  | Zastosowanie Przyciski sterownicze SP22 służą do załączania bądź rozłączania prądów o natężeniu do 2,5 A, sygnalizacji świetlnej oraz dźwiękowej w pulpitach maszyn, szafach sterowniczych. Przyciski sterownicze i lampki sygnalizacyjne SP22 mają budowę członową. Rodzaje członów funkcyjnych występujących w przycisku ilustruje rys. A. Przyciski sterownicze lub lampki sygnalizacyjne SP22 dostarczane są jako kompletne wyroby lub w postaci członów stanowiących elementy funkcjonalne przycisku lub lampki. Budowa członowa przycisków i lampek SP22 ułatwia tworzenie potrzebnych wariantów funkcjonalnych przycisków, a także wprowadzenie zmian w istniejących obwodach sterowniczych. Przyciski sterownicze SP22 przewidziane są do wbudowania w znormalizowane otworyo średnicy 22.3 mm, wykonane w pulpitach (tablicach) sterowniczo-sygnalizacyjnych lub bezpośrednio w korpusach maszyn i urządzeń. Część nadpulpitowa przycisków wykonana jest w kolorze czarnym lub pokryta niklem satynowym. |  |  |  | przycisk, przyciski, przycisk sterowniczy, przyciski sterownicze, | SP22 |  | 0.0746 | 0.0836 | 0.05 | 0.05 | 0.07 | Jarosław Modrzyński | 512055136 | j.modrzynski@spamel.com.pl
3478 | SP22-P3L.Z\. | NAPĘD KOMPL.3-POŁ W3 ZIELONY.PODŚWIETL. PIERŚCIEŃ NIKLOWANY | szt | 1 | 21.16 | PLN | 23 |  |  |  | A | A |  | EDI | 5907723061262 |  |  | SP22-P3L.Z\. | 501010 | [5 empty] | 1 | naped-sp22-p3lz.png | SPAMEL_PL_Naped_podswietlany_trzypolozeniowy_SP22_P3L.pdf | Certyfikat_bezpieczenstwa_sp22_pl.pdf |  | certyfikat_zgodnosci_CE_sp22_pl.pdf |  | Zastosowanie Przyciski sterownicze SP22 służą do załączania bądź rozłączania prądów o natężeniu do 2,5 A, sygnalizacji świetlnej oraz dźwiękowej w pulpitach maszyn, szafach sterowniczych. Przyciski sterownicze i lampki sygnalizacyjne SP22 mają budowę członową. Rodzaje członów funkcyjnych występujących w przycisku ilustruje rys. A. Przyciski sterownicze lub lampki sygnalizacyjne SP22 dostarczane są jako kompletne wyroby lub w postaci członów stanowiących elementy funkcjonalne przycisku lub lampki. Budowa członowa przycisków i lampek SP22 ułatwia tworzenie potrzebnych wariantów funkcjonalnych przycisków, a także wprowadzenie zmian w istniejących obwodach sterowniczych. Przyciski sterownicze SP22 przewidziane są do wbudowania w znormalizowane otworyo średnicy 22.3 mm, wykonane w pulpitach (tablicach) sterowniczo-sygnalizacyjnych lub bezpośrednio w korpusach maszyn i urządzeń. Część nadpulpitowa przycisków wykonana jest w kolorze czarnym lub pokryta niklem satynowym. |  |  |  | przycisk, przyciski, przycisk sterowniczy, przyciski sterownicze, | SP22 |  | 0.0132 | 0.0222 | 0.05 | 0.05 | 0.07 | Jarosław Modrzyński | 512055136 | j.modrzynski@spamel.com.pl
3479 | SP22-P3L.Z-10-BA9S\230 | 3-POŁ ŁĄCZNIK POKR ZIEL.1ZW. PODŚWIE PODŚW.230V PIERŚCIEŃ NIKLOWANY | szt | 1 | 59.67 | PLN | 23 |  |  |  | A | A |  | EDI | 5907723122949 |  |  | SP22-P3L.Z-10-BA9S\230 | 501011 | [5 empty] | 1 | przycisk-sp22-p3lz.png | SPAMEL_PL_Przycisk_kompletny_podswietlany_trzypolozeniowy_SP22_P3L.pdf | Certyfikat_bezpieczenstwa_sp22_pl.pdf |  | certyfikat_zgodnosci_CE_sp22_pl.pdf |  | Zastosowanie Przyciski sterownicze SP22 służą do załączania bądź rozłączania prądów o natężeniu do 2,5 A, sygnalizacji świetlnej oraz dźwiękowej w pulpitach maszyn, szafach sterowniczych. Przyciski sterownicze i lampki sygnalizacyjne SP22 mają budowę członową. Rodzaje członów funkcyjnych występujących w przycisku ilustruje rys. A. Przyciski sterownicze lub lampki sygnalizacyjne SP22 dostarczane są jako kompletne wyroby lub w postaci członów stanowiących elementy funkcjonalne przycisku lub lampki. Budowa członowa przycisków i lampek SP22 ułatwia tworzenie potrzebnych wariantów funkcjonalnych przycisków, a także wprowadzenie zmian w istniejących obwodach sterowniczych. Przyciski sterownicze SP22 przewidziane są do wbudowania w znormalizowane otworyo średnicy 22.3 mm, wykonane w pulpitach (tablicach) sterowniczo-sygnalizacyjnych lub bezpośrednio w korpusach maszyn i urządzeń. Część nadpulpitowa przycisków wykonana jest w kolorze czarnym lub pokryta niklem satynowym. |  |  |  | przycisk, przyciski, przycisk sterowniczy, przyciski sterownicze, | SP22 |  | 0.0464 | 0.0554 | 0.05 | 0.05 | 0.07 | Jarosław Modrzyński | 512055136 | j.modrzynski@spamel.com.pl
3480 | SP22-P3L.Z-11-BA9S\24 | 3-POŁ ŁĄCZNIK POKR ZIEL.1ZW.1ROZ PODŚWIE PODŚW.24V PIERŚCIEŃ NIKLOWANY | szt | 1 | 54.34 | PLN | 23 |  |  |  | A | A |  | EDI | 5907723069244 |  |  | SP22-P3L.Z-11-BA9S\24 | 501011 | [5 empty] | 1 | przycisk-sp22-p3lz.png | SPAMEL_PL_Przycisk_kompletny_podswietlany_trzypolozeniowy_SP22_P3L.pdf | Certyfikat_bezpieczenstwa_sp22_pl.pdf |  | certyfikat_zgodnosci_CE_sp22_pl.pdf |  | Zastosowanie Przyciski sterownicze SP22 służą do załączania bądź rozłączania prądów o natężeniu do 2,5 A, sygnalizacji świetlnej oraz dźwiękowej w pulpitach maszyn, szafach sterowniczych. Przyciski sterownicze i lampki sygnalizacyjne SP22 mają budowę członową. Rodzaje członów funkcyjnych występujących w przycisku ilustruje rys. A. Przyciski sterownicze lub lampki sygnalizacyjne SP22 dostarczane są jako kompletne wyroby lub w postaci członów stanowiących elementy funkcjonalne przycisku lub lampki. Budowa członowa przycisków i lampek SP22 ułatwia tworzenie potrzebnych wariantów funkcjonalnych przycisków, a także wprowadzenie zmian w istniejących obwodach sterowniczych. Przyciski sterownicze SP22 przewidziane są do wbudowania w znormalizowane otworyo średnicy 22.3 mm, wykonane w pulpitach (tablicach) sterowniczo-sygnalizacyjnych lub bezpośrednio w korpusach maszyn i urządzeń. Część nadpulpitowa przycisków wykonana jest w kolorze czarnym lub pokryta niklem satynowym. |  |  |  | przycisk, przyciski, przycisk sterowniczy, przyciski sterownicze, | SP22 |  | 0.0546 | 0.0636 | 0.05 | 0.05 | 0.07 | Jarosław Modrzyński | 512055136 | j.modrzynski@spamel.com.pl
3481 | SP22-P3L.Z-11-LED.UN\AC/DC | 3-POŁ ŁĄCZNIK POKR ZIEL.1ZW 1 ROZW. PODŚW. AC(24V-230V),DC(24V-110V) | szt | 1 | 68.91 | PLN | 23 |  |  |  | A | A |  | EDI | 5907723109988 |  |  | SP22-P3L.Z-11-LED.UN\AC/DC | 501011 | [5 empty] | 1 | przycisk-sp22-p3lz.png | SPAMEL_PL_Przycisk_kompletny_podswietlany_trzypolozeniowy_SP22_P3L.pdf | Certyfikat_bezpieczenstwa_sp22_pl.pdf |  | certyfikat_zgodnosci_CE_sp22_pl.pdf |  | Zastosowanie Przyciski sterownicze SP22 służą do załączania bądź rozłączania prądów o natężeniu do 2,5 A, sygnalizacji świetlnej oraz dźwiękowej w pulpitach maszyn, szafach sterowniczych. Przyciski sterownicze i lampki sygnalizacyjne SP22 mają budowę członową. Rodzaje członów funkcyjnych występujących w przycisku ilustruje rys. A. Przyciski sterownicze lub lampki sygnalizacyjne SP22 dostarczane są jako kompletne wyroby lub w postaci członów stanowiących elementy funkcjonalne przycisku lub lampki. Budowa członowa przycisków i lampek SP22 ułatwia tworzenie potrzebnych wariantów funkcjonalnych przycisków, a także wprowadzenie zmian w istniejących obwodach sterowniczych. Przyciski sterownicze SP22 przewidziane są do wbudowania w znormalizowane otworyo średnicy 22.3 mm, wykonane w pulpitach (tablicach) sterowniczo-sygnalizacyjnych lub bezpośrednio w korpusach maszyn i urządzeń. Część nadpulpitowa przycisków wykonana jest w kolorze czarnym lub pokryta niklem satynowym. |  |  |  | przycisk, przyciski, przycisk sterowniczy, przyciski sterownicze, | SP22 |  | 0.0649 | 0.0739 | 0.05 | 0.05 | 0.07 | Jarosław Modrzyński | 512055136 | j.modrzynski@spamel.com.pl
3482 | SP22-P3L.Z-11-LED\220DC | 3-POŁ ŁĄCZNIK POKR ZIEL.1ZW 1ROZ PODŚW. PODŚW.220V PIERŚCIEŃ LAKIEROWNY | szt | 1 | 68.2 | PLN | 23 |  |  |  | A | A |  | EDI | 5907723162365 |  |  | SP22-P3L.Z-11-LED\220DC | 501011 | [5 empty] | 1 | przycisk-sp22-p3lz.png | SPAMEL_PL_Przycisk_kompletny_podswietlany_trzypolozeniowy_SP22_P3L.pdf | Certyfikat_bezpieczenstwa_sp22_pl.pdf |  | certyfikat_zgodnosci_CE_sp22_pl.pdf |  | Zastosowanie Przyciski sterownicze SP22 służą do załączania bądź rozłączania prądów o natężeniu do 2,5 A, sygnalizacji świetlnej oraz dźwiękowej w pulpitach maszyn, szafach sterowniczych. Przyciski sterownicze i lampki sygnalizacyjne SP22 mają budowę członową. Rodzaje członów funkcyjnych występujących w przycisku ilustruje rys. A. Przyciski sterownicze lub lampki sygnalizacyjne SP22 dostarczane są jako kompletne wyroby lub w postaci członów stanowiących elementy funkcjonalne przycisku lub lampki. Budowa członowa przycisków i lampek SP22 ułatwia tworzenie potrzebnych wariantów funkcjonalnych przycisków, a także wprowadzenie zmian w istniejących obwodach sterowniczych. Przyciski sterownicze SP22 przewidziane są do wbudowania w znormalizowane otworyo średnicy 22.3 mm, wykonane w pulpitach (tablicach) sterowniczo-sygnalizacyjnych lub bezpośrednio w korpusach maszyn i urządzeń. Część nadpulpitowa przycisków wykonana jest w kolorze czarnym lub pokryta niklem satynowym. |  |  |  | przycisk, przyciski, przycisk sterowniczy, przyciski sterownicze, | SP22 |  | 0.0508 | 0.0598 | 0.05 | 0.05 | 0.07 | Jarosław Modrzyński | 512055136 | j.modrzynski@spamel.com.pl
3483 | SP22-P3L.Z-11-LED\230AC | 3-POŁ ŁĄCZNIK POKR ZIEL.1ZW 1ROZ PODŚW. PODŚW.230V PIERŚCIEŃ NIKLOWANY | szt | 1 | 68.2 | PLN | 23 |  |  |  | A | A |  | EDI | 5907723104631 |  |  | SP22-P3L.Z-11-LED\230AC | 501011 | [5 empty] | 1 | przycisk-sp22-p3lz.png | SPAMEL_PL_Przycisk_kompletny_podswietlany_trzypolozeniowy_SP22_P3L.pdf | Certyfikat_bezpieczenstwa_sp22_pl.pdf |  | certyfikat_zgodnosci_CE_sp22_pl.pdf |  | Zastosowanie Przyciski sterownicze SP22 służą do załączania bądź rozłączania prądów o natężeniu do 2,5 A, sygnalizacji świetlnej oraz dźwiękowej w pulpitach maszyn, szafach sterowniczych. Przyciski sterownicze i lampki sygnalizacyjne SP22 mają budowę członową. Rodzaje członów funkcyjnych występujących w przycisku ilustruje rys. A. Przyciski sterownicze lub lampki sygnalizacyjne SP22 dostarczane są jako kompletne wyroby lub w postaci członów stanowiących elementy funkcjonalne przycisku lub lampki. Budowa członowa przycisków i lampek SP22 ułatwia tworzenie potrzebnych wariantów funkcjonalnych przycisków, a także wprowadzenie zmian w istniejących obwodach sterowniczych. Przyciski sterownicze SP22 przewidziane są do wbudowania w znormalizowane otworyo średnicy 22.3 mm, wykonane w pulpitach (tablicach) sterowniczo-sygnalizacyjnych lub bezpośrednio w korpusach maszyn i urządzeń. Część nadpulpitowa przycisków wykonana jest w kolorze czarnym lub pokryta niklem satynowym. |  |  |  | przycisk, przyciski, przycisk sterowniczy, przyciski sterownicze, | SP22 |  | 0.0556 | 0.0646 | 0.05 | 0.05 | 0.07 | Jarosław Modrzyński | 512055136 | j.modrzynski@spamel.com.pl
3484 | SP22-P3L.Z-20-BA9S\230 | 3-POŁ ŁĄCZNIK POKR ZIEL.2ZW PODŚWIETLANY PODŚW.230V PIERŚCIEŃ NIKLOWANY | szt | 1 | 58.09 | PLN | 23 |  |  |  | A | A |  | EDI | 5907723056275 |  |  | SP22-P3L.Z-20-BA9S\230 | 501011 | [5 empty] | 1 | przycisk-sp22-p3lz.png | SPAMEL_PL_Przycisk_kompletny_podswietlany_trzypolozeniowy_SP22_P3L.pdf | Certyfikat_bezpieczenstwa_sp22_pl.pdf |  | certyfikat_zgodnosci_CE_sp22_pl.pdf |  | Zastosowanie Przyciski sterownicze SP22 służą do załączania bądź rozłączania prądów o natężeniu do 2,5 A, sygnalizacji świetlnej oraz dźwiękowej w pulpitach maszyn, szafach sterowniczych. Przyciski sterownicze i lampki sygnalizacyjne SP22 mają budowę członową. Rodzaje członów funkcyjnych występujących w przycisku ilustruje rys. A. Przyciski sterownicze lub lampki sygnalizacyjne SP22 dostarczane są jako kompletne wyroby lub w postaci członów stanowiących elementy funkcjonalne przycisku lub lampki. Budowa członowa przycisków i lampek SP22 ułatwia tworzenie potrzebnych wariantów funkcjonalnych przycisków, a także wprowadzenie zmian w istniejących obwodach sterowniczych. Przyciski sterownicze SP22 przewidziane są do wbudowania w znormalizowane otworyo średnicy 22.3 mm, wykonane w pulpitach (tablicach) sterowniczo-sygnalizacyjnych lub bezpośrednio w korpusach maszyn i urządzeń. Część nadpulpitowa przycisków wykonana jest w kolorze czarnym lub pokryta niklem satynowym. |  |  |  | przycisk, przyciski, przycisk sterowniczy, przyciski sterownicze, | SP22 |  | 0.0549 | 0.0639 | 0.05 | 0.05 | 0.07 | Jarosław Modrzyński | 512055136 | j.modrzynski@spamel.com.pl
3485 | SP22-P3L.Z-20-BA9S\24 | 3-POŁ ŁĄCZNIK POKR ZIEL.2ZW PODŚWIETLANY PODŚW.24V PIERŚCIEŃ NIKLOWANY | szt | 1 | 54.34 | PLN | 23 |  |  |  | A | A |  | EDI | 5907723057104 |  |  | SP22-P3L.Z-20-BA9S\24 | 501011 | [5 empty] | 1 | przycisk-sp22-p3lz.png | SPAMEL_PL_Przycisk_kompletny_podswietlany_trzypolozeniowy_SP22_P3L.pdf | Certyfikat_bezpieczenstwa_sp22_pl.pdf |  | certyfikat_zgodnosci_CE_sp22_pl.pdf |  | Zastosowanie Przyciski sterownicze SP22 służą do załączania bądź rozłączania prądów o natężeniu do 2,5 A, sygnalizacji świetlnej oraz dźwiękowej w pulpitach maszyn, szafach sterowniczych. Przyciski sterownicze i lampki sygnalizacyjne SP22 mają budowę członową. Rodzaje członów funkcyjnych występujących w przycisku ilustruje rys. A. Przyciski sterownicze lub lampki sygnalizacyjne SP22 dostarczane są jako kompletne wyroby lub w postaci członów stanowiących elementy funkcjonalne przycisku lub lampki. Budowa członowa przycisków i lampek SP22 ułatwia tworzenie potrzebnych wariantów funkcjonalnych przycisków, a także wprowadzenie zmian w istniejących obwodach sterowniczych. Przyciski sterownicze SP22 przewidziane są do wbudowania w znormalizowane otworyo średnicy 22.3 mm, wykonane w pulpitach (tablicach) sterowniczo-sygnalizacyjnych lub bezpośrednio w korpusach maszyn i urządzeń. Część nadpulpitowa przycisków wykonana jest w kolorze czarnym lub pokryta niklem satynowym. |  |  |  | przycisk, przyciski, przycisk sterowniczy, przyciski sterownicze, | SP22 |  | 0.0546 | 0.0636 | 0.05 | 0.05 | 0.07 | Jarosław Modrzyński | 512055136 | j.modrzynski@spamel.com.pl
3486 | SP22-P3L.Z-20-LED.UN\AC/DC | 3-POŁ ŁĄCZNIK POKR ZIEL.2ZW PODŚW. AC(24V-230V),DC(24V-110V) | szt | 1 | 68.91 | PLN | 23 |  |  |  | A | A |  | EDI | 5907723058286 |  |  | SP22-P3L.Z-20-LED.UN\AC/DC | 501011 | [5 empty] | 1 | przycisk-sp22-p3lz.png | SPAMEL_PL_Przycisk_kompletny_podswietlany_trzypolozeniowy_SP22_P3L.pdf | Certyfikat_bezpieczenstwa_sp22_pl.pdf |  | certyfikat_zgodnosci_CE_sp22_pl.pdf |  | Zastosowanie Przyciski sterownicze SP22 służą do załączania bądź rozłączania prądów o natężeniu do 2,5 A, sygnalizacji świetlnej oraz dźwiękowej w pulpitach maszyn, szafach sterowniczych. Przyciski sterownicze i lampki sygnalizacyjne SP22 mają budowę członową. Rodzaje członów funkcyjnych występujących w przycisku ilustruje rys. A. Przyciski sterownicze lub lampki sygnalizacyjne SP22 dostarczane są jako kompletne wyroby lub w postaci członów stanowiących elementy funkcjonalne przycisku lub lampki. Budowa członowa przycisków i lampek SP22 ułatwia tworzenie potrzebnych wariantów funkcjonalnych przycisków, a także wprowadzenie zmian w istniejących obwodach sterowniczych. Przyciski sterownicze SP22 przewidziane są do wbudowania w znormalizowane otworyo średnicy 22.3 mm, wykonane w pulpitach (tablicach) sterowniczo-sygnalizacyjnych lub bezpośrednio w korpusach maszyn i urządzeń. Część nadpulpitowa przycisków wykonana jest w kolorze czarnym lub pokryta niklem satynowym. |  |  |  | przycisk, przyciski, przycisk sterowniczy, przyciski sterownicze, | SP22 |  | 0.065 | 0.074 | 0.05 | 0.05 | 0.07 | Jarosław Modrzyński | 512055136 | j.modrzynski@spamel.com.pl
3487 | SP22-P3L.Z-20-LED\230AC | 3-POŁ ŁĄCZNIK POKR ZIEL.2ZW PODŚWIETLANY PODŚW.230V PIERŚCIEŃ NIKLOWANY | szt | 1 | 68.2 | PLN | 23 |  |  |  | A | A |  | EDI | 5907723063952 |  |  | SP22-P3L.Z-20-LED\230AC | 501011 | [5 empty] | 1 | przycisk-sp22-p3lz.png | SPAMEL_PL_Przycisk_kompletny_podswietlany_trzypolozeniowy_SP22_P3L.pdf | Certyfikat_bezpieczenstwa_sp22_pl.pdf |  | certyfikat_zgodnosci_CE_sp22_pl.pdf |  | Zastosowanie Przyciski sterownicze SP22 służą do załączania bądź rozłączania prądów o natężeniu do 2,5 A, sygnalizacji świetlnej oraz dźwiękowej w pulpitach maszyn, szafach sterowniczych. Przyciski sterownicze i lampki sygnalizacyjne SP22 mają budowę członową. Rodzaje członów funkcyjnych występujących w przycisku ilustruje rys. A. Przyciski sterownicze lub lampki sygnalizacyjne SP22 dostarczane są jako kompletne wyroby lub w postaci członów stanowiących elementy funkcjonalne przycisku lub lampki. Budowa członowa przycisków i lampek SP22 ułatwia tworzenie potrzebnych wariantów funkcjonalnych przycisków, a także wprowadzenie zmian w istniejących obwodach sterowniczych. Przyciski sterownicze SP22 przewidziane są do wbudowania w znormalizowane otworyo średnicy 22.3 mm, wykonane w pulpitach (tablicach) sterowniczo-sygnalizacyjnych lub bezpośrednio w korpusach maszyn i urządzeń. Część nadpulpitowa przycisków wykonana jest w kolorze czarnym lub pokryta niklem satynowym. |  |  |  | przycisk, przyciski, przycisk sterowniczy, przyciski sterownicze, | SP22 |  | 0.0553 | 0.0643 | 0.05 | 0.05 | 0.07 | Jarosław Modrzyński | 512055136 | j.modrzynski@spamel.com.pl
3488 | SP22-P3L.Z-20-LED\24AC/DC | 3-POŁ ŁĄCZNIK POKR ZIEL.2ZW PODŚWIETLANY PODŚW.24V PIERŚCIEŃ NIKLOWANY | szt | 1 | 68.2 | PLN | 23 |  |  |  | A | A |  | EDI | 5907723067837 |  |  | SP22-P3L.Z-20-LED\24AC/DC | 501011 | [5 empty] | 1 | przycisk-sp22-p3lz.png | SPAMEL_PL_Przycisk_kompletny_podswietlany_trzypolozeniowy_SP22_P3L.pdf | Certyfikat_bezpieczenstwa_sp22_pl.pdf |  | certyfikat_zgodnosci_CE_sp22_pl.pdf |  | Zastosowanie Przyciski sterownicze SP22 służą do załączania bądź rozłączania prądów o natężeniu do 2,5 A, sygnalizacji świetlnej oraz dźwiękowej w pulpitach maszyn, szafach sterowniczych. Przyciski sterownicze i lampki sygnalizacyjne SP22 mają budowę członową. Rodzaje członów funkcyjnych występujących w przycisku ilustruje rys. A. Przyciski sterownicze lub lampki sygnalizacyjne SP22 dostarczane są jako kompletne wyroby lub w postaci członów stanowiących elementy funkcjonalne przycisku lub lampki. Budowa członowa przycisków i lampek SP22 ułatwia tworzenie potrzebnych wariantów funkcjonalnych przycisków, a także wprowadzenie zmian w istniejących obwodach sterowniczych. Przyciski sterownicze SP22 przewidziane są do wbudowania w znormalizowane otworyo średnicy 22.3 mm, wykonane w pulpitach (tablicach) sterowniczo-sygnalizacyjnych lub bezpośrednio w korpusach maszyn i urządzeń. Część nadpulpitowa przycisków wykonana jest w kolorze czarnym lub pokryta niklem satynowym. |  |  |  | przycisk, przyciski, przycisk sterowniczy, przyciski sterownicze, | SP22 |  | 0.0505 | 0.0595 | 0.05 | 0.05 | 0.07 | Jarosław Modrzyński | 512055136 | j.modrzynski@spamel.com.pl
3489 | SP22-P3L.Z-22-LED\24AC/DC | 3-POŁ ŁĄCZNIK POKR ZIEL.2ZW2ROZ PODŚWIET PODŚW.230V PIERŚCIEŃ NIKLOWANY | szt | 1 | 85.28 | PLN | 23 |  |  |  | A | A |  | EDI | 5907723156395 |  |  | SP22-P3L.Z-22-LED\24AC/DC | 501011 | [5 empty] | 1 | przycisk-sp22-p3lz.png | SPAMEL_PL_Przycisk_kompletny_podswietlany_trzypolozeniowy_SP22_P3L.pdf | Certyfikat_bezpieczenstwa_sp22_pl.pdf |  | certyfikat_zgodnosci_CE_sp22_pl.pdf |  | Zastosowanie Przyciski sterownicze SP22 służą do załączania bądź rozłączania prądów o natężeniu do 2,5 A, sygnalizacji świetlnej oraz dźwiękowej w pulpitach maszyn, szafach sterowniczych. Przyciski sterownicze i lampki sygnalizacyjne SP22 mają budowę członową. Rodzaje członów funkcyjnych występujących w przycisku ilustruje rys. A. Przyciski sterownicze lub lampki sygnalizacyjne SP22 dostarczane są jako kompletne wyroby lub w postaci członów stanowiących elementy funkcjonalne przycisku lub lampki. Budowa członowa przycisków i lampek SP22 ułatwia tworzenie potrzebnych wariantów funkcjonalnych przycisków, a także wprowadzenie zmian w istniejących obwodach sterowniczych. Przyciski sterownicze SP22 przewidziane są do wbudowania w znormalizowane otworyo średnicy 22.3 mm, wykonane w pulpitach (tablicach) sterowniczo-sygnalizacyjnych lub bezpośrednio w korpusach maszyn i urządzeń. Część nadpulpitowa przycisków wykonana jest w kolorze czarnym lub pokryta niklem satynowym. |  |  |  | przycisk, przyciski, przycisk sterowniczy, przyciski sterownicze, | SP22 |  | 0.0694 | 0.0784 | 0.05 | 0.05 | 0.07 | Jarosław Modrzyński | 512055136 | j.modrzynski@spamel.com.pl
3490 | SP22-P3L.Z-30-BA9S\230 | 3-POŁ ŁĄCZNIK POKR ZIEL.3ZW PODŚWIETLANY PODŚW.230V PIERŚCIEŃ NIKLOWANY | szt | 1 | 66.37 | PLN | 23 |  |  |  | A | A |  | EDI | 5907723052840 |  |  | SP22-P3L.Z-30-BA9S\230 | 501011 | [5 empty] | 1 | przycisk-sp22-p3lz.png | SPAMEL_PL_Przycisk_kompletny_podswietlany_trzypolozeniowy_SP22_P3L.pdf | Certyfikat_bezpieczenstwa_sp22_pl.pdf |  | certyfikat_zgodnosci_CE_sp22_pl.pdf |  | Zastosowanie Przyciski sterownicze SP22 służą do załączania bądź rozłączania prądów o natężeniu do 2,5 A, sygnalizacji świetlnej oraz dźwiękowej w pulpitach maszyn, szafach sterowniczych. Przyciski sterownicze i lampki sygnalizacyjne SP22 mają budowę członową. Rodzaje członów funkcyjnych występujących w przycisku ilustruje rys. A. Przyciski sterownicze lub lampki sygnalizacyjne SP22 dostarczane są jako kompletne wyroby lub w postaci członów stanowiących elementy funkcjonalne przycisku lub lampki. Budowa członowa przycisków i lampek SP22 ułatwia tworzenie potrzebnych wariantów funkcjonalnych przycisków, a także wprowadzenie zmian w istniejących obwodach sterowniczych. Przyciski sterownicze SP22 przewidziane są do wbudowania w znormalizowane otworyo średnicy 22.3 mm, wykonane w pulpitach (tablicach) sterowniczo-sygnalizacyjnych lub bezpośrednio w korpusach maszyn i urządzeń. Część nadpulpitowa przycisków wykonana jest w kolorze czarnym lub pokryta niklem satynowym. |  |  |  | przycisk, przyciski, przycisk sterowniczy, przyciski sterownicze, | SP22 |  | 0.0641 | 0.0731 | 0.05 | 0.05 | 0.07 | Jarosław Modrzyński | 512055136 | j.modrzynski@spamel.com.pl
3491 | SP22-P3L.Z-30-LED\230AC | 3-POŁ ŁĄCZNIK POKR ZIEL.3ZW PODŚWIETLANY PODŚW.230V PIERŚCIEŃ NIKLOWANY | szt | 1 | 76.5 | PLN | 23 |  |  |  | A | A |  | EDI | 5907723065840 |  |  | SP22-P3L.Z-30-LED\230AC | 501011 | [5 empty] | 1 | przycisk-sp22-p3lz.png | SPAMEL_PL_Przycisk_kompletny_podswietlany_trzypolozeniowy_SP22_P3L.pdf | Certyfikat_bezpieczenstwa_sp22_pl.pdf |  | certyfikat_zgodnosci_CE_sp22_pl.pdf |  | Zastosowanie Przyciski sterownicze SP22 służą do załączania bądź rozłączania prądów o natężeniu do 2,5 A, sygnalizacji świetlnej oraz dźwiękowej w pulpitach maszyn, szafach sterowniczych. Przyciski sterownicze i lampki sygnalizacyjne SP22 mają budowę członową. Rodzaje członów funkcyjnych występujących w przycisku ilustruje rys. A. Przyciski sterownicze lub lampki sygnalizacyjne SP22 dostarczane są jako kompletne wyroby lub w postaci członów stanowiących elementy funkcjonalne przycisku lub lampki. Budowa członowa przycisków i lampek SP22 ułatwia tworzenie potrzebnych wariantów funkcjonalnych przycisków, a także wprowadzenie zmian w istniejących obwodach sterowniczych. Przyciski sterownicze SP22 przewidziane są do wbudowania w znormalizowane otworyo średnicy 22.3 mm, wykonane w pulpitach (tablicach) sterowniczo-sygnalizacyjnych lub bezpośrednio w korpusach maszyn i urządzeń. Część nadpulpitowa przycisków wykonana jest w kolorze czarnym lub pokryta niklem satynowym. |  |  |  | przycisk, przyciski, przycisk sterowniczy, przyciski sterownicze, | SP22 |  | 0.0553 | 0.0643 | 0.05 | 0.05 | 0.07 | Jarosław Modrzyński | 512055136 | j.modrzynski@spamel.com.pl
3492 | SP22-P3L.Z-40-BA9S\230 | 3-POŁ ŁĄCZNIK POKR ZIEL.4ZW PODŚWIETLANY PODŚW.230V PIERŚCIEŃ NIKLOWANY | szt | 1 | 75.05 | PLN | 23 |  |  |  | A | A |  | EDI | 5907723078017 |  |  | SP22-P3L.Z-40-BA9S\230 | 501011 | [5 empty] | 1 | przycisk-sp22-p3lz.png | SPAMEL_PL_Przycisk_kompletny_podswietlany_trzypolozeniowy_SP22_P3L.pdf | Certyfikat_bezpieczenstwa_sp22_pl.pdf |  | certyfikat_zgodnosci_CE_sp22_pl.pdf |  | Zastosowanie Przyciski sterownicze SP22 służą do załączania bądź rozłączania prądów o natężeniu do 2,5 A, sygnalizacji świetlnej oraz dźwiękowej w pulpitach maszyn, szafach sterowniczych. Przyciski sterownicze i lampki sygnalizacyjne SP22 mają budowę członową. Rodzaje członów funkcyjnych występujących w przycisku ilustruje rys. A. Przyciski sterownicze lub lampki sygnalizacyjne SP22 dostarczane są jako kompletne wyroby lub w postaci członów stanowiących elementy funkcjonalne przycisku lub lampki. Budowa członowa przycisków i lampek SP22 ułatwia tworzenie potrzebnych wariantów funkcjonalnych przycisków, a także wprowadzenie zmian w istniejących obwodach sterowniczych. Przyciski sterownicze SP22 przewidziane są do wbudowania w znormalizowane otworyo średnicy 22.3 mm, wykonane w pulpitach (tablicach) sterowniczo-sygnalizacyjnych lub bezpośrednio w korpusach maszyn i urządzeń. Część nadpulpitowa przycisków wykonana jest w kolorze czarnym lub pokryta niklem satynowym. |  |  |  | przycisk, przyciski, przycisk sterowniczy, przyciski sterownicze, | SP22 |  | 0.0641 | 0.0731 | 0.05 | 0.05 | 0.07 | Jarosław Modrzyński | 512055136 | j.modrzynski@spamel.com.pl
3493 | SP22-P3L.Z-40-LED\230AC | 3-POŁ ŁĄCZNIK POKR ZIEL.4ZW PODŚWIETLANY PODŚW.230V PIERŚCIEŃ NIKLOWANY | szt | 1 | 85.28 | PLN | 23 |  |  |  | A | A |  | EDI | 5907723126909 |  |  | SP22-P3L.Z-40-LED\230AC | 501011 | [5 empty] | 1 | przycisk-sp22-p3lz.png | SPAMEL_PL_Przycisk_kompletny_podswietlany_trzypolozeniowy_SP22_P3L.pdf | Certyfikat_bezpieczenstwa_sp22_pl.pdf |  | certyfikat_zgodnosci_CE_sp22_pl.pdf |  | Zastosowanie Przyciski sterownicze SP22 służą do załączania bądź rozłączania prądów o natężeniu do 2,5 A, sygnalizacji świetlnej oraz dźwiękowej w pulpitach maszyn, szafach sterowniczych. Przyciski sterownicze i lampki sygnalizacyjne SP22 mają budowę członową. Rodzaje członów funkcyjnych występujących w przycisku ilustruje rys. A. Przyciski sterownicze lub lampki sygnalizacyjne SP22 dostarczane są jako kompletne wyroby lub w postaci członów stanowiących elementy funkcjonalne przycisku lub lampki. Budowa członowa przycisków i lampek SP22 ułatwia tworzenie potrzebnych wariantów funkcjonalnych przycisków, a także wprowadzenie zmian w istniejących obwodach sterowniczych. Przyciski sterownicze SP22 przewidziane są do wbudowania w znormalizowane otworyo średnicy 22.3 mm, wykonane w pulpitach (tablicach) sterowniczo-sygnalizacyjnych lub bezpośrednio w korpusach maszyn i urządzeń. Część nadpulpitowa przycisków wykonana jest w kolorze czarnym lub pokryta niklem satynowym. |  |  |  | przycisk, przyciski, przycisk sterowniczy, przyciski sterownicze, | SP22 |  | 0.0745 | 0.0835 | 0.05 | 0.05 | 0.07 | Jarosław Modrzyński | 512055136 | j.modrzynski@spamel.com.pl
3494 | SP22-PC.B\. | NAPĘD 2-POŁ POKR BIAŁY PIERŚCIEŃ NIKLOWANY | szt | 1 | 19.37 | PLN | 23 |  |  |  | A | A |  | EDI | 5907723126923 |  |  | SP22-PC.B\. | 501010 | [5 empty] | 1 | naped-sp22-pb.png | SPAMEL_PL_Naped_niepodswietlany_dwupolozeniowy_SP22_P.pdf | Certyfikat_bezpieczenstwa_sp22_pl.pdf |  | certyfikat_zgodnosci_CE_sp22_pl.pdf |  | Zastosowanie Przyciski sterownicze SP22 służą do załączania bądź rozłączania prądów o natężeniu do 2,5 A, sygnalizacji świetlnej oraz dźwiękowej w pulpitach maszyn, szafach sterowniczych. Przyciski sterownicze i lampki sygnalizacyjne SP22 mają budowę członową. Rodzaje członów funkcyjnych występujących w przycisku ilustruje rys. A. Przyciski sterownicze lub lampki sygnalizacyjne SP22 dostarczane są jako kompletne wyroby lub w postaci członów stanowiących elementy funkcjonalne przycisku lub lampki. Budowa członowa przycisków i lampek SP22 ułatwia tworzenie potrzebnych wariantów funkcjonalnych przycisków, a także wprowadzenie zmian w istniejących obwodach sterowniczych. Przyciski sterownicze SP22 przewidziane są do wbudowania w znormalizowane otworyo średnicy 22.3 mm, wykonane w pulpitach (tablicach) sterowniczo-sygnalizacyjnych lub bezpośrednio w korpusach maszyn i urządzeń. Część nadpulpitowa przycisków wykonana jest w kolorze czarnym lub pokryta niklem satynowym. |  |  |  | przycisk, przyciski, przycisk sterowniczy, przyciski sterownicze, | SP22 |  | 0.0135 | 0.0225 | 0.05 | 0.05 | 0.07 | Jarosław Modrzyński | 512055136 | j.modrzynski@spamel.com.pl
3495 | SP22-PC.C\. | NAPĘD 2-POŁ POKR CZERWONY PIERŚCIEŃ NIKLOWANY | szt | 1 | 19.37 | PLN | 23 |  |  |  | A | A |  | EDI | 5907723091931 |  |  | SP22-PC.C\. | 501010 | [5 empty] | 1 | naped-sp22-pc.png | SPAMEL_PL_Naped_niepodswietlany_dwupolozeniowy_SP22_P.pdf | Certyfikat_bezpieczenstwa_sp22_pl.pdf |  | certyfikat_zgodnosci_CE_sp22_pl.pdf |  | Zastosowanie Przyciski sterownicze SP22 służą do załączania bądź rozłączania prądów o natężeniu do 2,5 A, sygnalizacji świetlnej oraz dźwiękowej w pulpitach maszyn, szafach sterowniczych. Przyciski sterownicze i lampki sygnalizacyjne SP22 mają budowę członową. Rodzaje członów funkcyjnych występujących w przycisku ilustruje rys. A. Przyciski sterownicze lub lampki sygnalizacyjne SP22 dostarczane są jako kompletne wyroby lub w postaci członów stanowiących elementy funkcjonalne przycisku lub lampki. Budowa członowa przycisków i lampek SP22 ułatwia tworzenie potrzebnych wariantów funkcjonalnych przycisków, a także wprowadzenie zmian w istniejących obwodach sterowniczych. Przyciski sterownicze SP22 przewidziane są do wbudowania w znormalizowane otworyo średnicy 22.3 mm, wykonane w pulpitach (tablicach) sterowniczo-sygnalizacyjnych lub bezpośrednio w korpusach maszyn i urządzeń. Część nadpulpitowa przycisków wykonana jest w kolorze czarnym lub pokryta niklem satynowym. |  |  |  | przycisk, przyciski, przycisk sterowniczy, przyciski sterownicze, | SP22 |  | 0.0373 | 0.0463 | 0.05 | 0.05 | 0.07 | Jarosław Modrzyński | 512055136 | j.modrzynski@spamel.com.pl
3496 | SP22-PC.C-22\. | 2-POŁ ŁĄCZ.POKR CZERW.2ZW2ROZ SAM Z WYCH PIERŚCIEŃ NIKLOWANY | szt | 1 | 53.5 | PLN | 23 |  |  |  | A | A |  | EDI | 5907723121409 |  |  | SP22-PC.C-22\. | 501011 | [5 empty] | 1 | przycisk-sp22-pc.png | SPAMEL_PL_Przycisk_kompletny_dwupolozeniowy_SP22_P.pdf | Certyfikat_bezpieczenstwa_sp22_pl.pdf |  | certyfikat_zgodnosci_CE_sp22_pl.pdf |  | Zastosowanie Przyciski sterownicze SP22 służą do załączania bądź rozłączania prądów o natężeniu do 2,5 A, sygnalizacji świetlnej oraz dźwiękowej w pulpitach maszyn, szafach sterowniczych. Przyciski sterownicze i lampki sygnalizacyjne SP22 mają budowę członową. Rodzaje członów funkcyjnych występujących w przycisku ilustruje rys. A. Przyciski sterownicze lub lampki sygnalizacyjne SP22 dostarczane są jako kompletne wyroby lub w postaci członów stanowiących elementy funkcjonalne przycisku lub lampki. Budowa członowa przycisków i lampek SP22 ułatwia tworzenie potrzebnych wariantów funkcjonalnych przycisków, a także wprowadzenie zmian w istniejących obwodach sterowniczych. Przyciski sterownicze SP22 przewidziane są do wbudowania w znormalizowane otworyo średnicy 22.3 mm, wykonane w pulpitach (tablicach) sterowniczo-sygnalizacyjnych lub bezpośrednio w korpusach maszyn i urządzeń. Część nadpulpitowa przycisków wykonana jest w kolorze czarnym lub pokryta niklem satynowym. |  |  |  | przycisk, przyciski, przycisk sterowniczy, przyciski sterownicze, | SP22 |  | 0.0604 | 0.0694 | 0.05 | 0.05 | 0.07 | Jarosław Modrzyński | 512055136 | j.modrzynski@spamel.com.pl
3497 | SP22-PC.CZ\. | NAPĘD 2-POŁ POKR CZARNY /CHWILOWY/ PIERŚCIEŃ NIKLOWANY | szt | 1 | 19.37 | PLN | 23 |  |  |  | A | A |  | EDI | 5907723088948 |  |  | SP22-PC.CZ\. | 501010 | [5 empty] | 1 | naped-sp22-pcz.png | SPAMEL_PL_Naped_niepodswietlany_dwupolozeniowy_SP22_P.pdf | Certyfikat_bezpieczenstwa_sp22_pl.pdf |  | certyfikat_zgodnosci_CE_sp22_pl.pdf |  | Zastosowanie Przyciski sterownicze SP22 służą do załączania bądź rozłączania prądów o natężeniu do 2,5 A, sygnalizacji świetlnej oraz dźwiękowej w pulpitach maszyn, szafach sterowniczych. Przyciski sterownicze i lampki sygnalizacyjne SP22 mają budowę członową. Rodzaje członów funkcyjnych występujących w przycisku ilustruje rys. A. Przyciski sterownicze lub lampki sygnalizacyjne SP22 dostarczane są jako kompletne wyroby lub w postaci członów stanowiących elementy funkcjonalne przycisku lub lampki. Budowa członowa przycisków i lampek SP22 ułatwia tworzenie potrzebnych wariantów funkcjonalnych przycisków, a także wprowadzenie zmian w istniejących obwodach sterowniczych. Przyciski sterownicze SP22 przewidziane są do wbudowania w znormalizowane otworyo średnicy 22.3 mm, wykonane w pulpitach (tablicach) sterowniczo-sygnalizacyjnych lub bezpośrednio w korpusach maszyn i urządzeń. Część nadpulpitowa przycisków wykonana jest w kolorze czarnym lub pokryta niklem satynowym. |  |  |  | przycisk, przyciski, przycisk sterowniczy, przyciski sterownicze, | SP22 |  | 0.0373 | 0.0463 | 0.05 | 0.05 | 0.07 | Jarosław Modrzyński | 512055136 | j.modrzynski@spamel.com.pl
3498 | SP22-PC.CZ-10\. | 2-POŁ.ŁĄCZNIK CZARNY CHWILOWY 1 ZW PIERŚCIEŃ NIKLOWANY | szt | 1 | 27.91 | PLN | 23 |  |  |  | A | A |  | EDI | 5907723056343 |  |  | SP22-PC.CZ-10\. | 501011 | [5 empty] | 1 | przycisk-sp22-pcz.png | SPAMEL_PL_Przycisk_kompletny_dwupolozeniowy_SP22_P.pdf | Certyfikat_bezpieczenstwa_sp22_pl.pdf |  | certyfikat_zgodnosci_CE_sp22_pl.pdf |  | Zastosowanie Przyciski sterownicze SP22 służą do załączania bądź rozłączania prądów o natężeniu do 2,5 A, sygnalizacji świetlnej oraz dźwiękowej w pulpitach maszyn, szafach sterowniczych. Przyciski sterownicze i lampki sygnalizacyjne SP22 mają budowę członową. Rodzaje członów funkcyjnych występujących w przycisku ilustruje rys. A. Przyciski sterownicze lub lampki sygnalizacyjne SP22 dostarczane są jako kompletne wyroby lub w postaci członów stanowiących elementy funkcjonalne przycisku lub lampki. Budowa członowa przycisków i lampek SP22 ułatwia tworzenie potrzebnych wariantów funkcjonalnych przycisków, a także wprowadzenie zmian w istniejących obwodach sterowniczych. Przyciski sterownicze SP22 przewidziane są do wbudowania w znormalizowane otworyo średnicy 22.3 mm, wykonane w pulpitach (tablicach) sterowniczo-sygnalizacyjnych lub bezpośrednio w korpusach maszyn i urządzeń. Część nadpulpitowa przycisków wykonana jest w kolorze czarnym lub pokryta niklem satynowym. |  |  |  | przycisk, przyciski, przycisk sterowniczy, przyciski sterownicze, | SP22 |  | 0.0355 | 0.0445 | 0.05 | 0.05 | 0.07 | Jarosław Modrzyński | 512055136 | j.modrzynski@spamel.com.pl
3499 | SP22-PC.CZ-11\. | 2-POŁ.ŁĄCZNIK CZARNY CHWILOWY 1 ZW 1ROZ PIERŚCIEŃ NIKLOWANY | szt | 1 | 36.42 | PLN | 23 |  |  |  | A | A |  | EDI | 5907723095991 |  |  | SP22-PC.CZ-11\. | 501011 | [5 empty] | 1 | przycisk-sp22-pcz.png | SPAMEL_PL_Przycisk_kompletny_dwupolozeniowy_SP22_P.pdf | Certyfikat_bezpieczenstwa_sp22_pl.pdf |  | certyfikat_zgodnosci_CE_sp22_pl.pdf |  | Zastosowanie Przyciski sterownicze SP22 służą do załączania bądź rozłączania prądów o natężeniu do 2,5 A, sygnalizacji świetlnej oraz dźwiękowej w pulpitach maszyn, szafach sterowniczych. Przyciski sterownicze i lampki sygnalizacyjne SP22 mają budowę członową. Rodzaje członów funkcyjnych występujących w przycisku ilustruje rys. A. Przyciski sterownicze lub lampki sygnalizacyjne SP22 dostarczane są jako kompletne wyroby lub w postaci członów stanowiących elementy funkcjonalne przycisku lub lampki. Budowa członowa przycisków i lampek SP22 ułatwia tworzenie potrzebnych wariantów funkcjonalnych przycisków, a także wprowadzenie zmian w istniejących obwodach sterowniczych. Przyciski sterownicze SP22 przewidziane są do wbudowania w znormalizowane otworyo średnicy 22.3 mm, wykonane w pulpitach (tablicach) sterowniczo-sygnalizacyjnych lub bezpośrednio w korpusach maszyn i urządzeń. Część nadpulpitowa przycisków wykonana jest w kolorze czarnym lub pokryta niklem satynowym. |  |  |  | przycisk, przyciski, przycisk sterowniczy, przyciski sterownicze, | SP22 |  | 0.0447 | 0.0537 | 0.05 | 0.05 | 0.07 | Jarosław Modrzyński | 512055136 | j.modrzynski@spamel.com.pl
3500 | SP22-PC.CZ-20\. | 2-POŁ.ŁĄCZNIK CZARNY CHWILOWY 2 ZW PIERŚCIEŃ NIKLOWANY | szt | 1 | 36.42 | PLN | 23 |  |  |  | A | A |  | EDI | 5907723155862 |  |  | SP22-PC.CZ-20\. | 501011 | [5 empty] | 1 | przycisk-sp22-pcz.png | SPAMEL_PL_Przycisk_kompletny_dwupolozeniowy_SP22_P.pdf | Certyfikat_bezpieczenstwa_sp22_pl.pdf |  | certyfikat_zgodnosci_CE_sp22_pl.pdf |  | Zastosowanie Przyciski sterownicze SP22 służą do załączania bądź rozłączania prądów o natężeniu do 2,5 A, sygnalizacji świetlnej oraz dźwiękowej w pulpitach maszyn, szafach sterowniczych. Przyciski sterownicze i lampki sygnalizacyjne SP22 mają budowę członową. Rodzaje członów funkcyjnych występujących w przycisku ilustruje rys. A. Przyciski sterownicze lub lampki sygnalizacyjne SP22 dostarczane są jako kompletne wyroby lub w postaci członów stanowiących elementy funkcjonalne przycisku lub lampki. Budowa członowa przycisków i lampek SP22 ułatwia tworzenie potrzebnych wariantów funkcjonalnych przycisków, a także wprowadzenie zmian w istniejących obwodach sterowniczych. Przyciski sterownicze SP22 przewidziane są do wbudowania w znormalizowane otworyo średnicy 22.3 mm, wykonane w pulpitach (tablicach) sterowniczo-sygnalizacyjnych lub bezpośrednio w korpusach maszyn i urządzeń. Część nadpulpitowa przycisków wykonana jest w kolorze czarnym lub pokryta niklem satynowym. |  |  |  | przycisk, przyciski, przycisk sterowniczy, przyciski sterownicze, | SP22 |  | 0.045 | 0.054 | 0.05 | 0.05 | 0.07 | Jarosław Modrzyński | 512055136 | j.modrzynski@spamel.com.pl
3501 | SP22-PC.CZ-22\. | 2-POŁ.ŁĄCZNIK CZARNY CHWILOWY 2 ZW 2ROZ PIERŚCIEŃ NIKLOWANY | szt | 1 | 53.5 | PLN | 23 |  |  |  | A | A |  | EDI | 5907723128743 |  |  | SP22-PC.CZ-22\. | 501011 | [5 empty] | 1 | przycisk-sp22-pcz.png | SPAMEL_PL_Przycisk_kompletny_dwupolozeniowy_SP22_P.pdf | Certyfikat_bezpieczenstwa_sp22_pl.pdf |  | certyfikat_zgodnosci_CE_sp22_pl.pdf |  | Zastosowanie Przyciski sterownicze SP22 służą do załączania bądź rozłączania prądów o natężeniu do 2,5 A, sygnalizacji świetlnej oraz dźwiękowej w pulpitach maszyn, szafach sterowniczych. Przyciski sterownicze i lampki sygnalizacyjne SP22 mają budowę członową. Rodzaje członów funkcyjnych występujących w przycisku ilustruje rys. A. Przyciski sterownicze lub lampki sygnalizacyjne SP22 dostarczane są jako kompletne wyroby lub w postaci członów stanowiących elementy funkcjonalne przycisku lub lampki. Budowa członowa przycisków i lampek SP22 ułatwia tworzenie potrzebnych wariantów funkcjonalnych przycisków, a także wprowadzenie zmian w istniejących obwodach sterowniczych. Przyciski sterownicze SP22 przewidziane są do wbudowania w znormalizowane otworyo średnicy 22.3 mm, wykonane w pulpitach (tablicach) sterowniczo-sygnalizacyjnych lub bezpośrednio w korpusach maszyn i urządzeń. Część nadpulpitowa przycisków wykonana jest w kolorze czarnym lub pokryta niklem satynowym. |  |  |  | przycisk, przyciski, przycisk sterowniczy, przyciski sterownicze, | SP22 |  | 0.0635 | 0.0725 | 0.05 | 0.05 | 0.07 | Jarosław Modrzyński | 512055136 | j.modrzynski@spamel.com.pl
3502 | SP22-PC.G\. | NAPĘD 2-POŁ POKR CZERWONY PIERŚCIEŃ NIKLOWANY | szt | 1 | 19.37 | PLN | 23 |  |  |  | A | A |  | EDI | 5907723091948 |  |  | SP22-PC.G\. | 501010 | [5 empty] | 1 | naped-sp22-pg.png | SPAMEL_PL_Naped_niepodswietlany_dwupolozeniowy_SP22_P.pdf | Certyfikat_bezpieczenstwa_sp22_pl.pdf |  | certyfikat_zgodnosci_CE_sp22_pl.pdf |  | Zastosowanie Przyciski sterownicze SP22 służą do załączania bądź rozłączania prądów o natężeniu do 2,5 A, sygnalizacji świetlnej oraz dźwiękowej w pulpitach maszyn, szafach sterowniczych. Przyciski sterownicze i lampki sygnalizacyjne SP22 mają budowę członową. Rodzaje członów funkcyjnych występujących w przycisku ilustruje rys. A. Przyciski sterownicze lub lampki sygnalizacyjne SP22 dostarczane są jako kompletne wyroby lub w postaci członów stanowiących elementy funkcjonalne przycisku lub lampki. Budowa członowa przycisków i lampek SP22 ułatwia tworzenie potrzebnych wariantów funkcjonalnych przycisków, a także wprowadzenie zmian w istniejących obwodach sterowniczych. Przyciski sterownicze SP22 przewidziane są do wbudowania w znormalizowane otworyo średnicy 22.3 mm, wykonane w pulpitach (tablicach) sterowniczo-sygnalizacyjnych lub bezpośrednio w korpusach maszyn i urządzeń. Część nadpulpitowa przycisków wykonana jest w kolorze czarnym lub pokryta niklem satynowym. |  |  |  | przycisk, przyciski, przycisk sterowniczy, przyciski sterownicze, | SP22 |  | 0.0373 | 0.0463 | 0.05 | 0.05 | 0.07 | Jarosław Modrzyński | 512055136 | j.modrzynski@spamel.com.pl
3503 | SP22-PC.N\. | NAPĘD 2-POŁ POKR NIEBIESKI PIERŚCIEŃ NIKLOWANY | szt | 1 | 19.37 | PLN | 23 |  |  |  | A | A |  | EDI | 5907723091955 |  |  | SP22-PC.N\. | 501010 | [5 empty] | 1 | naped-sp22-pn.png | SPAMEL_PL_Naped_niepodswietlany_dwupolozeniowy_SP22_P.pdf | Certyfikat_bezpieczenstwa_sp22_pl.pdf |  | certyfikat_zgodnosci_CE_sp22_pl.pdf |  | Zastosowanie Przyciski sterownicze SP22 służą do załączania bądź rozłączania prądów o natężeniu do 2,5 A, sygnalizacji świetlnej oraz dźwiękowej w pulpitach maszyn, szafach sterowniczych. Przyciski sterownicze i lampki sygnalizacyjne SP22 mają budowę członową. Rodzaje członów funkcyjnych występujących w przycisku ilustruje rys. A. Przyciski sterownicze lub lampki sygnalizacyjne SP22 dostarczane są jako kompletne wyroby lub w postaci członów stanowiących elementy funkcjonalne przycisku lub lampki. Budowa członowa przycisków i lampek SP22 ułatwia tworzenie potrzebnych wariantów funkcjonalnych przycisków, a także wprowadzenie zmian w istniejących obwodach sterowniczych. Przyciski sterownicze SP22 przewidziane są do wbudowania w znormalizowane otworyo średnicy 22.3 mm, wykonane w pulpitach (tablicach) sterowniczo-sygnalizacyjnych lub bezpośrednio w korpusach maszyn i urządzeń. Część nadpulpitowa przycisków wykonana jest w kolorze czarnym lub pokryta niklem satynowym. |  |  |  | przycisk, przyciski, przycisk sterowniczy, przyciski sterownicze, | SP22 |  | 0.0373 | 0.0463 | 0.05 | 0.05 | 0.07 | Jarosław Modrzyński | 512055136 | j.modrzynski@spamel.com.pl
3504 | SP22-PC.Z\. | NAPĘD 2-POŁ POKR ZIELONY PIERŚCIEŃ NIKLOWANY | szt | 1 | 19.37 | PLN | 23 |  |  |  | A | A |  | EDI | 5907723065314 |  |  | SP22-PC.Z\. | 501010 | [5 empty] | 1 | naped-sp22-pz.png | SPAMEL_PL_Naped_niepodswietlany_dwupolozeniowy_SP22_P.pdf | Certyfikat_bezpieczenstwa_sp22_pl.pdf |  | certyfikat_zgodnosci_CE_sp22_pl.pdf |  | Zastosowanie Przyciski sterownicze SP22 służą do załączania bądź rozłączania prądów o natężeniu do 2,5 A, sygnalizacji świetlnej oraz dźwiękowej w pulpitach maszyn, szafach sterowniczych. Przyciski sterownicze i lampki sygnalizacyjne SP22 mają budowę członową. Rodzaje członów funkcyjnych występujących w przycisku ilustruje rys. A. Przyciski sterownicze lub lampki sygnalizacyjne SP22 dostarczane są jako kompletne wyroby lub w postaci członów stanowiących elementy funkcjonalne przycisku lub lampki. Budowa członowa przycisków i lampek SP22 ułatwia tworzenie potrzebnych wariantów funkcjonalnych przycisków, a także wprowadzenie zmian w istniejących obwodach sterowniczych. Przyciski sterownicze SP22 przewidziane są do wbudowania w znormalizowane otworyo średnicy 22.3 mm, wykonane w pulpitach (tablicach) sterowniczo-sygnalizacyjnych lub bezpośrednio w korpusach maszyn i urządzeń. Część nadpulpitowa przycisków wykonana jest w kolorze czarnym lub pokryta niklem satynowym. |  |  |  | przycisk, przyciski, przycisk sterowniczy, przyciski sterownicze, | SP22 |  | 0.0373 | 0.0463 | 0.05 | 0.05 | 0.07 | Jarosław Modrzyński | 512055136 | j.modrzynski@spamel.com.pl
3505 | SP22-PC.Z-22\. | 2-POŁ ŁĄCZNIK POKR ZIELONE 2 ZW 2 ROZ PIERŚCIEŃ NIKLOWANY | szt | 1 | 53.5 | PLN | 23 |  |  |  | A | A |  | EDI | 5907723128781 |  |  | SP22-PC.Z-22\. | 501011 | [5 empty] | 1 | przycisk-sp22-pz.png | SPAMEL_PL_Przycisk_kompletny_dwupolozeniowy_SP22_P.pdf | Certyfikat_bezpieczenstwa_sp22_pl.pdf |  | certyfikat_zgodnosci_CE_sp22_pl.pdf |  | Zastosowanie Przyciski sterownicze SP22 służą do załączania bądź rozłączania prądów o natężeniu do 2,5 A, sygnalizacji świetlnej oraz dźwiękowej w pulpitach maszyn, szafach sterowniczych. Przyciski sterownicze i lampki sygnalizacyjne SP22 mają budowę członową. Rodzaje członów funkcyjnych występujących w przycisku ilustruje rys. A. Przyciski sterownicze lub lampki sygnalizacyjne SP22 dostarczane są jako kompletne wyroby lub w postaci członów stanowiących elementy funkcjonalne przycisku lub lampki. Budowa członowa przycisków i lampek SP22 ułatwia tworzenie potrzebnych wariantów funkcjonalnych przycisków, a także wprowadzenie zmian w istniejących obwodach sterowniczych. Przyciski sterownicze SP22 przewidziane są do wbudowania w znormalizowane otworyo średnicy 22.3 mm, wykonane w pulpitach (tablicach) sterowniczo-sygnalizacyjnych lub bezpośrednio w korpusach maszyn i urządzeń. Część nadpulpitowa przycisków wykonana jest w kolorze czarnym lub pokryta niklem satynowym. |  |  |  | przycisk, przyciski, przycisk sterowniczy, przyciski sterownicze, | SP22 |  | 0.0636 | 0.0726 | 0.05 | 0.05 | 0.07 | Jarosław Modrzyński | 512055136 | j.modrzynski@spamel.com.pl
3506 | SP22-PCL.C\. | NAPĘD 2-POŁ POWR.SAM.Z WYCH.W PRAW.CZER. PIERŚCIEŃ NIKLOWANY | szt | 1 | 20.44 | PLN | 23 |  |  |  | A | A |  | EDI | 5907723121799 |  |  | SP22-PCL.C\. | 501010 | [5 empty] | 1 | naped-sp22-plc.png | SPAMEL_PL_Naped_podswietlany_dwupolozeniowy_SP22_PL.pdf | Certyfikat_bezpieczenstwa_sp22_pl.pdf |  | certyfikat_zgodnosci_CE_sp22_pl.pdf |  | Zastosowanie Przyciski sterownicze SP22 służą do załączania bądź rozłączania prądów o natężeniu do 2,5 A, sygnalizacji świetlnej oraz dźwiękowej w pulpitach maszyn, szafach sterowniczych. Przyciski sterownicze i lampki sygnalizacyjne SP22 mają budowę członową. Rodzaje członów funkcyjnych występujących w przycisku ilustruje rys. A. Przyciski sterownicze lub lampki sygnalizacyjne SP22 dostarczane są jako kompletne wyroby lub w postaci członów stanowiących elementy funkcjonalne przycisku lub lampki. Budowa członowa przycisków i lampek SP22 ułatwia tworzenie potrzebnych wariantów funkcjonalnych przycisków, a także wprowadzenie zmian w istniejących obwodach sterowniczych. Przyciski sterownicze SP22 przewidziane są do wbudowania w znormalizowane otworyo średnicy 22.3 mm, wykonane w pulpitach (tablicach) sterowniczo-sygnalizacyjnych lub bezpośrednio w korpusach maszyn i urządzeń. Część nadpulpitowa przycisków wykonana jest w kolorze czarnym lub pokryta niklem satynowym. |  |  |  | przycisk, przyciski, przycisk sterowniczy, przyciski sterownicze, | SP22 |  | 0.0135 | 0.0225 | 0.05 | 0.05 | 0.07 | Jarosław Modrzyński | 512055136 | j.modrzynski@spamel.com.pl
3507 | SP22-PCL.C-10-24-LED\. | 2-POŁ ŁĄCZNIK POKR CZER.1ZW PODŚ.SAM. PIERŚCIEŃ NIKLOWANY | szt | 1 | 47.26 | PLN | 23 |  |  |  | A | A |  | EDI | 5907723054721 |  |  | SP22-PCL.C-10-24-LED\. | 501011 | [5 empty] | 1 | przycisk-sp22-plc.png | SPAMEL_PL_Przycisk_kompletny_podswietlany_dwupolozeniowy_SP22_PL.pdf | Certyfikat_bezpieczenstwa_sp22_pl.pdf |  | certyfikat_zgodnosci_CE_sp22_pl.pdf |  | Zastosowanie Przyciski sterownicze SP22 służą do załączania bądź rozłączania prądów o natężeniu do 2,5 A, sygnalizacji świetlnej oraz dźwiękowej w pulpitach maszyn, szafach sterowniczych. Przyciski sterownicze i lampki sygnalizacyjne SP22 mają budowę członową. Rodzaje członów funkcyjnych występujących w przycisku ilustruje rys. A. Przyciski sterownicze lub lampki sygnalizacyjne SP22 dostarczane są jako kompletne wyroby lub w postaci członów stanowiących elementy funkcjonalne przycisku lub lampki. Budowa członowa przycisków i lampek SP22 ułatwia tworzenie potrzebnych wariantów funkcjonalnych przycisków, a także wprowadzenie zmian w istniejących obwodach sterowniczych. Przyciski sterownicze SP22 przewidziane są do wbudowania w znormalizowane otworyo średnicy 22.3 mm, wykonane w pulpitach (tablicach) sterowniczo-sygnalizacyjnych lub bezpośrednio w korpusach maszyn i urządzeń. Część nadpulpitowa przycisków wykonana jest w kolorze czarnym lub pokryta niklem satynowym. |  |  |  | przycisk, przyciski, przycisk sterowniczy, przyciski sterownicze, | SP22 |  | 0.0417 | 0.0507 | 0.05 | 0.05 | 0.07 | Jarosław Modrzyński | 512055136 | j.modrzynski@spamel.com.pl
3508 | SP22-PCL.C-10-LED\230VAC | 2-POŁ ŁĄCZ.CZERW.POWR.SAM.Z PR.1ZW PODŚ PODŚW.230V PIERŚCIEŃ NIKLOWANY | szt | 1 | 47.26 | PLN | 23 |  |  |  | A | A |  | EDI | 5907723134492 |  |  | SP22-PCL.C-10-LED\230VAC | 501011 | [5 empty] | 1 | przycisk-sp22-plc.png | SPAMEL_PL_Przycisk_kompletny_podswietlany_dwupolozeniowy_SP22_PL.pdf | Certyfikat_bezpieczenstwa_sp22_pl.pdf |  | certyfikat_zgodnosci_CE_sp22_pl.pdf |  | Zastosowanie Przyciski sterownicze SP22 służą do załączania bądź rozłączania prądów o natężeniu do 2,5 A, sygnalizacji świetlnej oraz dźwiękowej w pulpitach maszyn, szafach sterowniczych. Przyciski sterownicze i lampki sygnalizacyjne SP22 mają budowę członową. Rodzaje członów funkcyjnych występujących w przycisku ilustruje rys. A. Przyciski sterownicze lub lampki sygnalizacyjne SP22 dostarczane są jako kompletne wyroby lub w postaci członów stanowiących elementy funkcjonalne przycisku lub lampki. Budowa członowa przycisków i lampek SP22 ułatwia tworzenie potrzebnych wariantów funkcjonalnych przycisków, a także wprowadzenie zmian w istniejących obwodach sterowniczych. Przyciski sterownicze SP22 przewidziane są do wbudowania w znormalizowane otworyo średnicy 22.3 mm, wykonane w pulpitach (tablicach) sterowniczo-sygnalizacyjnych lub bezpośrednio w korpusach maszyn i urządzeń. Część nadpulpitowa przycisków wykonana jest w kolorze czarnym lub pokryta niklem satynowym. |  |  |  | przycisk, przyciski, przycisk sterowniczy, przyciski sterownicze, | SP22 |  | 0.0472 | 0.0562 | 0.05 | 0.05 | 0.07 | Jarosław Modrzyński | 512055136 | j.modrzynski@spamel.com.pl
3509 | SP22-PCL.C-11-LEDUNI\AC/DC | 2-POŁ ŁĄCZNIK POKR CZER.1ZW1RZ PODŚ.SAM. AC(24V-230V),DC(24V-110V) | szt | 1 | 68.39 | PLN | 23 |  |  |  | A | A |  | EDI | 5907723141377 |  |  | SP22-PCL.C-11-LEDUNI\AC/DC | 501011 | [5 empty] | 1 | przycisk-sp22-plc.png | SPAMEL_PL_Przycisk_kompletny_podswietlany_dwupolozeniowy_SP22_PL.pdf | Certyfikat_bezpieczenstwa_sp22_pl.pdf |  | certyfikat_zgodnosci_CE_sp22_pl.pdf |  | Zastosowanie Przyciski sterownicze SP22 służą do załączania bądź rozłączania prądów o natężeniu do 2,5 A, sygnalizacji świetlnej oraz dźwiękowej w pulpitach maszyn, szafach sterowniczych. Przyciski sterownicze i lampki sygnalizacyjne SP22 mają budowę członową. Rodzaje członów funkcyjnych występujących w przycisku ilustruje rys. A. Przyciski sterownicze lub lampki sygnalizacyjne SP22 dostarczane są jako kompletne wyroby lub w postaci członów stanowiących elementy funkcjonalne przycisku lub lampki. Budowa członowa przycisków i lampek SP22 ułatwia tworzenie potrzebnych wariantów funkcjonalnych przycisków, a także wprowadzenie zmian w istniejących obwodach sterowniczych. Przyciski sterownicze SP22 przewidziane są do wbudowania w znormalizowane otworyo średnicy 22.3 mm, wykonane w pulpitach (tablicach) sterowniczo-sygnalizacyjnych lub bezpośrednio w korpusach maszyn i urządzeń. Część nadpulpitowa przycisków wykonana jest w kolorze czarnym lub pokryta niklem satynowym. |  |  |  | przycisk, przyciski, przycisk sterowniczy, przyciski sterownicze, | SP22 |  | 0.065 | 0.074 | 0.05 | 0.05 | 0.07 | Jarosław Modrzyński | 512055136 | j.modrzynski@spamel.com.pl
3510 | SP22-PCL.G-10-24-LED\AC/DC | 2-POŁ ŁĄCZNIK POKR ZOŁT.1ZW PODŚ.SAM. PIERŚCIEŃ NIKLOWANY | szt | 1 | 56.12 | PLN | 23 |  |  |  | A | A |  | EDI | 5907723168183 |  |  | SP22-PCL.G-10-24-LED\AC/DC | 501011 | [5 empty] | 1 | przycisk-sp22-plg.png | SPAMEL_PL_Przycisk_kompletny_podswietlany_dwupolozeniowy_SP22_PL.pdf | Certyfikat_bezpieczenstwa_sp22_pl.pdf |  | certyfikat_zgodnosci_CE_sp22_pl.pdf |  | Zastosowanie Przyciski sterownicze SP22 służą do załączania bądź rozłączania prądów o natężeniu do 2,5 A, sygnalizacji świetlnej oraz dźwiękowej w pulpitach maszyn, szafach sterowniczych. Przyciski sterownicze i lampki sygnalizacyjne SP22 mają budowę członową. Rodzaje członów funkcyjnych występujących w przycisku ilustruje rys. A. Przyciski sterownicze lub lampki sygnalizacyjne SP22 dostarczane są jako kompletne wyroby lub w postaci członów stanowiących elementy funkcjonalne przycisku lub lampki. Budowa członowa przycisków i lampek SP22 ułatwia tworzenie potrzebnych wariantów funkcjonalnych przycisków, a także wprowadzenie zmian w istniejących obwodach sterowniczych. Przyciski sterownicze SP22 przewidziane są do wbudowania w znormalizowane otworyo średnicy 22.3 mm, wykonane w pulpitach (tablicach) sterowniczo-sygnalizacyjnych lub bezpośrednio w korpusach maszyn i urządzeń. Część nadpulpitowa przycisków wykonana jest w kolorze czarnym lub pokryta niklem satynowym. |  |  |  | przycisk, przyciski, przycisk sterowniczy, przyciski sterownicze, | SP22 |  | 0.0421 | 0.0511 | 0.05 | 0.05 | 0.07 | Jarosław Modrzyński | 512055136 | j.modrzynski@spamel.com.pl
3511 | SP22-PCL.G-10-LEDUNI\AC/DC | 2-POŁ ŁĄCZNIK POKR ŻÓŁT.1ZW PODŚ.SAM. AC(24V-230V),DC(24V-110V) | szt | 1 | 61.11 | PLN | 23 |  |  |  | A | A |  | EDI | 5907723075665 |  |  | SP22-PCL.G-10-LEDUNI\AC/DC | 501011 | [5 empty] | 1 | przycisk-sp22-plg.png | SPAMEL_PL_Przycisk_kompletny_podswietlany_dwupolozeniowy_SP22_PL.pdf | Certyfikat_bezpieczenstwa_sp22_pl.pdf |  | certyfikat_zgodnosci_CE_sp22_pl.pdf |  | Zastosowanie Przyciski sterownicze SP22 służą do załączania bądź rozłączania prądów o natężeniu do 2,5 A, sygnalizacji świetlnej oraz dźwiękowej w pulpitach maszyn, szafach sterowniczych. Przyciski sterownicze i lampki sygnalizacyjne SP22 mają budowę członową. Rodzaje członów funkcyjnych występujących w przycisku ilustruje rys. A. Przyciski sterownicze lub lampki sygnalizacyjne SP22 dostarczane są jako kompletne wyroby lub w postaci członów stanowiących elementy funkcjonalne przycisku lub lampki. Budowa członowa przycisków i lampek SP22 ułatwia tworzenie potrzebnych wariantów funkcjonalnych przycisków, a także wprowadzenie zmian w istniejących obwodach sterowniczych. Przyciski sterownicze SP22 przewidziane są do wbudowania w znormalizowane otworyo średnicy 22.3 mm, wykonane w pulpitach (tablicach) sterowniczo-sygnalizacyjnych lub bezpośrednio w korpusach maszyn i urządzeń. Część nadpulpitowa przycisków wykonana jest w kolorze czarnym lub pokryta niklem satynowym. |  |  |  | przycisk, przyciski, przycisk sterowniczy, przyciski sterownicze, | SP22 |  | 0.065 | 0.074 | 0.05 | 0.05 | 0.07 | Jarosław Modrzyński | 512055136 | j.modrzynski@spamel.com.pl
3512 | SP22-PCL.N\. | NAPĘD 2-POŁ POWR.SAM.Z WYCH.W PRAW.NIEB. PIERŚCIEŃ NIKLOWANY | szt | 1 | 20.44 | PLN | 23 |  |  |  | A | A |  | EDI | 5907723165359 |  |  | SP22-PCL.N\. | 501010 | [5 empty] | 1 | naped-sp22-pln.png | SPAMEL_PL_Naped_podswietlany_dwupolozeniowy_SP22_PL.pdf | Certyfikat_bezpieczenstwa_sp22_pl.pdf |  | certyfikat_zgodnosci_CE_sp22_pl.pdf |  | Zastosowanie Przyciski sterownicze SP22 służą do załączania bądź rozłączania prądów o natężeniu do 2,5 A, sygnalizacji świetlnej oraz dźwiękowej w pulpitach maszyn, szafach sterowniczych. Przyciski sterownicze i lampki sygnalizacyjne SP22 mają budowę członową. Rodzaje członów funkcyjnych występujących w przycisku ilustruje rys. A. Przyciski sterownicze lub lampki sygnalizacyjne SP22 dostarczane są jako kompletne wyroby lub w postaci członów stanowiących elementy funkcjonalne przycisku lub lampki. Budowa członowa przycisków i lampek SP22 ułatwia tworzenie potrzebnych wariantów funkcjonalnych przycisków, a także wprowadzenie zmian w istniejących obwodach sterowniczych. Przyciski sterownicze SP22 przewidziane są do wbudowania w znormalizowane otworyo średnicy 22.3 mm, wykonane w pulpitach (tablicach) sterowniczo-sygnalizacyjnych lub bezpośrednio w korpusach maszyn i urządzeń. Część nadpulpitowa przycisków wykonana jest w kolorze czarnym lub pokryta niklem satynowym. |  |  |  | przycisk, przyciski, przycisk sterowniczy, przyciski sterownicze, | SP22 |  | 0.0135 | 0.0225 | 0.05 | 0.05 | 0.07 | Jarosław Modrzyński | 512055136 | j.modrzynski@spamel.com.pl
3513 | SP22-PCL.N-10-LED\230VAC | 2-POŁ ŁĄCZ.NIEBIE.POWR.SAM.Z PR.1ZW PODŚ PODŚW.230V PIERŚCIEŃ NIKLOWANY | szt | 1 | 56.12 | PLN | 23 |  |  |  | A | A |  | EDI | 5907723159839 |  |  | SP22-PCL.N-10-LED\230VAC | 501011 | [5 empty] | 1 | przycisk-sp22-pln.png | SPAMEL_PL_Przycisk_kompletny_podswietlany_dwupolozeniowy_SP22_PL.pdf | Certyfikat_bezpieczenstwa_sp22_pl.pdf |  | certyfikat_zgodnosci_CE_sp22_pl.pdf |  | Zastosowanie Przyciski sterownicze SP22 służą do załączania bądź rozłączania prądów o natężeniu do 2,5 A, sygnalizacji świetlnej oraz dźwiękowej w pulpitach maszyn, szafach sterowniczych. Przyciski sterownicze i lampki sygnalizacyjne SP22 mają budowę członową. Rodzaje członów funkcyjnych występujących w przycisku ilustruje rys. A. Przyciski sterownicze lub lampki sygnalizacyjne SP22 dostarczane są jako kompletne wyroby lub w postaci członów stanowiących elementy funkcjonalne przycisku lub lampki. Budowa członowa przycisków i lampek SP22 ułatwia tworzenie potrzebnych wariantów funkcjonalnych przycisków, a także wprowadzenie zmian w istniejących obwodach sterowniczych. Przyciski sterownicze SP22 przewidziane są do wbudowania w znormalizowane otworyo średnicy 22.3 mm, wykonane w pulpitach (tablicach) sterowniczo-sygnalizacyjnych lub bezpośrednio w korpusach maszyn i urządzeń. Część nadpulpitowa przycisków wykonana jest w kolorze czarnym lub pokryta niklem satynowym. |  |  |  | przycisk, przyciski, przycisk sterowniczy, przyciski sterownicze, | SP22 |  | 0.0472 | 0.0562 | 0.05 | 0.05 | 0.07 | Jarosław Modrzyński | 512055136 | j.modrzynski@spamel.com.pl
3514 | SP22-PCL.N-20-LED\230AC/CZ | 2-POŁ ŁĄCZ.NIEB.POWR.SAM.Z PR.2ZW PODŚ PODŚW.230V PIERŚCIEŃ CZARNY | szt | 1 | 64.66 | PLN | 23 |  |  |  | A | A |  | EDI | 5907723150867 |  |  | SP22-PCL.N-20-LED\230AC/CZ | 501011 | [5 empty] | 1 | przycisk-sp22-pln.png | SPAMEL_PL_Przycisk_kompletny_podswietlany_dwupolozeniowy_SP22_PL.pdf | Certyfikat_bezpieczenstwa_sp22_pl.pdf |  | certyfikat_zgodnosci_CE_sp22_pl.pdf |  | Zastosowanie Przyciski sterownicze SP22 służą do załączania bądź rozłączania prądów o natężeniu do 2,5 A, sygnalizacji świetlnej oraz dźwiękowej w pulpitach maszyn, szafach sterowniczych. Przyciski sterownicze i lampki sygnalizacyjne SP22 mają budowę członową. Rodzaje członów funkcyjnych występujących w przycisku ilustruje rys. A. Przyciski sterownicze lub lampki sygnalizacyjne SP22 dostarczane są jako kompletne wyroby lub w postaci członów stanowiących elementy funkcjonalne przycisku lub lampki. Budowa członowa przycisków i lampek SP22 ułatwia tworzenie potrzebnych wariantów funkcjonalnych przycisków, a także wprowadzenie zmian w istniejących obwodach sterowniczych. Przyciski sterownicze SP22 przewidziane są do wbudowania w znormalizowane otworyo średnicy 22.3 mm, wykonane w pulpitach (tablicach) sterowniczo-sygnalizacyjnych lub bezpośrednio w korpusach maszyn i urządzeń. Część nadpulpitowa przycisków wykonana jest w kolorze czarnym lub pokryta niklem satynowym. |  |  |  | przycisk, przyciski, przycisk sterowniczy, przyciski sterownicze, | SP22 |  | 0.0565 | 0.0655 | 0.05 | 0.05 | 0.07 | Jarosław Modrzyński | 512055136 | j.modrzynski@spamel.com.pl
3515 | SP22-PCL.Z\. | NAPĘD 2-POŁ POWR.SAM.Z WYCH.W PRAW.ZIEL. PIERŚCIEŃ NIKLOWANY | szt | 1 | 20.44 | PLN | 23 |  |  |  | A | A |  | EDI | 5907723167308 |  |  | SP22-PCL.Z\. | 501010 | [5 empty] | 1 | naped-sp22-plz.png | SPAMEL_PL_Naped_podswietlany_dwupolozeniowy_SP22_PL.pdf | Certyfikat_bezpieczenstwa_sp22_pl.pdf |  | certyfikat_zgodnosci_CE_sp22_pl.pdf |  | Zastosowanie Przyciski sterownicze SP22 służą do załączania bądź rozłączania prądów o natężeniu do 2,5 A, sygnalizacji świetlnej oraz dźwiękowej w pulpitach maszyn, szafach sterowniczych. Przyciski sterownicze i lampki sygnalizacyjne SP22 mają budowę członową. Rodzaje członów funkcyjnych występujących w przycisku ilustruje rys. A. Przyciski sterownicze lub lampki sygnalizacyjne SP22 dostarczane są jako kompletne wyroby lub w postaci członów stanowiących elementy funkcjonalne przycisku lub lampki. Budowa członowa przycisków i lampek SP22 ułatwia tworzenie potrzebnych wariantów funkcjonalnych przycisków, a także wprowadzenie zmian w istniejących obwodach sterowniczych. Przyciski sterownicze SP22 przewidziane są do wbudowania w znormalizowane otworyo średnicy 22.3 mm, wykonane w pulpitach (tablicach) sterowniczo-sygnalizacyjnych lub bezpośrednio w korpusach maszyn i urządzeń. Część nadpulpitowa przycisków wykonana jest w kolorze czarnym lub pokryta niklem satynowym. |  |  |  | przycisk, przyciski, przycisk sterowniczy, przyciski sterownicze, | SP22 |  | 0.0135 | 0.0225 | 0.05 | 0.05 | 0.07 | Jarosław Modrzyński | 512055136 | j.modrzynski@spamel.com.pl
3516 | SP22-PCL.Z-22-230-BA\. | 2-POŁ ŁĄCZNIK POKR ZIEL.2ZW2RZ PODŚ.SAM. PIERŚCIEŃ NIKLOWANY | szt | 1 | 72.66 | PLN | 23 |  |  |  | A | A |  | EDI | 5907723054660 |  |  | SP22-PCL.Z-22-230-BA\. | 501011 | [5 empty] | 1 | przycisk-sp22-plz.png | SPAMEL_PL_Przycisk_kompletny_podswietlany_dwupolozeniowy_SP22_PL.pdf | Certyfikat_bezpieczenstwa_sp22_pl.pdf |  | certyfikat_zgodnosci_CE_sp22_pl.pdf |  | Zastosowanie Przyciski sterownicze SP22 służą do załączania bądź rozłączania prądów o natężeniu do 2,5 A, sygnalizacji świetlnej oraz dźwiękowej w pulpitach maszyn, szafach sterowniczych. Przyciski sterownicze i lampki sygnalizacyjne SP22 mają budowę członową. Rodzaje członów funkcyjnych występujących w przycisku ilustruje rys. A. Przyciski sterownicze lub lampki sygnalizacyjne SP22 dostarczane są jako kompletne wyroby lub w postaci członów stanowiących elementy funkcjonalne przycisku lub lampki. Budowa członowa przycisków i lampek SP22 ułatwia tworzenie potrzebnych wariantów funkcjonalnych przycisków, a także wprowadzenie zmian w istniejących obwodach sterowniczych. Przyciski sterownicze SP22 przewidziane są do wbudowania w znormalizowane otworyo średnicy 22.3 mm, wykonane w pulpitach (tablicach) sterowniczo-sygnalizacyjnych lub bezpośrednio w korpusach maszyn i urządzeń. Część nadpulpitowa przycisków wykonana jest w kolorze czarnym lub pokryta niklem satynowym. |  |  |  | przycisk, przyciski, przycisk sterowniczy, przyciski sterownicze, | SP22 |  | 0.0736 | 0.0826 | 0.05 | 0.05 | 0.07 | Jarosław Modrzyński | 512055136 | j.modrzynski@spamel.com.pl
3517 | SP22-PL.B\. | NAPĘD KPL.2-POŁ. BIAŁY.PODŚWIETL. PIERŚCIEŃ NIKLOWANY | szt | 1 | 20.44 | PLN | 23 |  |  |  | A | A |  | EDI | 5907723094857 |  |  | SP22-PL.B\. | 501010 | [5 empty] | 1 | naped-sp22-plb.png | SPAMEL_PL_Naped_podswietlany_dwupolozeniowy_SP22_PL.pdf | Certyfikat_bezpieczenstwa_sp22_pl.pdf |  | certyfikat_zgodnosci_CE_sp22_pl.pdf |  | Zastosowanie Przyciski sterownicze SP22 służą do załączania bądź rozłączania prądów o natężeniu do 2,5 A, sygnalizacji świetlnej oraz dźwiękowej w pulpitach maszyn, szafach sterowniczych. Przyciski sterownicze i lampki sygnalizacyjne SP22 mają budowę członową. Rodzaje członów funkcyjnych występujących w przycisku ilustruje rys. A. Przyciski sterownicze lub lampki sygnalizacyjne SP22 dostarczane są jako kompletne wyroby lub w postaci członów stanowiących elementy funkcjonalne przycisku lub lampki. Budowa członowa przycisków i lampek SP22 ułatwia tworzenie potrzebnych wariantów funkcjonalnych przycisków, a także wprowadzenie zmian w istniejących obwodach sterowniczych. Przyciski sterownicze SP22 przewidziane są do wbudowania w znormalizowane otworyo średnicy 22.3 mm, wykonane w pulpitach (tablicach) sterowniczo-sygnalizacyjnych lub bezpośrednio w korpusach maszyn i urządzeń. Część nadpulpitowa przycisków wykonana jest w kolorze czarnym lub pokryta niklem satynowym. |  |  |  | przycisk, przyciski, przycisk sterowniczy, przyciski sterownicze, | SP22 |  | 0.0132 | 0.0222 | 0.05 | 0.05 | 0.07 | Jarosław Modrzyński | 512055136 | j.modrzynski@spamel.com.pl
3518 | SP22-PL.B-10-230-BA9\. | 2-POŁ ŁĄCZNIK POKR BIAŁ.1ZW.PODŚWIET PIERŚCIEŃ NIKLOWANY | szt | 1 | 47.32 | PLN | 23 |  |  |  | A | A |  | EDI | 5907723065277 |  |  | SP22-PL.B-10-230-BA9\. | 501011 | [5 empty] | 1 | przycisk-sp22-plb.png | SPAMEL_PL_Przycisk_kompletny_podswietlany_dwupolozeniowy_SP22_PL.pdf | Certyfikat_bezpieczenstwa_sp22_pl.pdf |  | certyfikat_zgodnosci_CE_sp22_pl.pdf |  | Zastosowanie Przyciski sterownicze SP22 służą do załączania bądź rozłączania prądów o natężeniu do 2,5 A, sygnalizacji świetlnej oraz dźwiękowej w pulpitach maszyn, szafach sterowniczych. Przyciski sterownicze i lampki sygnalizacyjne SP22 mają budowę członową. Rodzaje członów funkcyjnych występujących w przycisku ilustruje rys. A. Przyciski sterownicze lub lampki sygnalizacyjne SP22 dostarczane są jako kompletne wyroby lub w postaci członów stanowiących elementy funkcjonalne przycisku lub lampki. Budowa członowa przycisków i lampek SP22 ułatwia tworzenie potrzebnych wariantów funkcjonalnych przycisków, a także wprowadzenie zmian w istniejących obwodach sterowniczych. Przyciski sterownicze SP22 przewidziane są do wbudowania w znormalizowane otworyo średnicy 22.3 mm, wykonane w pulpitach (tablicach) sterowniczo-sygnalizacyjnych lub bezpośrednio w korpusach maszyn i urządzeń. Część nadpulpitowa przycisków wykonana jest w kolorze czarnym lub pokryta niklem satynowym. |  |  |  | przycisk, przyciski, przycisk sterowniczy, przyciski sterownicze, | SP22 |  | 0.0552 | 0.0642 | 0.05 | 0.05 | 0.07 | Jarosław Modrzyński | 512055136 | j.modrzynski@spamel.com.pl
3519 | SP22-PL.B-10-230-LED\AC | 2-POŁ ŁĄCZNIK POKR BIAŁ.1ZW .PODŚWIE PIERŚCIEŃ NIKLOWANY | szt | 1 | 64.66 | PLN | 23 |  |  |  | A | A |  | EDI | 5907723067820 |  |  | SP22-PL.B-10-230-LED\AC | 501011 | [5 empty] | 1 | przycisk-sp22-plb.png | SPAMEL_PL_Przycisk_kompletny_podswietlany_dwupolozeniowy_SP22_PL.pdf | Certyfikat_bezpieczenstwa_sp22_pl.pdf |  | certyfikat_zgodnosci_CE_sp22_pl.pdf |  | Zastosowanie Przyciski sterownicze SP22 służą do załączania bądź rozłączania prądów o natężeniu do 2,5 A, sygnalizacji świetlnej oraz dźwiękowej w pulpitach maszyn, szafach sterowniczych. Przyciski sterownicze i lampki sygnalizacyjne SP22 mają budowę członową. Rodzaje członów funkcyjnych występujących w przycisku ilustruje rys. A. Przyciski sterownicze lub lampki sygnalizacyjne SP22 dostarczane są jako kompletne wyroby lub w postaci członów stanowiących elementy funkcjonalne przycisku lub lampki. Budowa członowa przycisków i lampek SP22 ułatwia tworzenie potrzebnych wariantów funkcjonalnych przycisków, a także wprowadzenie zmian w istniejących obwodach sterowniczych. Przyciski sterownicze SP22 przewidziane są do wbudowania w znormalizowane otworyo średnicy 22.3 mm, wykonane w pulpitach (tablicach) sterowniczo-sygnalizacyjnych lub bezpośrednio w korpusach maszyn i urządzeń. Część nadpulpitowa przycisków wykonana jest w kolorze czarnym lub pokryta niklem satynowym. |  |  |  | przycisk, przyciski, przycisk sterowniczy, przyciski sterownicze, | SP22 |  | 0.0464 | 0.0554 | 0.05 | 0.05 | 0.07 | Jarosław Modrzyński | 512055136 | j.modrzynski@spamel.com.pl
3520 | SP22-PL.B-10-24-BA9S\. | 2-POŁ.ŁĄCZN.POKR.BIAŁY 1ZW.PODŚW.24V PIERŚCIEŃ NIKLOWANY | szt | 1 | 43.75 | PLN | 23 |  |  |  | A | A |  | EDI | 5907723063938 |  |  | SP22-PL.B-10-24-BA9S\. | 501011 | [5 empty] | 1 | przycisk-sp22-plb.png | SPAMEL_PL_Przycisk_kompletny_podswietlany_dwupolozeniowy_SP22_PL.pdf | Certyfikat_bezpieczenstwa_sp22_pl.pdf |  | certyfikat_zgodnosci_CE_sp22_pl.pdf |  | Zastosowanie Przyciski sterownicze SP22 służą do załączania bądź rozłączania prądów o natężeniu do 2,5 A, sygnalizacji świetlnej oraz dźwiękowej w pulpitach maszyn, szafach sterowniczych. Przyciski sterownicze i lampki sygnalizacyjne SP22 mają budowę członową. Rodzaje członów funkcyjnych występujących w przycisku ilustruje rys. A. Przyciski sterownicze lub lampki sygnalizacyjne SP22 dostarczane są jako kompletne wyroby lub w postaci członów stanowiących elementy funkcjonalne przycisku lub lampki. Budowa członowa przycisków i lampek SP22 ułatwia tworzenie potrzebnych wariantów funkcjonalnych przycisków, a także wprowadzenie zmian w istniejących obwodach sterowniczych. Przyciski sterownicze SP22 przewidziane są do wbudowania w znormalizowane otworyo średnicy 22.3 mm, wykonane w pulpitach (tablicach) sterowniczo-sygnalizacyjnych lub bezpośrednio w korpusach maszyn i urządzeń. Część nadpulpitowa przycisków wykonana jest w kolorze czarnym lub pokryta niklem satynowym. |  |  |  | przycisk, przyciski, przycisk sterowniczy, przyciski sterownicze, | SP22 |  | 0 | 0.009 | 0.05 | 0.05 | 0.07 | Jarosław Modrzyński | 512055136 | j.modrzynski@spamel.com.pl
3521 | SP22-PL.B-10-24-LED\. | 2-POŁ ŁĄCZNIK POKR NIEBIES.1ZW.PODŚWIE PIERŚCIEŃ NIKLOWANY | szt | 1 | 56.12 | PLN | 23 |  |  |  | A | A |  | EDI | 5907723157248 |  |  | SP22-PL.B-10-24-LED\. | 501011 | [5 empty] | 1 | przycisk-sp22-plb.png | SPAMEL_PL_Przycisk_kompletny_podswietlany_dwupolozeniowy_SP22_PL.pdf | Certyfikat_bezpieczenstwa_sp22_pl.pdf |  | certyfikat_zgodnosci_CE_sp22_pl.pdf |  | Zastosowanie Przyciski sterownicze SP22 służą do załączania bądź rozłączania prądów o natężeniu do 2,5 A, sygnalizacji świetlnej oraz dźwiękowej w pulpitach maszyn, szafach sterowniczych. Przyciski sterownicze i lampki sygnalizacyjne SP22 mają budowę członową. Rodzaje członów funkcyjnych występujących w przycisku ilustruje rys. A. Przyciski sterownicze lub lampki sygnalizacyjne SP22 dostarczane są jako kompletne wyroby lub w postaci członów stanowiących elementy funkcjonalne przycisku lub lampki. Budowa członowa przycisków i lampek SP22 ułatwia tworzenie potrzebnych wariantów funkcjonalnych przycisków, a także wprowadzenie zmian w istniejących obwodach sterowniczych. Przyciski sterownicze SP22 przewidziane są do wbudowania w znormalizowane otworyo średnicy 22.3 mm, wykonane w pulpitach (tablicach) sterowniczo-sygnalizacyjnych lub bezpośrednio w korpusach maszyn i urządzeń. Część nadpulpitowa przycisków wykonana jest w kolorze czarnym lub pokryta niklem satynowym. |  |  |  | przycisk, przyciski, przycisk sterowniczy, przyciski sterownicze, | SP22 |  | 0.0553 | 0.0643 | 0.05 | 0.05 | 0.07 | Jarosław Modrzyński | 512055136 | j.modrzynski@spamel.com.pl
3522 | SP22-PL.B-10-24-LED\AC/DC | 2-POŁ ŁĄCZNIK POKR NIEBIES.1ZW.PODŚWIE PIERŚCIEŃ NIKLOWANY | szt | 1 | 56.12 | PLN | 23 |  |  |  | A | A |  | EDI | 5907723087286 |  |  | SP22-PL.B-10-24-LED\AC/DC | 501011 | [5 empty] | 1 | przycisk-sp22-plb.png | SPAMEL_PL_Przycisk_kompletny_podswietlany_dwupolozeniowy_SP22_PL.pdf | Certyfikat_bezpieczenstwa_sp22_pl.pdf |  | certyfikat_zgodnosci_CE_sp22_pl.pdf |  | Zastosowanie Przyciski sterownicze SP22 służą do załączania bądź rozłączania prądów o natężeniu do 2,5 A, sygnalizacji świetlnej oraz dźwiękowej w pulpitach maszyn, szafach sterowniczych. Przyciski sterownicze i lampki sygnalizacyjne SP22 mają budowę członową. Rodzaje członów funkcyjnych występujących w przycisku ilustruje rys. A. Przyciski sterownicze lub lampki sygnalizacyjne SP22 dostarczane są jako kompletne wyroby lub w postaci członów stanowiących elementy funkcjonalne przycisku lub lampki. Budowa członowa przycisków i lampek SP22 ułatwia tworzenie potrzebnych wariantów funkcjonalnych przycisków, a także wprowadzenie zmian w istniejących obwodach sterowniczych. Przyciski sterownicze SP22 przewidziane są do wbudowania w znormalizowane otworyo średnicy 22.3 mm, wykonane w pulpitach (tablicach) sterowniczo-sygnalizacyjnych lub bezpośrednio w korpusach maszyn i urządzeń. Część nadpulpitowa przycisków wykonana jest w kolorze czarnym lub pokryta niklem satynowym. |  |  |  | przycisk, przyciski, przycisk sterowniczy, przyciski sterownicze, | SP22 |  | 0.0553 | 0.0643 | 0.05 | 0.05 | 0.07 | Jarosław Modrzyński | 512055136 | j.modrzynski@spamel.com.pl
3523 | SP22-PL.B-10-LED.UNI\AC/DC | 2-POŁ ŁĄCZNIK POKR BIAŁY 1ZWIER PODŚW AC(24V-230V),DC(24V-110V) | szt | 1 | 61.11 | PLN | 23 |  |  |  | A | A |  | EDI | 5907723058347 |  |  | SP22-PL.B-10-LED.UNI\AC/DC | 501011 | [5 empty] | 1 | przycisk-sp22-plb.png | SPAMEL_PL_Przycisk_kompletny_podswietlany_dwupolozeniowy_SP22_PL.pdf | Certyfikat_bezpieczenstwa_sp22_pl.pdf |  | certyfikat_zgodnosci_CE_sp22_pl.pdf |  | Zastosowanie Przyciski sterownicze SP22 służą do załączania bądź rozłączania prądów o natężeniu do 2,5 A, sygnalizacji świetlnej oraz dźwiękowej w pulpitach maszyn, szafach sterowniczych. Przyciski sterownicze i lampki sygnalizacyjne SP22 mają budowę członową. Rodzaje członów funkcyjnych występujących w przycisku ilustruje rys. A. Przyciski sterownicze lub lampki sygnalizacyjne SP22 dostarczane są jako kompletne wyroby lub w postaci członów stanowiących elementy funkcjonalne przycisku lub lampki. Budowa członowa przycisków i lampek SP22 ułatwia tworzenie potrzebnych wariantów funkcjonalnych przycisków, a także wprowadzenie zmian w istniejących obwodach sterowniczych. Przyciski sterownicze SP22 przewidziane są do wbudowania w znormalizowane otworyo średnicy 22.3 mm, wykonane w pulpitach (tablicach) sterowniczo-sygnalizacyjnych lub bezpośrednio w korpusach maszyn i urządzeń. Część nadpulpitowa przycisków wykonana jest w kolorze czarnym lub pokryta niklem satynowym. |  |  |  | przycisk, przyciski, przycisk sterowniczy, przyciski sterownicze, | SP22 |  | 0.0561 | 0.0651 | 0.05 | 0.05 | 0.07 | Jarosław Modrzyński | 512055136 | j.modrzynski@spamel.com.pl
3524 | SP22-PL.B-11-230-BA9\. | 2-POŁ ŁĄCZNIK POKR BIAŁ.1ZW 1ROZ.PODŚWIE PIERŚCIEŃ NIKLOWANY | szt | 1 | 55.61 | PLN | 23 |  |  |  | A | A |  | EDI | 5907723158443 |  |  | SP22-PL.B-11-230-BA9\. | 501011 | [5 empty] | 1 | przycisk-sp22-plb.png | SPAMEL_PL_Przycisk_kompletny_podswietlany_dwupolozeniowy_SP22_PL.pdf | Certyfikat_bezpieczenstwa_sp22_pl.pdf |  | certyfikat_zgodnosci_CE_sp22_pl.pdf |  | Zastosowanie Przyciski sterownicze SP22 służą do załączania bądź rozłączania prądów o natężeniu do 2,5 A, sygnalizacji świetlnej oraz dźwiękowej w pulpitach maszyn, szafach sterowniczych. Przyciski sterownicze i lampki sygnalizacyjne SP22 mają budowę członową. Rodzaje członów funkcyjnych występujących w przycisku ilustruje rys. A. Przyciski sterownicze lub lampki sygnalizacyjne SP22 dostarczane są jako kompletne wyroby lub w postaci członów stanowiących elementy funkcjonalne przycisku lub lampki. Budowa członowa przycisków i lampek SP22 ułatwia tworzenie potrzebnych wariantów funkcjonalnych przycisków, a także wprowadzenie zmian w istniejących obwodach sterowniczych. Przyciski sterownicze SP22 przewidziane są do wbudowania w znormalizowane otworyo średnicy 22.3 mm, wykonane w pulpitach (tablicach) sterowniczo-sygnalizacyjnych lub bezpośrednio w korpusach maszyn i urządzeń. Część nadpulpitowa przycisków wykonana jest w kolorze czarnym lub pokryta niklem satynowym. |  |  |  | przycisk, przyciski, przycisk sterowniczy, przyciski sterownicze, | SP22 |  | 0.0552 | 0.0642 | 0.05 | 0.05 | 0.07 | Jarosław Modrzyński | 512055136 | j.modrzynski@spamel.com.pl
3525 | SP22-PL.B-11-230-LED\AC | 2-POŁ ŁĄCZNIK POKR BIAŁ.1ZW1ROZ.PODŚWIE PIERŚCIEŃ NIKLOWANY | szt | 1 | 64.66 | PLN | 23 |  |  |  | A | A |  | EDI | 5907723132047 |  |  | SP22-PL.B-11-230-LED\AC | 501011 | [5 empty] | 1 | przycisk-sp22-plb.png | SPAMEL_PL_Przycisk_kompletny_podswietlany_dwupolozeniowy_SP22_PL.pdf | Certyfikat_bezpieczenstwa_sp22_pl.pdf |  | certyfikat_zgodnosci_CE_sp22_pl.pdf |  | Zastosowanie Przyciski sterownicze SP22 służą do załączania bądź rozłączania prądów o natężeniu do 2,5 A, sygnalizacji świetlnej oraz dźwiękowej w pulpitach maszyn, szafach sterowniczych. Przyciski sterownicze i lampki sygnalizacyjne SP22 mają budowę członową. Rodzaje członów funkcyjnych występujących w przycisku ilustruje rys. A. Przyciski sterownicze lub lampki sygnalizacyjne SP22 dostarczane są jako kompletne wyroby lub w postaci członów stanowiących elementy funkcjonalne przycisku lub lampki. Budowa członowa przycisków i lampek SP22 ułatwia tworzenie potrzebnych wariantów funkcjonalnych przycisków, a także wprowadzenie zmian w istniejących obwodach sterowniczych. Przyciski sterownicze SP22 przewidziane są do wbudowania w znormalizowane otworyo średnicy 22.3 mm, wykonane w pulpitach (tablicach) sterowniczo-sygnalizacyjnych lub bezpośrednio w korpusach maszyn i urządzeń. Część nadpulpitowa przycisków wykonana jest w kolorze czarnym lub pokryta niklem satynowym. |  |  |  | przycisk, przyciski, przycisk sterowniczy, przyciski sterownicze, | SP22 |  | 0.0565 | 0.0655 | 0.05 | 0.05 | 0.07 | Jarosław Modrzyński | 512055136 | j.modrzynski@spamel.com.pl
3526 | SP22-PL.B-11-LED.UNI\AC/DC | 2-POŁ ŁĄCZNIK POKR BIAŁY 1ZWIER1ROZ PODŚ AC(24V-230V),DC(24V-110V) | szt | 1 | 69.63 | PLN | 23 |  |  |  | A | A |  | EDI | 0 |  |  | SP22-PL.B-11-LED.UNI\AC/DC | 501011 | [5 empty] | 1 | przycisk-sp22-plb.png | SPAMEL_PL_Przycisk_kompletny_podswietlany_dwupolozeniowy_SP22_PL.pdf | Certyfikat_bezpieczenstwa_sp22_pl.pdf |  | certyfikat_zgodnosci_CE_sp22_pl.pdf |  | Zastosowanie Przyciski sterownicze SP22 służą do załączania bądź rozłączania prądów o natężeniu do 2,5 A, sygnalizacji świetlnej oraz dźwiękowej w pulpitach maszyn, szafach sterowniczych. Przyciski sterownicze i lampki sygnalizacyjne SP22 mają budowę członową. Rodzaje członów funkcyjnych występujących w przycisku ilustruje rys. A. Przyciski sterownicze lub lampki sygnalizacyjne SP22 dostarczane są jako kompletne wyroby lub w postaci członów stanowiących elementy funkcjonalne przycisku lub lampki. Budowa członowa przycisków i lampek SP22 ułatwia tworzenie potrzebnych wariantów funkcjonalnych przycisków, a także wprowadzenie zmian w istniejących obwodach sterowniczych. Przyciski sterownicze SP22 przewidziane są do wbudowania w znormalizowane otworyo średnicy 22.3 mm, wykonane w pulpitach (tablicach) sterowniczo-sygnalizacyjnych lub bezpośrednio w korpusach maszyn i urządzeń. Część nadpulpitowa przycisków wykonana jest w kolorze czarnym lub pokryta niklem satynowym. |  |  |  | przycisk, przyciski, przycisk sterowniczy, przyciski sterownicze, | SP22 |  | 0.065 | 0.074 | 0.05 | 0.05 | 0.07 | Jarosław Modrzyński | 512055136 | j.modrzynski@spamel.com.pl
3527 | SP22-PL.B-11-LED.UNI\AC/DC/CZ | 2-POŁ ŁĄCZNIK POKR BIAŁY 1ZWIER1ROZ PODŚ AC(24V-230V),DC(24V-110V)PIERŚ.CZARNY | szt | 1 | 68.47 | PLN | 23 |  |  |  | A | A |  | EDI | 5907723107663 |  |  | SP22-PL.B-11-LED.UNI\AC/DC/CZ | 501011 | [5 empty] | 1 | przycisk-sp22-plb.png | SPAMEL_PL_Przycisk_kompletny_podswietlany_dwupolozeniowy_SP22_PL.pdf | Certyfikat_bezpieczenstwa_sp22_pl.pdf |  | certyfikat_zgodnosci_CE_sp22_pl.pdf |  | Zastosowanie Przyciski sterownicze SP22 służą do załączania bądź rozłączania prądów o natężeniu do 2,5 A, sygnalizacji świetlnej oraz dźwiękowej w pulpitach maszyn, szafach sterowniczych. Przyciski sterownicze i lampki sygnalizacyjne SP22 mają budowę członową. Rodzaje członów funkcyjnych występujących w przycisku ilustruje rys. A. Przyciski sterownicze lub lampki sygnalizacyjne SP22 dostarczane są jako kompletne wyroby lub w postaci członów stanowiących elementy funkcjonalne przycisku lub lampki. Budowa członowa przycisków i lampek SP22 ułatwia tworzenie potrzebnych wariantów funkcjonalnych przycisków, a także wprowadzenie zmian w istniejących obwodach sterowniczych. Przyciski sterownicze SP22 przewidziane są do wbudowania w znormalizowane otworyo średnicy 22.3 mm, wykonane w pulpitach (tablicach) sterowniczo-sygnalizacyjnych lub bezpośrednio w korpusach maszyn i urządzeń. Część nadpulpitowa przycisków wykonana jest w kolorze czarnym lub pokryta niklem satynowym. |  |  |  | przycisk, przyciski, przycisk sterowniczy, przyciski sterownicze, | SP22 |  | 0.0647 | 0.0737 | 0.05 | 0.05 | 0.07 | Jarosław Modrzyński | 512055136 | j.modrzynski@spamel.com.pl
3528 | SP22-PL.B-20-230-LED\AC | 2-POŁ ŁĄCZNIK POKR BIAŁ.2ZW .PODŚWIE PIERŚCIEŃ NIKLOWANY | szt | 1 | 64.66 | PLN | 23 |  |  |  | A | A |  | EDI | 5907723110854 |  |  | SP22-PL.B-20-230-LED\AC | 501011 | [5 empty] | 1 | przycisk-sp22-plb.png | SPAMEL_PL_Przycisk_kompletny_podswietlany_dwupolozeniowy_SP22_PL.pdf | Certyfikat_bezpieczenstwa_sp22_pl.pdf |  | certyfikat_zgodnosci_CE_sp22_pl.pdf |  | Zastosowanie Przyciski sterownicze SP22 służą do załączania bądź rozłączania prądów o natężeniu do 2,5 A, sygnalizacji świetlnej oraz dźwiękowej w pulpitach maszyn, szafach sterowniczych. Przyciski sterownicze i lampki sygnalizacyjne SP22 mają budowę członową. Rodzaje członów funkcyjnych występujących w przycisku ilustruje rys. A. Przyciski sterownicze lub lampki sygnalizacyjne SP22 dostarczane są jako kompletne wyroby lub w postaci członów stanowiących elementy funkcjonalne przycisku lub lampki. Budowa członowa przycisków i lampek SP22 ułatwia tworzenie potrzebnych wariantów funkcjonalnych przycisków, a także wprowadzenie zmian w istniejących obwodach sterowniczych. Przyciski sterownicze SP22 przewidziane są do wbudowania w znormalizowane otworyo średnicy 22.3 mm, wykonane w pulpitach (tablicach) sterowniczo-sygnalizacyjnych lub bezpośrednio w korpusach maszyn i urządzeń. Część nadpulpitowa przycisków wykonana jest w kolorze czarnym lub pokryta niklem satynowym. |  |  |  | przycisk, przyciski, przycisk sterowniczy, przyciski sterownicze, | SP22 |  | 0.056 | 0.065 | 0.05 | 0.05 | 0.07 | Jarosław Modrzyński | 512055136 | j.modrzynski@spamel.com.pl
3529 | SP22-PL.B-20-24-LED\AC/DC | 2-POŁ ŁĄCZN. POKR NIEBIES.2ZW. PODŚWIET. PIERŚCIEŃ NIKLOWANY | szt | 1 | 64.66 | PLN | 23 |  |  |  | A | A |  | EDI | 5907723115934 |  |  | SP22-PL.B-20-24-LED\AC/DC | 501011 | [5 empty] | 1 | przycisk-sp22-plb.png | SPAMEL_PL_Przycisk_kompletny_podswietlany_dwupolozeniowy_SP22_PL.pdf | Certyfikat_bezpieczenstwa_sp22_pl.pdf |  | certyfikat_zgodnosci_CE_sp22_pl.pdf |  | Zastosowanie Przyciski sterownicze SP22 służą do załączania bądź rozłączania prądów o natężeniu do 2,5 A, sygnalizacji świetlnej oraz dźwiękowej w pulpitach maszyn, szafach sterowniczych. Przyciski sterownicze i lampki sygnalizacyjne SP22 mają budowę członową. Rodzaje członów funkcyjnych występujących w przycisku ilustruje rys. A. Przyciski sterownicze lub lampki sygnalizacyjne SP22 dostarczane są jako kompletne wyroby lub w postaci członów stanowiących elementy funkcjonalne przycisku lub lampki. Budowa członowa przycisków i lampek SP22 ułatwia tworzenie potrzebnych wariantów funkcjonalnych przycisków, a także wprowadzenie zmian w istniejących obwodach sterowniczych. Przyciski sterownicze SP22 przewidziane są do wbudowania w znormalizowane otworyo średnicy 22.3 mm, wykonane w pulpitach (tablicach) sterowniczo-sygnalizacyjnych lub bezpośrednio w korpusach maszyn i urządzeń. Część nadpulpitowa przycisków wykonana jest w kolorze czarnym lub pokryta niklem satynowym. |  |  |  | przycisk, przyciski, przycisk sterowniczy, przyciski sterownicze, | SP22 |  | 0.0513 | 0.0603 | 0.05 | 0.05 | 0.07 | Jarosław Modrzyński | 512055136 | j.modrzynski@spamel.com.pl
3530 | SP22-PL.C\. | NAPĘD KPL.2-POŁ. CZERW.PODŚWIETL. PIERŚCIEŃ NIKLOWANY | szt | 1 | 20.44 | PLN | 23 |  |  |  | A | A |  | EDI | 5907723068407 |  |  | SP22-PL.C\. | 501010 | [5 empty] | 1 | naped-sp22-plc.png | SPAMEL_PL_Naped_podswietlany_dwupolozeniowy_SP22_PL.pdf | Certyfikat_bezpieczenstwa_sp22_pl.pdf |  | certyfikat_zgodnosci_CE_sp22_pl.pdf |  | Zastosowanie Przyciski sterownicze SP22 służą do załączania bądź rozłączania prądów o natężeniu do 2,5 A, sygnalizacji świetlnej oraz dźwiękowej w pulpitach maszyn, szafach sterowniczych. Przyciski sterownicze i lampki sygnalizacyjne SP22 mają budowę członową. Rodzaje członów funkcyjnych występujących w przycisku ilustruje rys. A. Przyciski sterownicze lub lampki sygnalizacyjne SP22 dostarczane są jako kompletne wyroby lub w postaci członów stanowiących elementy funkcjonalne przycisku lub lampki. Budowa członowa przycisków i lampek SP22 ułatwia tworzenie potrzebnych wariantów funkcjonalnych przycisków, a także wprowadzenie zmian w istniejących obwodach sterowniczych. Przyciski sterownicze SP22 przewidziane są do wbudowania w znormalizowane otworyo średnicy 22.3 mm, wykonane w pulpitach (tablicach) sterowniczo-sygnalizacyjnych lub bezpośrednio w korpusach maszyn i urządzeń. Część nadpulpitowa przycisków wykonana jest w kolorze czarnym lub pokryta niklem satynowym. |  |  |  | przycisk, przyciski, przycisk sterowniczy, przyciski sterownicze, | SP22 |  | 0.0132 | 0.0222 | 0.05 | 0.05 | 0.07 | Jarosław Modrzyński | 512055136 | j.modrzynski@spamel.com.pl
3531 | SP22-PL.C-01-230-BA9\. | 2-POŁ ŁĄCZNIK POKR ZIEL.1ZW 1ROZ.PODŚWIE PIERŚCIEŃ NIKLOWANY | szt | 1 | 47.32 | PLN | 23 |  |  |  | A | A |  | EDI | 5907723062375 |  |  | SP22-PL.C-01-230-BA9\. | 501011 | [5 empty] | 1 | przycisk-sp22-plc.png | SPAMEL_PL_Przycisk_kompletny_podswietlany_dwupolozeniowy_SP22_PL.pdf | Certyfikat_bezpieczenstwa_sp22_pl.pdf |  | certyfikat_zgodnosci_CE_sp22_pl.pdf |  | Zastosowanie Przyciski sterownicze SP22 służą do załączania bądź rozłączania prądów o natężeniu do 2,5 A, sygnalizacji świetlnej oraz dźwiękowej w pulpitach maszyn, szafach sterowniczych. Przyciski sterownicze i lampki sygnalizacyjne SP22 mają budowę członową. Rodzaje członów funkcyjnych występujących w przycisku ilustruje rys. A. Przyciski sterownicze lub lampki sygnalizacyjne SP22 dostarczane są jako kompletne wyroby lub w postaci członów stanowiących elementy funkcjonalne przycisku lub lampki. Budowa członowa przycisków i lampek SP22 ułatwia tworzenie potrzebnych wariantów funkcjonalnych przycisków, a także wprowadzenie zmian w istniejących obwodach sterowniczych. Przyciski sterownicze SP22 przewidziane są do wbudowania w znormalizowane otworyo średnicy 22.3 mm, wykonane w pulpitach (tablicach) sterowniczo-sygnalizacyjnych lub bezpośrednio w korpusach maszyn i urządzeń. Część nadpulpitowa przycisków wykonana jest w kolorze czarnym lub pokryta niklem satynowym. |  |  |  | przycisk, przyciski, przycisk sterowniczy, przyciski sterownicze, | SP22 |  | 0.0552 | 0.0642 | 0.05 | 0.05 | 0.07 | Jarosław Modrzyński | 512055136 | j.modrzynski@spamel.com.pl
3532 | SP22-PL.C-01-230-LED\. | 2-POŁ ŁĄCZNIK POKR CZER. 1ROZ.PODŚWIE PIERŚCIEŃ NIKLOWANY | szt | 1 | 47.26 | PLN | 23 |  |  |  | A | A |  | EDI | 5907723056756 |  |  | SP22-PL.C-01-230-LED\. | 501011 | [5 empty] | 1 | przycisk-sp22-plc.png | SPAMEL_PL_Przycisk_kompletny_podswietlany_dwupolozeniowy_SP22_PL.pdf | Certyfikat_bezpieczenstwa_sp22_pl.pdf |  | certyfikat_zgodnosci_CE_sp22_pl.pdf |  | Zastosowanie Przyciski sterownicze SP22 służą do załączania bądź rozłączania prądów o natężeniu do 2,5 A, sygnalizacji świetlnej oraz dźwiękowej w pulpitach maszyn, szafach sterowniczych. Przyciski sterownicze i lampki sygnalizacyjne SP22 mają budowę członową. Rodzaje członów funkcyjnych występujących w przycisku ilustruje rys. A. Przyciski sterownicze lub lampki sygnalizacyjne SP22 dostarczane są jako kompletne wyroby lub w postaci członów stanowiących elementy funkcjonalne przycisku lub lampki. Budowa członowa przycisków i lampek SP22 ułatwia tworzenie potrzebnych wariantów funkcjonalnych przycisków, a także wprowadzenie zmian w istniejących obwodach sterowniczych. Przyciski sterownicze SP22 przewidziane są do wbudowania w znormalizowane otworyo średnicy 22.3 mm, wykonane w pulpitach (tablicach) sterowniczo-sygnalizacyjnych lub bezpośrednio w korpusach maszyn i urządzeń. Część nadpulpitowa przycisków wykonana jest w kolorze czarnym lub pokryta niklem satynowym. |  |  |  | przycisk, przyciski, przycisk sterowniczy, przyciski sterownicze, | SP22 |  | 0.0464 | 0.0554 | 0.05 | 0.05 | 0.07 | Jarosław Modrzyński | 512055136 | j.modrzynski@spamel.com.pl
3533 | SP22-PL.C-01-230-LED\AC | 2-POŁ ŁĄCZNIK POKR CZER. 1ROZ.PODŚWIE PIERŚCIEŃ NIKLOWANY | szt | 1 | 47.26 | PLN | 23 |  |  |  | A | A |  | EDI | 5907723069985 |  |  | SP22-PL.C-01-230-LED\AC | 501011 | [5 empty] | 1 | przycisk-sp22-plc.png | SPAMEL_PL_Przycisk_kompletny_podswietlany_dwupolozeniowy_SP22_PL.pdf | Certyfikat_bezpieczenstwa_sp22_pl.pdf |  | certyfikat_zgodnosci_CE_sp22_pl.pdf |  | Zastosowanie Przyciski sterownicze SP22 służą do załączania bądź rozłączania prądów o natężeniu do 2,5 A, sygnalizacji świetlnej oraz dźwiękowej w pulpitach maszyn, szafach sterowniczych. Przyciski sterownicze i lampki sygnalizacyjne SP22 mają budowę członową. Rodzaje członów funkcyjnych występujących w przycisku ilustruje rys. A. Przyciski sterownicze lub lampki sygnalizacyjne SP22 dostarczane są jako kompletne wyroby lub w postaci członów stanowiących elementy funkcjonalne przycisku lub lampki. Budowa członowa przycisków i lampek SP22 ułatwia tworzenie potrzebnych wariantów funkcjonalnych przycisków, a także wprowadzenie zmian w istniejących obwodach sterowniczych. Przyciski sterownicze SP22 przewidziane są do wbudowania w znormalizowane otworyo średnicy 22.3 mm, wykonane w pulpitach (tablicach) sterowniczo-sygnalizacyjnych lub bezpośrednio w korpusach maszyn i urządzeń. Część nadpulpitowa przycisków wykonana jest w kolorze czarnym lub pokryta niklem satynowym. |  |  |  | przycisk, przyciski, przycisk sterowniczy, przyciski sterownicze, | SP22 |  | 0.0464 | 0.0554 | 0.05 | 0.05 | 0.07 | Jarosław Modrzyński | 512055136 | j.modrzynski@spamel.com.pl
3534 | SP22-PL.C-10-230BA9S\. | 2-POŁ ŁĄCZNIK POKR CZER.1ZW .PODŚW. 230V PIERŚCIEŃ NIKLOWANY | szt | 1 | 47.32 | PLN | 23 |  |  |  | A | A |  | EDI | 5907723068735 |  |  | SP22-PL.C-10-230BA9S\. | 501011 | [5 empty] | 1 | przycisk-sp22-plc.png | SPAMEL_PL_Przycisk_kompletny_podswietlany_dwupolozeniowy_SP22_PL.pdf | Certyfikat_bezpieczenstwa_sp22_pl.pdf |  | certyfikat_zgodnosci_CE_sp22_pl.pdf |  | Zastosowanie Przyciski sterownicze SP22 służą do załączania bądź rozłączania prądów o natężeniu do 2,5 A, sygnalizacji świetlnej oraz dźwiękowej w pulpitach maszyn, szafach sterowniczych. Przyciski sterownicze i lampki sygnalizacyjne SP22 mają budowę członową. Rodzaje członów funkcyjnych występujących w przycisku ilustruje rys. A. Przyciski sterownicze lub lampki sygnalizacyjne SP22 dostarczane są jako kompletne wyroby lub w postaci członów stanowiących elementy funkcjonalne przycisku lub lampki. Budowa członowa przycisków i lampek SP22 ułatwia tworzenie potrzebnych wariantów funkcjonalnych przycisków, a także wprowadzenie zmian w istniejących obwodach sterowniczych. Przyciski sterownicze SP22 przewidziane są do wbudowania w znormalizowane otworyo średnicy 22.3 mm, wykonane w pulpitach (tablicach) sterowniczo-sygnalizacyjnych lub bezpośrednio w korpusach maszyn i urządzeń. Część nadpulpitowa przycisków wykonana jest w kolorze czarnym lub pokryta niklem satynowym. |  |  |  | przycisk, przyciski, przycisk sterowniczy, przyciski sterownicze, | SP22 |  | 0 | 0.009 | 0.05 | 0.05 | 0.07 | Jarosław Modrzyński | 512055136 | j.modrzynski@spamel.com.pl
3535 | SP22-PL.C-10-230-LED\AC | 2-POŁ ŁĄCZNIK POKR CZER.1ZW .PODŚWIE PIERŚCIEŃ NIKLOWANY | szt | 1 | 47.26 | PLN | 23 |  |  |  | A | A |  | EDI | 5907723061125 |  |  | SP22-PL.C-10-230-LED\AC | 501011 | [5 empty] | 1 | przycisk-sp22-plc.png | SPAMEL_PL_Przycisk_kompletny_podswietlany_dwupolozeniowy_SP22_PL.pdf | Certyfikat_bezpieczenstwa_sp22_pl.pdf |  | certyfikat_zgodnosci_CE_sp22_pl.pdf |  | Zastosowanie Przyciski sterownicze SP22 służą do załączania bądź rozłączania prądów o natężeniu do 2,5 A, sygnalizacji świetlnej oraz dźwiękowej w pulpitach maszyn, szafach sterowniczych. Przyciski sterownicze i lampki sygnalizacyjne SP22 mają budowę członową. Rodzaje członów funkcyjnych występujących w przycisku ilustruje rys. A. Przyciski sterownicze lub lampki sygnalizacyjne SP22 dostarczane są jako kompletne wyroby lub w postaci członów stanowiących elementy funkcjonalne przycisku lub lampki. Budowa członowa przycisków i lampek SP22 ułatwia tworzenie potrzebnych wariantów funkcjonalnych przycisków, a także wprowadzenie zmian w istniejących obwodach sterowniczych. Przyciski sterownicze SP22 przewidziane są do wbudowania w znormalizowane otworyo średnicy 22.3 mm, wykonane w pulpitach (tablicach) sterowniczo-sygnalizacyjnych lub bezpośrednio w korpusach maszyn i urządzeń. Część nadpulpitowa przycisków wykonana jest w kolorze czarnym lub pokryta niklem satynowym. |  |  |  | przycisk, przyciski, przycisk sterowniczy, przyciski sterownicze, | SP22 |  | 0.0464 | 0.0554 | 0.05 | 0.05 | 0.07 | Jarosław Modrzyński | 512055136 | j.modrzynski@spamel.com.pl
3536 | SP22-PL.C-10-24-BA9S\. | 2-POŁ.ŁĄCZN.POKR.CZER.1ZW.PODŚW.24V PIERŚCIEŃ NIKLOWANY | szt | 1 | 47.32 | PLN | 23 |  |  |  | A | A |  | EDI | 5907723094598 |  |  | SP22-PL.C-10-24-BA9S\. | 501011 | [5 empty] | 1 | przycisk-sp22-plc.png | SPAMEL_PL_Przycisk_kompletny_podswietlany_dwupolozeniowy_SP22_PL.pdf | Certyfikat_bezpieczenstwa_sp22_pl.pdf |  | certyfikat_zgodnosci_CE_sp22_pl.pdf |  | Zastosowanie Przyciski sterownicze SP22 służą do załączania bądź rozłączania prądów o natężeniu do 2,5 A, sygnalizacji świetlnej oraz dźwiękowej w pulpitach maszyn, szafach sterowniczych. Przyciski sterownicze i lampki sygnalizacyjne SP22 mają budowę członową. Rodzaje członów funkcyjnych występujących w przycisku ilustruje rys. A. Przyciski sterownicze lub lampki sygnalizacyjne SP22 dostarczane są jako kompletne wyroby lub w postaci członów stanowiących elementy funkcjonalne przycisku lub lampki. Budowa członowa przycisków i lampek SP22 ułatwia tworzenie potrzebnych wariantów funkcjonalnych przycisków, a także wprowadzenie zmian w istniejących obwodach sterowniczych. Przyciski sterownicze SP22 przewidziane są do wbudowania w znormalizowane otworyo średnicy 22.3 mm, wykonane w pulpitach (tablicach) sterowniczo-sygnalizacyjnych lub bezpośrednio w korpusach maszyn i urządzeń. Część nadpulpitowa przycisków wykonana jest w kolorze czarnym lub pokryta niklem satynowym. |  |  |  | przycisk, przyciski, przycisk sterowniczy, przyciski sterownicze, | SP22 |  | 0.0457 | 0.0547 | 0.05 | 0.05 | 0.07 | Jarosław Modrzyński | 512055136 | j.modrzynski@spamel.com.pl
3537 | SP22-PL.C-10-24-LED\. | 2-POŁ ŁĄCZNIK POKR CZERWONY.1ZW.24LED PIERŚCIEŃ NIKLOWANY | szt | 1 | 47.26 | PLN | 23 |  |  |  | A | A |  | EDI | 5907723142138 |  |  | SP22-PL.C-10-24-LED\. | 501011 | [5 empty] | 1 | przycisk-sp22-plc.png | SPAMEL_PL_Przycisk_kompletny_podswietlany_dwupolozeniowy_SP22_PL.pdf | Certyfikat_bezpieczenstwa_sp22_pl.pdf |  | certyfikat_zgodnosci_CE_sp22_pl.pdf |  | Zastosowanie Przyciski sterownicze SP22 służą do załączania bądź rozłączania prądów o natężeniu do 2,5 A, sygnalizacji świetlnej oraz dźwiękowej w pulpitach maszyn, szafach sterowniczych. Przyciski sterownicze i lampki sygnalizacyjne SP22 mają budowę członową. Rodzaje członów funkcyjnych występujących w przycisku ilustruje rys. A. Przyciski sterownicze lub lampki sygnalizacyjne SP22 dostarczane są jako kompletne wyroby lub w postaci członów stanowiących elementy funkcjonalne przycisku lub lampki. Budowa członowa przycisków i lampek SP22 ułatwia tworzenie potrzebnych wariantów funkcjonalnych przycisków, a także wprowadzenie zmian w istniejących obwodach sterowniczych. Przyciski sterownicze SP22 przewidziane są do wbudowania w znormalizowane otworyo średnicy 22.3 mm, wykonane w pulpitach (tablicach) sterowniczo-sygnalizacyjnych lub bezpośrednio w korpusach maszyn i urządzeń. Część nadpulpitowa przycisków wykonana jest w kolorze czarnym lub pokryta niklem satynowym. |  |  |  | przycisk, przyciski, przycisk sterowniczy, przyciski sterownicze, | SP22 |  | 0.042 | 0.051 | 0.05 | 0.05 | 0.07 | Jarosław Modrzyński | 512055136 | j.modrzynski@spamel.com.pl
3538 | SP22-PL.C-10-24-LED\AC/DC | 2-POŁ ŁĄCZNIK POKR CZERWONY.1ZW.24LED PIERŚCIEŃ NIKLOWANY | szt | 1 | 47.26 | PLN | 23 |  |  |  | A | A |  | EDI | 5907723113541 |  |  | SP22-PL.C-10-24-LED\AC/DC | 501011 | [5 empty] | 1 | przycisk-sp22-plc.png | SPAMEL_PL_Przycisk_kompletny_podswietlany_dwupolozeniowy_SP22_PL.pdf | Certyfikat_bezpieczenstwa_sp22_pl.pdf |  | certyfikat_zgodnosci_CE_sp22_pl.pdf |  | Zastosowanie Przyciski sterownicze SP22 służą do załączania bądź rozłączania prądów o natężeniu do 2,5 A, sygnalizacji świetlnej oraz dźwiękowej w pulpitach maszyn, szafach sterowniczych. Przyciski sterownicze i lampki sygnalizacyjne SP22 mają budowę członową. Rodzaje członów funkcyjnych występujących w przycisku ilustruje rys. A. Przyciski sterownicze lub lampki sygnalizacyjne SP22 dostarczane są jako kompletne wyroby lub w postaci członów stanowiących elementy funkcjonalne przycisku lub lampki. Budowa członowa przycisków i lampek SP22 ułatwia tworzenie potrzebnych wariantów funkcjonalnych przycisków, a także wprowadzenie zmian w istniejących obwodach sterowniczych. Przyciski sterownicze SP22 przewidziane są do wbudowania w znormalizowane otworyo średnicy 22.3 mm, wykonane w pulpitach (tablicach) sterowniczo-sygnalizacyjnych lub bezpośrednio w korpusach maszyn i urządzeń. Część nadpulpitowa przycisków wykonana jest w kolorze czarnym lub pokryta niklem satynowym. |  |  |  | przycisk, przyciski, przycisk sterowniczy, przyciski sterownicze, | SP22 |  | 0.042 | 0.051 | 0.05 | 0.05 | 0.07 | Jarosław Modrzyński | 512055136 | j.modrzynski@spamel.com.pl
3539 | SP22-PL.C-10-LED.UNI\AC/DC | 2-POŁ ŁĄCZNIK POKR CZERWONY 1ZWIER PODŚW AC(24V-230V),DC(24V-110V) | szt | 1 | 60.39 | PLN | 23 |  |  |  | A | A |  | EDI | 5907723058354 |  |  | SP22-PL.C-10-LED.UNI\AC/DC | 501011 | [5 empty] | 1 | przycisk-sp22-plc.png | SPAMEL_PL_Przycisk_kompletny_podswietlany_dwupolozeniowy_SP22_PL.pdf | Certyfikat_bezpieczenstwa_sp22_pl.pdf |  | certyfikat_zgodnosci_CE_sp22_pl.pdf |  | Zastosowanie Przyciski sterownicze SP22 służą do załączania bądź rozłączania prądów o natężeniu do 2,5 A, sygnalizacji świetlnej oraz dźwiękowej w pulpitach maszyn, szafach sterowniczych. Przyciski sterownicze i lampki sygnalizacyjne SP22 mają budowę członową. Rodzaje członów funkcyjnych występujących w przycisku ilustruje rys. A. Przyciski sterownicze lub lampki sygnalizacyjne SP22 dostarczane są jako kompletne wyroby lub w postaci członów stanowiących elementy funkcjonalne przycisku lub lampki. Budowa członowa przycisków i lampek SP22 ułatwia tworzenie potrzebnych wariantów funkcjonalnych przycisków, a także wprowadzenie zmian w istniejących obwodach sterowniczych. Przyciski sterownicze SP22 przewidziane są do wbudowania w znormalizowane otworyo średnicy 22.3 mm, wykonane w pulpitach (tablicach) sterowniczo-sygnalizacyjnych lub bezpośrednio w korpusach maszyn i urządzeń. Część nadpulpitowa przycisków wykonana jest w kolorze czarnym lub pokryta niklem satynowym. |  |  |  | przycisk, przyciski, przycisk sterowniczy, przyciski sterownicze, | SP22 |  | 0.0561 | 0.0651 | 0.05 | 0.05 | 0.07 | Jarosław Modrzyński | 512055136 | j.modrzynski@spamel.com.pl
3540 | SP22-PL.C-11-220-LED\DC | 2-POŁ ŁĄCZNIK POKR CZER.1ZW 1ROZ.PODŚWIE PIERŚCIEŃ NIKLOWANY | szt | 1 | 55.78 | PLN | 23 |  |  |  | A | A |  | EDI | 5907723106901 |  |  | SP22-PL.C-11-220-LED\DC | 501011 | [5 empty] | 1 | przycisk-sp22-plc.png | SPAMEL_PL_Przycisk_kompletny_podswietlany_dwupolozeniowy_SP22_PL.pdf | Certyfikat_bezpieczenstwa_sp22_pl.pdf |  | certyfikat_zgodnosci_CE_sp22_pl.pdf |  | Zastosowanie Przyciski sterownicze SP22 służą do załączania bądź rozłączania prądów o natężeniu do 2,5 A, sygnalizacji świetlnej oraz dźwiękowej w pulpitach maszyn, szafach sterowniczych. Przyciski sterownicze i lampki sygnalizacyjne SP22 mają budowę członową. Rodzaje członów funkcyjnych występujących w przycisku ilustruje rys. A. Przyciski sterownicze lub lampki sygnalizacyjne SP22 dostarczane są jako kompletne wyroby lub w postaci członów stanowiących elementy funkcjonalne przycisku lub lampki. Budowa członowa przycisków i lampek SP22 ułatwia tworzenie potrzebnych wariantów funkcjonalnych przycisków, a także wprowadzenie zmian w istniejących obwodach sterowniczych. Przyciski sterownicze SP22 przewidziane są do wbudowania w znormalizowane otworyo średnicy 22.3 mm, wykonane w pulpitach (tablicach) sterowniczo-sygnalizacyjnych lub bezpośrednio w korpusach maszyn i urządzeń. Część nadpulpitowa przycisków wykonana jest w kolorze czarnym lub pokryta niklem satynowym. |  |  |  | przycisk, przyciski, przycisk sterowniczy, przyciski sterownicze, | SP22 |  | 0.056 | 0.065 | 0.05 | 0.05 | 0.07 | Jarosław Modrzyński | 512055136 | j.modrzynski@spamel.com.pl
3541 | SP22-PL.C-11-230-LED\AC | 2-POŁ ŁĄCZNIK POKR CZER.1ZW 1ROZ.PODŚWIE PIERŚCIEŃ NIKLOWANY | szt | 1 | 55.78 | PLN | 23 |  |  |  | A | A |  | EDI | 5907723124738 |  |  | SP22-PL.C-11-230-LED\AC | 501011 | [5 empty] | 1 | przycisk-sp22-plc.png | SPAMEL_PL_Przycisk_kompletny_podswietlany_dwupolozeniowy_SP22_PL.pdf | Certyfikat_bezpieczenstwa_sp22_pl.pdf |  | certyfikat_zgodnosci_CE_sp22_pl.pdf |  | Zastosowanie Przyciski sterownicze SP22 służą do załączania bądź rozłączania prądów o natężeniu do 2,5 A, sygnalizacji świetlnej oraz dźwiękowej w pulpitach maszyn, szafach sterowniczych. Przyciski sterownicze i lampki sygnalizacyjne SP22 mają budowę członową. Rodzaje członów funkcyjnych występujących w przycisku ilustruje rys. A. Przyciski sterownicze lub lampki sygnalizacyjne SP22 dostarczane są jako kompletne wyroby lub w postaci członów stanowiących elementy funkcjonalne przycisku lub lampki. Budowa członowa przycisków i lampek SP22 ułatwia tworzenie potrzebnych wariantów funkcjonalnych przycisków, a także wprowadzenie zmian w istniejących obwodach sterowniczych. Przyciski sterownicze SP22 przewidziane są do wbudowania w znormalizowane otworyo średnicy 22.3 mm, wykonane w pulpitach (tablicach) sterowniczo-sygnalizacyjnych lub bezpośrednio w korpusach maszyn i urządzeń. Część nadpulpitowa przycisków wykonana jest w kolorze czarnym lub pokryta niklem satynowym. |  |  |  | przycisk, przyciski, przycisk sterowniczy, przyciski sterownicze, | SP22 |  | 0.0556 | 0.0646 | 0.05 | 0.05 | 0.07 | Jarosław Modrzyński | 512055136 | j.modrzynski@spamel.com.pl
3542 | SP22-PL.C-11-24-BA9S\. | 2-POŁ.ŁĄCZN.POKR.CZER.1ZW.1ROZ.PODŚW.24V PIERŚCIEŃ NIKLOWANY | szt | 1 | 52.06 | PLN | 23 |  |  |  | A | A |  | EDI | 5907723059610 |  |  | SP22-PL.C-11-24-BA9S\. | 501011 | [5 empty] | 1 | przycisk-sp22-plc.png | SPAMEL_PL_Przycisk_kompletny_podswietlany_dwupolozeniowy_SP22_PL.pdf | Certyfikat_bezpieczenstwa_sp22_pl.pdf |  | certyfikat_zgodnosci_CE_sp22_pl.pdf |  | Zastosowanie Przyciski sterownicze SP22 służą do załączania bądź rozłączania prądów o natężeniu do 2,5 A, sygnalizacji świetlnej oraz dźwiękowej w pulpitach maszyn, szafach sterowniczych. Przyciski sterownicze i lampki sygnalizacyjne SP22 mają budowę członową. Rodzaje członów funkcyjnych występujących w przycisku ilustruje rys. A. Przyciski sterownicze lub lampki sygnalizacyjne SP22 dostarczane są jako kompletne wyroby lub w postaci członów stanowiących elementy funkcjonalne przycisku lub lampki. Budowa członowa przycisków i lampek SP22 ułatwia tworzenie potrzebnych wariantów funkcjonalnych przycisków, a także wprowadzenie zmian w istniejących obwodach sterowniczych. Przyciski sterownicze SP22 przewidziane są do wbudowania w znormalizowane otworyo średnicy 22.3 mm, wykonane w pulpitach (tablicach) sterowniczo-sygnalizacyjnych lub bezpośrednio w korpusach maszyn i urządzeń. Część nadpulpitowa przycisków wykonana jest w kolorze czarnym lub pokryta niklem satynowym. |  |  |  | przycisk, przyciski, przycisk sterowniczy, przyciski sterownicze, | SP22 |  | 0.0549 | 0.0639 | 0.05 | 0.05 | 0.07 | Jarosław Modrzyński | 512055136 | j.modrzynski@spamel.com.pl
3543 | SP22-PL.C-11-24-LED\. | 2-POŁ ŁĄCZNIK POKR CZERWONY.1ZW.1ROZ.POD PIERŚCIEŃ NIKLOWANY | szt | 1 | 55.78 | PLN | 23 |  |  |  | A | A |  | EDI | 5907723104273 |  |  | SP22-PL.C-11-24-LED\. | 501011 | [5 empty] | 1 | przycisk-sp22-plc.png | SPAMEL_PL_Przycisk_kompletny_podswietlany_dwupolozeniowy_SP22_PL.pdf | Certyfikat_bezpieczenstwa_sp22_pl.pdf |  | certyfikat_zgodnosci_CE_sp22_pl.pdf |  | Zastosowanie Przyciski sterownicze SP22 służą do załączania bądź rozłączania prądów o natężeniu do 2,5 A, sygnalizacji świetlnej oraz dźwiękowej w pulpitach maszyn, szafach sterowniczych. Przyciski sterownicze i lampki sygnalizacyjne SP22 mają budowę członową. Rodzaje członów funkcyjnych występujących w przycisku ilustruje rys. A. Przyciski sterownicze lub lampki sygnalizacyjne SP22 dostarczane są jako kompletne wyroby lub w postaci członów stanowiących elementy funkcjonalne przycisku lub lampki. Budowa członowa przycisków i lampek SP22 ułatwia tworzenie potrzebnych wariantów funkcjonalnych przycisków, a także wprowadzenie zmian w istniejących obwodach sterowniczych. Przyciski sterownicze SP22 przewidziane są do wbudowania w znormalizowane otworyo średnicy 22.3 mm, wykonane w pulpitach (tablicach) sterowniczo-sygnalizacyjnych lub bezpośrednio w korpusach maszyn i urządzeń. Część nadpulpitowa przycisków wykonana jest w kolorze czarnym lub pokryta niklem satynowym. |  |  |  | przycisk, przyciski, przycisk sterowniczy, przyciski sterownicze, | SP22 |  | 0.0513 | 0.0603 | 0.05 | 0.05 | 0.07 | Jarosław Modrzyński | 512055136 | j.modrzynski@spamel.com.pl
3544 | SP22-PL.C-11-24-LED\AC/DC | 2-POŁ ŁĄCZNIK POKR CZERWONY.1ZW.1ROZ.POD PIERŚCIEŃ NIKLOWANY | szt | 1 | 55.78 | PLN | 23 |  |  |  | A | A |  | EDI | 5907723107403 |  |  | SP22-PL.C-11-24-LED\AC/DC | 501011 | [5 empty] | 1 | przycisk-sp22-plc.png | SPAMEL_PL_Przycisk_kompletny_podswietlany_dwupolozeniowy_SP22_PL.pdf | Certyfikat_bezpieczenstwa_sp22_pl.pdf |  | certyfikat_zgodnosci_CE_sp22_pl.pdf |  | Zastosowanie Przyciski sterownicze SP22 służą do załączania bądź rozłączania prądów o natężeniu do 2,5 A, sygnalizacji świetlnej oraz dźwiękowej w pulpitach maszyn, szafach sterowniczych. Przyciski sterownicze i lampki sygnalizacyjne SP22 mają budowę członową. Rodzaje członów funkcyjnych występujących w przycisku ilustruje rys. A. Przyciski sterownicze lub lampki sygnalizacyjne SP22 dostarczane są jako kompletne wyroby lub w postaci członów stanowiących elementy funkcjonalne przycisku lub lampki. Budowa członowa przycisków i lampek SP22 ułatwia tworzenie potrzebnych wariantów funkcjonalnych przycisków, a także wprowadzenie zmian w istniejących obwodach sterowniczych. Przyciski sterownicze SP22 przewidziane są do wbudowania w znormalizowane otworyo średnicy 22.3 mm, wykonane w pulpitach (tablicach) sterowniczo-sygnalizacyjnych lub bezpośrednio w korpusach maszyn i urządzeń. Część nadpulpitowa przycisków wykonana jest w kolorze czarnym lub pokryta niklem satynowym. |  |  |  | przycisk, przyciski, przycisk sterowniczy, przyciski sterownicze, | SP22 |  | 0.0513 | 0.0603 | 0.05 | 0.05 | 0.07 | Jarosław Modrzyński | 512055136 | j.modrzynski@spamel.com.pl
3545 | SP22-PL.C-11-LED.UNI\AC/DC | 2-POŁ ŁĄCZNIK POKR CZERWONY 1ZW1ROZ PODŚ AC(24V-230V),DC(24V-110V) | szt | 1 | 67.79 | PLN | 23 |  |  |  | A | A |  | EDI | 5907723062283 |  |  | SP22-PL.C-11-LED.UNI\AC/DC | 501011 | [5 empty] | 1 | przycisk-sp22-plc.png | SPAMEL_PL_Przycisk_kompletny_podswietlany_dwupolozeniowy_SP22_PL.pdf | Certyfikat_bezpieczenstwa_sp22_pl.pdf |  | certyfikat_zgodnosci_CE_sp22_pl.pdf |  | Zastosowanie Przyciski sterownicze SP22 służą do załączania bądź rozłączania prądów o natężeniu do 2,5 A, sygnalizacji świetlnej oraz dźwiękowej w pulpitach maszyn, szafach sterowniczych. Przyciski sterownicze i lampki sygnalizacyjne SP22 mają budowę członową. Rodzaje członów funkcyjnych występujących w przycisku ilustruje rys. A. Przyciski sterownicze lub lampki sygnalizacyjne SP22 dostarczane są jako kompletne wyroby lub w postaci członów stanowiących elementy funkcjonalne przycisku lub lampki. Budowa członowa przycisków i lampek SP22 ułatwia tworzenie potrzebnych wariantów funkcjonalnych przycisków, a także wprowadzenie zmian w istniejących obwodach sterowniczych. Przyciski sterownicze SP22 przewidziane są do wbudowania w znormalizowane otworyo średnicy 22.3 mm, wykonane w pulpitach (tablicach) sterowniczo-sygnalizacyjnych lub bezpośrednio w korpusach maszyn i urządzeń. Część nadpulpitowa przycisków wykonana jest w kolorze czarnym lub pokryta niklem satynowym. |  |  |  | przycisk, przyciski, przycisk sterowniczy, przyciski sterownicze, | SP22 |  | 0.0561 | 0.0651 | 0.05 | 0.05 | 0.07 | Jarosław Modrzyński | 512055136 | j.modrzynski@spamel.com.pl
3546 | SP22-PL.C-20-230-BA9\. | 2-POŁ ŁĄCZNIK POKR CZER.2 ZWIER. PODŚWIE PIERŚCIEŃ NIKLOWANY | szt | 1 | 55.61 | PLN | 23 |  |  |  | A | A |  | EDI | 5907723103993 |  |  | SP22-PL.C-20-230-BA9\. | 501011 | [5 empty] | 1 | przycisk-sp22-plc.png | SPAMEL_PL_Przycisk_kompletny_podswietlany_dwupolozeniowy_SP22_PL.pdf | Certyfikat_bezpieczenstwa_sp22_pl.pdf |  | certyfikat_zgodnosci_CE_sp22_pl.pdf |  | Zastosowanie Przyciski sterownicze SP22 służą do załączania bądź rozłączania prądów o natężeniu do 2,5 A, sygnalizacji świetlnej oraz dźwiękowej w pulpitach maszyn, szafach sterowniczych. Przyciski sterownicze i lampki sygnalizacyjne SP22 mają budowę członową. Rodzaje członów funkcyjnych występujących w przycisku ilustruje rys. A. Przyciski sterownicze lub lampki sygnalizacyjne SP22 dostarczane są jako kompletne wyroby lub w postaci członów stanowiących elementy funkcjonalne przycisku lub lampki. Budowa członowa przycisków i lampek SP22 ułatwia tworzenie potrzebnych wariantów funkcjonalnych przycisków, a także wprowadzenie zmian w istniejących obwodach sterowniczych. Przyciski sterownicze SP22 przewidziane są do wbudowania w znormalizowane otworyo średnicy 22.3 mm, wykonane w pulpitach (tablicach) sterowniczo-sygnalizacyjnych lub bezpośrednio w korpusach maszyn i urządzeń. Część nadpulpitowa przycisków wykonana jest w kolorze czarnym lub pokryta niklem satynowym. |  |  |  | przycisk, przyciski, przycisk sterowniczy, przyciski sterownicze, | SP22 |  | 0.0553 | 0.0643 | 0.05 | 0.05 | 0.07 | Jarosław Modrzyński | 512055136 | j.modrzynski@spamel.com.pl
3547 | SP22-PL.C-20-230-LED\AC | 2-POŁ ŁĄCZNIK POKR CZER.2ZW.PODŚWIE PIERŚCIEŃ NIKLOWANY | szt | 1 | 55.78 | PLN | 23 |  |  |  | A | A |  | EDI | 5907723129085 |  |  | SP22-PL.C-20-230-LED\AC | 501011 | [5 empty] | 1 | przycisk-sp22-plc.png | SPAMEL_PL_Przycisk_kompletny_podswietlany_dwupolozeniowy_SP22_PL.pdf | Certyfikat_bezpieczenstwa_sp22_pl.pdf |  | certyfikat_zgodnosci_CE_sp22_pl.pdf |  | Zastosowanie Przyciski sterownicze SP22 służą do załączania bądź rozłączania prądów o natężeniu do 2,5 A, sygnalizacji świetlnej oraz dźwiękowej w pulpitach maszyn, szafach sterowniczych. Przyciski sterownicze i lampki sygnalizacyjne SP22 mają budowę członową. Rodzaje członów funkcyjnych występujących w przycisku ilustruje rys. A. Przyciski sterownicze lub lampki sygnalizacyjne SP22 dostarczane są jako kompletne wyroby lub w postaci członów stanowiących elementy funkcjonalne przycisku lub lampki. Budowa członowa przycisków i lampek SP22 ułatwia tworzenie potrzebnych wariantów funkcjonalnych przycisków, a także wprowadzenie zmian w istniejących obwodach sterowniczych. Przyciski sterownicze SP22 przewidziane są do wbudowania w znormalizowane otworyo średnicy 22.3 mm, wykonane w pulpitach (tablicach) sterowniczo-sygnalizacyjnych lub bezpośrednio w korpusach maszyn i urządzeń. Część nadpulpitowa przycisków wykonana jest w kolorze czarnym lub pokryta niklem satynowym. |  |  |  | przycisk, przyciski, przycisk sterowniczy, przyciski sterownicze, | SP22 |  | 0.0565 | 0.0655 | 0.05 | 0.05 | 0.07 | Jarosław Modrzyński | 512055136 | j.modrzynski@spamel.com.pl
3548 | SP22-PL.C-20-24-LED\. | 2-POŁ ŁĄCZNIK POKR CZERWONY.2ZW.PODŚWIE PIERŚCIEŃ NIKLOWANY | szt | 1 | 55.78 | PLN | 23 |  |  |  | A | A |  | EDI | 5907723183438 |  |  | SP22-PL.C-20-24-LED\. | 501011 | [5 empty] | 1 | przycisk-sp22-plc.png | SPAMEL_PL_Przycisk_kompletny_podswietlany_dwupolozeniowy_SP22_PL.pdf | Certyfikat_bezpieczenstwa_sp22_pl.pdf |  | certyfikat_zgodnosci_CE_sp22_pl.pdf |  | Zastosowanie Przyciski sterownicze SP22 służą do załączania bądź rozłączania prądów o natężeniu do 2,5 A, sygnalizacji świetlnej oraz dźwiękowej w pulpitach maszyn, szafach sterowniczych. Przyciski sterownicze i lampki sygnalizacyjne SP22 mają budowę członową. Rodzaje członów funkcyjnych występujących w przycisku ilustruje rys. A. Przyciski sterownicze lub lampki sygnalizacyjne SP22 dostarczane są jako kompletne wyroby lub w postaci członów stanowiących elementy funkcjonalne przycisku lub lampki. Budowa członowa przycisków i lampek SP22 ułatwia tworzenie potrzebnych wariantów funkcjonalnych przycisków, a także wprowadzenie zmian w istniejących obwodach sterowniczych. Przyciski sterownicze SP22 przewidziane są do wbudowania w znormalizowane otworyo średnicy 22.3 mm, wykonane w pulpitach (tablicach) sterowniczo-sygnalizacyjnych lub bezpośrednio w korpusach maszyn i urządzeń. Część nadpulpitowa przycisków wykonana jest w kolorze czarnym lub pokryta niklem satynowym. |  |  |  | przycisk, przyciski, przycisk sterowniczy, przyciski sterownicze, | SP22 |  | 0.0553 | 0.0643 | 0.05 | 0.05 | 0.07 | Jarosław Modrzyński | 512055136 | j.modrzynski@spamel.com.pl
3549 | SP22-PL.C-20-24-LED\AC/DC | 2-POŁ ŁĄCZNIK POKR CZERWONY.2ZW.PODŚWIE PIERŚCIEŃ NIKLOWANY | szt | 1 | 55.78 | PLN | 23 |  |  |  | A | A |  | EDI | 5907723092679 |  |  | SP22-PL.C-20-24-LED\AC/DC | 501011 | [5 empty] | 1 | przycisk-sp22-plc.png | SPAMEL_PL_Przycisk_kompletny_podswietlany_dwupolozeniowy_SP22_PL.pdf | Certyfikat_bezpieczenstwa_sp22_pl.pdf |  | certyfikat_zgodnosci_CE_sp22_pl.pdf |  | Zastosowanie Przyciski sterownicze SP22 służą do załączania bądź rozłączania prądów o natężeniu do 2,5 A, sygnalizacji świetlnej oraz dźwiękowej w pulpitach maszyn, szafach sterowniczych. Przyciski sterownicze i lampki sygnalizacyjne SP22 mają budowę członową. Rodzaje członów funkcyjnych występujących w przycisku ilustruje rys. A. Przyciski sterownicze lub lampki sygnalizacyjne SP22 dostarczane są jako kompletne wyroby lub w postaci członów stanowiących elementy funkcjonalne przycisku lub lampki. Budowa członowa przycisków i lampek SP22 ułatwia tworzenie potrzebnych wariantów funkcjonalnych przycisków, a także wprowadzenie zmian w istniejących obwodach sterowniczych. Przyciski sterownicze SP22 przewidziane są do wbudowania w znormalizowane otworyo średnicy 22.3 mm, wykonane w pulpitach (tablicach) sterowniczo-sygnalizacyjnych lub bezpośrednio w korpusach maszyn i urządzeń. Część nadpulpitowa przycisków wykonana jest w kolorze czarnym lub pokryta niklem satynowym. |  |  |  | przycisk, przyciski, przycisk sterowniczy, przyciski sterownicze, | SP22 |  | 0.0553 | 0.0643 | 0.05 | 0.05 | 0.07 | Jarosław Modrzyński | 512055136 | j.modrzynski@spamel.com.pl
3550 | SP22-PL.C-20-LED.UNI\AC/DC | 2-POŁ ŁĄCZNIK POKR CZERWONY 2ZW PODŚ AC(24V-230V),DC(24V-110V) | szt | 1 | 68.05 | PLN | 23 |  |  |  | A | A |  | EDI | 5907723124196 |  |  | SP22-PL.C-20-LED.UNI\AC/DC | 501011 | [5 empty] | 1 | przycisk-sp22-plc.png | SPAMEL_PL_Przycisk_kompletny_podswietlany_dwupolozeniowy_SP22_PL.pdf | Certyfikat_bezpieczenstwa_sp22_pl.pdf |  | certyfikat_zgodnosci_CE_sp22_pl.pdf |  | Zastosowanie Przyciski sterownicze SP22 służą do załączania bądź rozłączania prądów o natężeniu do 2,5 A, sygnalizacji świetlnej oraz dźwiękowej w pulpitach maszyn, szafach sterowniczych. Przyciski sterownicze i lampki sygnalizacyjne SP22 mają budowę członową. Rodzaje członów funkcyjnych występujących w przycisku ilustruje rys. A. Przyciski sterownicze lub lampki sygnalizacyjne SP22 dostarczane są jako kompletne wyroby lub w postaci członów stanowiących elementy funkcjonalne przycisku lub lampki. Budowa członowa przycisków i lampek SP22 ułatwia tworzenie potrzebnych wariantów funkcjonalnych przycisków, a także wprowadzenie zmian w istniejących obwodach sterowniczych. Przyciski sterownicze SP22 przewidziane są do wbudowania w znormalizowane otworyo średnicy 22.3 mm, wykonane w pulpitach (tablicach) sterowniczo-sygnalizacyjnych lub bezpośrednio w korpusach maszyn i urządzeń. Część nadpulpitowa przycisków wykonana jest w kolorze czarnym lub pokryta niklem satynowym. |  |  |  | przycisk, przyciski, przycisk sterowniczy, przyciski sterownicze, | SP22 |  | 0.0652 | 0.0742 | 0.05 | 0.05 | 0.07 | Jarosław Modrzyński | 512055136 | j.modrzynski@spamel.com.pl
3551 | SP22-PL.C-21-24-LED\AC/DC | 2-POŁ ŁĄCZNIK POKR.CZERW.2ZW.1ROZ.PODŚW PIERŚCIEŃ NIKLOWANY | szt | 1 | 64.34 | PLN | 23 |  |  |  | A | A |  | EDI | 5907723101791 |  |  | SP22-PL.C-21-24-LED\AC/DC | 501011 | [5 empty] | 1 | przycisk-sp22-plc.png | SPAMEL_PL_Przycisk_kompletny_podswietlany_dwupolozeniowy_SP22_PL.pdf | Certyfikat_bezpieczenstwa_sp22_pl.pdf |  | certyfikat_zgodnosci_CE_sp22_pl.pdf |  | Zastosowanie Przyciski sterownicze SP22 służą do załączania bądź rozłączania prądów o natężeniu do 2,5 A, sygnalizacji świetlnej oraz dźwiękowej w pulpitach maszyn, szafach sterowniczych. Przyciski sterownicze i lampki sygnalizacyjne SP22 mają budowę członową. Rodzaje członów funkcyjnych występujących w przycisku ilustruje rys. A. Przyciski sterownicze lub lampki sygnalizacyjne SP22 dostarczane są jako kompletne wyroby lub w postaci członów stanowiących elementy funkcjonalne przycisku lub lampki. Budowa członowa przycisków i lampek SP22 ułatwia tworzenie potrzebnych wariantów funkcjonalnych przycisków, a także wprowadzenie zmian w istniejących obwodach sterowniczych. Przyciski sterownicze SP22 przewidziane są do wbudowania w znormalizowane otworyo średnicy 22.3 mm, wykonane w pulpitach (tablicach) sterowniczo-sygnalizacyjnych lub bezpośrednio w korpusach maszyn i urządzeń. Część nadpulpitowa przycisków wykonana jest w kolorze czarnym lub pokryta niklem satynowym. |  |  |  | przycisk, przyciski, przycisk sterowniczy, przyciski sterownicze, | SP22 |  | 0.0603 | 0.0693 | 0.05 | 0.05 | 0.07 | Jarosław Modrzyński | 512055136 | j.modrzynski@spamel.com.pl
3552 | SP22-PL.G\. | NAPĘD KPL.2-POŁ. ŻÓŁTY.PODŚWIETL. PIERŚCIEŃ NIKLOWANY | szt | 1 | 20.44 | PLN | 23 |  |  |  | A | A |  | EDI | 5907723064225 |  |  | SP22-PL.G\. | 501010 | [5 empty] | 1 | naped-sp22-plg.png | SPAMEL_PL_Naped_podswietlany_dwupolozeniowy_SP22_PL.pdf | Certyfikat_bezpieczenstwa_sp22_pl.pdf |  | certyfikat_zgodnosci_CE_sp22_pl.pdf |  | Zastosowanie Przyciski sterownicze SP22 służą do załączania bądź rozłączania prądów o natężeniu do 2,5 A, sygnalizacji świetlnej oraz dźwiękowej w pulpitach maszyn, szafach sterowniczych. Przyciski sterownicze i lampki sygnalizacyjne SP22 mają budowę członową. Rodzaje członów funkcyjnych występujących w przycisku ilustruje rys. A. Przyciski sterownicze lub lampki sygnalizacyjne SP22 dostarczane są jako kompletne wyroby lub w postaci członów stanowiących elementy funkcjonalne przycisku lub lampki. Budowa członowa przycisków i lampek SP22 ułatwia tworzenie potrzebnych wariantów funkcjonalnych przycisków, a także wprowadzenie zmian w istniejących obwodach sterowniczych. Przyciski sterownicze SP22 przewidziane są do wbudowania w znormalizowane otworyo średnicy 22.3 mm, wykonane w pulpitach (tablicach) sterowniczo-sygnalizacyjnych lub bezpośrednio w korpusach maszyn i urządzeń. Część nadpulpitowa przycisków wykonana jest w kolorze czarnym lub pokryta niklem satynowym. |  |  |  | przycisk, przyciski, przycisk sterowniczy, przyciski sterownicze, | SP22 |  | 0.0132 | 0.0222 | 0.05 | 0.05 | 0.07 | Jarosław Modrzyński | 512055136 | j.modrzynski@spamel.com.pl
3553 | SP22-PL.G-10-230-BA9\. | 2-POŁ ŁĄCZNIK POKR ŻÓŁT.1ZW.PODŚWIE PIERŚCIEŃ NIKLOWANY | szt | 1 | 47.32 | PLN | 23 |  |  |  | A | A |  | EDI | 5907723094536 |  |  | SP22-PL.G-10-230-BA9\. | 501011 | [5 empty] | 1 | przycisk-sp22-plg.png | SPAMEL_PL_Przycisk_kompletny_podswietlany_dwupolozeniowy_SP22_PL.pdf | Certyfikat_bezpieczenstwa_sp22_pl.pdf |  | certyfikat_zgodnosci_CE_sp22_pl.pdf |  | Zastosowanie Przyciski sterownicze SP22 służą do załączania bądź rozłączania prądów o natężeniu do 2,5 A, sygnalizacji świetlnej oraz dźwiękowej w pulpitach maszyn, szafach sterowniczych. Przyciski sterownicze i lampki sygnalizacyjne SP22 mają budowę członową. Rodzaje członów funkcyjnych występujących w przycisku ilustruje rys. A. Przyciski sterownicze lub lampki sygnalizacyjne SP22 dostarczane są jako kompletne wyroby lub w postaci członów stanowiących elementy funkcjonalne przycisku lub lampki. Budowa członowa przycisków i lampek SP22 ułatwia tworzenie potrzebnych wariantów funkcjonalnych przycisków, a także wprowadzenie zmian w istniejących obwodach sterowniczych. Przyciski sterownicze SP22 przewidziane są do wbudowania w znormalizowane otworyo średnicy 22.3 mm, wykonane w pulpitach (tablicach) sterowniczo-sygnalizacyjnych lub bezpośrednio w korpusach maszyn i urządzeń. Część nadpulpitowa przycisków wykonana jest w kolorze czarnym lub pokryta niklem satynowym. |  |  |  | przycisk, przyciski, przycisk sterowniczy, przyciski sterownicze, | SP22 |  | 0.0461 | 0.0551 | 0.05 | 0.05 | 0.07 | Jarosław Modrzyński | 512055136 | j.modrzynski@spamel.com.pl
3554 | SP22-PL.G-10-230-LED\AC | 2-POŁ ŁĄCZNIK POKR ŻÓŁT.1ZW .PODŚWIE PIERŚCIEŃ NIKLOWANY | szt | 1 | 56.12 | PLN | 23 |  |  |  | A | A |  | EDI | 5907723105942 |  |  | SP22-PL.G-10-230-LED\AC | 501011 | [5 empty] | 1 | przycisk-sp22-plg.png | SPAMEL_PL_Przycisk_kompletny_podswietlany_dwupolozeniowy_SP22_PL.pdf | Certyfikat_bezpieczenstwa_sp22_pl.pdf |  | certyfikat_zgodnosci_CE_sp22_pl.pdf |  | Zastosowanie Przyciski sterownicze SP22 służą do załączania bądź rozłączania prądów o natężeniu do 2,5 A, sygnalizacji świetlnej oraz dźwiękowej w pulpitach maszyn, szafach sterowniczych. Przyciski sterownicze i lampki sygnalizacyjne SP22 mają budowę członową. Rodzaje członów funkcyjnych występujących w przycisku ilustruje rys. A. Przyciski sterownicze lub lampki sygnalizacyjne SP22 dostarczane są jako kompletne wyroby lub w postaci członów stanowiących elementy funkcjonalne przycisku lub lampki. Budowa członowa przycisków i lampek SP22 ułatwia tworzenie potrzebnych wariantów funkcjonalnych przycisków, a także wprowadzenie zmian w istniejących obwodach sterowniczych. Przyciski sterownicze SP22 przewidziane są do wbudowania w znormalizowane otworyo średnicy 22.3 mm, wykonane w pulpitach (tablicach) sterowniczo-sygnalizacyjnych lub bezpośrednio w korpusach maszyn i urządzeń. Część nadpulpitowa przycisków wykonana jest w kolorze czarnym lub pokryta niklem satynowym. |  |  |  | przycisk, przyciski, przycisk sterowniczy, przyciski sterownicze, | SP22 |  | 0.0664 | 0.0754 | 0.05 | 0.05 | 0.07 | Jarosław Modrzyński | 512055136 | j.modrzynski@spamel.com.pl
3555 | SP22-PL.G-10-24-BA9S\. | 2-POŁ.ŁĄCZN.POKR.ŻÓŁT.1ZW.PODŚW.24V PIERŚCIEŃ NIKLOWANY | szt | 1 | 47.32 | PLN | 23 |  |  |  | A | A |  | EDI | 5907723120419 |  |  | SP22-PL.G-10-24-BA9S\. | 501011 | [5 empty] | 1 | przycisk-sp22-plg.png | SPAMEL_PL_Przycisk_kompletny_podswietlany_dwupolozeniowy_SP22_PL.pdf | Certyfikat_bezpieczenstwa_sp22_pl.pdf |  | certyfikat_zgodnosci_CE_sp22_pl.pdf |  | Zastosowanie Przyciski sterownicze SP22 służą do załączania bądź rozłączania prądów o natężeniu do 2,5 A, sygnalizacji świetlnej oraz dźwiękowej w pulpitach maszyn, szafach sterowniczych. Przyciski sterownicze i lampki sygnalizacyjne SP22 mają budowę członową. Rodzaje członów funkcyjnych występujących w przycisku ilustruje rys. A. Przyciski sterownicze lub lampki sygnalizacyjne SP22 dostarczane są jako kompletne wyroby lub w postaci członów stanowiących elementy funkcjonalne przycisku lub lampki. Budowa członowa przycisków i lampek SP22 ułatwia tworzenie potrzebnych wariantów funkcjonalnych przycisków, a także wprowadzenie zmian w istniejących obwodach sterowniczych. Przyciski sterownicze SP22 przewidziane są do wbudowania w znormalizowane otworyo średnicy 22.3 mm, wykonane w pulpitach (tablicach) sterowniczo-sygnalizacyjnych lub bezpośrednio w korpusach maszyn i urządzeń. Część nadpulpitowa przycisków wykonana jest w kolorze czarnym lub pokryta niklem satynowym. |  |  |  | przycisk, przyciski, przycisk sterowniczy, przyciski sterownicze, | SP22 |  | 0.0465 | 0.0555 | 0.05 | 0.05 | 0.07 | Jarosław Modrzyński | 512055136 | j.modrzynski@spamel.com.pl
3556 | SP22-PL.G-10-24-LED\. | 2-POŁ ŁĄCZNIK POKR ŹÓŁTE. 1ZW.PODŚWIE PIERŚCIEŃ NIKLOWANY | szt | 1 | 56.12 | PLN | 23 |  |  |  | A | A |  | EDI | 5907723157231 |  |  | SP22-PL.G-10-24-LED\. | 501011 | [5 empty] | 1 | przycisk-sp22-plg.png | SPAMEL_PL_Przycisk_kompletny_podswietlany_dwupolozeniowy_SP22_PL.pdf | Certyfikat_bezpieczenstwa_sp22_pl.pdf |  | certyfikat_zgodnosci_CE_sp22_pl.pdf |  | Zastosowanie Przyciski sterownicze SP22 służą do załączania bądź rozłączania prądów o natężeniu do 2,5 A, sygnalizacji świetlnej oraz dźwiękowej w pulpitach maszyn, szafach sterowniczych. Przyciski sterownicze i lampki sygnalizacyjne SP22 mają budowę członową. Rodzaje członów funkcyjnych występujących w przycisku ilustruje rys. A. Przyciski sterownicze lub lampki sygnalizacyjne SP22 dostarczane są jako kompletne wyroby lub w postaci członów stanowiących elementy funkcjonalne przycisku lub lampki. Budowa członowa przycisków i lampek SP22 ułatwia tworzenie potrzebnych wariantów funkcjonalnych przycisków, a także wprowadzenie zmian w istniejących obwodach sterowniczych. Przyciski sterownicze SP22 przewidziane są do wbudowania w znormalizowane otworyo średnicy 22.3 mm, wykonane w pulpitach (tablicach) sterowniczo-sygnalizacyjnych lub bezpośrednio w korpusach maszyn i urządzeń. Część nadpulpitowa przycisków wykonana jest w kolorze czarnym lub pokryta niklem satynowym. |  |  |  | przycisk, przyciski, przycisk sterowniczy, przyciski sterownicze, | SP22 |  | 0.0553 | 0.0643 | 0.05 | 0.05 | 0.07 | Jarosław Modrzyński | 512055136 | j.modrzynski@spamel.com.pl
3557 | SP22-PL.G-10-24-LED\AC/DC | 2-POŁ ŁĄCZNIK POKR ŹÓŁTE. 1ZW.PODŚWIE PIERŚCIEŃ NIKLOWANY | szt | 1 | 56.12 | PLN | 23 |  |  |  | A | A |  | EDI | 5907723089846 |  |  | SP22-PL.G-10-24-LED\AC/DC | 501011 | [5 empty] | 1 | przycisk-sp22-plg.png | SPAMEL_PL_Przycisk_kompletny_podswietlany_dwupolozeniowy_SP22_PL.pdf | Certyfikat_bezpieczenstwa_sp22_pl.pdf |  | certyfikat_zgodnosci_CE_sp22_pl.pdf |  | Zastosowanie Przyciski sterownicze SP22 służą do załączania bądź rozłączania prądów o natężeniu do 2,5 A, sygnalizacji świetlnej oraz dźwiękowej w pulpitach maszyn, szafach sterowniczych. Przyciski sterownicze i lampki sygnalizacyjne SP22 mają budowę członową. Rodzaje członów funkcyjnych występujących w przycisku ilustruje rys. A. Przyciski sterownicze lub lampki sygnalizacyjne SP22 dostarczane są jako kompletne wyroby lub w postaci członów stanowiących elementy funkcjonalne przycisku lub lampki. Budowa członowa przycisków i lampek SP22 ułatwia tworzenie potrzebnych wariantów funkcjonalnych przycisków, a także wprowadzenie zmian w istniejących obwodach sterowniczych. Przyciski sterownicze SP22 przewidziane są do wbudowania w znormalizowane otworyo średnicy 22.3 mm, wykonane w pulpitach (tablicach) sterowniczo-sygnalizacyjnych lub bezpośrednio w korpusach maszyn i urządzeń. Część nadpulpitowa przycisków wykonana jest w kolorze czarnym lub pokryta niklem satynowym. |  |  |  | przycisk, przyciski, przycisk sterowniczy, przyciski sterownicze, | SP22 |  | 0.0553 | 0.0643 | 0.05 | 0.05 | 0.07 | Jarosław Modrzyński | 512055136 | j.modrzynski@spamel.com.pl
3558 | SP22-PL.G-11-230-BA9\. | 2-POŁ ŁĄCZNIK POKR ŻÓŁT.1ZW1ROZ.PODŚWIE PIERŚCIEŃ NIKLOWANY | szt | 1 | 55.61 | PLN | 23 |  |  |  | A | A |  | EDI | 5907723158436 |  |  | SP22-PL.G-11-230-BA9\. | 501011 | [5 empty] | 1 | przycisk-sp22-plg.png | SPAMEL_PL_Przycisk_kompletny_podswietlany_dwupolozeniowy_SP22_PL.pdf | Certyfikat_bezpieczenstwa_sp22_pl.pdf |  | certyfikat_zgodnosci_CE_sp22_pl.pdf |  | Zastosowanie Przyciski sterownicze SP22 służą do załączania bądź rozłączania prądów o natężeniu do 2,5 A, sygnalizacji świetlnej oraz dźwiękowej w pulpitach maszyn, szafach sterowniczych. Przyciski sterownicze i lampki sygnalizacyjne SP22 mają budowę członową. Rodzaje członów funkcyjnych występujących w przycisku ilustruje rys. A. Przyciski sterownicze lub lampki sygnalizacyjne SP22 dostarczane są jako kompletne wyroby lub w postaci członów stanowiących elementy funkcjonalne przycisku lub lampki. Budowa członowa przycisków i lampek SP22 ułatwia tworzenie potrzebnych wariantów funkcjonalnych przycisków, a także wprowadzenie zmian w istniejących obwodach sterowniczych. Przyciski sterownicze SP22 przewidziane są do wbudowania w znormalizowane otworyo średnicy 22.3 mm, wykonane w pulpitach (tablicach) sterowniczo-sygnalizacyjnych lub bezpośrednio w korpusach maszyn i urządzeń. Część nadpulpitowa przycisków wykonana jest w kolorze czarnym lub pokryta niklem satynowym. |  |  |  | przycisk, przyciski, przycisk sterowniczy, przyciski sterownicze, | SP22 |  | 0.0561 | 0.0651 | 0.05 | 0.05 | 0.07 | Jarosław Modrzyński | 512055136 | j.modrzynski@spamel.com.pl
3559 | SP22-PL.G-11-LED.UNI\AC/DC | 2-POŁ ŁĄCZNIK POKR ŻÓŁTY.1ZW 1ROZ AC(24V-230V),DC(24V-110V) | szt | 1 | 69.63 | PLN | 23 |  |  |  | A | A |  | EDI | 5907723155428 |  |  | SP22-PL.G-11-LED.UNI\AC/DC | 501011 | [5 empty] | 1 | przycisk-sp22-plg.png | SPAMEL_PL_Przycisk_kompletny_podswietlany_dwupolozeniowy_SP22_PL.pdf | Certyfikat_bezpieczenstwa_sp22_pl.pdf |  | certyfikat_zgodnosci_CE_sp22_pl.pdf |  | Zastosowanie Przyciski sterownicze SP22 służą do załączania bądź rozłączania prądów o natężeniu do 2,5 A, sygnalizacji świetlnej oraz dźwiękowej w pulpitach maszyn, szafach sterowniczych. Przyciski sterownicze i lampki sygnalizacyjne SP22 mają budowę członową. Rodzaje członów funkcyjnych występujących w przycisku ilustruje rys. A. Przyciski sterownicze lub lampki sygnalizacyjne SP22 dostarczane są jako kompletne wyroby lub w postaci członów stanowiących elementy funkcjonalne przycisku lub lampki. Budowa członowa przycisków i lampek SP22 ułatwia tworzenie potrzebnych wariantów funkcjonalnych przycisków, a także wprowadzenie zmian w istniejących obwodach sterowniczych. Przyciski sterownicze SP22 przewidziane są do wbudowania w znormalizowane otworyo średnicy 22.3 mm, wykonane w pulpitach (tablicach) sterowniczo-sygnalizacyjnych lub bezpośrednio w korpusach maszyn i urządzeń. Część nadpulpitowa przycisków wykonana jest w kolorze czarnym lub pokryta niklem satynowym. |  |  |  | przycisk, przyciski, przycisk sterowniczy, przyciski sterownicze, | SP22 |  | 0.0651 | 0.0741 | 0.05 | 0.05 | 0.07 | Jarosław Modrzyński | 512055136 | j.modrzynski@spamel.com.pl
3560 | SP22-PL.G-20-24-BA9S\. | 2-POŁ.ŁĄCZN.POKR.ŻÓŁT.2ZW.PODŚW.24V PIERŚCIEŃ NIKLOWANY | szt | 1 | 55.61 | PLN | 23 |  |  |  | A | A |  | EDI | 5907723145191 |  |  | SP22-PL.G-20-24-BA9S\. | 501011 | [5 empty] | 1 | przycisk-sp22-plg.png | SPAMEL_PL_Przycisk_kompletny_podswietlany_dwupolozeniowy_SP22_PL.pdf | Certyfikat_bezpieczenstwa_sp22_pl.pdf |  | certyfikat_zgodnosci_CE_sp22_pl.pdf |  | Zastosowanie Przyciski sterownicze SP22 służą do załączania bądź rozłączania prądów o natężeniu do 2,5 A, sygnalizacji świetlnej oraz dźwiękowej w pulpitach maszyn, szafach sterowniczych. Przyciski sterownicze i lampki sygnalizacyjne SP22 mają budowę członową. Rodzaje członów funkcyjnych występujących w przycisku ilustruje rys. A. Przyciski sterownicze lub lampki sygnalizacyjne SP22 dostarczane są jako kompletne wyroby lub w postaci członów stanowiących elementy funkcjonalne przycisku lub lampki. Budowa członowa przycisków i lampek SP22 ułatwia tworzenie potrzebnych wariantów funkcjonalnych przycisków, a także wprowadzenie zmian w istniejących obwodach sterowniczych. Przyciski sterownicze SP22 przewidziane są do wbudowania w znormalizowane otworyo średnicy 22.3 mm, wykonane w pulpitach (tablicach) sterowniczo-sygnalizacyjnych lub bezpośrednio w korpusach maszyn i urządzeń. Część nadpulpitowa przycisków wykonana jest w kolorze czarnym lub pokryta niklem satynowym. |  |  |  | przycisk, przyciski, przycisk sterowniczy, przyciski sterownicze, | SP22 |  | 0.0558 | 0.0648 | 0.05 | 0.05 | 0.07 | Jarosław Modrzyński | 512055136 | j.modrzynski@spamel.com.pl
3561 | SP22-PL.G-20-24-LED\AC/DC | 2-POŁ ŁĄCZNIK POKR ŹÓŁTE. 2ZW.PODŚWIE PIERŚCIEŃ NIKLOWANY | szt | 1 | 65.71 | PLN | 23 |  |  |  | A | A |  | EDI | 5907723167339 |  |  | SP22-PL.G-20-24-LED\AC/DC | 501011 | [5 empty] | 1 | przycisk-sp22-plg.png | SPAMEL_PL_Przycisk_kompletny_podswietlany_dwupolozeniowy_SP22_PL.pdf | Certyfikat_bezpieczenstwa_sp22_pl.pdf |  | certyfikat_zgodnosci_CE_sp22_pl.pdf |  | Zastosowanie Przyciski sterownicze SP22 służą do załączania bądź rozłączania prądów o natężeniu do 2,5 A, sygnalizacji świetlnej oraz dźwiękowej w pulpitach maszyn, szafach sterowniczych. Przyciski sterownicze i lampki sygnalizacyjne SP22 mają budowę członową. Rodzaje członów funkcyjnych występujących w przycisku ilustruje rys. A. Przyciski sterownicze lub lampki sygnalizacyjne SP22 dostarczane są jako kompletne wyroby lub w postaci członów stanowiących elementy funkcjonalne przycisku lub lampki. Budowa członowa przycisków i lampek SP22 ułatwia tworzenie potrzebnych wariantów funkcjonalnych przycisków, a także wprowadzenie zmian w istniejących obwodach sterowniczych. Przyciski sterownicze SP22 przewidziane są do wbudowania w znormalizowane otworyo średnicy 22.3 mm, wykonane w pulpitach (tablicach) sterowniczo-sygnalizacyjnych lub bezpośrednio w korpusach maszyn i urządzeń. Część nadpulpitowa przycisków wykonana jest w kolorze czarnym lub pokryta niklem satynowym. |  |  |  | przycisk, przyciski, przycisk sterowniczy, przyciski sterownicze, | SP22 |  | 0.0513 | 0.0603 | 0.05 | 0.05 | 0.07 | Jarosław Modrzyński | 512055136 | j.modrzynski@spamel.com.pl
3562 | SP22-PL.G-20-LED.UNI\AC/DC | 2-POŁ ŁĄCZNIK POKR ŻÓŁTY.2ZW AC(24V-230V),DC(24V-110V) | szt | 1 | 69.63 | PLN | 23 |  |  |  | A | A |  | EDI | 5907723164802 |  |  | SP22-PL.G-20-LED.UNI\AC/DC | 501011 | [5 empty] | 1 | przycisk-sp22-plg.png | SPAMEL_PL_Przycisk_kompletny_podswietlany_dwupolozeniowy_SP22_PL.pdf | Certyfikat_bezpieczenstwa_sp22_pl.pdf |  | certyfikat_zgodnosci_CE_sp22_pl.pdf |  | Zastosowanie Przyciski sterownicze SP22 służą do załączania bądź rozłączania prądów o natężeniu do 2,5 A, sygnalizacji świetlnej oraz dźwiękowej w pulpitach maszyn, szafach sterowniczych. Przyciski sterownicze i lampki sygnalizacyjne SP22 mają budowę członową. Rodzaje członów funkcyjnych występujących w przycisku ilustruje rys. A. Przyciski sterownicze lub lampki sygnalizacyjne SP22 dostarczane są jako kompletne wyroby lub w postaci członów stanowiących elementy funkcjonalne przycisku lub lampki. Budowa członowa przycisków i lampek SP22 ułatwia tworzenie potrzebnych wariantów funkcjonalnych przycisków, a także wprowadzenie zmian w istniejących obwodach sterowniczych. Przyciski sterownicze SP22 przewidziane są do wbudowania w znormalizowane otworyo średnicy 22.3 mm, wykonane w pulpitach (tablicach) sterowniczo-sygnalizacyjnych lub bezpośrednio w korpusach maszyn i urządzeń. Część nadpulpitowa przycisków wykonana jest w kolorze czarnym lub pokryta niklem satynowym. |  |  |  | przycisk, przyciski, przycisk sterowniczy, przyciski sterownicze, | SP22 |  | 0.0651 | 0.0741 | 0.05 | 0.05 | 0.07 | Jarosław Modrzyński | 512055136 | j.modrzynski@spamel.com.pl
3563 | SP22-PL.N\. | NAPĘD KPL.2-POŁ. NIEBIESKI PODŚWIETL. PIERŚCIEŃ NIKLOWANY | szt | 1 | 20.44 | PLN | 23 |  |  |  | A | A |  | EDI | 5907723094864 |  |  | SP22-PL.N\. | 501010 | [5 empty] | 1 | naped-sp22-pln.png | SPAMEL_PL_Naped_podswietlany_dwupolozeniowy_SP22_PL.pdf | Certyfikat_bezpieczenstwa_sp22_pl.pdf |  | certyfikat_zgodnosci_CE_sp22_pl.pdf |  | Zastosowanie Przyciski sterownicze SP22 służą do załączania bądź rozłączania prądów o natężeniu do 2,5 A, sygnalizacji świetlnej oraz dźwiękowej w pulpitach maszyn, szafach sterowniczych. Przyciski sterownicze i lampki sygnalizacyjne SP22 mają budowę członową. Rodzaje członów funkcyjnych występujących w przycisku ilustruje rys. A. Przyciski sterownicze lub lampki sygnalizacyjne SP22 dostarczane są jako kompletne wyroby lub w postaci członów stanowiących elementy funkcjonalne przycisku lub lampki. Budowa członowa przycisków i lampek SP22 ułatwia tworzenie potrzebnych wariantów funkcjonalnych przycisków, a także wprowadzenie zmian w istniejących obwodach sterowniczych. Przyciski sterownicze SP22 przewidziane są do wbudowania w znormalizowane otworyo średnicy 22.3 mm, wykonane w pulpitach (tablicach) sterowniczo-sygnalizacyjnych lub bezpośrednio w korpusach maszyn i urządzeń. Część nadpulpitowa przycisków wykonana jest w kolorze czarnym lub pokryta niklem satynowym. |  |  |  | przycisk, przyciski, przycisk sterowniczy, przyciski sterownicze, | SP22 |  | 0.0132 | 0.0222 | 0.05 | 0.05 | 0.07 | Jarosław Modrzyński | 512055136 | j.modrzynski@spamel.com.pl
3564 | SP22-PL.N-01-230-BA9\. | 2-POŁ ŁĄCZNIK POKR NIEB.1ROZ.PODŚWIET. PIERŚCIEŃ NIKLOWANY | szt | 1 | 47.32 | PLN | 23 |  |  |  | A | A |  | EDI | 5907723166806 |  |  | SP22-PL.N-01-230-BA9\. | 501011 | [5 empty] | 1 | przycisk-sp22-pln.png | SPAMEL_PL_Przycisk_kompletny_podswietlany_dwupolozeniowy_SP22_PL.pdf | Certyfikat_bezpieczenstwa_sp22_pl.pdf |  | certyfikat_zgodnosci_CE_sp22_pl.pdf |  | Zastosowanie Przyciski sterownicze SP22 służą do załączania bądź rozłączania prądów o natężeniu do 2,5 A, sygnalizacji świetlnej oraz dźwiękowej w pulpitach maszyn, szafach sterowniczych. Przyciski sterownicze i lampki sygnalizacyjne SP22 mają budowę członową. Rodzaje członów funkcyjnych występujących w przycisku ilustruje rys. A. Przyciski sterownicze lub lampki sygnalizacyjne SP22 dostarczane są jako kompletne wyroby lub w postaci członów stanowiących elementy funkcjonalne przycisku lub lampki. Budowa członowa przycisków i lampek SP22 ułatwia tworzenie potrzebnych wariantów funkcjonalnych przycisków, a także wprowadzenie zmian w istniejących obwodach sterowniczych. Przyciski sterownicze SP22 przewidziane są do wbudowania w znormalizowane otworyo średnicy 22.3 mm, wykonane w pulpitach (tablicach) sterowniczo-sygnalizacyjnych lub bezpośrednio w korpusach maszyn i urządzeń. Część nadpulpitowa przycisków wykonana jest w kolorze czarnym lub pokryta niklem satynowym. |  |  |  | przycisk, przyciski, przycisk sterowniczy, przyciski sterownicze, | SP22 |  | 0.0468 | 0.0558 | 0.05 | 0.05 | 0.07 | Jarosław Modrzyński | 512055136 | j.modrzynski@spamel.com.pl
3565 | SP22-PL.N-10-230-BA9\. | 2-POŁ ŁĄCZNIK POKR NIEB.1ZW.PODŚWIE PIERŚCIEŃ NIKLOWANY | szt | 1 | 47.32 | PLN | 23 |  |  |  | A | A |  | EDI | 5907723094529 |  |  | SP22-PL.N-10-230-BA9\. | 501011 | [5 empty] | 1 | przycisk-sp22-pln.png | SPAMEL_PL_Przycisk_kompletny_podswietlany_dwupolozeniowy_SP22_PL.pdf | Certyfikat_bezpieczenstwa_sp22_pl.pdf |  | certyfikat_zgodnosci_CE_sp22_pl.pdf |  | Zastosowanie Przyciski sterownicze SP22 służą do załączania bądź rozłączania prądów o natężeniu do 2,5 A, sygnalizacji świetlnej oraz dźwiękowej w pulpitach maszyn, szafach sterowniczych. Przyciski sterownicze i lampki sygnalizacyjne SP22 mają budowę członową. Rodzaje członów funkcyjnych występujących w przycisku ilustruje rys. A. Przyciski sterownicze lub lampki sygnalizacyjne SP22 dostarczane są jako kompletne wyroby lub w postaci członów stanowiących elementy funkcjonalne przycisku lub lampki. Budowa członowa przycisków i lampek SP22 ułatwia tworzenie potrzebnych wariantów funkcjonalnych przycisków, a także wprowadzenie zmian w istniejących obwodach sterowniczych. Przyciski sterownicze SP22 przewidziane są do wbudowania w znormalizowane otworyo średnicy 22.3 mm, wykonane w pulpitach (tablicach) sterowniczo-sygnalizacyjnych lub bezpośrednio w korpusach maszyn i urządzeń. Część nadpulpitowa przycisków wykonana jest w kolorze czarnym lub pokryta niklem satynowym. |  |  |  | przycisk, przyciski, przycisk sterowniczy, przyciski sterownicze, | SP22 |  | 0.0461 | 0.0551 | 0.05 | 0.05 | 0.07 | Jarosław Modrzyński | 512055136 | j.modrzynski@spamel.com.pl
3566 | SP22-PL.N-10-230-LED\AC | 2-POŁ ŁĄCZNIK POKR NIEB.1ZW .PODŚWIE PIERŚCIEŃ NIKLOWANY | szt | 1 | 56.12 | PLN | 23 |  |  |  | A | A |  | EDI | 5907723153240 |  |  | SP22-PL.N-10-230-LED\AC | 501011 | [5 empty] | 1 | przycisk-sp22-pln.png | SPAMEL_PL_Przycisk_kompletny_podswietlany_dwupolozeniowy_SP22_PL.pdf | Certyfikat_bezpieczenstwa_sp22_pl.pdf |  | certyfikat_zgodnosci_CE_sp22_pl.pdf |  | Zastosowanie Przyciski sterownicze SP22 służą do załączania bądź rozłączania prądów o natężeniu do 2,5 A, sygnalizacji świetlnej oraz dźwiękowej w pulpitach maszyn, szafach sterowniczych. Przyciski sterownicze i lampki sygnalizacyjne SP22 mają budowę członową. Rodzaje członów funkcyjnych występujących w przycisku ilustruje rys. A. Przyciski sterownicze lub lampki sygnalizacyjne SP22 dostarczane są jako kompletne wyroby lub w postaci członów stanowiących elementy funkcjonalne przycisku lub lampki. Budowa członowa przycisków i lampek SP22 ułatwia tworzenie potrzebnych wariantów funkcjonalnych przycisków, a także wprowadzenie zmian w istniejących obwodach sterowniczych. Przyciski sterownicze SP22 przewidziane są do wbudowania w znormalizowane otworyo średnicy 22.3 mm, wykonane w pulpitach (tablicach) sterowniczo-sygnalizacyjnych lub bezpośrednio w korpusach maszyn i urządzeń. Część nadpulpitowa przycisków wykonana jest w kolorze czarnym lub pokryta niklem satynowym. |  |  |  | przycisk, przyciski, przycisk sterowniczy, przyciski sterownicze, | SP22 |  | 0.0464 | 0.0554 | 0.05 | 0.05 | 0.07 | Jarosław Modrzyński | 512055136 | j.modrzynski@spamel.com.pl
3567 | SP22-PL.N-10-24-BA9S\. | 2-POŁ.ŁĄCZN.POKR.NIEB.1ZW.PODŚW.24V PIERŚCIEŃ NIKLOWANY | szt | 1 | 47.32 | PLN | 23 |  |  |  | A | A |  | EDI | 5907723120426 |  |  | SP22-PL.N-10-24-BA9S\. | 501011 | [5 empty] | 1 | przycisk-sp22-pln.png | SPAMEL_PL_Przycisk_kompletny_podswietlany_dwupolozeniowy_SP22_PL.pdf | Certyfikat_bezpieczenstwa_sp22_pl.pdf |  | certyfikat_zgodnosci_CE_sp22_pl.pdf |  | Zastosowanie Przyciski sterownicze SP22 służą do załączania bądź rozłączania prądów o natężeniu do 2,5 A, sygnalizacji świetlnej oraz dźwiękowej w pulpitach maszyn, szafach sterowniczych. Przyciski sterownicze i lampki sygnalizacyjne SP22 mają budowę członową. Rodzaje członów funkcyjnych występujących w przycisku ilustruje rys. A. Przyciski sterownicze lub lampki sygnalizacyjne SP22 dostarczane są jako kompletne wyroby lub w postaci członów stanowiących elementy funkcjonalne przycisku lub lampki. Budowa członowa przycisków i lampek SP22 ułatwia tworzenie potrzebnych wariantów funkcjonalnych przycisków, a także wprowadzenie zmian w istniejących obwodach sterowniczych. Przyciski sterownicze SP22 przewidziane są do wbudowania w znormalizowane otworyo średnicy 22.3 mm, wykonane w pulpitach (tablicach) sterowniczo-sygnalizacyjnych lub bezpośrednio w korpusach maszyn i urządzeń. Część nadpulpitowa przycisków wykonana jest w kolorze czarnym lub pokryta niklem satynowym. |  |  |  | przycisk, przyciski, przycisk sterowniczy, przyciski sterownicze, | SP22 |  | 0.0465 | 0.0555 | 0.05 | 0.05 | 0.07 | Jarosław Modrzyński | 512055136 | j.modrzynski@spamel.com.pl
3568 | SP22-PL.N-10-24-LED\. | 2-POŁ ŁĄCZNIK POKR NIEBIES.1ZW.PODŚWIE PIERŚCIEŃ NIKLOWANY | szt | 1 | 56.12 | PLN | 23 |  |  |  | A | A |  | EDI | 5907723094451 |  |  | SP22-PL.N-10-24-LED\. | 501011 | [5 empty] | 1 | przycisk-sp22-pln.png | SPAMEL_PL_Przycisk_kompletny_podswietlany_dwupolozeniowy_SP22_PL.pdf | Certyfikat_bezpieczenstwa_sp22_pl.pdf |  | certyfikat_zgodnosci_CE_sp22_pl.pdf |  | Zastosowanie Przyciski sterownicze SP22 służą do załączania bądź rozłączania prądów o natężeniu do 2,5 A, sygnalizacji świetlnej oraz dźwiękowej w pulpitach maszyn, szafach sterowniczych. Przyciski sterownicze i lampki sygnalizacyjne SP22 mają budowę członową. Rodzaje członów funkcyjnych występujących w przycisku ilustruje rys. A. Przyciski sterownicze lub lampki sygnalizacyjne SP22 dostarczane są jako kompletne wyroby lub w postaci członów stanowiących elementy funkcjonalne przycisku lub lampki. Budowa członowa przycisków i lampek SP22 ułatwia tworzenie potrzebnych wariantów funkcjonalnych przycisków, a także wprowadzenie zmian w istniejących obwodach sterowniczych. Przyciski sterownicze SP22 przewidziane są do wbudowania w znormalizowane otworyo średnicy 22.3 mm, wykonane w pulpitach (tablicach) sterowniczo-sygnalizacyjnych lub bezpośrednio w korpusach maszyn i urządzeń. Część nadpulpitowa przycisków wykonana jest w kolorze czarnym lub pokryta niklem satynowym. |  |  |  | przycisk, przyciski, przycisk sterowniczy, przyciski sterownicze, | SP22 |  | 0.0553 | 0.0643 | 0.05 | 0.05 | 0.07 | Jarosław Modrzyński | 512055136 | j.modrzynski@spamel.com.pl
3569 | SP22-PL.N-10-24-LED\AC/DC | 2-POŁ ŁĄCZNIK POKR NIEBIES.1ZW.PODŚWIE PIERŚCIEŃ NIKLOWANY | szt | 1 | 56.12 | PLN | 23 |  |  |  | A | A |  | EDI | 5907723089853 |  |  | SP22-PL.N-10-24-LED\AC/DC | 501011 | [5 empty] | 1 | przycisk-sp22-pln.png | SPAMEL_PL_Przycisk_kompletny_podswietlany_dwupolozeniowy_SP22_PL.pdf | Certyfikat_bezpieczenstwa_sp22_pl.pdf |  | certyfikat_zgodnosci_CE_sp22_pl.pdf |  | Zastosowanie Przyciski sterownicze SP22 służą do załączania bądź rozłączania prądów o natężeniu do 2,5 A, sygnalizacji świetlnej oraz dźwiękowej w pulpitach maszyn, szafach sterowniczych. Przyciski sterownicze i lampki sygnalizacyjne SP22 mają budowę członową. Rodzaje członów funkcyjnych występujących w przycisku ilustruje rys. A. Przyciski sterownicze lub lampki sygnalizacyjne SP22 dostarczane są jako kompletne wyroby lub w postaci członów stanowiących elementy funkcjonalne przycisku lub lampki. Budowa członowa przycisków i lampek SP22 ułatwia tworzenie potrzebnych wariantów funkcjonalnych przycisków, a także wprowadzenie zmian w istniejących obwodach sterowniczych. Przyciski sterownicze SP22 przewidziane są do wbudowania w znormalizowane otworyo średnicy 22.3 mm, wykonane w pulpitach (tablicach) sterowniczo-sygnalizacyjnych lub bezpośrednio w korpusach maszyn i urządzeń. Część nadpulpitowa przycisków wykonana jest w kolorze czarnym lub pokryta niklem satynowym. |  |  |  | przycisk, przyciski, przycisk sterowniczy, przyciski sterownicze, | SP22 |  | 0.0553 | 0.0643 | 0.05 | 0.05 | 0.07 | Jarosław Modrzyński | 512055136 | j.modrzynski@spamel.com.pl
3570 | SP22-PL.N-11-230-BA9\. | 2-POŁ.ŁĄCZN.POKR.NIEB.1ZW1ROZ.PODŚW.24V PIERŚCIEŃ NIKLOWANY | szt | 1 | 55.61 | PLN | 23 |  |  |  | A | A |  | EDI | 5907723158429 |  |  | SP22-PL.N-11-230-BA9\. | 501011 | [5 empty] | 1 | przycisk-sp22-pln.png | SPAMEL_PL_Przycisk_kompletny_podswietlany_dwupolozeniowy_SP22_PL.pdf | Certyfikat_bezpieczenstwa_sp22_pl.pdf |  | certyfikat_zgodnosci_CE_sp22_pl.pdf |  | Zastosowanie Przyciski sterownicze SP22 służą do załączania bądź rozłączania prądów o natężeniu do 2,5 A, sygnalizacji świetlnej oraz dźwiękowej w pulpitach maszyn, szafach sterowniczych. Przyciski sterownicze i lampki sygnalizacyjne SP22 mają budowę członową. Rodzaje członów funkcyjnych występujących w przycisku ilustruje rys. A. Przyciski sterownicze lub lampki sygnalizacyjne SP22 dostarczane są jako kompletne wyroby lub w postaci członów stanowiących elementy funkcjonalne przycisku lub lampki. Budowa członowa przycisków i lampek SP22 ułatwia tworzenie potrzebnych wariantów funkcjonalnych przycisków, a także wprowadzenie zmian w istniejących obwodach sterowniczych. Przyciski sterownicze SP22 przewidziane są do wbudowania w znormalizowane otworyo średnicy 22.3 mm, wykonane w pulpitach (tablicach) sterowniczo-sygnalizacyjnych lub bezpośrednio w korpusach maszyn i urządzeń. Część nadpulpitowa przycisków wykonana jest w kolorze czarnym lub pokryta niklem satynowym. |  |  |  | przycisk, przyciski, przycisk sterowniczy, przyciski sterownicze, | SP22 |  | 0.0561 | 0.0651 | 0.05 | 0.05 | 0.07 | Jarosław Modrzyński | 512055136 | j.modrzynski@spamel.com.pl
3571 | SP22-PL.N-11-24-BA9S\. | 2-POŁ.ŁĄCZN.POKR.NIEB.1ZW1ROZ.PODŚW.24V PIERŚCIEŃ NIKLOWANY | szt | 1 | 52.06 | PLN | 23 |  |  |  | A | A |  | EDI | 5907723145436 |  |  | SP22-PL.N-11-24-BA9S\. | 501011 | [5 empty] | 1 | przycisk-sp22-pln.png | SPAMEL_PL_Przycisk_kompletny_podswietlany_dwupolozeniowy_SP22_PL.pdf | Certyfikat_bezpieczenstwa_sp22_pl.pdf |  | certyfikat_zgodnosci_CE_sp22_pl.pdf |  | Zastosowanie Przyciski sterownicze SP22 służą do załączania bądź rozłączania prądów o natężeniu do 2,5 A, sygnalizacji świetlnej oraz dźwiękowej w pulpitach maszyn, szafach sterowniczych. Przyciski sterownicze i lampki sygnalizacyjne SP22 mają budowę członową. Rodzaje członów funkcyjnych występujących w przycisku ilustruje rys. A. Przyciski sterownicze lub lampki sygnalizacyjne SP22 dostarczane są jako kompletne wyroby lub w postaci członów stanowiących elementy funkcjonalne przycisku lub lampki. Budowa członowa przycisków i lampek SP22 ułatwia tworzenie potrzebnych wariantów funkcjonalnych przycisków, a także wprowadzenie zmian w istniejących obwodach sterowniczych. Przyciski sterownicze SP22 przewidziane są do wbudowania w znormalizowane otworyo średnicy 22.3 mm, wykonane w pulpitach (tablicach) sterowniczo-sygnalizacyjnych lub bezpośrednio w korpusach maszyn i urządzeń. Część nadpulpitowa przycisków wykonana jest w kolorze czarnym lub pokryta niklem satynowym. |  |  |  | przycisk, przyciski, przycisk sterowniczy, przyciski sterownicze, | SP22 |  | 0.0558 | 0.0648 | 0.05 | 0.05 | 0.07 | Jarosław Modrzyński | 512055136 | j.modrzynski@spamel.com.pl
3572 | SP22-PL.N-11-24-LED\AC/DC | 2-POŁ ŁĄCZNIK POKR NIEBIES.1ZW1ROZ PODŚW PIERŚCIEŃ NIKLOWANY | szt | 1 | 64.41 | PLN | 23 |  |  |  | A | A |  | EDI | 5907723108592 |  |  | SP22-PL.N-11-24-LED\AC/DC | 501011 | [5 empty] | 1 | przycisk-sp22-pln.png | SPAMEL_PL_Przycisk_kompletny_podswietlany_dwupolozeniowy_SP22_PL.pdf | Certyfikat_bezpieczenstwa_sp22_pl.pdf |  | certyfikat_zgodnosci_CE_sp22_pl.pdf |  | Zastosowanie Przyciski sterownicze SP22 służą do załączania bądź rozłączania prądów o natężeniu do 2,5 A, sygnalizacji świetlnej oraz dźwiękowej w pulpitach maszyn, szafach sterowniczych. Przyciski sterownicze i lampki sygnalizacyjne SP22 mają budowę członową. Rodzaje członów funkcyjnych występujących w przycisku ilustruje rys. A. Przyciski sterownicze lub lampki sygnalizacyjne SP22 dostarczane są jako kompletne wyroby lub w postaci członów stanowiących elementy funkcjonalne przycisku lub lampki. Budowa członowa przycisków i lampek SP22 ułatwia tworzenie potrzebnych wariantów funkcjonalnych przycisków, a także wprowadzenie zmian w istniejących obwodach sterowniczych. Przyciski sterownicze SP22 przewidziane są do wbudowania w znormalizowane otworyo średnicy 22.3 mm, wykonane w pulpitach (tablicach) sterowniczo-sygnalizacyjnych lub bezpośrednio w korpusach maszyn i urządzeń. Część nadpulpitowa przycisków wykonana jest w kolorze czarnym lub pokryta niklem satynowym. |  |  |  | przycisk, przyciski, przycisk sterowniczy, przyciski sterownicze, | SP22 |  | 0.0513 | 0.0603 | 0.05 | 0.05 | 0.07 | Jarosław Modrzyński | 512055136 | j.modrzynski@spamel.com.pl
3573 | SP22-PL.N-11-LED.UNI\AC/DC | 2-POŁ ŁĄCZNIK POKR NIEBIESKI.1ZW 1ROZ AC(24V-230V),DC(24V-110V) | szt | 1 | 69.63 | PLN | 23 |  |  |  | A | A |  | EDI | 5907723155435 |  |  | SP22-PL.N-11-LED.UNI\AC/DC | 501011 | [5 empty] | 1 | przycisk-sp22-pln.png | SPAMEL_PL_Przycisk_kompletny_podswietlany_dwupolozeniowy_SP22_PL.pdf | Certyfikat_bezpieczenstwa_sp22_pl.pdf |  | certyfikat_zgodnosci_CE_sp22_pl.pdf |  | Zastosowanie Przyciski sterownicze SP22 służą do załączania bądź rozłączania prądów o natężeniu do 2,5 A, sygnalizacji świetlnej oraz dźwiękowej w pulpitach maszyn, szafach sterowniczych. Przyciski sterownicze i lampki sygnalizacyjne SP22 mają budowę członową. Rodzaje członów funkcyjnych występujących w przycisku ilustruje rys. A. Przyciski sterownicze lub lampki sygnalizacyjne SP22 dostarczane są jako kompletne wyroby lub w postaci członów stanowiących elementy funkcjonalne przycisku lub lampki. Budowa członowa przycisków i lampek SP22 ułatwia tworzenie potrzebnych wariantów funkcjonalnych przycisków, a także wprowadzenie zmian w istniejących obwodach sterowniczych. Przyciski sterownicze SP22 przewidziane są do wbudowania w znormalizowane otworyo średnicy 22.3 mm, wykonane w pulpitach (tablicach) sterowniczo-sygnalizacyjnych lub bezpośrednio w korpusach maszyn i urządzeń. Część nadpulpitowa przycisków wykonana jest w kolorze czarnym lub pokryta niklem satynowym. |  |  |  | przycisk, przyciski, przycisk sterowniczy, przyciski sterownicze, | SP22 |  | 0.065 | 0.074 | 0.05 | 0.05 | 0.07 | Jarosław Modrzyński | 512055136 | j.modrzynski@spamel.com.pl
3574 | SP22-PL.N-20-24-BA9S\. | 2-POŁ.ŁĄCZN.POKR.NIEB.2ZW.PODŚW.24V PIERŚCIEŃ NIKLOWANY | szt | 1 | 52.06 | PLN | 23 |  |  |  | A | A |  | EDI | 5907723184138 |  |  | SP22-PL.N-20-24-BA9S\. | 501011 | [5 empty] | 1 | przycisk-sp22-pln.png | SPAMEL_PL_Przycisk_kompletny_podswietlany_dwupolozeniowy_SP22_PL.pdf | Certyfikat_bezpieczenstwa_sp22_pl.pdf |  | certyfikat_zgodnosci_CE_sp22_pl.pdf |  | Zastosowanie Przyciski sterownicze SP22 służą do załączania bądź rozłączania prądów o natężeniu do 2,5 A, sygnalizacji świetlnej oraz dźwiękowej w pulpitach maszyn, szafach sterowniczych. Przyciski sterownicze i lampki sygnalizacyjne SP22 mają budowę członową. Rodzaje członów funkcyjnych występujących w przycisku ilustruje rys. A. Przyciski sterownicze lub lampki sygnalizacyjne SP22 dostarczane są jako kompletne wyroby lub w postaci członów stanowiących elementy funkcjonalne przycisku lub lampki. Budowa członowa przycisków i lampek SP22 ułatwia tworzenie potrzebnych wariantów funkcjonalnych przycisków, a także wprowadzenie zmian w istniejących obwodach sterowniczych. Przyciski sterownicze SP22 przewidziane są do wbudowania w znormalizowane otworyo średnicy 22.3 mm, wykonane w pulpitach (tablicach) sterowniczo-sygnalizacyjnych lub bezpośrednio w korpusach maszyn i urządzeń. Część nadpulpitowa przycisków wykonana jest w kolorze czarnym lub pokryta niklem satynowym. |  |  |  | przycisk, przyciski, przycisk sterowniczy, przyciski sterownicze, | SP22 |  | 0.0465 | 0.0555 | 0.05 | 0.05 | 0.07 | Jarosław Modrzyński | 512055136 | j.modrzynski@spamel.com.pl
3575 | SP22-PL.N-20-24-BA9S\CZ | 2-POŁ.ŁĄCZN.POKR.NIEB.2ZW.PODŚW.24V PIERŚCIEŃ CZARNY | szt | 1 | 52.06 | PLN | 23 |  |  |  | A | A |  | EDI | 5907723129429 |  |  | SP22-PL.N-20-24-BA9S\CZ | 501011 | [5 empty] | 1 | przycisk-sp22-pln.png | SPAMEL_PL_Przycisk_kompletny_podswietlany_dwupolozeniowy_SP22_PL.pdf | Certyfikat_bezpieczenstwa_sp22_pl.pdf |  | certyfikat_zgodnosci_CE_sp22_pl.pdf |  | Zastosowanie Przyciski sterownicze SP22 służą do załączania bądź rozłączania prądów o natężeniu do 2,5 A, sygnalizacji świetlnej oraz dźwiękowej w pulpitach maszyn, szafach sterowniczych. Przyciski sterownicze i lampki sygnalizacyjne SP22 mają budowę członową. Rodzaje członów funkcyjnych występujących w przycisku ilustruje rys. A. Przyciski sterownicze lub lampki sygnalizacyjne SP22 dostarczane są jako kompletne wyroby lub w postaci członów stanowiących elementy funkcjonalne przycisku lub lampki. Budowa członowa przycisków i lampek SP22 ułatwia tworzenie potrzebnych wariantów funkcjonalnych przycisków, a także wprowadzenie zmian w istniejących obwodach sterowniczych. Przyciski sterownicze SP22 przewidziane są do wbudowania w znormalizowane otworyo średnicy 22.3 mm, wykonane w pulpitach (tablicach) sterowniczo-sygnalizacyjnych lub bezpośrednio w korpusach maszyn i urządzeń. Część nadpulpitowa przycisków wykonana jest w kolorze czarnym lub pokryta niklem satynowym. |  |  |  | przycisk, przyciski, przycisk sterowniczy, przyciski sterownicze, | SP22 |  | 0.0462 | 0.0552 | 0.05 | 0.05 | 0.07 | Jarosław Modrzyński | 512055136 | j.modrzynski@spamel.com.pl
3576 | SP22-PL.N-20-24-LED\. | 2-POŁ ŁĄCZNIK POKR NIEBIES.2ZW.PODŚWIE PIERŚCIEŃ NIKLOWANY | szt | 1 | 64.41 | PLN | 23 |  |  |  | A | A |  | EDI | 5907723069831 |  |  | SP22-PL.N-20-24-LED\. | 501011 | [5 empty] | 1 | przycisk-sp22-pln.png | SPAMEL_PL_Przycisk_kompletny_podswietlany_dwupolozeniowy_SP22_PL.pdf | Certyfikat_bezpieczenstwa_sp22_pl.pdf |  | certyfikat_zgodnosci_CE_sp22_pl.pdf |  | Zastosowanie Przyciski sterownicze SP22 służą do załączania bądź rozłączania prądów o natężeniu do 2,5 A, sygnalizacji świetlnej oraz dźwiękowej w pulpitach maszyn, szafach sterowniczych. Przyciski sterownicze i lampki sygnalizacyjne SP22 mają budowę członową. Rodzaje członów funkcyjnych występujących w przycisku ilustruje rys. A. Przyciski sterownicze lub lampki sygnalizacyjne SP22 dostarczane są jako kompletne wyroby lub w postaci członów stanowiących elementy funkcjonalne przycisku lub lampki. Budowa członowa przycisków i lampek SP22 ułatwia tworzenie potrzebnych wariantów funkcjonalnych przycisków, a także wprowadzenie zmian w istniejących obwodach sterowniczych. Przyciski sterownicze SP22 przewidziane są do wbudowania w znormalizowane otworyo średnicy 22.3 mm, wykonane w pulpitach (tablicach) sterowniczo-sygnalizacyjnych lub bezpośrednio w korpusach maszyn i urządzeń. Część nadpulpitowa przycisków wykonana jest w kolorze czarnym lub pokryta niklem satynowym. |  |  |  | przycisk, przyciski, przycisk sterowniczy, przyciski sterownicze, | SP22 |  | 0.0553 | 0.0643 | 0.05 | 0.05 | 0.07 | Jarosław Modrzyński | 512055136 | j.modrzynski@spamel.com.pl
3577 | SP22-PL.N-20-24-LED\AC/DC | 2-POŁ ŁĄCZNIK POKR NIEBIES.2ZW.PODŚWIE PIERŚCIEŃ NIKLOWANY | szt | 1 | 64.41 | PLN | 23 |  |  |  | A | A |  | EDI | 5907723167292 |  |  | SP22-PL.N-20-24-LED\AC/DC | 501011 | [5 empty] | 1 | przycisk-sp22-pln.png | SPAMEL_PL_Przycisk_kompletny_podswietlany_dwupolozeniowy_SP22_PL.pdf | Certyfikat_bezpieczenstwa_sp22_pl.pdf |  | certyfikat_zgodnosci_CE_sp22_pl.pdf |  | Zastosowanie Przyciski sterownicze SP22 służą do załączania bądź rozłączania prądów o natężeniu do 2,5 A, sygnalizacji świetlnej oraz dźwiękowej w pulpitach maszyn, szafach sterowniczych. Przyciski sterownicze i lampki sygnalizacyjne SP22 mają budowę członową. Rodzaje członów funkcyjnych występujących w przycisku ilustruje rys. A. Przyciski sterownicze lub lampki sygnalizacyjne SP22 dostarczane są jako kompletne wyroby lub w postaci członów stanowiących elementy funkcjonalne przycisku lub lampki. Budowa członowa przycisków i lampek SP22 ułatwia tworzenie potrzebnych wariantów funkcjonalnych przycisków, a także wprowadzenie zmian w istniejących obwodach sterowniczych. Przyciski sterownicze SP22 przewidziane są do wbudowania w znormalizowane otworyo średnicy 22.3 mm, wykonane w pulpitach (tablicach) sterowniczo-sygnalizacyjnych lub bezpośrednio w korpusach maszyn i urządzeń. Część nadpulpitowa przycisków wykonana jest w kolorze czarnym lub pokryta niklem satynowym. |  |  |  | przycisk, przyciski, przycisk sterowniczy, przyciski sterownicze, | SP22 |  | 0.0553 | 0.0643 | 0.05 | 0.05 | 0.07 | Jarosław Modrzyński | 512055136 | j.modrzynski@spamel.com.pl
3578 | SP22-PL.N-22-230-LED\AC | 2-POŁ ŁĄCZNIK POKR NIEB.2ZW2ROZ .PODŚWIE PIERŚCIEŃ NIKLOWANY | szt | 1 | 83.59 | PLN | 23 |  |  |  | A | A |  | EDI | 5907723164628 |  |  | SP22-PL.N-22-230-LED\AC | 501011 | [5 empty] | 1 | przycisk-sp22-pln.png | SPAMEL_PL_Przycisk_kompletny_podswietlany_dwupolozeniowy_SP22_PL.pdf | Certyfikat_bezpieczenstwa_sp22_pl.pdf |  | certyfikat_zgodnosci_CE_sp22_pl.pdf |  | Zastosowanie Przyciski sterownicze SP22 służą do załączania bądź rozłączania prądów o natężeniu do 2,5 A, sygnalizacji świetlnej oraz dźwiękowej w pulpitach maszyn, szafach sterowniczych. Przyciski sterownicze i lampki sygnalizacyjne SP22 mają budowę członową. Rodzaje członów funkcyjnych występujących w przycisku ilustruje rys. A. Przyciski sterownicze lub lampki sygnalizacyjne SP22 dostarczane są jako kompletne wyroby lub w postaci członów stanowiących elementy funkcjonalne przycisku lub lampki. Budowa członowa przycisków i lampek SP22 ułatwia tworzenie potrzebnych wariantów funkcjonalnych przycisków, a także wprowadzenie zmian w istniejących obwodach sterowniczych. Przyciski sterownicze SP22 przewidziane są do wbudowania w znormalizowane otworyo średnicy 22.3 mm, wykonane w pulpitach (tablicach) sterowniczo-sygnalizacyjnych lub bezpośrednio w korpusach maszyn i urządzeń. Część nadpulpitowa przycisków wykonana jest w kolorze czarnym lub pokryta niklem satynowym. |  |  |  | przycisk, przyciski, przycisk sterowniczy, przyciski sterownicze, | SP22 |  | 0.075 | 0.084 | 0.05 | 0.05 | 0.07 | Jarosław Modrzyński | 512055136 | j.modrzynski@spamel.com.pl
3579 | SP22-PL.Z\. | NAPĘD KPL.2-POŁ. ZIELO.PODŚWIETL. PIERŚCIEŃ NIKLOWANY | szt | 1 | 20.44 | PLN | 23 |  |  |  | A | A |  | EDI | 5907723056121 |  |  | SP22-PL.Z\. | 501010 | [5 empty] | 1 | naped-sp22-plz.png | SPAMEL_PL_Naped_podswietlany_dwupolozeniowy_SP22_PL.pdf | Certyfikat_bezpieczenstwa_sp22_pl.pdf |  | certyfikat_zgodnosci_CE_sp22_pl.pdf |  | Zastosowanie Przyciski sterownicze SP22 służą do załączania bądź rozłączania prądów o natężeniu do 2,5 A, sygnalizacji świetlnej oraz dźwiękowej w pulpitach maszyn, szafach sterowniczych. Przyciski sterownicze i lampki sygnalizacyjne SP22 mają budowę członową. Rodzaje członów funkcyjnych występujących w przycisku ilustruje rys. A. Przyciski sterownicze lub lampki sygnalizacyjne SP22 dostarczane są jako kompletne wyroby lub w postaci członów stanowiących elementy funkcjonalne przycisku lub lampki. Budowa członowa przycisków i lampek SP22 ułatwia tworzenie potrzebnych wariantów funkcjonalnych przycisków, a także wprowadzenie zmian w istniejących obwodach sterowniczych. Przyciski sterownicze SP22 przewidziane są do wbudowania w znormalizowane otworyo średnicy 22.3 mm, wykonane w pulpitach (tablicach) sterowniczo-sygnalizacyjnych lub bezpośrednio w korpusach maszyn i urządzeń. Część nadpulpitowa przycisków wykonana jest w kolorze czarnym lub pokryta niklem satynowym. |  |  |  | przycisk, przyciski, przycisk sterowniczy, przyciski sterownicze, | SP22 |  | 0.0132 | 0.0222 | 0.05 | 0.05 | 0.07 | Jarosław Modrzyński | 512055136 | j.modrzynski@spamel.com.pl
3580 | SP22-PL.Z-01-230-BA9\. | 2-POŁ ŁĄCZNIK POKR ZIEL.1ROZ.PODŚWIE PIERŚCIEŃ NIKLOWANY | szt | 1 | 47.32 | PLN | 23 |  |  |  | A | A |  | EDI | 5907723123243 |  |  | SP22-PL.Z-01-230-BA9\. | 501011 | [5 empty] | 1 | przycisk-sp22-plz.png | SPAMEL_PL_Przycisk_kompletny_podswietlany_dwupolozeniowy_SP22_PL.pdf | Certyfikat_bezpieczenstwa_sp22_pl.pdf |  | certyfikat_zgodnosci_CE_sp22_pl.pdf |  | Zastosowanie Przyciski sterownicze SP22 służą do załączania bądź rozłączania prądów o natężeniu do 2,5 A, sygnalizacji świetlnej oraz dźwiękowej w pulpitach maszyn, szafach sterowniczych. Przyciski sterownicze i lampki sygnalizacyjne SP22 mają budowę członową. Rodzaje członów funkcyjnych występujących w przycisku ilustruje rys. A. Przyciski sterownicze lub lampki sygnalizacyjne SP22 dostarczane są jako kompletne wyroby lub w postaci członów stanowiących elementy funkcjonalne przycisku lub lampki. Budowa członowa przycisków i lampek SP22 ułatwia tworzenie potrzebnych wariantów funkcjonalnych przycisków, a także wprowadzenie zmian w istniejących obwodach sterowniczych. Przyciski sterownicze SP22 przewidziane są do wbudowania w znormalizowane otworyo średnicy 22.3 mm, wykonane w pulpitach (tablicach) sterowniczo-sygnalizacyjnych lub bezpośrednio w korpusach maszyn i urządzeń. Część nadpulpitowa przycisków wykonana jest w kolorze czarnym lub pokryta niklem satynowym. |  |  |  | przycisk, przyciski, przycisk sterowniczy, przyciski sterownicze, | SP22 |  | 0.0468 | 0.0558 | 0.05 | 0.05 | 0.07 | Jarosław Modrzyński | 512055136 | j.modrzynski@spamel.com.pl
3581 | SP22-PL.Z-01-230-LED\AC | 2-POŁ ŁĄCZNIK POKR ZIEL.1ROZ.PODŚWIET. PIERŚCIEŃ NIKLOWANY | szt | 1 | 59.51 | PLN | 23 |  |  |  | A | A |  | EDI | 5907723100831 |  |  | SP22-PL.Z-01-230-LED\AC | 501011 | [5 empty] | 1 | przycisk-sp22-plz.png | SPAMEL_PL_Przycisk_kompletny_podswietlany_dwupolozeniowy_SP22_PL.pdf | Certyfikat_bezpieczenstwa_sp22_pl.pdf |  | certyfikat_zgodnosci_CE_sp22_pl.pdf |  | Zastosowanie Przyciski sterownicze SP22 służą do załączania bądź rozłączania prądów o natężeniu do 2,5 A, sygnalizacji świetlnej oraz dźwiękowej w pulpitach maszyn, szafach sterowniczych. Przyciski sterownicze i lampki sygnalizacyjne SP22 mają budowę członową. Rodzaje członów funkcyjnych występujących w przycisku ilustruje rys. A. Przyciski sterownicze lub lampki sygnalizacyjne SP22 dostarczane są jako kompletne wyroby lub w postaci członów stanowiących elementy funkcjonalne przycisku lub lampki. Budowa członowa przycisków i lampek SP22 ułatwia tworzenie potrzebnych wariantów funkcjonalnych przycisków, a także wprowadzenie zmian w istniejących obwodach sterowniczych. Przyciski sterownicze SP22 przewidziane są do wbudowania w znormalizowane otworyo średnicy 22.3 mm, wykonane w pulpitach (tablicach) sterowniczo-sygnalizacyjnych lub bezpośrednio w korpusach maszyn i urządzeń. Część nadpulpitowa przycisków wykonana jest w kolorze czarnym lub pokryta niklem satynowym. |  |  |  | przycisk, przyciski, przycisk sterowniczy, przyciski sterownicze, | SP22 |  | 0.0465 | 0.0555 | 0.05 | 0.05 | 0.07 | Jarosław Modrzyński | 512055136 | j.modrzynski@spamel.com.pl
3582 | SP22-PL.Z-10-230-BA9\. | 2-POŁ ŁĄCZNIK POKR ZIEL.1ZW.PODŚWIE PIERŚCIEŃ NIKLOWANY | szt | 1 | 47.32 | PLN | 23 |  |  |  | A | A |  | EDI | 5907723052864 |  |  | SP22-PL.Z-10-230-BA9\. | 501011 | [5 empty] | 1 | przycisk-sp22-plz.png | SPAMEL_PL_Przycisk_kompletny_podswietlany_dwupolozeniowy_SP22_PL.pdf | Certyfikat_bezpieczenstwa_sp22_pl.pdf |  | certyfikat_zgodnosci_CE_sp22_pl.pdf |  | Zastosowanie Przyciski sterownicze SP22 służą do załączania bądź rozłączania prądów o natężeniu do 2,5 A, sygnalizacji świetlnej oraz dźwiękowej w pulpitach maszyn, szafach sterowniczych. Przyciski sterownicze i lampki sygnalizacyjne SP22 mają budowę członową. Rodzaje członów funkcyjnych występujących w przycisku ilustruje rys. A. Przyciski sterownicze lub lampki sygnalizacyjne SP22 dostarczane są jako kompletne wyroby lub w postaci członów stanowiących elementy funkcjonalne przycisku lub lampki. Budowa członowa przycisków i lampek SP22 ułatwia tworzenie potrzebnych wariantów funkcjonalnych przycisków, a także wprowadzenie zmian w istniejących obwodach sterowniczych. Przyciski sterownicze SP22 przewidziane są do wbudowania w znormalizowane otworyo średnicy 22.3 mm, wykonane w pulpitach (tablicach) sterowniczo-sygnalizacyjnych lub bezpośrednio w korpusach maszyn i urządzeń. Część nadpulpitowa przycisków wykonana jest w kolorze czarnym lub pokryta niklem satynowym. |  |  |  | przycisk, przyciski, przycisk sterowniczy, przyciski sterownicze, | SP22 |  | 0.0461 | 0.0551 | 0.05 | 0.05 | 0.07 | Jarosław Modrzyński | 512055136 | j.modrzynski@spamel.com.pl
3583 | SP22-PL.Z-10-230-LED\. | 2-POŁ ŁĄCZNIK POKR ZIEL.1ZW .PODŚWIE PIERŚCIEŃ NIKLOWANY | szt | 1 | 59.51 | PLN | 23 |  |  |  | A | A |  | EDI | 5907723056725 |  |  | SP22-PL.Z-10-230-LED\. | 501011 | [5 empty] | 1 | przycisk-sp22-plz.png | SPAMEL_PL_Przycisk_kompletny_podswietlany_dwupolozeniowy_SP22_PL.pdf | Certyfikat_bezpieczenstwa_sp22_pl.pdf |  | certyfikat_zgodnosci_CE_sp22_pl.pdf |  | Zastosowanie Przyciski sterownicze SP22 służą do załączania bądź rozłączania prądów o natężeniu do 2,5 A, sygnalizacji świetlnej oraz dźwiękowej w pulpitach maszyn, szafach sterowniczych. Przyciski sterownicze i lampki sygnalizacyjne SP22 mają budowę członową. Rodzaje członów funkcyjnych występujących w przycisku ilustruje rys. A. Przyciski sterownicze lub lampki sygnalizacyjne SP22 dostarczane są jako kompletne wyroby lub w postaci członów stanowiących elementy funkcjonalne przycisku lub lampki. Budowa członowa przycisków i lampek SP22 ułatwia tworzenie potrzebnych wariantów funkcjonalnych przycisków, a także wprowadzenie zmian w istniejących obwodach sterowniczych. Przyciski sterownicze SP22 przewidziane są do wbudowania w znormalizowane otworyo średnicy 22.3 mm, wykonane w pulpitach (tablicach) sterowniczo-sygnalizacyjnych lub bezpośrednio w korpusach maszyn i urządzeń. Część nadpulpitowa przycisków wykonana jest w kolorze czarnym lub pokryta niklem satynowym. |  |  |  | przycisk, przyciski, przycisk sterowniczy, przyciski sterownicze, | SP22 |  | 0.0464 | 0.0554 | 0.05 | 0.05 | 0.07 | Jarosław Modrzyński | 512055136 | j.modrzynski@spamel.com.pl
3584 | SP22-PL.Z-10-230-LED\AC | 2-POŁ ŁĄCZNIK POKR ZIEL.1ZW .PODŚWIE PIERŚCIEŃ NIKLOWANY | szt | 1 | 59.51 | PLN | 23 |  |  |  | A | A |  | EDI | 5907723062207 |  |  | SP22-PL.Z-10-230-LED\AC | 501011 | [5 empty] | 1 | przycisk-sp22-plz.png | SPAMEL_PL_Przycisk_kompletny_podswietlany_dwupolozeniowy_SP22_PL.pdf | Certyfikat_bezpieczenstwa_sp22_pl.pdf |  | certyfikat_zgodnosci_CE_sp22_pl.pdf |  | Zastosowanie Przyciski sterownicze SP22 służą do załączania bądź rozłączania prądów o natężeniu do 2,5 A, sygnalizacji świetlnej oraz dźwiękowej w pulpitach maszyn, szafach sterowniczych. Przyciski sterownicze i lampki sygnalizacyjne SP22 mają budowę członową. Rodzaje członów funkcyjnych występujących w przycisku ilustruje rys. A. Przyciski sterownicze lub lampki sygnalizacyjne SP22 dostarczane są jako kompletne wyroby lub w postaci członów stanowiących elementy funkcjonalne przycisku lub lampki. Budowa członowa przycisków i lampek SP22 ułatwia tworzenie potrzebnych wariantów funkcjonalnych przycisków, a także wprowadzenie zmian w istniejących obwodach sterowniczych. Przyciski sterownicze SP22 przewidziane są do wbudowania w znormalizowane otworyo średnicy 22.3 mm, wykonane w pulpitach (tablicach) sterowniczo-sygnalizacyjnych lub bezpośrednio w korpusach maszyn i urządzeń. Część nadpulpitowa przycisków wykonana jest w kolorze czarnym lub pokryta niklem satynowym. |  |  |  | przycisk, przyciski, przycisk sterowniczy, przyciski sterownicze, | SP22 |  | 0.0464 | 0.0554 | 0.05 | 0.05 | 0.07 | Jarosław Modrzyński | 512055136 | j.modrzynski@spamel.com.pl
3585 | SP22-PL.Z-10-24-BA9S\. | 2-POŁ.ŁĄCZN.POKR.ZIEL.1ZW.PODŚW.24V PIERŚCIEŃ NIKLOWANY | szt | 1 | 47.32 | PLN | 23 |  |  |  | A | A |  | EDI | 5907723100954 |  |  | SP22-PL.Z-10-24-BA9S\. | 501011 | [5 empty] | 1 | przycisk-sp22-plz.png | SPAMEL_PL_Przycisk_kompletny_podswietlany_dwupolozeniowy_SP22_PL.pdf | Certyfikat_bezpieczenstwa_sp22_pl.pdf |  | certyfikat_zgodnosci_CE_sp22_pl.pdf |  | Zastosowanie Przyciski sterownicze SP22 służą do załączania bądź rozłączania prądów o natężeniu do 2,5 A, sygnalizacji świetlnej oraz dźwiękowej w pulpitach maszyn, szafach sterowniczych. Przyciski sterownicze i lampki sygnalizacyjne SP22 mają budowę członową. Rodzaje członów funkcyjnych występujących w przycisku ilustruje rys. A. Przyciski sterownicze lub lampki sygnalizacyjne SP22 dostarczane są jako kompletne wyroby lub w postaci członów stanowiących elementy funkcjonalne przycisku lub lampki. Budowa członowa przycisków i lampek SP22 ułatwia tworzenie potrzebnych wariantów funkcjonalnych przycisków, a także wprowadzenie zmian w istniejących obwodach sterowniczych. Przyciski sterownicze SP22 przewidziane są do wbudowania w znormalizowane otworyo średnicy 22.3 mm, wykonane w pulpitach (tablicach) sterowniczo-sygnalizacyjnych lub bezpośrednio w korpusach maszyn i urządzeń. Część nadpulpitowa przycisków wykonana jest w kolorze czarnym lub pokryta niklem satynowym. |  |  |  | przycisk, przyciski, przycisk sterowniczy, przyciski sterownicze, | SP22 |  | 0.0457 | 0.0547 | 0.05 | 0.05 | 0.07 | Jarosław Modrzyński | 512055136 | j.modrzynski@spamel.com.pl
3586 | SP22-PL.Z-10-24-LED\AC/DC | 2-POŁ ŁĄCZNIK POKR ZIEL.1ZW .PODŚWIE PIERŚCIEŃ NIKLOWANY | szt | 1 | 59.51 | PLN | 23 |  |  |  | A | A |  | EDI | 5907723064348 |  |  | SP22-PL.Z-10-24-LED\AC/DC | 501011 | [5 empty] | 1 | przycisk-sp22-plz.png | SPAMEL_PL_Przycisk_kompletny_podswietlany_dwupolozeniowy_SP22_PL.pdf | Certyfikat_bezpieczenstwa_sp22_pl.pdf |  | certyfikat_zgodnosci_CE_sp22_pl.pdf |  | Zastosowanie Przyciski sterownicze SP22 służą do załączania bądź rozłączania prądów o natężeniu do 2,5 A, sygnalizacji świetlnej oraz dźwiękowej w pulpitach maszyn, szafach sterowniczych. Przyciski sterownicze i lampki sygnalizacyjne SP22 mają budowę członową. Rodzaje członów funkcyjnych występujących w przycisku ilustruje rys. A. Przyciski sterownicze lub lampki sygnalizacyjne SP22 dostarczane są jako kompletne wyroby lub w postaci członów stanowiących elementy funkcjonalne przycisku lub lampki. Budowa członowa przycisków i lampek SP22 ułatwia tworzenie potrzebnych wariantów funkcjonalnych przycisków, a także wprowadzenie zmian w istniejących obwodach sterowniczych. Przyciski sterownicze SP22 przewidziane są do wbudowania w znormalizowane otworyo średnicy 22.3 mm, wykonane w pulpitach (tablicach) sterowniczo-sygnalizacyjnych lub bezpośrednio w korpusach maszyn i urządzeń. Część nadpulpitowa przycisków wykonana jest w kolorze czarnym lub pokryta niklem satynowym. |  |  |  | przycisk, przyciski, przycisk sterowniczy, przyciski sterownicze, | SP22 |  | 0.0464 | 0.0554 | 0.05 | 0.05 | 0.07 | Jarosław Modrzyński | 512055136 | j.modrzynski@spamel.com.pl
3587 | SP22-PL.Z-10-LED.UNI\AC/DC | 2-POŁ ŁĄCZNIK POKR ZIELONY.1ZWER PODŚW AC(24V-230V),DC(24V-110V) | szt | 1 | 60.39 | PLN | 23 |  |  |  | A | A |  | EDI | 5907723058361 |  |  | SP22-PL.Z-10-LED.UNI\AC/DC | 501011 | [5 empty] | 1 | przycisk-sp22-plz.png | SPAMEL_PL_Przycisk_kompletny_podswietlany_dwupolozeniowy_SP22_PL.pdf | Certyfikat_bezpieczenstwa_sp22_pl.pdf |  | certyfikat_zgodnosci_CE_sp22_pl.pdf |  | Zastosowanie Przyciski sterownicze SP22 służą do załączania bądź rozłączania prądów o natężeniu do 2,5 A, sygnalizacji świetlnej oraz dźwiękowej w pulpitach maszyn, szafach sterowniczych. Przyciski sterownicze i lampki sygnalizacyjne SP22 mają budowę członową. Rodzaje członów funkcyjnych występujących w przycisku ilustruje rys. A. Przyciski sterownicze lub lampki sygnalizacyjne SP22 dostarczane są jako kompletne wyroby lub w postaci członów stanowiących elementy funkcjonalne przycisku lub lampki. Budowa członowa przycisków i lampek SP22 ułatwia tworzenie potrzebnych wariantów funkcjonalnych przycisków, a także wprowadzenie zmian w istniejących obwodach sterowniczych. Przyciski sterownicze SP22 przewidziane są do wbudowania w znormalizowane otworyo średnicy 22.3 mm, wykonane w pulpitach (tablicach) sterowniczo-sygnalizacyjnych lub bezpośrednio w korpusach maszyn i urządzeń. Część nadpulpitowa przycisków wykonana jest w kolorze czarnym lub pokryta niklem satynowym. |  |  |  | przycisk, przyciski, przycisk sterowniczy, przyciski sterownicze, | SP22 |  | 0.0561 | 0.0651 | 0.05 | 0.05 | 0.07 | Jarosław Modrzyński | 512055136 | j.modrzynski@spamel.com.pl
3588 | SP22-PL.Z-11-230-BA9\. | 2-POŁ ŁĄCZNIK POKR ZIEL.1ZW 1ROZ.PODŚWIE PIERŚCIEŃ NIKLOWANY | szt | 1 | 55.61 | PLN | 23 |  |  |  | A | A |  | EDI | 5907723062559 |  |  | SP22-PL.Z-11-230-BA9\. | 501011 | [5 empty] | 1 | przycisk-sp22-plz.png | SPAMEL_PL_Przycisk_kompletny_podswietlany_dwupolozeniowy_SP22_PL.pdf | Certyfikat_bezpieczenstwa_sp22_pl.pdf |  | certyfikat_zgodnosci_CE_sp22_pl.pdf |  | Zastosowanie Przyciski sterownicze SP22 służą do załączania bądź rozłączania prądów o natężeniu do 2,5 A, sygnalizacji świetlnej oraz dźwiękowej w pulpitach maszyn, szafach sterowniczych. Przyciski sterownicze i lampki sygnalizacyjne SP22 mają budowę członową. Rodzaje członów funkcyjnych występujących w przycisku ilustruje rys. A. Przyciski sterownicze lub lampki sygnalizacyjne SP22 dostarczane są jako kompletne wyroby lub w postaci członów stanowiących elementy funkcjonalne przycisku lub lampki. Budowa członowa przycisków i lampek SP22 ułatwia tworzenie potrzebnych wariantów funkcjonalnych przycisków, a także wprowadzenie zmian w istniejących obwodach sterowniczych. Przyciski sterownicze SP22 przewidziane są do wbudowania w znormalizowane otworyo średnicy 22.3 mm, wykonane w pulpitach (tablicach) sterowniczo-sygnalizacyjnych lub bezpośrednio w korpusach maszyn i urządzeń. Część nadpulpitowa przycisków wykonana jest w kolorze czarnym lub pokryta niklem satynowym. |  |  |  | przycisk, przyciski, przycisk sterowniczy, przyciski sterownicze, | SP22 |  | 0.0552 | 0.0642 | 0.05 | 0.05 | 0.07 | Jarosław Modrzyński | 512055136 | j.modrzynski@spamel.com.pl
3589 | SP22-PL.Z-11-230-LED\AC | 2-POŁ ŁĄCZNIK POKR ZIEL.1ZW 1ROZ.PODŚWIE PIERŚCIEŃ NIKLOWANY | szt | 1 | 67.79 | PLN | 23 |  |  |  | A | A |  | EDI | 5907723122635 |  |  | SP22-PL.Z-11-230-LED\AC | 501011 | [5 empty] | 1 | przycisk-sp22-plz.png | SPAMEL_PL_Przycisk_kompletny_podswietlany_dwupolozeniowy_SP22_PL.pdf | Certyfikat_bezpieczenstwa_sp22_pl.pdf |  | certyfikat_zgodnosci_CE_sp22_pl.pdf |  | Zastosowanie Przyciski sterownicze SP22 służą do załączania bądź rozłączania prądów o natężeniu do 2,5 A, sygnalizacji świetlnej oraz dźwiękowej w pulpitach maszyn, szafach sterowniczych. Przyciski sterownicze i lampki sygnalizacyjne SP22 mają budowę członową. Rodzaje członów funkcyjnych występujących w przycisku ilustruje rys. A. Przyciski sterownicze lub lampki sygnalizacyjne SP22 dostarczane są jako kompletne wyroby lub w postaci członów stanowiących elementy funkcjonalne przycisku lub lampki. Budowa członowa przycisków i lampek SP22 ułatwia tworzenie potrzebnych wariantów funkcjonalnych przycisków, a także wprowadzenie zmian w istniejących obwodach sterowniczych. Przyciski sterownicze SP22 przewidziane są do wbudowania w znormalizowane otworyo średnicy 22.3 mm, wykonane w pulpitach (tablicach) sterowniczo-sygnalizacyjnych lub bezpośrednio w korpusach maszyn i urządzeń. Część nadpulpitowa przycisków wykonana jest w kolorze czarnym lub pokryta niklem satynowym. |  |  |  | przycisk, przyciski, przycisk sterowniczy, przyciski sterownicze, | SP22 |  | 0.0556 | 0.0646 | 0.05 | 0.05 | 0.07 | Jarosław Modrzyński | 512055136 | j.modrzynski@spamel.com.pl
3590 | SP22-PL.Z-11-24-BA9S\. | 2-POŁ.ŁĄCZN.POKR.ZIEL.1ZW.1ROZ.PODŚW.24V PIERŚCIEŃ NIKLOWANY | szt | 1 | 52.06 | PLN | 23 |  |  |  | A | A |  | EDI | 5907723058880 |  |  | SP22-PL.Z-11-24-BA9S\. | 501011 | [5 empty] | 1 | przycisk-sp22-plz.png | SPAMEL_PL_Przycisk_kompletny_podswietlany_dwupolozeniowy_SP22_PL.pdf | Certyfikat_bezpieczenstwa_sp22_pl.pdf |  | certyfikat_zgodnosci_CE_sp22_pl.pdf |  | Zastosowanie Przyciski sterownicze SP22 służą do załączania bądź rozłączania prądów o natężeniu do 2,5 A, sygnalizacji świetlnej oraz dźwiękowej w pulpitach maszyn, szafach sterowniczych. Przyciski sterownicze i lampki sygnalizacyjne SP22 mają budowę członową. Rodzaje członów funkcyjnych występujących w przycisku ilustruje rys. A. Przyciski sterownicze lub lampki sygnalizacyjne SP22 dostarczane są jako kompletne wyroby lub w postaci członów stanowiących elementy funkcjonalne przycisku lub lampki. Budowa członowa przycisków i lampek SP22 ułatwia tworzenie potrzebnych wariantów funkcjonalnych przycisków, a także wprowadzenie zmian w istniejących obwodach sterowniczych. Przyciski sterownicze SP22 przewidziane są do wbudowania w znormalizowane otworyo średnicy 22.3 mm, wykonane w pulpitach (tablicach) sterowniczo-sygnalizacyjnych lub bezpośrednio w korpusach maszyn i urządzeń. Część nadpulpitowa przycisków wykonana jest w kolorze czarnym lub pokryta niklem satynowym. |  |  |  | przycisk, przyciski, przycisk sterowniczy, przyciski sterownicze, | SP22 |  | 0.0549 | 0.0639 | 0.05 | 0.05 | 0.07 | Jarosław Modrzyński | 512055136 | j.modrzynski@spamel.com.pl
3591 | SP22-PL.Z-11-24-LED\AC/DC | 2-POŁ ŁĄCZNIK POKR ZIELONY.1ZW1ROZ.PODŚW PIERŚCIEŃ NIKLOWANY | szt | 1 | 67.79 | PLN | 23 |  |  |  | A | A |  | EDI | 5907723153400 |  |  | SP22-PL.Z-11-24-LED\AC/DC | 501011 | [5 empty] | 1 | przycisk-sp22-plz.png | SPAMEL_PL_Przycisk_kompletny_podswietlany_dwupolozeniowy_SP22_PL.pdf | Certyfikat_bezpieczenstwa_sp22_pl.pdf |  | certyfikat_zgodnosci_CE_sp22_pl.pdf |  | Zastosowanie Przyciski sterownicze SP22 służą do załączania bądź rozłączania prądów o natężeniu do 2,5 A, sygnalizacji świetlnej oraz dźwiękowej w pulpitach maszyn, szafach sterowniczych. Przyciski sterownicze i lampki sygnalizacyjne SP22 mają budowę członową. Rodzaje członów funkcyjnych występujących w przycisku ilustruje rys. A. Przyciski sterownicze lub lampki sygnalizacyjne SP22 dostarczane są jako kompletne wyroby lub w postaci członów stanowiących elementy funkcjonalne przycisku lub lampki. Budowa członowa przycisków i lampek SP22 ułatwia tworzenie potrzebnych wariantów funkcjonalnych przycisków, a także wprowadzenie zmian w istniejących obwodach sterowniczych. Przyciski sterownicze SP22 przewidziane są do wbudowania w znormalizowane otworyo średnicy 22.3 mm, wykonane w pulpitach (tablicach) sterowniczo-sygnalizacyjnych lub bezpośrednio w korpusach maszyn i urządzeń. Część nadpulpitowa przycisków wykonana jest w kolorze czarnym lub pokryta niklem satynowym. |  |  |  | przycisk, przyciski, przycisk sterowniczy, przyciski sterownicze, | SP22 |  | 0.0512 | 0.0602 | 0.05 | 0.05 | 0.07 | Jarosław Modrzyński | 512055136 | j.modrzynski@spamel.com.pl
3592 | SP22-PL.Z-11-LED.UNI\AC/DC | 2-POŁ ŁĄCZNIK POKR ZIELONY.1ZW 1ROZ AC(24V-230V),DC(24V-110V) | szt | 1 | 67.77 | PLN | 23 |  |  |  | A | A |  | EDI | 5907723062276 |  |  | SP22-PL.Z-11-LED.UNI\AC/DC | 501011 | [5 empty] | 1 | przycisk-sp22-plz.png | SPAMEL_PL_Przycisk_kompletny_podswietlany_dwupolozeniowy_SP22_PL.pdf | Certyfikat_bezpieczenstwa_sp22_pl.pdf |  | certyfikat_zgodnosci_CE_sp22_pl.pdf |  | Zastosowanie Przyciski sterownicze SP22 służą do załączania bądź rozłączania prądów o natężeniu do 2,5 A, sygnalizacji świetlnej oraz dźwiękowej w pulpitach maszyn, szafach sterowniczych. Przyciski sterownicze i lampki sygnalizacyjne SP22 mają budowę członową. Rodzaje członów funkcyjnych występujących w przycisku ilustruje rys. A. Przyciski sterownicze lub lampki sygnalizacyjne SP22 dostarczane są jako kompletne wyroby lub w postaci członów stanowiących elementy funkcjonalne przycisku lub lampki. Budowa członowa przycisków i lampek SP22 ułatwia tworzenie potrzebnych wariantów funkcjonalnych przycisków, a także wprowadzenie zmian w istniejących obwodach sterowniczych. Przyciski sterownicze SP22 przewidziane są do wbudowania w znormalizowane otworyo średnicy 22.3 mm, wykonane w pulpitach (tablicach) sterowniczo-sygnalizacyjnych lub bezpośrednio w korpusach maszyn i urządzeń. Część nadpulpitowa przycisków wykonana jest w kolorze czarnym lub pokryta niklem satynowym. |  |  |  | przycisk, przyciski, przycisk sterowniczy, przyciski sterownicze, | SP22 |  | 0.0561 | 0.0651 | 0.05 | 0.05 | 0.07 | Jarosław Modrzyński | 512055136 | j.modrzynski@spamel.com.pl
3593 | SP22-PL.Z-12-LED.UNI\AC/DC | 2-POŁ ŁĄCZNIK POKR ZIELONY.1ZW 2ROZ AC(24V-230V),DC(24V-110V) | szt | 1 | 77.1 | PLN | 23 |  |  |  | A | A |  | EDI | 5907723059399 |  |  | SP22-PL.Z-12-LED.UNI\AC/DC | 501011 | [5 empty] | 1 | przycisk-sp22-plz.png | SPAMEL_PL_Przycisk_kompletny_podswietlany_dwupolozeniowy_SP22_PL.pdf | Certyfikat_bezpieczenstwa_sp22_pl.pdf |  | certyfikat_zgodnosci_CE_sp22_pl.pdf |  | Zastosowanie Przyciski sterownicze SP22 służą do załączania bądź rozłączania prądów o natężeniu do 2,5 A, sygnalizacji świetlnej oraz dźwiękowej w pulpitach maszyn, szafach sterowniczych. Przyciski sterownicze i lampki sygnalizacyjne SP22 mają budowę członową. Rodzaje członów funkcyjnych występujących w przycisku ilustruje rys. A. Przyciski sterownicze lub lampki sygnalizacyjne SP22 dostarczane są jako kompletne wyroby lub w postaci członów stanowiących elementy funkcjonalne przycisku lub lampki. Budowa członowa przycisków i lampek SP22 ułatwia tworzenie potrzebnych wariantów funkcjonalnych przycisków, a także wprowadzenie zmian w istniejących obwodach sterowniczych. Przyciski sterownicze SP22 przewidziane są do wbudowania w znormalizowane otworyo średnicy 22.3 mm, wykonane w pulpitach (tablicach) sterowniczo-sygnalizacyjnych lub bezpośrednio w korpusach maszyn i urządzeń. Część nadpulpitowa przycisków wykonana jest w kolorze czarnym lub pokryta niklem satynowym. |  |  |  | przycisk, przyciski, przycisk sterowniczy, przyciski sterownicze, | SP22 |  | 0.0561 | 0.0651 | 0.05 | 0.05 | 0.07 | Jarosław Modrzyński | 512055136 | j.modrzynski@spamel.com.pl
3594 | SP22-PL.Z-20-230-BA9\. | 2-POŁ ŁĄCZNIK POKR ZIEL.2ZW.PODŚWIE PIERŚCIEŃ NIKLOWANY | szt | 1 | 55.61 | PLN | 23 |  |  |  | A | A |  | EDI | 5907723056268 |  |  | SP22-PL.Z-20-230-BA9\. | 501011 | [5 empty] | 1 | przycisk-sp22-plz.png | SPAMEL_PL_Przycisk_kompletny_podswietlany_dwupolozeniowy_SP22_PL.pdf | Certyfikat_bezpieczenstwa_sp22_pl.pdf |  | certyfikat_zgodnosci_CE_sp22_pl.pdf |  | Zastosowanie Przyciski sterownicze SP22 służą do załączania bądź rozłączania prądów o natężeniu do 2,5 A, sygnalizacji świetlnej oraz dźwiękowej w pulpitach maszyn, szafach sterowniczych. Przyciski sterownicze i lampki sygnalizacyjne SP22 mają budowę członową. Rodzaje członów funkcyjnych występujących w przycisku ilustruje rys. A. Przyciski sterownicze lub lampki sygnalizacyjne SP22 dostarczane są jako kompletne wyroby lub w postaci członów stanowiących elementy funkcjonalne przycisku lub lampki. Budowa członowa przycisków i lampek SP22 ułatwia tworzenie potrzebnych wariantów funkcjonalnych przycisków, a także wprowadzenie zmian w istniejących obwodach sterowniczych. Przyciski sterownicze SP22 przewidziane są do wbudowania w znormalizowane otworyo średnicy 22.3 mm, wykonane w pulpitach (tablicach) sterowniczo-sygnalizacyjnych lub bezpośrednio w korpusach maszyn i urządzeń. Część nadpulpitowa przycisków wykonana jest w kolorze czarnym lub pokryta niklem satynowym. |  |  |  | przycisk, przyciski, przycisk sterowniczy, przyciski sterownicze, | SP22 |  | 0.0553 | 0.0643 | 0.05 | 0.05 | 0.07 | Jarosław Modrzyński | 512055136 | j.modrzynski@spamel.com.pl
3595 | SP22-PL.Z-20-230-LED\AC | 2-POŁ ŁĄCZNIK POKR ZIEL.2ZW .PODŚWIE PIERŚCIEŃ NIKLOWANY | szt | 1 | 67.79 | PLN | 23 |  |  |  | A | A |  | EDI | 5907723085152 |  |  | SP22-PL.Z-20-230-LED\AC | 501011 | [5 empty] | 1 | przycisk-sp22-plz.png | SPAMEL_PL_Przycisk_kompletny_podswietlany_dwupolozeniowy_SP22_PL.pdf | Certyfikat_bezpieczenstwa_sp22_pl.pdf |  | certyfikat_zgodnosci_CE_sp22_pl.pdf |  | Zastosowanie Przyciski sterownicze SP22 służą do załączania bądź rozłączania prądów o natężeniu do 2,5 A, sygnalizacji świetlnej oraz dźwiękowej w pulpitach maszyn, szafach sterowniczych. Przyciski sterownicze i lampki sygnalizacyjne SP22 mają budowę członową. Rodzaje członów funkcyjnych występujących w przycisku ilustruje rys. A. Przyciski sterownicze lub lampki sygnalizacyjne SP22 dostarczane są jako kompletne wyroby lub w postaci członów stanowiących elementy funkcjonalne przycisku lub lampki. Budowa członowa przycisków i lampek SP22 ułatwia tworzenie potrzebnych wariantów funkcjonalnych przycisków, a także wprowadzenie zmian w istniejących obwodach sterowniczych. Przyciski sterownicze SP22 przewidziane są do wbudowania w znormalizowane otworyo średnicy 22.3 mm, wykonane w pulpitach (tablicach) sterowniczo-sygnalizacyjnych lub bezpośrednio w korpusach maszyn i urządzeń. Część nadpulpitowa przycisków wykonana jest w kolorze czarnym lub pokryta niklem satynowym. |  |  |  | przycisk, przyciski, przycisk sterowniczy, przyciski sterownicze, | SP22 |  | 0.0564 | 0.0654 | 0.05 | 0.05 | 0.07 | Jarosław Modrzyński | 512055136 | j.modrzynski@spamel.com.pl
3596 | SP22-PL.Z-20-24-LED\. | 2-POŁ ŁĄCZNIK POKR ZIELONY.2ZW.PODŚWIE PIERŚCIEŃ NIKLOWANY | szt | 1 | 67.79 | PLN | 23 |  |  |  | A | A |  | EDI | 5907723069848 |  |  | SP22-PL.Z-20-24-LED\. | 501011 | [5 empty] | 1 | przycisk-sp22-plz.png | SPAMEL_PL_Przycisk_kompletny_podswietlany_dwupolozeniowy_SP22_PL.pdf | Certyfikat_bezpieczenstwa_sp22_pl.pdf |  | certyfikat_zgodnosci_CE_sp22_pl.pdf |  | Zastosowanie Przyciski sterownicze SP22 służą do załączania bądź rozłączania prądów o natężeniu do 2,5 A, sygnalizacji świetlnej oraz dźwiękowej w pulpitach maszyn, szafach sterowniczych. Przyciski sterownicze i lampki sygnalizacyjne SP22 mają budowę członową. Rodzaje członów funkcyjnych występujących w przycisku ilustruje rys. A. Przyciski sterownicze lub lampki sygnalizacyjne SP22 dostarczane są jako kompletne wyroby lub w postaci członów stanowiących elementy funkcjonalne przycisku lub lampki. Budowa członowa przycisków i lampek SP22 ułatwia tworzenie potrzebnych wariantów funkcjonalnych przycisków, a także wprowadzenie zmian w istniejących obwodach sterowniczych. Przyciski sterownicze SP22 przewidziane są do wbudowania w znormalizowane otworyo średnicy 22.3 mm, wykonane w pulpitach (tablicach) sterowniczo-sygnalizacyjnych lub bezpośrednio w korpusach maszyn i urządzeń. Część nadpulpitowa przycisków wykonana jest w kolorze czarnym lub pokryta niklem satynowym. |  |  |  | przycisk, przyciski, przycisk sterowniczy, przyciski sterownicze, | SP22 |  | 0.0553 | 0.0643 | 0.05 | 0.05 | 0.07 | Jarosław Modrzyński | 512055136 | j.modrzynski@spamel.com.pl
3597 | SP22-PL.Z-20-24-LED\AC/DC | 2-POŁ ŁĄCZNIK POKR ZIELONY.2ZW.PODŚWIE PIERŚCIEŃ NIKLOWANY | szt | 1 | 67.79 | PLN | 23 |  |  |  | A | A |  | EDI | 5907723077966 |  |  | SP22-PL.Z-20-24-LED\AC/DC | 501011 | [5 empty] | 1 | przycisk-sp22-plz.png | SPAMEL_PL_Przycisk_kompletny_podswietlany_dwupolozeniowy_SP22_PL.pdf | Certyfikat_bezpieczenstwa_sp22_pl.pdf |  | certyfikat_zgodnosci_CE_sp22_pl.pdf |  | Zastosowanie Przyciski sterownicze SP22 służą do załączania bądź rozłączania prądów o natężeniu do 2,5 A, sygnalizacji świetlnej oraz dźwiękowej w pulpitach maszyn, szafach sterowniczych. Przyciski sterownicze i lampki sygnalizacyjne SP22 mają budowę członową. Rodzaje członów funkcyjnych występujących w przycisku ilustruje rys. A. Przyciski sterownicze lub lampki sygnalizacyjne SP22 dostarczane są jako kompletne wyroby lub w postaci członów stanowiących elementy funkcjonalne przycisku lub lampki. Budowa członowa przycisków i lampek SP22 ułatwia tworzenie potrzebnych wariantów funkcjonalnych przycisków, a także wprowadzenie zmian w istniejących obwodach sterowniczych. Przyciski sterownicze SP22 przewidziane są do wbudowania w znormalizowane otworyo średnicy 22.3 mm, wykonane w pulpitach (tablicach) sterowniczo-sygnalizacyjnych lub bezpośrednio w korpusach maszyn i urządzeń. Część nadpulpitowa przycisków wykonana jest w kolorze czarnym lub pokryta niklem satynowym. |  |  |  | przycisk, przyciski, przycisk sterowniczy, przyciski sterownicze, | SP22 |  | 0.0553 | 0.0643 | 0.05 | 0.05 | 0.07 | Jarosław Modrzyński | 512055136 | j.modrzynski@spamel.com.pl
3598 | SP22-PL.Z-20-LED.UNI\AC/DC | 2-POŁ ŁĄCZNIK POKR ZIELONY.2ZW AC(24V-230V),DC(24V-110V) | szt | 1 | 67.77 | PLN | 23 |  |  |  | A | A |  | EDI | 5907723065185 |  |  | SP22-PL.Z-20-LED.UNI\AC/DC | 501011 | [5 empty] | 1 | przycisk-sp22-plz.png | SPAMEL_PL_Przycisk_kompletny_podswietlany_dwupolozeniowy_SP22_PL.pdf | Certyfikat_bezpieczenstwa_sp22_pl.pdf |  | certyfikat_zgodnosci_CE_sp22_pl.pdf |  | Zastosowanie Przyciski sterownicze SP22 służą do załączania bądź rozłączania prądów o natężeniu do 2,5 A, sygnalizacji świetlnej oraz dźwiękowej w pulpitach maszyn, szafach sterowniczych. Przyciski sterownicze i lampki sygnalizacyjne SP22 mają budowę członową. Rodzaje członów funkcyjnych występujących w przycisku ilustruje rys. A. Przyciski sterownicze lub lampki sygnalizacyjne SP22 dostarczane są jako kompletne wyroby lub w postaci członów stanowiących elementy funkcjonalne przycisku lub lampki. Budowa członowa przycisków i lampek SP22 ułatwia tworzenie potrzebnych wariantów funkcjonalnych przycisków, a także wprowadzenie zmian w istniejących obwodach sterowniczych. Przyciski sterownicze SP22 przewidziane są do wbudowania w znormalizowane otworyo średnicy 22.3 mm, wykonane w pulpitach (tablicach) sterowniczo-sygnalizacyjnych lub bezpośrednio w korpusach maszyn i urządzeń. Część nadpulpitowa przycisków wykonana jest w kolorze czarnym lub pokryta niklem satynowym. |  |  |  | przycisk, przyciski, przycisk sterowniczy, przyciski sterownicze, | SP22 |  | 0.0561 | 0.0651 | 0.05 | 0.05 | 0.07 | Jarosław Modrzyński | 512055136 | j.modrzynski@spamel.com.pl
3599 | SP22-PL.Z-40-230-LED\AC/CZ | 2-POŁ ŁĄCZNIK POKR ZIEL.4ZW .PODŚWIE PIERŚCIEŃ CZARNY | szt | 1 | 85.13 | PLN | 23 |  |  |  | A | A |  | EDI | 5907723140509 |  |  | SP22-PL.Z-40-230-LED\AC/CZ | 501011 | [5 empty] | 1 | przycisk-sp22-plz.png | SPAMEL_PL_Przycisk_kompletny_podswietlany_dwupolozeniowy_SP22_PL.pdf | Certyfikat_bezpieczenstwa_sp22_pl.pdf |  | certyfikat_zgodnosci_CE_sp22_pl.pdf |  | Zastosowanie Przyciski sterownicze SP22 służą do załączania bądź rozłączania prądów o natężeniu do 2,5 A, sygnalizacji świetlnej oraz dźwiękowej w pulpitach maszyn, szafach sterowniczych. Przyciski sterownicze i lampki sygnalizacyjne SP22 mają budowę członową. Rodzaje członów funkcyjnych występujących w przycisku ilustruje rys. A. Przyciski sterownicze lub lampki sygnalizacyjne SP22 dostarczane są jako kompletne wyroby lub w postaci członów stanowiących elementy funkcjonalne przycisku lub lampki. Budowa członowa przycisków i lampek SP22 ułatwia tworzenie potrzebnych wariantów funkcjonalnych przycisków, a także wprowadzenie zmian w istniejących obwodach sterowniczych. Przyciski sterownicze SP22 przewidziane są do wbudowania w znormalizowane otworyo średnicy 22.3 mm, wykonane w pulpitach (tablicach) sterowniczo-sygnalizacyjnych lub bezpośrednio w korpusach maszyn i urządzeń. Część nadpulpitowa przycisków wykonana jest w kolorze czarnym lub pokryta niklem satynowym. |  |  |  | przycisk, przyciski, przycisk sterowniczy, przyciski sterownicze, | SP22 |  | 0.0562 | 0.0652 | 0.05 | 0.05 | 0.07 | Jarosław Modrzyński | 512055136 | j.modrzynski@spamel.com.pl
3600 | SP22-SAA\. | NAPĘD 2-POŁ ŁĄCZ POKR KLUCZ PIERŚCIEŃ NIKLOWANY | szt | 1 | 34.44 | PLN | 23 |  |  |  | A | A |  | EDI | 5907723068254 |  |  | SP22-SAA\. | 501010 | [5 empty] | 1 | naped-sp22-s.png | SPAMEL_PL_Naped_niepodswietlany_dwupolozeniowy_SP22_S.pdf | Certyfikat_bezpieczenstwa_sp22_pl.pdf |  | certyfikat_zgodnosci_CE_sp22_pl.pdf |  | Zastosowanie Przyciski sterownicze SP22 służą do załączania bądź rozłączania prądów o natężeniu do 2,5 A, sygnalizacji świetlnej oraz dźwiękowej w pulpitach maszyn, szafach sterowniczych. Przyciski sterownicze i lampki sygnalizacyjne SP22 mają budowę członową. Rodzaje członów funkcyjnych występujących w przycisku ilustruje rys. A. Przyciski sterownicze lub lampki sygnalizacyjne SP22 dostarczane są jako kompletne wyroby lub w postaci członów stanowiących elementy funkcjonalne przycisku lub lampki. Budowa członowa przycisków i lampek SP22 ułatwia tworzenie potrzebnych wariantów funkcjonalnych przycisków, a także wprowadzenie zmian w istniejących obwodach sterowniczych. Przyciski sterownicze SP22 przewidziane są do wbudowania w znormalizowane otworyo średnicy 22.3 mm, wykonane w pulpitach (tablicach) sterowniczo-sygnalizacyjnych lub bezpośrednio w korpusach maszyn i urządzeń. Część nadpulpitowa przycisków wykonana jest w kolorze czarnym lub pokryta niklem satynowym. |  |  |  | przycisk, przyciski, przycisk sterowniczy, przyciski sterownicze, | SP22 |  | 0.0364 | 0.0454 | 0.05 | 0.05 | 0.07 | Jarosław Modrzyński | 512055136 | j.modrzynski@spamel.com.pl
3601 | SP22-SAA-01\. | 2-POŁ ŁĄCZ POKR KLUCZ 1 ROZ PIERŚCIEŃ NIKLOWANY | szt | 1 | 46.02 | PLN | 23 |  |  |  | A | A |  | EDI | 5907723116276 |  |  | SP22-SAA-01\. | 501011 | [5 empty] | 1 | przycisk-sp22-s.png | SPAMEL_PL_Przycisk_kompletny_dwupolozeniowy_SP22_S.pdf | Certyfikat_bezpieczenstwa_sp22_pl.pdf |  | certyfikat_zgodnosci_CE_sp22_pl.pdf |  | Zastosowanie Przyciski sterownicze SP22 służą do załączania bądź rozłączania prądów o natężeniu do 2,5 A, sygnalizacji świetlnej oraz dźwiękowej w pulpitach maszyn, szafach sterowniczych. Przyciski sterownicze i lampki sygnalizacyjne SP22 mają budowę członową. Rodzaje członów funkcyjnych występujących w przycisku ilustruje rys. A. Przyciski sterownicze lub lampki sygnalizacyjne SP22 dostarczane są jako kompletne wyroby lub w postaci członów stanowiących elementy funkcjonalne przycisku lub lampki. Budowa członowa przycisków i lampek SP22 ułatwia tworzenie potrzebnych wariantów funkcjonalnych przycisków, a także wprowadzenie zmian w istniejących obwodach sterowniczych. Przyciski sterownicze SP22 przewidziane są do wbudowania w znormalizowane otworyo średnicy 22.3 mm, wykonane w pulpitach (tablicach) sterowniczo-sygnalizacyjnych lub bezpośrednio w korpusach maszyn i urządzeń. Część nadpulpitowa przycisków wykonana jest w kolorze czarnym lub pokryta niklem satynowym. |  |  |  | przycisk, przyciski, przycisk sterowniczy, przyciski sterownicze, | SP22 |  | 0.0587 | 0.0677 | 0.05 | 0.05 | 0.07 | Jarosław Modrzyński | 512055136 | j.modrzynski@spamel.com.pl
3602 | SP22-SAA-02\. | 2-POŁ ŁĄCZ POKR KLUCZ 2 ROZ PIERŚCIEŃ NIKLOWANY | szt | 1 | 54.71 | PLN | 23 |  |  |  | A | A |  | EDI | 5907723133587 |  |  | SP22-SAA-02\. | 501011 | [5 empty] | 1 | przycisk-sp22-s.png | SPAMEL_PL_Przycisk_kompletny_dwupolozeniowy_SP22_S.pdf | Certyfikat_bezpieczenstwa_sp22_pl.pdf |  | certyfikat_zgodnosci_CE_sp22_pl.pdf |  | Zastosowanie Przyciski sterownicze SP22 służą do załączania bądź rozłączania prądów o natężeniu do 2,5 A, sygnalizacji świetlnej oraz dźwiękowej w pulpitach maszyn, szafach sterowniczych. Przyciski sterownicze i lampki sygnalizacyjne SP22 mają budowę członową. Rodzaje członów funkcyjnych występujących w przycisku ilustruje rys. A. Przyciski sterownicze lub lampki sygnalizacyjne SP22 dostarczane są jako kompletne wyroby lub w postaci członów stanowiących elementy funkcjonalne przycisku lub lampki. Budowa członowa przycisków i lampek SP22 ułatwia tworzenie potrzebnych wariantów funkcjonalnych przycisków, a także wprowadzenie zmian w istniejących obwodach sterowniczych. Przyciski sterownicze SP22 przewidziane są do wbudowania w znormalizowane otworyo średnicy 22.3 mm, wykonane w pulpitach (tablicach) sterowniczo-sygnalizacyjnych lub bezpośrednio w korpusach maszyn i urządzeń. Część nadpulpitowa przycisków wykonana jest w kolorze czarnym lub pokryta niklem satynowym. |  |  |  | przycisk, przyciski, przycisk sterowniczy, przyciski sterownicze, | SP22 |  | 0.0679 | 0.0769 | 0.05 | 0.05 | 0.07 | Jarosław Modrzyński | 512055136 | j.modrzynski@spamel.com.pl
3603 | SP22-SAA-10\. | 2-POŁ ŁĄCZ POKR KLUCZ 1 ZW PIERŚCIEŃ NIKLOWANY | szt | 1 | 46.02 | PLN | 23 |  |  |  | A | A |  | EDI | 5907723054431 |  |  | SP22-SAA-10\. | 501011 | [5 empty] | 1 | przycisk-sp22-s.png | SPAMEL_PL_Przycisk_kompletny_dwupolozeniowy_SP22_S.pdf | Certyfikat_bezpieczenstwa_sp22_pl.pdf |  | certyfikat_zgodnosci_CE_sp22_pl.pdf |  | Zastosowanie Przyciski sterownicze SP22 służą do załączania bądź rozłączania prądów o natężeniu do 2,5 A, sygnalizacji świetlnej oraz dźwiękowej w pulpitach maszyn, szafach sterowniczych. Przyciski sterownicze i lampki sygnalizacyjne SP22 mają budowę członową. Rodzaje członów funkcyjnych występujących w przycisku ilustruje rys. A. Przyciski sterownicze lub lampki sygnalizacyjne SP22 dostarczane są jako kompletne wyroby lub w postaci członów stanowiących elementy funkcjonalne przycisku lub lampki. Budowa członowa przycisków i lampek SP22 ułatwia tworzenie potrzebnych wariantów funkcjonalnych przycisków, a także wprowadzenie zmian w istniejących obwodach sterowniczych. Przyciski sterownicze SP22 przewidziane są do wbudowania w znormalizowane otworyo średnicy 22.3 mm, wykonane w pulpitach (tablicach) sterowniczo-sygnalizacyjnych lub bezpośrednio w korpusach maszyn i urządzeń. Część nadpulpitowa przycisków wykonana jest w kolorze czarnym lub pokryta niklem satynowym. |  |  |  | przycisk, przyciski, przycisk sterowniczy, przyciski sterownicze, | SP22 |  | 0.0587 | 0.0677 | 0.05 | 0.05 | 0.07 | Jarosław Modrzyński | 512055136 | j.modrzynski@spamel.com.pl
3604 | SP22-SAA-11\. | 2-POŁ ŁĄCZ POKR KLUCZ 1 ZW 1 ROZ PIERŚCIEŃ NIKLOWANY | szt | 1 | 54.71 | PLN | 23 |  |  |  | A | A |  | EDI | 5907723063013 |  |  | SP22-SAA-11\. | 501011 | [5 empty] | 1 | przycisk-sp22-s.png | SPAMEL_PL_Przycisk_kompletny_dwupolozeniowy_SP22_S.pdf | Certyfikat_bezpieczenstwa_sp22_pl.pdf |  | certyfikat_zgodnosci_CE_sp22_pl.pdf |  | Zastosowanie Przyciski sterownicze SP22 służą do załączania bądź rozłączania prądów o natężeniu do 2,5 A, sygnalizacji świetlnej oraz dźwiękowej w pulpitach maszyn, szafach sterowniczych. Przyciski sterownicze i lampki sygnalizacyjne SP22 mają budowę członową. Rodzaje członów funkcyjnych występujących w przycisku ilustruje rys. A. Przyciski sterownicze lub lampki sygnalizacyjne SP22 dostarczane są jako kompletne wyroby lub w postaci członów stanowiących elementy funkcjonalne przycisku lub lampki. Budowa członowa przycisków i lampek SP22 ułatwia tworzenie potrzebnych wariantów funkcjonalnych przycisków, a także wprowadzenie zmian w istniejących obwodach sterowniczych. Przyciski sterownicze SP22 przewidziane są do wbudowania w znormalizowane otworyo średnicy 22.3 mm, wykonane w pulpitach (tablicach) sterowniczo-sygnalizacyjnych lub bezpośrednio w korpusach maszyn i urządzeń. Część nadpulpitowa przycisków wykonana jest w kolorze czarnym lub pokryta niklem satynowym. |  |  |  | przycisk, przyciski, przycisk sterowniczy, przyciski sterownicze, | SP22 |  | 0.0587 | 0.0677 | 0.05 | 0.05 | 0.07 | Jarosław Modrzyński | 512055136 | j.modrzynski@spamel.com.pl
3605 | SP22-SAA-20\. | 2-POŁ ŁĄCZ POKR KLUCZ 2 ZW PIERŚCIEŃ NIKLOWANY | szt | 1 | 54.71 | PLN | 23 |  |  |  | A | A |  | EDI | 5907723062696 |  |  | SP22-SAA-20\. | 501011 | [5 empty] | 1 | przycisk-sp22-s.png | SPAMEL_PL_Przycisk_kompletny_dwupolozeniowy_SP22_S.pdf | Certyfikat_bezpieczenstwa_sp22_pl.pdf |  | certyfikat_zgodnosci_CE_sp22_pl.pdf |  | Zastosowanie Przyciski sterownicze SP22 służą do załączania bądź rozłączania prądów o natężeniu do 2,5 A, sygnalizacji świetlnej oraz dźwiękowej w pulpitach maszyn, szafach sterowniczych. Przyciski sterownicze i lampki sygnalizacyjne SP22 mają budowę członową. Rodzaje członów funkcyjnych występujących w przycisku ilustruje rys. A. Przyciski sterownicze lub lampki sygnalizacyjne SP22 dostarczane są jako kompletne wyroby lub w postaci członów stanowiących elementy funkcjonalne przycisku lub lampki. Budowa członowa przycisków i lampek SP22 ułatwia tworzenie potrzebnych wariantów funkcjonalnych przycisków, a także wprowadzenie zmian w istniejących obwodach sterowniczych. Przyciski sterownicze SP22 przewidziane są do wbudowania w znormalizowane otworyo średnicy 22.3 mm, wykonane w pulpitach (tablicach) sterowniczo-sygnalizacyjnych lub bezpośrednio w korpusach maszyn i urządzeń. Część nadpulpitowa przycisków wykonana jest w kolorze czarnym lub pokryta niklem satynowym. |  |  |  | przycisk, przyciski, przycisk sterowniczy, przyciski sterownicze, | SP22 |  | 0.0587 | 0.0677 | 0.05 | 0.05 | 0.07 | Jarosław Modrzyński | 512055136 | j.modrzynski@spamel.com.pl
3606 | SP22-SAA-22\. | 2-POŁ ŁĄCZ POKR KLUCZ 2 ZW 2 ROZ PIERŚCIEŃ NIKLOWANY | szt | 1 | 71.6 | PLN | 23 |  |  |  | A | A |  | EDI | 5907723062153 |  |  | SP22-SAA-22\. | 501011 | [5 empty] | 1 | przycisk-sp22-s.png | SPAMEL_PL_Przycisk_kompletny_dwupolozeniowy_SP22_S.pdf | Certyfikat_bezpieczenstwa_sp22_pl.pdf |  | certyfikat_zgodnosci_CE_sp22_pl.pdf |  | Zastosowanie Przyciski sterownicze SP22 służą do załączania bądź rozłączania prądów o natężeniu do 2,5 A, sygnalizacji świetlnej oraz dźwiękowej w pulpitach maszyn, szafach sterowniczych. Przyciski sterownicze i lampki sygnalizacyjne SP22 mają budowę członową. Rodzaje członów funkcyjnych występujących w przycisku ilustruje rys. A. Przyciski sterownicze lub lampki sygnalizacyjne SP22 dostarczane są jako kompletne wyroby lub w postaci członów stanowiących elementy funkcjonalne przycisku lub lampki. Budowa członowa przycisków i lampek SP22 ułatwia tworzenie potrzebnych wariantów funkcjonalnych przycisków, a także wprowadzenie zmian w istniejących obwodach sterowniczych. Przyciski sterownicze SP22 przewidziane są do wbudowania w znormalizowane otworyo średnicy 22.3 mm, wykonane w pulpitach (tablicach) sterowniczo-sygnalizacyjnych lub bezpośrednio w korpusach maszyn i urządzeń. Część nadpulpitowa przycisków wykonana jest w kolorze czarnym lub pokryta niklem satynowym. |  |  |  | przycisk, przyciski, przycisk sterowniczy, przyciski sterownicze, | SP22 |  | 0.0587 | 0.0677 | 0.05 | 0.05 | 0.07 | Jarosław Modrzyński | 512055136 | j.modrzynski@spamel.com.pl
3607 | SP22-SAA-24\. | 2-POŁ ŁĄCZ POKR KLUCZ 2 ZW 4 ROZ PIERŚCIEŃ NIKLOWANY | szt | 1 | 88.18 | PLN | 23 |  |  |  | A | A |  | EDI | 5907723065833 |  |  | SP22-SAA-24\. | 501011 | [5 empty] | 1 | przycisk-sp22-s.png | SPAMEL_PL_Przycisk_kompletny_dwupolozeniowy_SP22_S.pdf | Certyfikat_bezpieczenstwa_sp22_pl.pdf |  | certyfikat_zgodnosci_CE_sp22_pl.pdf |  | Zastosowanie Przyciski sterownicze SP22 służą do załączania bądź rozłączania prądów o natężeniu do 2,5 A, sygnalizacji świetlnej oraz dźwiękowej w pulpitach maszyn, szafach sterowniczych. Przyciski sterownicze i lampki sygnalizacyjne SP22 mają budowę członową. Rodzaje członów funkcyjnych występujących w przycisku ilustruje rys. A. Przyciski sterownicze lub lampki sygnalizacyjne SP22 dostarczane są jako kompletne wyroby lub w postaci członów stanowiących elementy funkcjonalne przycisku lub lampki. Budowa członowa przycisków i lampek SP22 ułatwia tworzenie potrzebnych wariantów funkcjonalnych przycisków, a także wprowadzenie zmian w istniejących obwodach sterowniczych. Przyciski sterownicze SP22 przewidziane są do wbudowania w znormalizowane otworyo średnicy 22.3 mm, wykonane w pulpitach (tablicach) sterowniczo-sygnalizacyjnych lub bezpośrednio w korpusach maszyn i urządzeń. Część nadpulpitowa przycisków wykonana jest w kolorze czarnym lub pokryta niklem satynowym. |  |  |  | przycisk, przyciski, przycisk sterowniczy, przyciski sterownicze, | SP22 |  | 0.0587 | 0.0677 | 0.05 | 0.05 | 0.07 | Jarosław Modrzyński | 512055136 | j.modrzynski@spamel.com.pl
3608 | SP22-SAA-33\. | 2-POŁ ŁĄCZ POKR KLUCZ 3 ZW 3 ROZ PIERŚCIEŃ NIKLOWANY | szt | 1 | 88.18 | PLN | 23 |  |  |  | A | A |  | EDI | 5907723064447 |  |  | SP22-SAA-33\. | 501011 | [5 empty] | 1 | przycisk-sp22-s.png | SPAMEL_PL_Przycisk_kompletny_dwupolozeniowy_SP22_S.pdf | Certyfikat_bezpieczenstwa_sp22_pl.pdf |  | certyfikat_zgodnosci_CE_sp22_pl.pdf |  | Zastosowanie Przyciski sterownicze SP22 służą do załączania bądź rozłączania prądów o natężeniu do 2,5 A, sygnalizacji świetlnej oraz dźwiękowej w pulpitach maszyn, szafach sterowniczych. Przyciski sterownicze i lampki sygnalizacyjne SP22 mają budowę członową. Rodzaje członów funkcyjnych występujących w przycisku ilustruje rys. A. Przyciski sterownicze lub lampki sygnalizacyjne SP22 dostarczane są jako kompletne wyroby lub w postaci członów stanowiących elementy funkcjonalne przycisku lub lampki. Budowa członowa przycisków i lampek SP22 ułatwia tworzenie potrzebnych wariantów funkcjonalnych przycisków, a także wprowadzenie zmian w istniejących obwodach sterowniczych. Przyciski sterownicze SP22 przewidziane są do wbudowania w znormalizowane otworyo średnicy 22.3 mm, wykonane w pulpitach (tablicach) sterowniczo-sygnalizacyjnych lub bezpośrednio w korpusach maszyn i urządzeń. Część nadpulpitowa przycisków wykonana jest w kolorze czarnym lub pokryta niklem satynowym. |  |  |  | przycisk, przyciski, przycisk sterowniczy, przyciski sterownicze, | SP22 |  | 0.0587 | 0.0677 | 0.05 | 0.05 | 0.07 | Jarosław Modrzyński | 512055136 | j.modrzynski@spamel.com.pl
3609 | SP22-SAA-40\. | 2-POŁ ŁĄCZ POKR KLUCZ 4 ZW PIERŚCIEŃ NIKLOWANY | szt | 1 | 71.6 | PLN | 23 |  |  |  | A | A |  | EDI | 5907723168473 |  |  | SP22-SAA-40\. | 501011 | [5 empty] | 1 | przycisk-sp22-s.png | SPAMEL_PL_Przycisk_kompletny_dwupolozeniowy_SP22_S.pdf | Certyfikat_bezpieczenstwa_sp22_pl.pdf |  | certyfikat_zgodnosci_CE_sp22_pl.pdf |  | Zastosowanie Przyciski sterownicze SP22 służą do załączania bądź rozłączania prądów o natężeniu do 2,5 A, sygnalizacji świetlnej oraz dźwiękowej w pulpitach maszyn, szafach sterowniczych. Przyciski sterownicze i lampki sygnalizacyjne SP22 mają budowę członową. Rodzaje członów funkcyjnych występujących w przycisku ilustruje rys. A. Przyciski sterownicze lub lampki sygnalizacyjne SP22 dostarczane są jako kompletne wyroby lub w postaci członów stanowiących elementy funkcjonalne przycisku lub lampki. Budowa członowa przycisków i lampek SP22 ułatwia tworzenie potrzebnych wariantów funkcjonalnych przycisków, a także wprowadzenie zmian w istniejących obwodach sterowniczych. Przyciski sterownicze SP22 przewidziane są do wbudowania w znormalizowane otworyo średnicy 22.3 mm, wykonane w pulpitach (tablicach) sterowniczo-sygnalizacyjnych lub bezpośrednio w korpusach maszyn i urządzeń. Część nadpulpitowa przycisków wykonana jest w kolorze czarnym lub pokryta niklem satynowym. |  |  |  | przycisk, przyciski, przycisk sterowniczy, przyciski sterownicze, | SP22 |  | 0.0867 | 0.0957 | 0.05 | 0.05 | 0.07 | Jarosław Modrzyński | 512055136 | j.modrzynski@spamel.com.pl
3610 | SP22-SAAA\. | NAPĘD 3-POŁ ŁĄCZ POKR KLUCZ PIERŚCIEŃ NIKLOWANY | szt | 1 | 35.34 | PLN | 23 |  |  |  | A | A |  | EDI | 5907723081932 |  |  | SP22-SAAA\. | 501010 | [5 empty] | 1 | naped-sp22-s3.png | SPAMEL_PL_Naped_niepodswietlany_trzypolozeniowy_SP22_S.pdf | Certyfikat_bezpieczenstwa_sp22_pl.pdf |  | certyfikat_zgodnosci_CE_sp22_pl.pdf |  | Zastosowanie Przyciski sterownicze SP22 służą do załączania bądź rozłączania prądów o natężeniu do 2,5 A, sygnalizacji świetlnej oraz dźwiękowej w pulpitach maszyn, szafach sterowniczych. Przyciski sterownicze i lampki sygnalizacyjne SP22 mają budowę członową. Rodzaje członów funkcyjnych występujących w przycisku ilustruje rys. A. Przyciski sterownicze lub lampki sygnalizacyjne SP22 dostarczane są jako kompletne wyroby lub w postaci członów stanowiących elementy funkcjonalne przycisku lub lampki. Budowa członowa przycisków i lampek SP22 ułatwia tworzenie potrzebnych wariantów funkcjonalnych przycisków, a także wprowadzenie zmian w istniejących obwodach sterowniczych. Przyciski sterownicze SP22 przewidziane są do wbudowania w znormalizowane otworyo średnicy 22.3 mm, wykonane w pulpitach (tablicach) sterowniczo-sygnalizacyjnych lub bezpośrednio w korpusach maszyn i urządzeń. Część nadpulpitowa przycisków wykonana jest w kolorze czarnym lub pokryta niklem satynowym. |  |  |  | przycisk, przyciski, przycisk sterowniczy, przyciski sterownicze, | SP22 |  | 0.0359 | 0.0449 | 0.05 | 0.05 | 0.07 | Jarosław Modrzyński | 512055136 | j.modrzynski@spamel.com.pl
3611 | SP22-SAAA-11\. | 3-POŁ ŁĄCZ POKR KLUCZ 1 ZW 1ROZ PIERŚCIEŃ NIKLOWNY | szt | 1 | 54.71 | PLN | 23 |  |  |  | A | A |  | EDI | 5907723062085 |  |  | SP22-SAAA-11\. | 501011 | [5 empty] | 1 | przycisk-sp22-s3.png | SPAMEL_PL_Przycisk_kompletny_trzypolozeniowy_SP22_S.pdf | Certyfikat_bezpieczenstwa_sp22_pl.pdf |  | certyfikat_zgodnosci_CE_sp22_pl.pdf |  | Zastosowanie Przyciski sterownicze SP22 służą do załączania bądź rozłączania prądów o natężeniu do 2,5 A, sygnalizacji świetlnej oraz dźwiękowej w pulpitach maszyn, szafach sterowniczych. Przyciski sterownicze i lampki sygnalizacyjne SP22 mają budowę członową. Rodzaje członów funkcyjnych występujących w przycisku ilustruje rys. A. Przyciski sterownicze lub lampki sygnalizacyjne SP22 dostarczane są jako kompletne wyroby lub w postaci członów stanowiących elementy funkcjonalne przycisku lub lampki. Budowa członowa przycisków i lampek SP22 ułatwia tworzenie potrzebnych wariantów funkcjonalnych przycisków, a także wprowadzenie zmian w istniejących obwodach sterowniczych. Przyciski sterownicze SP22 przewidziane są do wbudowania w znormalizowane otworyo średnicy 22.3 mm, wykonane w pulpitach (tablicach) sterowniczo-sygnalizacyjnych lub bezpośrednio w korpusach maszyn i urządzeń. Część nadpulpitowa przycisków wykonana jest w kolorze czarnym lub pokryta niklem satynowym. |  |  |  | przycisk, przyciski, przycisk sterowniczy, przyciski sterownicze, | SP22 |  | 0.069 | 0.078 | 0.05 | 0.05 | 0.07 | Jarosław Modrzyński | 512055136 | j.modrzynski@spamel.com.pl
3612 | SP22-SAAA-20\. | 3-POŁ ŁĄCZ POKR KLUCZ 2 ZW PIERŚCIEŃ NIKLOWNY | szt | 1 | 54.71 | PLN | 23 |  |  |  | A | A |  | EDI | 5907723075993 |  |  | SP22-SAAA-20\. | 501011 | [5 empty] | 1 | przycisk-sp22-s3.png | SPAMEL_PL_Przycisk_kompletny_trzypolozeniowy_SP22_S.pdf | Certyfikat_bezpieczenstwa_sp22_pl.pdf |  | certyfikat_zgodnosci_CE_sp22_pl.pdf |  | Zastosowanie Przyciski sterownicze SP22 służą do załączania bądź rozłączania prądów o natężeniu do 2,5 A, sygnalizacji świetlnej oraz dźwiękowej w pulpitach maszyn, szafach sterowniczych. Przyciski sterownicze i lampki sygnalizacyjne SP22 mają budowę członową. Rodzaje członów funkcyjnych występujących w przycisku ilustruje rys. A. Przyciski sterownicze lub lampki sygnalizacyjne SP22 dostarczane są jako kompletne wyroby lub w postaci członów stanowiących elementy funkcjonalne przycisku lub lampki. Budowa członowa przycisków i lampek SP22 ułatwia tworzenie potrzebnych wariantów funkcjonalnych przycisków, a także wprowadzenie zmian w istniejących obwodach sterowniczych. Przyciski sterownicze SP22 przewidziane są do wbudowania w znormalizowane otworyo średnicy 22.3 mm, wykonane w pulpitach (tablicach) sterowniczo-sygnalizacyjnych lub bezpośrednio w korpusach maszyn i urządzeń. Część nadpulpitowa przycisków wykonana jest w kolorze czarnym lub pokryta niklem satynowym. |  |  |  | przycisk, przyciski, przycisk sterowniczy, przyciski sterownicze, | SP22 |  | 0.069 | 0.078 | 0.05 | 0.05 | 0.07 | Jarosław Modrzyński | 512055136 | j.modrzynski@spamel.com.pl
3613 | SP22-SAAA-22\. | 3-POŁ ŁĄCZ POKR KLUCZ 2 ZW 2ROZ PIERŚCIEŃ NIKLOWNY | szt | 1 | 71.6 | PLN | 23 |  |  |  | A | A |  | EDI | 5907723060128 |  |  | SP22-SAAA-22\. | 501011 | [5 empty] | 1 | przycisk-sp22-s3.png | SPAMEL_PL_Przycisk_kompletny_trzypolozeniowy_SP22_S.pdf | Certyfikat_bezpieczenstwa_sp22_pl.pdf |  | certyfikat_zgodnosci_CE_sp22_pl.pdf |  | Zastosowanie Przyciski sterownicze SP22 służą do załączania bądź rozłączania prądów o natężeniu do 2,5 A, sygnalizacji świetlnej oraz dźwiękowej w pulpitach maszyn, szafach sterowniczych. Przyciski sterownicze i lampki sygnalizacyjne SP22 mają budowę członową. Rodzaje członów funkcyjnych występujących w przycisku ilustruje rys. A. Przyciski sterownicze lub lampki sygnalizacyjne SP22 dostarczane są jako kompletne wyroby lub w postaci członów stanowiących elementy funkcjonalne przycisku lub lampki. Budowa członowa przycisków i lampek SP22 ułatwia tworzenie potrzebnych wariantów funkcjonalnych przycisków, a także wprowadzenie zmian w istniejących obwodach sterowniczych. Przyciski sterownicze SP22 przewidziane są do wbudowania w znormalizowane otworyo średnicy 22.3 mm, wykonane w pulpitach (tablicach) sterowniczo-sygnalizacyjnych lub bezpośrednio w korpusach maszyn i urządzeń. Część nadpulpitowa przycisków wykonana jest w kolorze czarnym lub pokryta niklem satynowym. |  |  |  | przycisk, przyciski, przycisk sterowniczy, przyciski sterownicze, | SP22 |  | 0.069 | 0.078 | 0.05 | 0.05 | 0.07 | Jarosław Modrzyński | 512055136 | j.modrzynski@spamel.com.pl
3614 | SP22-SAAA-30\. | 3-POŁ ŁĄCZ POKR KLUCZ 3 ZW PIERŚCIEŃ NIKLOWANY | szt | 1 | 64.3 | PLN | 23 |  |  |  | A | A |  | EDI | 5907723154186 |  |  | SP22-SAAA-30\. | 501011 | [5 empty] | 1 | przycisk-sp22-s3.png | SPAMEL_PL_Przycisk_kompletny_trzypolozeniowy_SP22_S.pdf | Certyfikat_bezpieczenstwa_sp22_pl.pdf |  | certyfikat_zgodnosci_CE_sp22_pl.pdf |  | Zastosowanie Przyciski sterownicze SP22 służą do załączania bądź rozłączania prądów o natężeniu do 2,5 A, sygnalizacji świetlnej oraz dźwiękowej w pulpitach maszyn, szafach sterowniczych. Przyciski sterownicze i lampki sygnalizacyjne SP22 mają budowę członową. Rodzaje członów funkcyjnych występujących w przycisku ilustruje rys. A. Przyciski sterownicze lub lampki sygnalizacyjne SP22 dostarczane są jako kompletne wyroby lub w postaci członów stanowiących elementy funkcjonalne przycisku lub lampki. Budowa członowa przycisków i lampek SP22 ułatwia tworzenie potrzebnych wariantów funkcjonalnych przycisków, a także wprowadzenie zmian w istniejących obwodach sterowniczych. Przyciski sterownicze SP22 przewidziane są do wbudowania w znormalizowane otworyo średnicy 22.3 mm, wykonane w pulpitach (tablicach) sterowniczo-sygnalizacyjnych lub bezpośrednio w korpusach maszyn i urządzeń. Część nadpulpitowa przycisków wykonana jest w kolorze czarnym lub pokryta niklem satynowym. |  |  |  | przycisk, przyciski, przycisk sterowniczy, przyciski sterownicze, | SP22 |  | 0.0767 | 0.0857 | 0.05 | 0.05 | 0.07 | Jarosław Modrzyński | 512055136 | j.modrzynski@spamel.com.pl
3615 | SP22-SAAA-40\. | 3-POŁ ŁĄCZ POKR KLUCZ 4 ZW PIERŚCIEŃ NIKLOWANY | szt | 1 | 71.6 | PLN | 23 |  |  |  | A | A |  | EDI | 5907723070851 |  |  | SP22-SAAA-40\. | 501011 | [5 empty] | 1 | przycisk-sp22-s3.png | SPAMEL_PL_Przycisk_kompletny_trzypolozeniowy_SP22_S.pdf | Certyfikat_bezpieczenstwa_sp22_pl.pdf |  | certyfikat_zgodnosci_CE_sp22_pl.pdf |  | Zastosowanie Przyciski sterownicze SP22 służą do załączania bądź rozłączania prądów o natężeniu do 2,5 A, sygnalizacji świetlnej oraz dźwiękowej w pulpitach maszyn, szafach sterowniczych. Przyciski sterownicze i lampki sygnalizacyjne SP22 mają budowę członową. Rodzaje członów funkcyjnych występujących w przycisku ilustruje rys. A. Przyciski sterownicze lub lampki sygnalizacyjne SP22 dostarczane są jako kompletne wyroby lub w postaci członów stanowiących elementy funkcjonalne przycisku lub lampki. Budowa członowa przycisków i lampek SP22 ułatwia tworzenie potrzebnych wariantów funkcjonalnych przycisków, a także wprowadzenie zmian w istniejących obwodach sterowniczych. Przyciski sterownicze SP22 przewidziane są do wbudowania w znormalizowane otworyo średnicy 22.3 mm, wykonane w pulpitach (tablicach) sterowniczo-sygnalizacyjnych lub bezpośrednio w korpusach maszyn i urządzeń. Część nadpulpitowa przycisków wykonana jest w kolorze czarnym lub pokryta niklem satynowym. |  |  |  | przycisk, przyciski, przycisk sterowniczy, przyciski sterownicze, | SP22 |  | 0 | 0.009 | 0.05 | 0.05 | 0.07 | Jarosław Modrzyński | 512055136 | j.modrzynski@spamel.com.pl
3616 | SP22-SAC\. | NAPĘD 2-POŁ POKR KLUCZ SAM P PIERŚCIEŃ NIKLOWANY | szt | 1 | 34.44 | PLN | 23 |  |  |  | A | A |  | EDI | 5907723054653 |  |  | SP22-SAC\. | 501010 | [5 empty] | 1 | naped-sp22-s.png | SPAMEL_PL_Naped_niepodswietlany_dwupolozeniowy_SP22_S.pdf | Certyfikat_bezpieczenstwa_sp22_pl.pdf |  | certyfikat_zgodnosci_CE_sp22_pl.pdf |  | Zastosowanie Przyciski sterownicze SP22 służą do załączania bądź rozłączania prądów o natężeniu do 2,5 A, sygnalizacji świetlnej oraz dźwiękowej w pulpitach maszyn, szafach sterowniczych. Przyciski sterownicze i lampki sygnalizacyjne SP22 mają budowę członową. Rodzaje członów funkcyjnych występujących w przycisku ilustruje rys. A. Przyciski sterownicze lub lampki sygnalizacyjne SP22 dostarczane są jako kompletne wyroby lub w postaci członów stanowiących elementy funkcjonalne przycisku lub lampki. Budowa członowa przycisków i lampek SP22 ułatwia tworzenie potrzebnych wariantów funkcjonalnych przycisków, a także wprowadzenie zmian w istniejących obwodach sterowniczych. Przyciski sterownicze SP22 przewidziane są do wbudowania w znormalizowane otworyo średnicy 22.3 mm, wykonane w pulpitach (tablicach) sterowniczo-sygnalizacyjnych lub bezpośrednio w korpusach maszyn i urządzeń. Część nadpulpitowa przycisków wykonana jest w kolorze czarnym lub pokryta niklem satynowym. |  |  |  | przycisk, przyciski, przycisk sterowniczy, przyciski sterownicze, | SP22 |  | 0.0364 | 0.0454 | 0.05 | 0.05 | 0.07 | Jarosław Modrzyński | 512055136 | j.modrzynski@spamel.com.pl
3617 | SP22-SAC-01\. | 2-POŁ ŁĄCZNIK POKR KLUCZ 1ROZ SAM P PIERŚCIEŃ NIKLOWANY | szt | 1 | 46.02 | PLN | 23 |  |  |  | A | A |  | EDI | 5907723165106 |  |  | SP22-SAC-01\. | 501011 | [5 empty] | 1 | przycisk-sp22-s.png | SPAMEL_PL_Przycisk_kompletny_dwupolozeniowy_SP22_S.pdf | Certyfikat_bezpieczenstwa_sp22_pl.pdf |  | certyfikat_zgodnosci_CE_sp22_pl.pdf |  | Zastosowanie Przyciski sterownicze SP22 służą do załączania bądź rozłączania prądów o natężeniu do 2,5 A, sygnalizacji świetlnej oraz dźwiękowej w pulpitach maszyn, szafach sterowniczych. Przyciski sterownicze i lampki sygnalizacyjne SP22 mają budowę członową. Rodzaje członów funkcyjnych występujących w przycisku ilustruje rys. A. Przyciski sterownicze lub lampki sygnalizacyjne SP22 dostarczane są jako kompletne wyroby lub w postaci członów stanowiących elementy funkcjonalne przycisku lub lampki. Budowa członowa przycisków i lampek SP22 ułatwia tworzenie potrzebnych wariantów funkcjonalnych przycisków, a także wprowadzenie zmian w istniejących obwodach sterowniczych. Przyciski sterownicze SP22 przewidziane są do wbudowania w znormalizowane otworyo średnicy 22.3 mm, wykonane w pulpitach (tablicach) sterowniczo-sygnalizacyjnych lub bezpośrednio w korpusach maszyn i urządzeń. Część nadpulpitowa przycisków wykonana jest w kolorze czarnym lub pokryta niklem satynowym. |  |  |  | przycisk, przyciski, przycisk sterowniczy, przyciski sterownicze, | SP22 |  | 0.059 | 0.068 | 0.05 | 0.05 | 0.07 | Jarosław Modrzyński | 512055136 | j.modrzynski@spamel.com.pl
3618 | SP22-SAC-10\. | 2-POŁ ŁĄCZNIK POKR KLUCZ SAM P PIERŚCIEŃ NIKLOWANY | szt | 1 | 46.02 | PLN | 23 |  |  |  | A | A |  | EDI | 5907723058972 |  |  | SP22-SAC-10\. | 501011 | [5 empty] | 1 | przycisk-sp22-s.png | SPAMEL_PL_Przycisk_kompletny_dwupolozeniowy_SP22_S.pdf | Certyfikat_bezpieczenstwa_sp22_pl.pdf |  | certyfikat_zgodnosci_CE_sp22_pl.pdf |  | Zastosowanie Przyciski sterownicze SP22 służą do załączania bądź rozłączania prądów o natężeniu do 2,5 A, sygnalizacji świetlnej oraz dźwiękowej w pulpitach maszyn, szafach sterowniczych. Przyciski sterownicze i lampki sygnalizacyjne SP22 mają budowę członową. Rodzaje członów funkcyjnych występujących w przycisku ilustruje rys. A. Przyciski sterownicze lub lampki sygnalizacyjne SP22 dostarczane są jako kompletne wyroby lub w postaci członów stanowiących elementy funkcjonalne przycisku lub lampki. Budowa członowa przycisków i lampek SP22 ułatwia tworzenie potrzebnych wariantów funkcjonalnych przycisków, a także wprowadzenie zmian w istniejących obwodach sterowniczych. Przyciski sterownicze SP22 przewidziane są do wbudowania w znormalizowane otworyo średnicy 22.3 mm, wykonane w pulpitach (tablicach) sterowniczo-sygnalizacyjnych lub bezpośrednio w korpusach maszyn i urządzeń. Część nadpulpitowa przycisków wykonana jest w kolorze czarnym lub pokryta niklem satynowym. |  |  |  | przycisk, przyciski, przycisk sterowniczy, przyciski sterownicze, | SP22 |  | 0.0364 | 0.0454 | 0.05 | 0.05 | 0.07 | Jarosław Modrzyński | 512055136 | j.modrzynski@spamel.com.pl
3619 | SP22-SAC-11\. | 2-POŁ ŁĄCZNIK POKR KLUCZ 1ZW/1ROZ SAM P PIERŚCIEŃ NIKLOWANY | szt | 1 | 54.71 | PLN | 23 |  |  |  | A | A |  | EDI | 5907723098909 |  |  | SP22-SAC-11\. | 501011 | [5 empty] | 1 | przycisk-sp22-s.png | SPAMEL_PL_Przycisk_kompletny_dwupolozeniowy_SP22_S.pdf | Certyfikat_bezpieczenstwa_sp22_pl.pdf |  | certyfikat_zgodnosci_CE_sp22_pl.pdf |  | Zastosowanie Przyciski sterownicze SP22 służą do załączania bądź rozłączania prądów o natężeniu do 2,5 A, sygnalizacji świetlnej oraz dźwiękowej w pulpitach maszyn, szafach sterowniczych. Przyciski sterownicze i lampki sygnalizacyjne SP22 mają budowę członową. Rodzaje członów funkcyjnych występujących w przycisku ilustruje rys. A. Przyciski sterownicze lub lampki sygnalizacyjne SP22 dostarczane są jako kompletne wyroby lub w postaci członów stanowiących elementy funkcjonalne przycisku lub lampki. Budowa członowa przycisków i lampek SP22 ułatwia tworzenie potrzebnych wariantów funkcjonalnych przycisków, a także wprowadzenie zmian w istniejących obwodach sterowniczych. Przyciski sterownicze SP22 przewidziane są do wbudowania w znormalizowane otworyo średnicy 22.3 mm, wykonane w pulpitach (tablicach) sterowniczo-sygnalizacyjnych lub bezpośrednio w korpusach maszyn i urządzeń. Część nadpulpitowa przycisków wykonana jest w kolorze czarnym lub pokryta niklem satynowym. |  |  |  | przycisk, przyciski, przycisk sterowniczy, przyciski sterownicze, | SP22 |  | 0.0682 | 0.0772 | 0.05 | 0.05 | 0.07 | Jarosław Modrzyński | 512055136 | j.modrzynski@spamel.com.pl
3620 | SP22-SAC-20\. | 2-POŁ ŁĄCZNIK POKR KLUCZ 2 ZWIER SAM P PIERŚCIEŃ NIKLOWANY | szt | 1 | 54.71 | PLN | 23 |  |  |  | A | A |  | EDI | 5907723085664 |  |  | SP22-SAC-20\. | 501011 | [5 empty] | 1 | przycisk-sp22-s.png | SPAMEL_PL_Przycisk_kompletny_dwupolozeniowy_SP22_S.pdf | Certyfikat_bezpieczenstwa_sp22_pl.pdf |  | certyfikat_zgodnosci_CE_sp22_pl.pdf |  | Zastosowanie Przyciski sterownicze SP22 służą do załączania bądź rozłączania prądów o natężeniu do 2,5 A, sygnalizacji świetlnej oraz dźwiękowej w pulpitach maszyn, szafach sterowniczych. Przyciski sterownicze i lampki sygnalizacyjne SP22 mają budowę członową. Rodzaje członów funkcyjnych występujących w przycisku ilustruje rys. A. Przyciski sterownicze lub lampki sygnalizacyjne SP22 dostarczane są jako kompletne wyroby lub w postaci członów stanowiących elementy funkcjonalne przycisku lub lampki. Budowa członowa przycisków i lampek SP22 ułatwia tworzenie potrzebnych wariantów funkcjonalnych przycisków, a także wprowadzenie zmian w istniejących obwodach sterowniczych. Przyciski sterownicze SP22 przewidziane są do wbudowania w znormalizowane otworyo średnicy 22.3 mm, wykonane w pulpitach (tablicach) sterowniczo-sygnalizacyjnych lub bezpośrednio w korpusach maszyn i urządzeń. Część nadpulpitowa przycisków wykonana jest w kolorze czarnym lub pokryta niklem satynowym. |  |  |  | przycisk, przyciski, przycisk sterowniczy, przyciski sterownicze, | SP22 |  | 0.0364 | 0.0454 | 0.05 | 0.05 | 0.07 | Jarosław Modrzyński | 512055136 | j.modrzynski@spamel.com.pl
3621 | SP22-SAC-22\. | 2-POŁ ŁĄCZNIK POKR KLUCZ 2ZW2ROZ SAM P PIERŚCIEŃ NIKLOWANY | szt | 1 | 71.6 | PLN | 23 |  |  |  | A | A |  | EDI | 5907723121416 |  |  | SP22-SAC-22\. | 501011 | [5 empty] | 1 | przycisk-sp22-s.png | SPAMEL_PL_Przycisk_kompletny_dwupolozeniowy_SP22_S.pdf | Certyfikat_bezpieczenstwa_sp22_pl.pdf |  | certyfikat_zgodnosci_CE_sp22_pl.pdf |  | Zastosowanie Przyciski sterownicze SP22 służą do załączania bądź rozłączania prądów o natężeniu do 2,5 A, sygnalizacji świetlnej oraz dźwiękowej w pulpitach maszyn, szafach sterowniczych. Przyciski sterownicze i lampki sygnalizacyjne SP22 mają budowę członową. Rodzaje członów funkcyjnych występujących w przycisku ilustruje rys. A. Przyciski sterownicze lub lampki sygnalizacyjne SP22 dostarczane są jako kompletne wyroby lub w postaci członów stanowiących elementy funkcjonalne przycisku lub lampki. Budowa członowa przycisków i lampek SP22 ułatwia tworzenie potrzebnych wariantów funkcjonalnych przycisków, a także wprowadzenie zmian w istniejących obwodach sterowniczych. Przyciski sterownicze SP22 przewidziane są do wbudowania w znormalizowane otworyo średnicy 22.3 mm, wykonane w pulpitach (tablicach) sterowniczo-sygnalizacyjnych lub bezpośrednio w korpusach maszyn i urządzeń. Część nadpulpitowa przycisków wykonana jest w kolorze czarnym lub pokryta niklem satynowym. |  |  |  | przycisk, przyciski, przycisk sterowniczy, przyciski sterownicze, | SP22 |  | 0.0867 | 0.0957 | 0.05 | 0.05 | 0.07 | Jarosław Modrzyński | 512055136 | j.modrzynski@spamel.com.pl
3622 | SP22-SAC-30\. | 2-POŁ ŁĄCZNIK POKR KLUCZ 3 ZWIER SAM P PIERŚCIEŃ NIKLOWANY | szt | 1 | 64.3 | PLN | 23 |  |  |  | A | A |  | EDI | 5907723092518 |  |  | SP22-SAC-30\. | 501011 | [5 empty] | 1 | przycisk-sp22-s.png | SPAMEL_PL_Przycisk_kompletny_dwupolozeniowy_SP22_S.pdf | Certyfikat_bezpieczenstwa_sp22_pl.pdf |  | certyfikat_zgodnosci_CE_sp22_pl.pdf |  | Zastosowanie Przyciski sterownicze SP22 służą do załączania bądź rozłączania prądów o natężeniu do 2,5 A, sygnalizacji świetlnej oraz dźwiękowej w pulpitach maszyn, szafach sterowniczych. Przyciski sterownicze i lampki sygnalizacyjne SP22 mają budowę członową. Rodzaje członów funkcyjnych występujących w przycisku ilustruje rys. A. Przyciski sterownicze lub lampki sygnalizacyjne SP22 dostarczane są jako kompletne wyroby lub w postaci członów stanowiących elementy funkcjonalne przycisku lub lampki. Budowa członowa przycisków i lampek SP22 ułatwia tworzenie potrzebnych wariantów funkcjonalnych przycisków, a także wprowadzenie zmian w istniejących obwodach sterowniczych. Przyciski sterownicze SP22 przewidziane są do wbudowania w znormalizowane otworyo średnicy 22.3 mm, wykonane w pulpitach (tablicach) sterowniczo-sygnalizacyjnych lub bezpośrednio w korpusach maszyn i urządzeń. Część nadpulpitowa przycisków wykonana jest w kolorze czarnym lub pokryta niklem satynowym. |  |  |  | przycisk, przyciski, przycisk sterowniczy, przyciski sterownicze, | SP22 |  | 0.0364 | 0.0454 | 0.05 | 0.05 | 0.07 | Jarosław Modrzyński | 512055136 | j.modrzynski@spamel.com.pl
3623 | SP22-SAV\. | NAPĘD 2-POŁ ŁĄCZ POKR KLUCZ | szt | 1 | 34.44 | PLN | 23 |  |  |  | A | A |  | EDI | 5907723057920 |  |  | SP22-SAV\. | 501010 | [5 empty] | 1 | naped-sp22-s.png | SPAMEL_PL_Naped_niepodswietlany_dwupolozeniowy_SP22_S.pdf | Certyfikat_bezpieczenstwa_sp22_pl.pdf |  | certyfikat_zgodnosci_CE_sp22_pl.pdf |  | Zastosowanie Przyciski sterownicze SP22 służą do załączania bądź rozłączania prądów o natężeniu do 2,5 A, sygnalizacji świetlnej oraz dźwiękowej w pulpitach maszyn, szafach sterowniczych. Przyciski sterownicze i lampki sygnalizacyjne SP22 mają budowę członową. Rodzaje członów funkcyjnych występujących w przycisku ilustruje rys. A. Przyciski sterownicze lub lampki sygnalizacyjne SP22 dostarczane są jako kompletne wyroby lub w postaci członów stanowiących elementy funkcjonalne przycisku lub lampki. Budowa członowa przycisków i lampek SP22 ułatwia tworzenie potrzebnych wariantów funkcjonalnych przycisków, a także wprowadzenie zmian w istniejących obwodach sterowniczych. Przyciski sterownicze SP22 przewidziane są do wbudowania w znormalizowane otworyo średnicy 22.3 mm, wykonane w pulpitach (tablicach) sterowniczo-sygnalizacyjnych lub bezpośrednio w korpusach maszyn i urządzeń. Część nadpulpitowa przycisków wykonana jest w kolorze czarnym lub pokryta niklem satynowym. |  |  |  | przycisk, przyciski, przycisk sterowniczy, przyciski sterownicze, | SP22 |  | 0.0367 | 0.0457 | 0.05 | 0.05 | 0.07 | Jarosław Modrzyński | 512055136 | j.modrzynski@spamel.com.pl
3624 | SP22-SAV-01\. | 2-POŁ ŁĄCZ POKR KLUCZ 1ROZ PIERŚCIEŃ NIKLOWANY | szt | 1 | 46.02 | PLN | 23 |  |  |  | A | A |  | EDI | 5907723114289 |  |  | SP22-SAV-01\. | 501011 | [5 empty] | 1 | przycisk-sp22-s.png | SPAMEL_PL_Przycisk_kompletny_dwupolozeniowy_SP22_S.pdf | Certyfikat_bezpieczenstwa_sp22_pl.pdf |  | certyfikat_zgodnosci_CE_sp22_pl.pdf |  | Zastosowanie Przyciski sterownicze SP22 służą do załączania bądź rozłączania prądów o natężeniu do 2,5 A, sygnalizacji świetlnej oraz dźwiękowej w pulpitach maszyn, szafach sterowniczych. Przyciski sterownicze i lampki sygnalizacyjne SP22 mają budowę członową. Rodzaje członów funkcyjnych występujących w przycisku ilustruje rys. A. Przyciski sterownicze lub lampki sygnalizacyjne SP22 dostarczane są jako kompletne wyroby lub w postaci członów stanowiących elementy funkcjonalne przycisku lub lampki. Budowa członowa przycisków i lampek SP22 ułatwia tworzenie potrzebnych wariantów funkcjonalnych przycisków, a także wprowadzenie zmian w istniejących obwodach sterowniczych. Przyciski sterownicze SP22 przewidziane są do wbudowania w znormalizowane otworyo średnicy 22.3 mm, wykonane w pulpitach (tablicach) sterowniczo-sygnalizacyjnych lub bezpośrednio w korpusach maszyn i urządzeń. Część nadpulpitowa przycisków wykonana jest w kolorze czarnym lub pokryta niklem satynowym. |  |  |  | przycisk, przyciski, przycisk sterowniczy, przyciski sterownicze, | SP22 |  | 0.059 | 0.068 | 0.05 | 0.05 | 0.07 | Jarosław Modrzyński | 512055136 | j.modrzynski@spamel.com.pl
3625 | SP22-SAV-10\. | 2-POŁ ŁĄCZ POKR KLUCZ 1 ZW. PIERŚCIEŃ NIKLOWANY | szt | 1 | 46.02 | PLN | 23 |  |  |  | A | A |  | EDI | 5907723059535 |  |  | SP22-SAV-10\. | 501011 | [5 empty] | 1 | przycisk-sp22-s.png | SPAMEL_PL_Przycisk_kompletny_dwupolozeniowy_SP22_S.pdf | Certyfikat_bezpieczenstwa_sp22_pl.pdf |  | certyfikat_zgodnosci_CE_sp22_pl.pdf |  | Zastosowanie Przyciski sterownicze SP22 służą do załączania bądź rozłączania prądów o natężeniu do 2,5 A, sygnalizacji świetlnej oraz dźwiękowej w pulpitach maszyn, szafach sterowniczych. Przyciski sterownicze i lampki sygnalizacyjne SP22 mają budowę członową. Rodzaje członów funkcyjnych występujących w przycisku ilustruje rys. A. Przyciski sterownicze lub lampki sygnalizacyjne SP22 dostarczane są jako kompletne wyroby lub w postaci członów stanowiących elementy funkcjonalne przycisku lub lampki. Budowa członowa przycisków i lampek SP22 ułatwia tworzenie potrzebnych wariantów funkcjonalnych przycisków, a także wprowadzenie zmian w istniejących obwodach sterowniczych. Przyciski sterownicze SP22 przewidziane są do wbudowania w znormalizowane otworyo średnicy 22.3 mm, wykonane w pulpitach (tablicach) sterowniczo-sygnalizacyjnych lub bezpośrednio w korpusach maszyn i urządzeń. Część nadpulpitowa przycisków wykonana jest w kolorze czarnym lub pokryta niklem satynowym. |  |  |  | przycisk, przyciski, przycisk sterowniczy, przyciski sterownicze, | SP22 |  | 0.059 | 0.068 | 0.05 | 0.05 | 0.07 | Jarosław Modrzyński | 512055136 | j.modrzynski@spamel.com.pl
3626 | SP22-SAV-11\. | 2-POŁ ŁĄCZ POKR KLUCZ 1 ZW. 1ROZ PIERŚCIEŃ NIKLOWANY | szt | 1 | 54.71 | PLN | 23 |  |  |  | A | A |  | EDI | 5907723100039 |  |  | SP22-SAV-11\. | 501011 | [5 empty] | 1 | przycisk-sp22-s.png | SPAMEL_PL_Przycisk_kompletny_dwupolozeniowy_SP22_S.pdf | Certyfikat_bezpieczenstwa_sp22_pl.pdf |  | certyfikat_zgodnosci_CE_sp22_pl.pdf |  | Zastosowanie Przyciski sterownicze SP22 służą do załączania bądź rozłączania prądów o natężeniu do 2,5 A, sygnalizacji świetlnej oraz dźwiękowej w pulpitach maszyn, szafach sterowniczych. Przyciski sterownicze i lampki sygnalizacyjne SP22 mają budowę członową. Rodzaje członów funkcyjnych występujących w przycisku ilustruje rys. A. Przyciski sterownicze lub lampki sygnalizacyjne SP22 dostarczane są jako kompletne wyroby lub w postaci członów stanowiących elementy funkcjonalne przycisku lub lampki. Budowa członowa przycisków i lampek SP22 ułatwia tworzenie potrzebnych wariantów funkcjonalnych przycisków, a także wprowadzenie zmian w istniejących obwodach sterowniczych. Przyciski sterownicze SP22 przewidziane są do wbudowania w znormalizowane otworyo średnicy 22.3 mm, wykonane w pulpitach (tablicach) sterowniczo-sygnalizacyjnych lub bezpośrednio w korpusach maszyn i urządzeń. Część nadpulpitowa przycisków wykonana jest w kolorze czarnym lub pokryta niklem satynowym. |  |  |  | przycisk, przyciski, przycisk sterowniczy, przyciski sterownicze, | SP22 |  | 0.0682 | 0.0772 | 0.05 | 0.05 | 0.07 | Jarosław Modrzyński | 512055136 | j.modrzynski@spamel.com.pl
3627 | SP22-SAV-20\. | 2-POŁ ŁĄCZ POKR KLUCZ 2 ZW. PIERŚCIEŃ NIKLOWANY | szt | 1 | 54.71 | PLN | 23 |  |  |  | A | A |  | EDI | 5907723128521 |  |  | SP22-SAV-20\. | 501011 | [5 empty] | 1 | przycisk-sp22-s.png | SPAMEL_PL_Przycisk_kompletny_dwupolozeniowy_SP22_S.pdf | Certyfikat_bezpieczenstwa_sp22_pl.pdf |  | certyfikat_zgodnosci_CE_sp22_pl.pdf |  | Zastosowanie Przyciski sterownicze SP22 służą do załączania bądź rozłączania prądów o natężeniu do 2,5 A, sygnalizacji świetlnej oraz dźwiękowej w pulpitach maszyn, szafach sterowniczych. Przyciski sterownicze i lampki sygnalizacyjne SP22 mają budowę członową. Rodzaje członów funkcyjnych występujących w przycisku ilustruje rys. A. Przyciski sterownicze lub lampki sygnalizacyjne SP22 dostarczane są jako kompletne wyroby lub w postaci członów stanowiących elementy funkcjonalne przycisku lub lampki. Budowa członowa przycisków i lampek SP22 ułatwia tworzenie potrzebnych wariantów funkcjonalnych przycisków, a także wprowadzenie zmian w istniejących obwodach sterowniczych. Przyciski sterownicze SP22 przewidziane są do wbudowania w znormalizowane otworyo średnicy 22.3 mm, wykonane w pulpitach (tablicach) sterowniczo-sygnalizacyjnych lub bezpośrednio w korpusach maszyn i urządzeń. Część nadpulpitowa przycisków wykonana jest w kolorze czarnym lub pokryta niklem satynowym. |  |  |  | przycisk, przyciski, przycisk sterowniczy, przyciski sterownicze, | SP22 |  | 0.0682 | 0.0772 | 0.05 | 0.05 | 0.07 | Jarosław Modrzyński | 512055136 | j.modrzynski@spamel.com.pl
3628 | SP22-SAV-21\. | 2-POŁ ŁĄCZ POKR KLUCZ 2 ZW. 1ROZ PIERŚCIEŃ NIKLOWANY | szt | 1 | 62.58 | PLN | 23 |  |  |  | A | A |  | EDI | 5907723063839 |  |  | SP22-SAV-21\. | 501011 | [5 empty] | 1 | przycisk-sp22-s.png | SPAMEL_PL_Przycisk_kompletny_dwupolozeniowy_SP22_S.pdf | Certyfikat_bezpieczenstwa_sp22_pl.pdf |  | certyfikat_zgodnosci_CE_sp22_pl.pdf |  | Zastosowanie Przyciski sterownicze SP22 służą do załączania bądź rozłączania prądów o natężeniu do 2,5 A, sygnalizacji świetlnej oraz dźwiękowej w pulpitach maszyn, szafach sterowniczych. Przyciski sterownicze i lampki sygnalizacyjne SP22 mają budowę członową. Rodzaje członów funkcyjnych występujących w przycisku ilustruje rys. A. Przyciski sterownicze lub lampki sygnalizacyjne SP22 dostarczane są jako kompletne wyroby lub w postaci członów stanowiących elementy funkcjonalne przycisku lub lampki. Budowa członowa przycisków i lampek SP22 ułatwia tworzenie potrzebnych wariantów funkcjonalnych przycisków, a także wprowadzenie zmian w istniejących obwodach sterowniczych. Przyciski sterownicze SP22 przewidziane są do wbudowania w znormalizowane otworyo średnicy 22.3 mm, wykonane w pulpitach (tablicach) sterowniczo-sygnalizacyjnych lub bezpośrednio w korpusach maszyn i urządzeń. Część nadpulpitowa przycisków wykonana jest w kolorze czarnym lub pokryta niklem satynowym. |  |  |  | przycisk, przyciski, przycisk sterowniczy, przyciski sterownicze, | SP22 |  | 0.0775 | 0.0865 | 0.05 | 0.05 | 0.07 | Jarosław Modrzyński | 512055136 | j.modrzynski@spamel.com.pl
3629 | SP22-SAV-22\. | 2-POŁ ŁĄCZ POKR KLUCZ 2ZW.2ROZ PIERŚCIEŃ NIKLOWANY | szt | 1 | 71.6 | PLN | 23 |  |  |  | A | A |  | EDI | 5907723121423 |  |  | SP22-SAV-22\. | 501011 | [5 empty] | 1 | przycisk-sp22-s.png | SPAMEL_PL_Przycisk_kompletny_dwupolozeniowy_SP22_S.pdf | Certyfikat_bezpieczenstwa_sp22_pl.pdf |  | certyfikat_zgodnosci_CE_sp22_pl.pdf |  | Zastosowanie Przyciski sterownicze SP22 służą do załączania bądź rozłączania prądów o natężeniu do 2,5 A, sygnalizacji świetlnej oraz dźwiękowej w pulpitach maszyn, szafach sterowniczych. Przyciski sterownicze i lampki sygnalizacyjne SP22 mają budowę członową. Rodzaje członów funkcyjnych występujących w przycisku ilustruje rys. A. Przyciski sterownicze lub lampki sygnalizacyjne SP22 dostarczane są jako kompletne wyroby lub w postaci członów stanowiących elementy funkcjonalne przycisku lub lampki. Budowa członowa przycisków i lampek SP22 ułatwia tworzenie potrzebnych wariantów funkcjonalnych przycisków, a także wprowadzenie zmian w istniejących obwodach sterowniczych. Przyciski sterownicze SP22 przewidziane są do wbudowania w znormalizowane otworyo średnicy 22.3 mm, wykonane w pulpitach (tablicach) sterowniczo-sygnalizacyjnych lub bezpośrednio w korpusach maszyn i urządzeń. Część nadpulpitowa przycisków wykonana jest w kolorze czarnym lub pokryta niklem satynowym. |  |  |  | przycisk, przyciski, przycisk sterowniczy, przyciski sterownicze, | SP22 |  | 0.0867 | 0.0957 | 0.05 | 0.05 | 0.07 | Jarosław Modrzyński | 512055136 | j.modrzynski@spamel.com.pl
3630 | SP22-SAV-30\. | 2-POŁ ŁĄCZ POKR KLUCZ 3ZW. PIERŚCIEŃ NIKLOWANY | szt | 1 | 64.3 | PLN | 23 |  |  |  | A | A |  | EDI | 5907723145214 |  |  | SP22-SAV-30\. | 501011 | [5 empty] | 1 | przycisk-sp22-s.png | SPAMEL_PL_Przycisk_kompletny_dwupolozeniowy_SP22_S.pdf | Certyfikat_bezpieczenstwa_sp22_pl.pdf |  | certyfikat_zgodnosci_CE_sp22_pl.pdf |  | Zastosowanie Przyciski sterownicze SP22 służą do załączania bądź rozłączania prądów o natężeniu do 2,5 A, sygnalizacji świetlnej oraz dźwiękowej w pulpitach maszyn, szafach sterowniczych. Przyciski sterownicze i lampki sygnalizacyjne SP22 mają budowę członową. Rodzaje członów funkcyjnych występujących w przycisku ilustruje rys. A. Przyciski sterownicze lub lampki sygnalizacyjne SP22 dostarczane są jako kompletne wyroby lub w postaci członów stanowiących elementy funkcjonalne przycisku lub lampki. Budowa członowa przycisków i lampek SP22 ułatwia tworzenie potrzebnych wariantów funkcjonalnych przycisków, a także wprowadzenie zmian w istniejących obwodach sterowniczych. Przyciski sterownicze SP22 przewidziane są do wbudowania w znormalizowane otworyo średnicy 22.3 mm, wykonane w pulpitach (tablicach) sterowniczo-sygnalizacyjnych lub bezpośrednio w korpusach maszyn i urządzeń. Część nadpulpitowa przycisków wykonana jest w kolorze czarnym lub pokryta niklem satynowym. |  |  |  | przycisk, przyciski, przycisk sterowniczy, przyciski sterownicze, | SP22 |  | 0.0775 | 0.0865 | 0.05 | 0.05 | 0.07 | Jarosław Modrzyński | 512055136 | j.modrzynski@spamel.com.pl
3631 | SP22-SAV-32\. | 2-POŁ ŁĄCZ POKR KLUCZ 3ZW.2ROZ PIERŚCIEŃ NIKLOWANY | szt | 1 | 81.18 | PLN | 23 |  |  |  | A | A |  | EDI | 5907723156272 |  |  | SP22-SAV-32\. | 501011 | [5 empty] | 1 | przycisk-sp22-s.png | SPAMEL_PL_Przycisk_kompletny_dwupolozeniowy_SP22_S.pdf | Certyfikat_bezpieczenstwa_sp22_pl.pdf |  | certyfikat_zgodnosci_CE_sp22_pl.pdf |  | Zastosowanie Przyciski sterownicze SP22 służą do załączania bądź rozłączania prądów o natężeniu do 2,5 A, sygnalizacji świetlnej oraz dźwiękowej w pulpitach maszyn, szafach sterowniczych. Przyciski sterownicze i lampki sygnalizacyjne SP22 mają budowę członową. Rodzaje członów funkcyjnych występujących w przycisku ilustruje rys. A. Przyciski sterownicze lub lampki sygnalizacyjne SP22 dostarczane są jako kompletne wyroby lub w postaci członów stanowiących elementy funkcjonalne przycisku lub lampki. Budowa członowa przycisków i lampek SP22 ułatwia tworzenie potrzebnych wariantów funkcjonalnych przycisków, a także wprowadzenie zmian w istniejących obwodach sterowniczych. Przyciski sterownicze SP22 przewidziane są do wbudowania w znormalizowane otworyo średnicy 22.3 mm, wykonane w pulpitach (tablicach) sterowniczo-sygnalizacyjnych lub bezpośrednio w korpusach maszyn i urządzeń. Część nadpulpitowa przycisków wykonana jest w kolorze czarnym lub pokryta niklem satynowym. |  |  |  | przycisk, przyciski, przycisk sterowniczy, przyciski sterownicze, | SP22 |  | 0.096 | 0.105 | 0.05 | 0.05 | 0.07 | Jarosław Modrzyński | 512055136 | j.modrzynski@spamel.com.pl
3632 | SP22-SAV-33\. | 2-POŁ ŁĄCZ POKR KLUCZ 3ZW.3ROZ PIERŚCIEŃ NIKLOWANY | szt | 1 | 90.78 | PLN | 23 |  |  |  | A | A |  | EDI | 5907723164611 |  |  | SP22-SAV-33\. | 501011 | [5 empty] | 1 | przycisk-sp22-s.png | SPAMEL_PL_Przycisk_kompletny_dwupolozeniowy_SP22_S.pdf | Certyfikat_bezpieczenstwa_sp22_pl.pdf |  | certyfikat_zgodnosci_CE_sp22_pl.pdf |  | Zastosowanie Przyciski sterownicze SP22 służą do załączania bądź rozłączania prądów o natężeniu do 2,5 A, sygnalizacji świetlnej oraz dźwiękowej w pulpitach maszyn, szafach sterowniczych. Przyciski sterownicze i lampki sygnalizacyjne SP22 mają budowę członową. Rodzaje członów funkcyjnych występujących w przycisku ilustruje rys. A. Przyciski sterownicze lub lampki sygnalizacyjne SP22 dostarczane są jako kompletne wyroby lub w postaci członów stanowiących elementy funkcjonalne przycisku lub lampki. Budowa członowa przycisków i lampek SP22 ułatwia tworzenie potrzebnych wariantów funkcjonalnych przycisków, a także wprowadzenie zmian w istniejących obwodach sterowniczych. Przyciski sterownicze SP22 przewidziane są do wbudowania w znormalizowane otworyo średnicy 22.3 mm, wykonane w pulpitach (tablicach) sterowniczo-sygnalizacyjnych lub bezpośrednio w korpusach maszyn i urządzeń. Część nadpulpitowa przycisków wykonana jest w kolorze czarnym lub pokryta niklem satynowym. |  |  |  | przycisk, przyciski, przycisk sterowniczy, przyciski sterownicze, | SP22 |  | 0.1053 | 0.1143 | 0.05 | 0.05 | 0.07 | Jarosław Modrzyński | 512055136 | j.modrzynski@spamel.com.pl
3633 | SP22-SAV-42\. | 2-POŁ ŁĄCZ POKR KLUCZ 4ZW.2ROZ PIERŚCIEŃ NIKLOWANY | szt | 1 | 90.78 | PLN | 23 |  |  |  | A | A |  | EDI | 5907723167933 |  |  | SP22-SAV-42\. | 501011 | [5 empty] | 1 | przycisk-sp22-s.png | SPAMEL_PL_Przycisk_kompletny_dwupolozeniowy_SP22_S.pdf | Certyfikat_bezpieczenstwa_sp22_pl.pdf |  | certyfikat_zgodnosci_CE_sp22_pl.pdf |  | Zastosowanie Przyciski sterownicze SP22 służą do załączania bądź rozłączania prądów o natężeniu do 2,5 A, sygnalizacji świetlnej oraz dźwiękowej w pulpitach maszyn, szafach sterowniczych. Przyciski sterownicze i lampki sygnalizacyjne SP22 mają budowę członową. Rodzaje członów funkcyjnych występujących w przycisku ilustruje rys. A. Przyciski sterownicze lub lampki sygnalizacyjne SP22 dostarczane są jako kompletne wyroby lub w postaci członów stanowiących elementy funkcjonalne przycisku lub lampki. Budowa członowa przycisków i lampek SP22 ułatwia tworzenie potrzebnych wariantów funkcjonalnych przycisków, a także wprowadzenie zmian w istniejących obwodach sterowniczych. Przyciski sterownicze SP22 przewidziane są do wbudowania w znormalizowane otworyo średnicy 22.3 mm, wykonane w pulpitach (tablicach) sterowniczo-sygnalizacyjnych lub bezpośrednio w korpusach maszyn i urządzeń. Część nadpulpitowa przycisków wykonana jest w kolorze czarnym lub pokryta niklem satynowym. |  |  |  | przycisk, przyciski, przycisk sterowniczy, przyciski sterownicze, | SP22 |  | 0.1052 | 0.1142 | 0.05 | 0.05 | 0.07 | Jarosław Modrzyński | 512055136 | j.modrzynski@spamel.com.pl
3634 | SP22-SAV-60\. | 2-POŁ ŁĄCZ POKR KLUCZ 6ZW. PIERŚCIEŃ NIKLOWANY | szt | 1 | 90.78 | PLN | 23 |  |  |  | A | A |  | EDI | 5907723161191 |  |  | SP22-SAV-60\. | 501011 | [5 empty] | 1 | przycisk-sp22-s.png | SPAMEL_PL_Przycisk_kompletny_dwupolozeniowy_SP22_S.pdf | Certyfikat_bezpieczenstwa_sp22_pl.pdf |  | certyfikat_zgodnosci_CE_sp22_pl.pdf |  | Zastosowanie Przyciski sterownicze SP22 służą do załączania bądź rozłączania prądów o natężeniu do 2,5 A, sygnalizacji świetlnej oraz dźwiękowej w pulpitach maszyn, szafach sterowniczych. Przyciski sterownicze i lampki sygnalizacyjne SP22 mają budowę członową. Rodzaje członów funkcyjnych występujących w przycisku ilustruje rys. A. Przyciski sterownicze lub lampki sygnalizacyjne SP22 dostarczane są jako kompletne wyroby lub w postaci członów stanowiących elementy funkcjonalne przycisku lub lampki. Budowa członowa przycisków i lampek SP22 ułatwia tworzenie potrzebnych wariantów funkcjonalnych przycisków, a także wprowadzenie zmian w istniejących obwodach sterowniczych. Przyciski sterownicze SP22 przewidziane są do wbudowania w znormalizowane otworyo średnicy 22.3 mm, wykonane w pulpitach (tablicach) sterowniczo-sygnalizacyjnych lub bezpośrednio w korpusach maszyn i urządzeń. Część nadpulpitowa przycisków wykonana jest w kolorze czarnym lub pokryta niklem satynowym. |  |  |  | przycisk, przyciski, przycisk sterowniczy, przyciski sterownicze, | SP22 |  | 0.1051 | 0.1141 | 0.05 | 0.05 | 0.07 | Jarosław Modrzyński | 512055136 | j.modrzynski@spamel.com.pl
3635 | SP22-SAVA\. | 3-POŁ NAPĘD POKR KLUCZ PIERŚCIEŃ NIKLOWNY | szt | 1 | 35.34 | PLN | 23 |  |  |  | A | A |  | EDI | 5907723091993 |  |  | SP22-SAVA\. | 501010 | [5 empty] | 1 | naped-sp22-s3.png | SPAMEL_PL_Naped_niepodswietlany_trzypolozeniowy_SP22_S.pdf | Certyfikat_bezpieczenstwa_sp22_pl.pdf |  | certyfikat_zgodnosci_CE_sp22_pl.pdf |  | Zastosowanie Przyciski sterownicze SP22 służą do załączania bądź rozłączania prądów o natężeniu do 2,5 A, sygnalizacji świetlnej oraz dźwiękowej w pulpitach maszyn, szafach sterowniczych. Przyciski sterownicze i lampki sygnalizacyjne SP22 mają budowę członową. Rodzaje członów funkcyjnych występujących w przycisku ilustruje rys. A. Przyciski sterownicze lub lampki sygnalizacyjne SP22 dostarczane są jako kompletne wyroby lub w postaci członów stanowiących elementy funkcjonalne przycisku lub lampki. Budowa członowa przycisków i lampek SP22 ułatwia tworzenie potrzebnych wariantów funkcjonalnych przycisków, a także wprowadzenie zmian w istniejących obwodach sterowniczych. Przyciski sterownicze SP22 przewidziane są do wbudowania w znormalizowane otworyo średnicy 22.3 mm, wykonane w pulpitach (tablicach) sterowniczo-sygnalizacyjnych lub bezpośrednio w korpusach maszyn i urządzeń. Część nadpulpitowa przycisków wykonana jest w kolorze czarnym lub pokryta niklem satynowym. |  |  |  | przycisk, przyciski, przycisk sterowniczy, przyciski sterownicze, | SP22 |  | 0.0697 | 0.0787 | 0.05 | 0.05 | 0.07 | Jarosław Modrzyński | 512055136 | j.modrzynski@spamel.com.pl
3636 | SP22-SAVA-20\. | 3-POŁ ŁĄCZ POKR KLUCZ 2 ZW PIERŚCIEŃ NIKLOWNY | szt | 1 | 54.71 | PLN | 23 |  |  |  | A | A |  | EDI | 5907723060753 |  |  | SP22-SAVA-20\. | 501011 | [5 empty] | 1 | przycisk-sp22-s3.png | SPAMEL_PL_Przycisk_kompletny_trzypolozeniowy_SP22_S.pdf | Certyfikat_bezpieczenstwa_sp22_pl.pdf |  | certyfikat_zgodnosci_CE_sp22_pl.pdf |  | Zastosowanie Przyciski sterownicze SP22 służą do załączania bądź rozłączania prądów o natężeniu do 2,5 A, sygnalizacji świetlnej oraz dźwiękowej w pulpitach maszyn, szafach sterowniczych. Przyciski sterownicze i lampki sygnalizacyjne SP22 mają budowę członową. Rodzaje członów funkcyjnych występujących w przycisku ilustruje rys. A. Przyciski sterownicze lub lampki sygnalizacyjne SP22 dostarczane są jako kompletne wyroby lub w postaci członów stanowiących elementy funkcjonalne przycisku lub lampki. Budowa członowa przycisków i lampek SP22 ułatwia tworzenie potrzebnych wariantów funkcjonalnych przycisków, a także wprowadzenie zmian w istniejących obwodach sterowniczych. Przyciski sterownicze SP22 przewidziane są do wbudowania w znormalizowane otworyo średnicy 22.3 mm, wykonane w pulpitach (tablicach) sterowniczo-sygnalizacyjnych lub bezpośrednio w korpusach maszyn i urządzeń. Część nadpulpitowa przycisków wykonana jest w kolorze czarnym lub pokryta niklem satynowym. |  |  |  | przycisk, przyciski, przycisk sterowniczy, przyciski sterownicze, | SP22 |  | 0.0697 | 0.0787 | 0.05 | 0.05 | 0.07 | Jarosław Modrzyński | 512055136 | j.modrzynski@spamel.com.pl
3637 | SP22-SAVA-22\. | 3-POŁ ŁĄCZ POKR KLUCZ 2 ZW 2ROZ PIERŚCIEŃ NIKLOWNY | szt | 1 | 71.76 | PLN | 23 |  |  |  | A | A |  | EDI | 5907723153691 |  |  | SP22-SAVA-22\. | 501011 | [5 empty] | 1 | przycisk-sp22-s3.png | SPAMEL_PL_Przycisk_kompletny_trzypolozeniowy_SP22_S.pdf | Certyfikat_bezpieczenstwa_sp22_pl.pdf |  | certyfikat_zgodnosci_CE_sp22_pl.pdf |  | Zastosowanie Przyciski sterownicze SP22 służą do załączania bądź rozłączania prądów o natężeniu do 2,5 A, sygnalizacji świetlnej oraz dźwiękowej w pulpitach maszyn, szafach sterowniczych. Przyciski sterownicze i lampki sygnalizacyjne SP22 mają budowę członową. Rodzaje członów funkcyjnych występujących w przycisku ilustruje rys. A. Przyciski sterownicze lub lampki sygnalizacyjne SP22 dostarczane są jako kompletne wyroby lub w postaci członów stanowiących elementy funkcjonalne przycisku lub lampki. Budowa członowa przycisków i lampek SP22 ułatwia tworzenie potrzebnych wariantów funkcjonalnych przycisków, a także wprowadzenie zmian w istniejących obwodach sterowniczych. Przyciski sterownicze SP22 przewidziane są do wbudowania w znormalizowane otworyo średnicy 22.3 mm, wykonane w pulpitach (tablicach) sterowniczo-sygnalizacyjnych lub bezpośrednio w korpusach maszyn i urządzeń. Część nadpulpitowa przycisków wykonana jest w kolorze czarnym lub pokryta niklem satynowym. |  |  |  | przycisk, przyciski, przycisk sterowniczy, przyciski sterownicze, | SP22 |  | 0.0867 | 0.0957 | 0.05 | 0.05 | 0.07 | Jarosław Modrzyński | 512055136 | j.modrzynski@spamel.com.pl
3638 | SP22-SAVV\. | NAPĘD 3-POŁ ŁĄCZ POKR KLUCZ PIERŚCIEŃ NIKLOWANY | szt | 1 | 35.34 | PLN | 23 |  |  |  | A | A |  | EDI | 5907723121812 |  |  | SP22-SAVV\. | 501010 | [5 empty] | 1 | naped-sp22-s3.png | SPAMEL_PL_Naped_niepodswietlany_trzypolozeniowy_SP22_S.pdf | Certyfikat_bezpieczenstwa_sp22_pl.pdf |  | certyfikat_zgodnosci_CE_sp22_pl.pdf |  | Zastosowanie Przyciski sterownicze SP22 służą do załączania bądź rozłączania prądów o natężeniu do 2,5 A, sygnalizacji świetlnej oraz dźwiękowej w pulpitach maszyn, szafach sterowniczych. Przyciski sterownicze i lampki sygnalizacyjne SP22 mają budowę członową. Rodzaje członów funkcyjnych występujących w przycisku ilustruje rys. A. Przyciski sterownicze lub lampki sygnalizacyjne SP22 dostarczane są jako kompletne wyroby lub w postaci członów stanowiących elementy funkcjonalne przycisku lub lampki. Budowa członowa przycisków i lampek SP22 ułatwia tworzenie potrzebnych wariantów funkcjonalnych przycisków, a także wprowadzenie zmian w istniejących obwodach sterowniczych. Przyciski sterownicze SP22 przewidziane są do wbudowania w znormalizowane otworyo średnicy 22.3 mm, wykonane w pulpitach (tablicach) sterowniczo-sygnalizacyjnych lub bezpośrednio w korpusach maszyn i urządzeń. Część nadpulpitowa przycisków wykonana jest w kolorze czarnym lub pokryta niklem satynowym. |  |  |  | przycisk, przyciski, przycisk sterowniczy, przyciski sterownicze, | SP22 |  | 0.0364 | 0.0454 | 0.05 | 0.05 | 0.07 | Jarosław Modrzyński | 512055136 | j.modrzynski@spamel.com.pl
3639 | SP22-SCAC\. | NAPĘD POKR.KLUCZ.3-POŁOŻ.SAM.POW.PR/LEWO PIERŚCIEŃ NIKLOWANY | szt | 1 | 35.34 | PLN | 23 |  |  |  | A | A |  | EDI | 5907723092013 |  |  | SP22-SCAC\. | 501010 | [5 empty] | 1 | naped-sp22-s3.png | SPAMEL_PL_Naped_niepodswietlany_trzypolozeniowy_SP22_S.pdf | Certyfikat_bezpieczenstwa_sp22_pl.pdf |  | certyfikat_zgodnosci_CE_sp22_pl.pdf |  | Zastosowanie Przyciski sterownicze SP22 służą do załączania bądź rozłączania prądów o natężeniu do 2,5 A, sygnalizacji świetlnej oraz dźwiękowej w pulpitach maszyn, szafach sterowniczych. Przyciski sterownicze i lampki sygnalizacyjne SP22 mają budowę członową. Rodzaje członów funkcyjnych występujących w przycisku ilustruje rys. A. Przyciski sterownicze lub lampki sygnalizacyjne SP22 dostarczane są jako kompletne wyroby lub w postaci członów stanowiących elementy funkcjonalne przycisku lub lampki. Budowa członowa przycisków i lampek SP22 ułatwia tworzenie potrzebnych wariantów funkcjonalnych przycisków, a także wprowadzenie zmian w istniejących obwodach sterowniczych. Przyciski sterownicze SP22 przewidziane są do wbudowania w znormalizowane otworyo średnicy 22.3 mm, wykonane w pulpitach (tablicach) sterowniczo-sygnalizacyjnych lub bezpośrednio w korpusach maszyn i urządzeń. Część nadpulpitowa przycisków wykonana jest w kolorze czarnym lub pokryta niklem satynowym. |  |  |  | przycisk, przyciski, przycisk sterowniczy, przyciski sterownicze, | SP22 |  | 0.036 | 0.045 | 0.05 | 0.05 | 0.07 | Jarosław Modrzyński | 512055136 | j.modrzynski@spamel.com.pl
3640 | SP22-SCAC-11\. | 3-POŁ ŁĄCZ POKR.KL.SAM POW.PR/LEW.1ZW1RZ PIERŚCIEŃ NIKLOWNY | szt | 1 | 54.71 | PLN | 23 |  |  |  | A | A |  | EDI | 5907723108097 |  |  | SP22-SCAC-11\. | 501011 | [5 empty] | 1 | przycisk-sp22-s3.png | SPAMEL_PL_Przycisk_kompletny_trzypolozeniowy_SP22_S.pdf | Certyfikat_bezpieczenstwa_sp22_pl.pdf |  | certyfikat_zgodnosci_CE_sp22_pl.pdf |  | Zastosowanie Przyciski sterownicze SP22 służą do załączania bądź rozłączania prądów o natężeniu do 2,5 A, sygnalizacji świetlnej oraz dźwiękowej w pulpitach maszyn, szafach sterowniczych. Przyciski sterownicze i lampki sygnalizacyjne SP22 mają budowę członową. Rodzaje członów funkcyjnych występujących w przycisku ilustruje rys. A. Przyciski sterownicze lub lampki sygnalizacyjne SP22 dostarczane są jako kompletne wyroby lub w postaci członów stanowiących elementy funkcjonalne przycisku lub lampki. Budowa członowa przycisków i lampek SP22 ułatwia tworzenie potrzebnych wariantów funkcjonalnych przycisków, a także wprowadzenie zmian w istniejących obwodach sterowniczych. Przyciski sterownicze SP22 przewidziane są do wbudowania w znormalizowane otworyo średnicy 22.3 mm, wykonane w pulpitach (tablicach) sterowniczo-sygnalizacyjnych lub bezpośrednio w korpusach maszyn i urządzeń. Część nadpulpitowa przycisków wykonana jest w kolorze czarnym lub pokryta niklem satynowym. |  |  |  | przycisk, przyciski, przycisk sterowniczy, przyciski sterownicze, | SP22 |  | 0.0672 | 0.0762 | 0.05 | 0.05 | 0.07 | Jarosław Modrzyński | 512055136 | j.modrzynski@spamel.com.pl
3641 | SP22-SCAC-20\. | 3-POŁ ŁĄCZ POKR.KLUCZ SAM POW.PR/LEW.2ZW PIERŚCIEŃ NIKLOWNY | szt | 1 | 54.71 | PLN | 23 |  |  |  | A | A |  | EDI | 5907723106543 |  |  | SP22-SCAC-20\. | 501011 | [5 empty] | 1 | przycisk-sp22-s3.png | SPAMEL_PL_Przycisk_kompletny_trzypolozeniowy_SP22_S.pdf | Certyfikat_bezpieczenstwa_sp22_pl.pdf |  | certyfikat_zgodnosci_CE_sp22_pl.pdf |  | Zastosowanie Przyciski sterownicze SP22 służą do załączania bądź rozłączania prądów o natężeniu do 2,5 A, sygnalizacji świetlnej oraz dźwiękowej w pulpitach maszyn, szafach sterowniczych. Przyciski sterownicze i lampki sygnalizacyjne SP22 mają budowę członową. Rodzaje członów funkcyjnych występujących w przycisku ilustruje rys. A. Przyciski sterownicze lub lampki sygnalizacyjne SP22 dostarczane są jako kompletne wyroby lub w postaci członów stanowiących elementy funkcjonalne przycisku lub lampki. Budowa członowa przycisków i lampek SP22 ułatwia tworzenie potrzebnych wariantów funkcjonalnych przycisków, a także wprowadzenie zmian w istniejących obwodach sterowniczych. Przyciski sterownicze SP22 przewidziane są do wbudowania w znormalizowane otworyo średnicy 22.3 mm, wykonane w pulpitach (tablicach) sterowniczo-sygnalizacyjnych lub bezpośrednio w korpusach maszyn i urządzeń. Część nadpulpitowa przycisków wykonana jest w kolorze czarnym lub pokryta niklem satynowym. |  |  |  | przycisk, przyciski, przycisk sterowniczy, przyciski sterownicze, | SP22 |  | 0.0672 | 0.0762 | 0.05 | 0.05 | 0.07 | Jarosław Modrzyński | 512055136 | j.modrzynski@spamel.com.pl
3642 | SP22-SCAC-22\. | 3-POŁ ŁĄCZ POKR.KL.SAM POW.PR/LEW.2ZW2RO PIERŚCIEŃ NIKLOWNY | szt | 1 | 71.76 | PLN | 23 |  |  |  | A | A |  | EDI | 5907723121430 |  |  | SP22-SCAC-22\. | 501011 | [5 empty] | 1 | przycisk-sp22-s3.png | SPAMEL_PL_Przycisk_kompletny_trzypolozeniowy_SP22_S.pdf | Certyfikat_bezpieczenstwa_sp22_pl.pdf |  | certyfikat_zgodnosci_CE_sp22_pl.pdf |  | Zastosowanie Przyciski sterownicze SP22 służą do załączania bądź rozłączania prądów o natężeniu do 2,5 A, sygnalizacji świetlnej oraz dźwiękowej w pulpitach maszyn, szafach sterowniczych. Przyciski sterownicze i lampki sygnalizacyjne SP22 mają budowę członową. Rodzaje członów funkcyjnych występujących w przycisku ilustruje rys. A. Przyciski sterownicze lub lampki sygnalizacyjne SP22 dostarczane są jako kompletne wyroby lub w postaci członów stanowiących elementy funkcjonalne przycisku lub lampki. Budowa członowa przycisków i lampek SP22 ułatwia tworzenie potrzebnych wariantów funkcjonalnych przycisków, a także wprowadzenie zmian w istniejących obwodach sterowniczych. Przyciski sterownicze SP22 przewidziane są do wbudowania w znormalizowane otworyo średnicy 22.3 mm, wykonane w pulpitach (tablicach) sterowniczo-sygnalizacyjnych lub bezpośrednio w korpusach maszyn i urządzeń. Część nadpulpitowa przycisków wykonana jest w kolorze czarnym lub pokryta niklem satynowym. |  |  |  | przycisk, przyciski, przycisk sterowniczy, przyciski sterownicze, | SP22 |  | 0.0857 | 0.0947 | 0.05 | 0.05 | 0.07 | Jarosław Modrzyński | 512055136 | j.modrzynski@spamel.com.pl
3643 | SP22-SCAC-40\. | 3-POŁ ŁĄCZ POKR.KL.SAM POW.PR/LEW.4ZW PIERŚCIEŃ NIKLOWNY | szt | 1 | 71.76 | PLN | 23 |  |  |  | A | A |  | EDI | 5907723157422 |  |  | SP22-SCAC-40\. | 501011 | [5 empty] | 1 | przycisk-sp22-s3.png | SPAMEL_PL_Przycisk_kompletny_trzypolozeniowy_SP22_S.pdf | Certyfikat_bezpieczenstwa_sp22_pl.pdf |  | certyfikat_zgodnosci_CE_sp22_pl.pdf |  | Zastosowanie Przyciski sterownicze SP22 służą do załączania bądź rozłączania prądów o natężeniu do 2,5 A, sygnalizacji świetlnej oraz dźwiękowej w pulpitach maszyn, szafach sterowniczych. Przyciski sterownicze i lampki sygnalizacyjne SP22 mają budowę członową. Rodzaje członów funkcyjnych występujących w przycisku ilustruje rys. A. Przyciski sterownicze lub lampki sygnalizacyjne SP22 dostarczane są jako kompletne wyroby lub w postaci członów stanowiących elementy funkcjonalne przycisku lub lampki. Budowa członowa przycisków i lampek SP22 ułatwia tworzenie potrzebnych wariantów funkcjonalnych przycisków, a także wprowadzenie zmian w istniejących obwodach sterowniczych. Przyciski sterownicze SP22 przewidziane są do wbudowania w znormalizowane otworyo średnicy 22.3 mm, wykonane w pulpitach (tablicach) sterowniczo-sygnalizacyjnych lub bezpośrednio w korpusach maszyn i urządzeń. Część nadpulpitowa przycisków wykonana jest w kolorze czarnym lub pokryta niklem satynowym. |  |  |  | przycisk, przyciski, przycisk sterowniczy, przyciski sterownicze, | SP22 |  | 0.0859 | 0.0949 | 0.05 | 0.05 | 0.07 | Jarosław Modrzyński | 512055136 | j.modrzynski@spamel.com.pl
3644 | SP22-SD-12DC\. | SYGNALIZATOR DŹWIĘKOWY 12DC PIERŚCIEŃ NIKLOWANY | szt | 1 | 36.96 | PLN | 23 |  |  |  | A | A |  | EDI | 5907723060821 |  |  | SP22-SD-12DC\. | 501011 | [5 empty] | 1 | sp22-sd.png | SPAMEL_PL_Sygnalizator_dzwiekowy_SP22_SD.pdf | Certyfikat_bezpieczenstwa_sp22_pl.pdf |  | certyfikat_zgodnosci_CE_sp22_pl.pdf |  | Zastosowanie Przyciski sterownicze SP22 służą do załączania bądź rozłączania prądów o natężeniu do 2,5 A, sygnalizacji świetlnej oraz dźwiękowej w pulpitach maszyn, szafach sterowniczych. Przyciski sterownicze i lampki sygnalizacyjne SP22 mają budowę członową. Rodzaje członów funkcyjnych występujących w przycisku ilustruje rys. A. Przyciski sterownicze lub lampki sygnalizacyjne SP22 dostarczane są jako kompletne wyroby lub w postaci członów stanowiących elementy funkcjonalne przycisku lub lampki. Budowa członowa przycisków i lampek SP22 ułatwia tworzenie potrzebnych wariantów funkcjonalnych przycisków, a także wprowadzenie zmian w istniejących obwodach sterowniczych. Przyciski sterownicze SP22 przewidziane są do wbudowania w znormalizowane otworyo średnicy 22.3 mm, wykonane w pulpitach (tablicach) sterowniczo-sygnalizacyjnych lub bezpośrednio w korpusach maszyn i urządzeń. Część nadpulpitowa przycisków wykonana jest w kolorze czarnym lub pokryta niklem satynowym. |  |  |  | przycisk, przyciski, przycisk sterowniczy, przyciski sterownicze, | SP22 |  | 0.0212 | 0.0302 | 0.05 | 0.05 | 0.07 | Jarosław Modrzyński | 512055136 | j.modrzynski@spamel.com.pl
3645 | SP22-SD-230AC\. | SYGNALIZATOR DŹWIĘKOWY 230AC PIERŚCIEŃ NIKLOWANY | szt | 1 | 36.96 | PLN | 23 |  |  |  | A | A |  | EDI | 5907723059689 |  |  | SP22-SD-230AC\. | 501011 | [5 empty] | 1 | sp22-sd.png | SPAMEL_PL_Sygnalizator_dzwiekowy_SP22_SD.pdf | Certyfikat_bezpieczenstwa_sp22_pl.pdf |  | certyfikat_zgodnosci_CE_sp22_pl.pdf |  | Zastosowanie Przyciski sterownicze SP22 służą do załączania bądź rozłączania prądów o natężeniu do 2,5 A, sygnalizacji świetlnej oraz dźwiękowej w pulpitach maszyn, szafach sterowniczych. Przyciski sterownicze i lampki sygnalizacyjne SP22 mają budowę członową. Rodzaje członów funkcyjnych występujących w przycisku ilustruje rys. A. Przyciski sterownicze lub lampki sygnalizacyjne SP22 dostarczane są jako kompletne wyroby lub w postaci członów stanowiących elementy funkcjonalne przycisku lub lampki. Budowa członowa przycisków i lampek SP22 ułatwia tworzenie potrzebnych wariantów funkcjonalnych przycisków, a także wprowadzenie zmian w istniejących obwodach sterowniczych. Przyciski sterownicze SP22 przewidziane są do wbudowania w znormalizowane otworyo średnicy 22.3 mm, wykonane w pulpitach (tablicach) sterowniczo-sygnalizacyjnych lub bezpośrednio w korpusach maszyn i urządzeń. Część nadpulpitowa przycisków wykonana jest w kolorze czarnym lub pokryta niklem satynowym. |  |  |  | przycisk, przyciski, przycisk sterowniczy, przyciski sterownicze, | SP22 |  | 0.026 | 0.035 | 0.05 | 0.05 | 0.07 | Jarosław Modrzyński | 512055136 | j.modrzynski@spamel.com.pl
3646 | SP22-SD-24AC\. | SYGNALIZATOR DŹWIĘKOWY 24AC PIERŚCIEŃ NIKLOWANY | szt | 1 | 36.96 | PLN | 23 |  |  |  | A | A |  | EDI | 5907723062498 |  |  | SP22-SD-24AC\. | 501011 | [5 empty] | 1 | sp22-sd.png | SPAMEL_PL_Sygnalizator_dzwiekowy_SP22_SD.pdf | Certyfikat_bezpieczenstwa_sp22_pl.pdf |  | certyfikat_zgodnosci_CE_sp22_pl.pdf |  | Zastosowanie Przyciski sterownicze SP22 służą do załączania bądź rozłączania prądów o natężeniu do 2,5 A, sygnalizacji świetlnej oraz dźwiękowej w pulpitach maszyn, szafach sterowniczych. Przyciski sterownicze i lampki sygnalizacyjne SP22 mają budowę członową. Rodzaje członów funkcyjnych występujących w przycisku ilustruje rys. A. Przyciski sterownicze lub lampki sygnalizacyjne SP22 dostarczane są jako kompletne wyroby lub w postaci członów stanowiących elementy funkcjonalne przycisku lub lampki. Budowa członowa przycisków i lampek SP22 ułatwia tworzenie potrzebnych wariantów funkcjonalnych przycisków, a także wprowadzenie zmian w istniejących obwodach sterowniczych. Przyciski sterownicze SP22 przewidziane są do wbudowania w znormalizowane otworyo średnicy 22.3 mm, wykonane w pulpitach (tablicach) sterowniczo-sygnalizacyjnych lub bezpośrednio w korpusach maszyn i urządzeń. Część nadpulpitowa przycisków wykonana jest w kolorze czarnym lub pokryta niklem satynowym. |  |  |  | przycisk, przyciski, przycisk sterowniczy, przyciski sterownicze, | SP22 |  | 0.0551 | 0.0641 | 0.05 | 0.05 | 0.07 | Jarosław Modrzyński | 512055136 | j.modrzynski@spamel.com.pl
3647 | SP22-SD-24DC\. | SYGNALIZATOR DŹWIĘKOWY 24DC PIERŚCIEŃ NIKLOWANY | szt | 1 | 36.96 | PLN | 23 |  |  |  | A | A |  | EDI | 5907723060616 |  |  | SP22-SD-24DC\. | 501011 | [5 empty] | 1 | sp22-sd.png | SPAMEL_PL_Sygnalizator_dzwiekowy_SP22_SD.pdf | Certyfikat_bezpieczenstwa_sp22_pl.pdf |  | certyfikat_zgodnosci_CE_sp22_pl.pdf |  | Zastosowanie Przyciski sterownicze SP22 służą do załączania bądź rozłączania prądów o natężeniu do 2,5 A, sygnalizacji świetlnej oraz dźwiękowej w pulpitach maszyn, szafach sterowniczych. Przyciski sterownicze i lampki sygnalizacyjne SP22 mają budowę członową. Rodzaje członów funkcyjnych występujących w przycisku ilustruje rys. A. Przyciski sterownicze lub lampki sygnalizacyjne SP22 dostarczane są jako kompletne wyroby lub w postaci członów stanowiących elementy funkcjonalne przycisku lub lampki. Budowa członowa przycisków i lampek SP22 ułatwia tworzenie potrzebnych wariantów funkcjonalnych przycisków, a także wprowadzenie zmian w istniejących obwodach sterowniczych. Przyciski sterownicze SP22 przewidziane są do wbudowania w znormalizowane otworyo średnicy 22.3 mm, wykonane w pulpitach (tablicach) sterowniczo-sygnalizacyjnych lub bezpośrednio w korpusach maszyn i urządzeń. Część nadpulpitowa przycisków wykonana jest w kolorze czarnym lub pokryta niklem satynowym. |  |  |  | przycisk, przyciski, przycisk sterowniczy, przyciski sterownicze, | SP22 |  | 0.0252 | 0.0342 | 0.05 | 0.05 | 0.07 | Jarosław Modrzyński | 512055136 | j.modrzynski@spamel.com.pl
3648 | SP22-SDU-12DC\. | SYGNALIZATOR DŹWIĘK.12DC(Z ZESP.ZACISK) PIERŚCIEŃ NIKLOWANY | szt | 1 | 36.96 | PLN | 23 |  |  |  | A | A |  | EDI | 5907723131972 |  |  | SP22-SDU-12DC\. | 501011 | [5 empty] | 1 | SP22-SDU.png | SPAMEL_PL_Sygnalizator_dzwiekowy_SP22_SDU.pdf | Certyfikat_bezpieczenstwa_sp22_pl.pdf |  | certyfikat_zgodnosci_CE_sp22_pl.pdf |  | Zastosowanie Przyciski sterownicze SP22 służą do załączania bądź rozłączania prądów o natężeniu do 2,5 A, sygnalizacji świetlnej oraz dźwiękowej w pulpitach maszyn, szafach sterowniczych. Przyciski sterownicze i lampki sygnalizacyjne SP22 mają budowę członową. Rodzaje członów funkcyjnych występujących w przycisku ilustruje rys. A. Przyciski sterownicze lub lampki sygnalizacyjne SP22 dostarczane są jako kompletne wyroby lub w postaci członów stanowiących elementy funkcjonalne przycisku lub lampki. Budowa członowa przycisków i lampek SP22 ułatwia tworzenie potrzebnych wariantów funkcjonalnych przycisków, a także wprowadzenie zmian w istniejących obwodach sterowniczych. Przyciski sterownicze SP22 przewidziane są do wbudowania w znormalizowane otworyo średnicy 22.3 mm, wykonane w pulpitach (tablicach) sterowniczo-sygnalizacyjnych lub bezpośrednio w korpusach maszyn i urządzeń. Część nadpulpitowa przycisków wykonana jest w kolorze czarnym lub pokryta niklem satynowym. |  |  |  | przycisk, przyciski, przycisk sterowniczy, przyciski sterownicze, | SP22 |  | 0.0309 | 0.0399 | 0.05 | 0.05 | 0.07 | Jarosław Modrzyński | 512055136 | j.modrzynski@spamel.com.pl
3649 | SP22-SDU-230AC\. | SYGNALIZATOR DŹWIĘK.230AC(Z ZESP.ZACISK) PIERŚCIEŃ NIKLOWANY | szt | 1 | 36.96 | PLN | 23 |  |  |  | A | A |  | EDI | 5907723131736 |  |  | SP22-SDU-230AC\. | 501011 | [5 empty] | 1 | SP22-SDU.png | SPAMEL_PL_Sygnalizator_dzwiekowy_SP22_SDU.pdf | Certyfikat_bezpieczenstwa_sp22_pl.pdf |  | certyfikat_zgodnosci_CE_sp22_pl.pdf |  | Zastosowanie Przyciski sterownicze SP22 służą do załączania bądź rozłączania prądów o natężeniu do 2,5 A, sygnalizacji świetlnej oraz dźwiękowej w pulpitach maszyn, szafach sterowniczych. Przyciski sterownicze i lampki sygnalizacyjne SP22 mają budowę członową. Rodzaje członów funkcyjnych występujących w przycisku ilustruje rys. A. Przyciski sterownicze lub lampki sygnalizacyjne SP22 dostarczane są jako kompletne wyroby lub w postaci członów stanowiących elementy funkcjonalne przycisku lub lampki. Budowa członowa przycisków i lampek SP22 ułatwia tworzenie potrzebnych wariantów funkcjonalnych przycisków, a także wprowadzenie zmian w istniejących obwodach sterowniczych. Przyciski sterownicze SP22 przewidziane są do wbudowania w znormalizowane otworyo średnicy 22.3 mm, wykonane w pulpitach (tablicach) sterowniczo-sygnalizacyjnych lub bezpośrednio w korpusach maszyn i urządzeń. Część nadpulpitowa przycisków wykonana jest w kolorze czarnym lub pokryta niklem satynowym. |  |  |  | przycisk, przyciski, przycisk sterowniczy, przyciski sterownicze, | SP22 |  | 0.0357 | 0.0447 | 0.05 | 0.05 | 0.07 | Jarosław Modrzyński | 512055136 | j.modrzynski@spamel.com.pl
3650 | SP22-SDU-24AC\. | SYGNALIZATOR DŹWIĘK.24AC(Z ZESP.ZACISK) PIERŚCIEŃ NIKLOWANY | szt | 1 | 36.96 | PLN | 23 |  |  |  | A | A |  | EDI | 5907723131958 |  |  | SP22-SDU-24AC\. | 501011 | [5 empty] | 1 | SP22-SDU.png | SPAMEL_PL_Sygnalizator_dzwiekowy_SP22_SDU.pdf | Certyfikat_bezpieczenstwa_sp22_pl.pdf |  | certyfikat_zgodnosci_CE_sp22_pl.pdf |  | Zastosowanie Przyciski sterownicze SP22 służą do załączania bądź rozłączania prądów o natężeniu do 2,5 A, sygnalizacji świetlnej oraz dźwiękowej w pulpitach maszyn, szafach sterowniczych. Przyciski sterownicze i lampki sygnalizacyjne SP22 mają budowę członową. Rodzaje członów funkcyjnych występujących w przycisku ilustruje rys. A. Przyciski sterownicze lub lampki sygnalizacyjne SP22 dostarczane są jako kompletne wyroby lub w postaci członów stanowiących elementy funkcjonalne przycisku lub lampki. Budowa członowa przycisków i lampek SP22 ułatwia tworzenie potrzebnych wariantów funkcjonalnych przycisków, a także wprowadzenie zmian w istniejących obwodach sterowniczych. Przyciski sterownicze SP22 przewidziane są do wbudowania w znormalizowane otworyo średnicy 22.3 mm, wykonane w pulpitach (tablicach) sterowniczo-sygnalizacyjnych lub bezpośrednio w korpusach maszyn i urządzeń. Część nadpulpitowa przycisków wykonana jest w kolorze czarnym lub pokryta niklem satynowym. |  |  |  | przycisk, przyciski, przycisk sterowniczy, przyciski sterownicze, | SP22 |  | 0.0649 | 0.0739 | 0.05 | 0.05 | 0.07 | Jarosław Modrzyński | 512055136 | j.modrzynski@spamel.com.pl
3651 | SP22-SDU-24DC\. | SYGNALIZATOR DŹWIĘK.24DC(Z ZESP.ZACISK) PIERŚCIEŃ NIKLOWANY | szt | 1 | 36.96 | PLN | 23 |  |  |  | A | A |  | EDI | 5907723131965 |  |  | SP22-SDU-24DC\. | 501011 | [5 empty] | 1 | SP22-SDU.png | SPAMEL_PL_Sygnalizator_dzwiekowy_SP22_SDU.pdf | Certyfikat_bezpieczenstwa_sp22_pl.pdf |  | certyfikat_zgodnosci_CE_sp22_pl.pdf |  | Zastosowanie Przyciski sterownicze SP22 służą do załączania bądź rozłączania prądów o natężeniu do 2,5 A, sygnalizacji świetlnej oraz dźwiękowej w pulpitach maszyn, szafach sterowniczych. Przyciski sterownicze i lampki sygnalizacyjne SP22 mają budowę członową. Rodzaje członów funkcyjnych występujących w przycisku ilustruje rys. A. Przyciski sterownicze lub lampki sygnalizacyjne SP22 dostarczane są jako kompletne wyroby lub w postaci członów stanowiących elementy funkcjonalne przycisku lub lampki. Budowa członowa przycisków i lampek SP22 ułatwia tworzenie potrzebnych wariantów funkcjonalnych przycisków, a także wprowadzenie zmian w istniejących obwodach sterowniczych. Przyciski sterownicze SP22 przewidziane są do wbudowania w znormalizowane otworyo średnicy 22.3 mm, wykonane w pulpitach (tablicach) sterowniczo-sygnalizacyjnych lub bezpośrednio w korpusach maszyn i urządzeń. Część nadpulpitowa przycisków wykonana jest w kolorze czarnym lub pokryta niklem satynowym. |  |  |  | przycisk, przyciski, przycisk sterowniczy, przyciski sterownicze, | SP22 |  | 0.0349 | 0.0439 | 0.05 | 0.05 | 0.07 | Jarosław Modrzyński | 512055136 | j.modrzynski@spamel.com.pl
3652 | SP22-SVAC\. | 3-POŁ NAP.POKR KLUCZ POWR.SAM.Z WYCH.PR PIERŚCIEŃ NIKLOWANY | szt | 1 | 35.34 | PLN | 23 |  |  |  | A | A |  | EDI | 5907723092006 |  |  | SP22-SVAC\. | 501010 | [5 empty] | 1 | naped-sp22-s3.png | SPAMEL_PL_Naped_niepodswietlany_trzypolozeniowy_SP22_S.pdf | Certyfikat_bezpieczenstwa_sp22_pl.pdf |  | certyfikat_zgodnosci_CE_sp22_pl.pdf |  | Zastosowanie Przyciski sterownicze SP22 służą do załączania bądź rozłączania prądów o natężeniu do 2,5 A, sygnalizacji świetlnej oraz dźwiękowej w pulpitach maszyn, szafach sterowniczych. Przyciski sterownicze i lampki sygnalizacyjne SP22 mają budowę członową. Rodzaje członów funkcyjnych występujących w przycisku ilustruje rys. A. Przyciski sterownicze lub lampki sygnalizacyjne SP22 dostarczane są jako kompletne wyroby lub w postaci członów stanowiących elementy funkcjonalne przycisku lub lampki. Budowa członowa przycisków i lampek SP22 ułatwia tworzenie potrzebnych wariantów funkcjonalnych przycisków, a także wprowadzenie zmian w istniejących obwodach sterowniczych. Przyciski sterownicze SP22 przewidziane są do wbudowania w znormalizowane otworyo średnicy 22.3 mm, wykonane w pulpitach (tablicach) sterowniczo-sygnalizacyjnych lub bezpośrednio w korpusach maszyn i urządzeń. Część nadpulpitowa przycisków wykonana jest w kolorze czarnym lub pokryta niklem satynowym. |  |  |  | przycisk, przyciski, przycisk sterowniczy, przyciski sterownicze, | SP22 |  | 0.0364 | 0.0454 | 0.05 | 0.05 | 0.07 | Jarosław Modrzyński | 512055136 | j.modrzynski@spamel.com.pl
3653 | SP22-SVAC-11\. | 3-POŁ ŁĄCZ POKR KLUCZ SAM.Z PR 1 ZW 1ROZ PIERŚCIEŃ NIKLOWANY | szt | 1 | 54.71 | PLN | 23 |  |  |  | A | A |  | EDI | 5907723135468 |  |  | SP22-SVAC-11\. | 501011 | [5 empty] | 1 | przycisk-sp22-s3.png | SPAMEL_PL_Przycisk_kompletny_trzypolozeniowy_SP22_S.pdf | Certyfikat_bezpieczenstwa_sp22_pl.pdf |  | certyfikat_zgodnosci_CE_sp22_pl.pdf |  | Zastosowanie Przyciski sterownicze SP22 służą do załączania bądź rozłączania prądów o natężeniu do 2,5 A, sygnalizacji świetlnej oraz dźwiękowej w pulpitach maszyn, szafach sterowniczych. Przyciski sterownicze i lampki sygnalizacyjne SP22 mają budowę członową. Rodzaje członów funkcyjnych występujących w przycisku ilustruje rys. A. Przyciski sterownicze lub lampki sygnalizacyjne SP22 dostarczane są jako kompletne wyroby lub w postaci członów stanowiących elementy funkcjonalne przycisku lub lampki. Budowa członowa przycisków i lampek SP22 ułatwia tworzenie potrzebnych wariantów funkcjonalnych przycisków, a także wprowadzenie zmian w istniejących obwodach sterowniczych. Przyciski sterownicze SP22 przewidziane są do wbudowania w znormalizowane otworyo średnicy 22.3 mm, wykonane w pulpitach (tablicach) sterowniczo-sygnalizacyjnych lub bezpośrednio w korpusach maszyn i urządzeń. Część nadpulpitowa przycisków wykonana jest w kolorze czarnym lub pokryta niklem satynowym. |  |  |  | przycisk, przyciski, przycisk sterowniczy, przyciski sterownicze, | SP22 |  | 0.0672 | 0.0762 | 0.05 | 0.05 | 0.07 | Jarosław Modrzyński | 512055136 | j.modrzynski@spamel.com.pl
3654 | SP22-SVAC-20\. | 3-POŁ ŁĄCZ POKR KLUCZ POWR.SAM.Z PR 2 ZW PIERŚCIEŃ NIKLOWANY | szt | 1 | 54.71 | PLN | 23 |  |  |  | A | A |  | EDI | 5907723113435 |  |  | SP22-SVAC-20\. | 501011 | [5 empty] | 1 | przycisk-sp22-s3.png | SPAMEL_PL_Przycisk_kompletny_trzypolozeniowy_SP22_S.pdf | Certyfikat_bezpieczenstwa_sp22_pl.pdf |  | certyfikat_zgodnosci_CE_sp22_pl.pdf |  | Zastosowanie Przyciski sterownicze SP22 służą do załączania bądź rozłączania prądów o natężeniu do 2,5 A, sygnalizacji świetlnej oraz dźwiękowej w pulpitach maszyn, szafach sterowniczych. Przyciski sterownicze i lampki sygnalizacyjne SP22 mają budowę członową. Rodzaje członów funkcyjnych występujących w przycisku ilustruje rys. A. Przyciski sterownicze lub lampki sygnalizacyjne SP22 dostarczane są jako kompletne wyroby lub w postaci członów stanowiących elementy funkcjonalne przycisku lub lampki. Budowa członowa przycisków i lampek SP22 ułatwia tworzenie potrzebnych wariantów funkcjonalnych przycisków, a także wprowadzenie zmian w istniejących obwodach sterowniczych. Przyciski sterownicze SP22 przewidziane są do wbudowania w znormalizowane otworyo średnicy 22.3 mm, wykonane w pulpitach (tablicach) sterowniczo-sygnalizacyjnych lub bezpośrednio w korpusach maszyn i urządzeń. Część nadpulpitowa przycisków wykonana jest w kolorze czarnym lub pokryta niklem satynowym. |  |  |  | przycisk, przyciski, przycisk sterowniczy, przyciski sterownicze, | SP22 |  | 0.0672 | 0.0762 | 0.05 | 0.05 | 0.07 | Jarosław Modrzyński | 512055136 | j.modrzynski@spamel.com.pl
3655 | SP22-SVAV\. | 3-POŁ NAPĘD POKR KLUCZ PIERŚCIEŃ NIKLOWANY | szt | 1 | 35.34 | PLN | 23 |  |  |  | A | A |  | EDI | 5907723068261 |  |  | SP22-SVAV\. | 501010 | [5 empty] | 1 | naped-sp22-s3.png | SPAMEL_PL_Naped_niepodswietlany_trzypolozeniowy_SP22_S.pdf | Certyfikat_bezpieczenstwa_sp22_pl.pdf |  | certyfikat_zgodnosci_CE_sp22_pl.pdf |  | Zastosowanie Przyciski sterownicze SP22 służą do załączania bądź rozłączania prądów o natężeniu do 2,5 A, sygnalizacji świetlnej oraz dźwiękowej w pulpitach maszyn, szafach sterowniczych. Przyciski sterownicze i lampki sygnalizacyjne SP22 mają budowę członową. Rodzaje członów funkcyjnych występujących w przycisku ilustruje rys. A. Przyciski sterownicze lub lampki sygnalizacyjne SP22 dostarczane są jako kompletne wyroby lub w postaci członów stanowiących elementy funkcjonalne przycisku lub lampki. Budowa członowa przycisków i lampek SP22 ułatwia tworzenie potrzebnych wariantów funkcjonalnych przycisków, a także wprowadzenie zmian w istniejących obwodach sterowniczych. Przyciski sterownicze SP22 przewidziane są do wbudowania w znormalizowane otworyo średnicy 22.3 mm, wykonane w pulpitach (tablicach) sterowniczo-sygnalizacyjnych lub bezpośrednio w korpusach maszyn i urządzeń. Część nadpulpitowa przycisków wykonana jest w kolorze czarnym lub pokryta niklem satynowym. |  |  |  | przycisk, przyciski, przycisk sterowniczy, przyciski sterownicze, | SP22 |  | 0.0364 | 0.0454 | 0.05 | 0.05 | 0.07 | Jarosław Modrzyński | 512055136 | j.modrzynski@spamel.com.pl
3656 | SP22-SVAV-11\. | 3-POŁ ŁĄCZ POKR KLUCZ 1 ZW 1ROZ PIERŚCIEŃ NIKLOWANY | szt | 1 | 54.71 | PLN | 23 |  |  |  | A | A |  | EDI | 5907723165113 |  |  | SP22-SVAV-11\. | 501011 | [5 empty] | 1 | przycisk-sp22-s3.png | SPAMEL_PL_Przycisk_kompletny_trzypolozeniowy_SP22_S.pdf | Certyfikat_bezpieczenstwa_sp22_pl.pdf |  | certyfikat_zgodnosci_CE_sp22_pl.pdf |  | Zastosowanie Przyciski sterownicze SP22 służą do załączania bądź rozłączania prądów o natężeniu do 2,5 A, sygnalizacji świetlnej oraz dźwiękowej w pulpitach maszyn, szafach sterowniczych. Przyciski sterownicze i lampki sygnalizacyjne SP22 mają budowę członową. Rodzaje członów funkcyjnych występujących w przycisku ilustruje rys. A. Przyciski sterownicze lub lampki sygnalizacyjne SP22 dostarczane są jako kompletne wyroby lub w postaci członów stanowiących elementy funkcjonalne przycisku lub lampki. Budowa członowa przycisków i lampek SP22 ułatwia tworzenie potrzebnych wariantów funkcjonalnych przycisków, a także wprowadzenie zmian w istniejących obwodach sterowniczych. Przyciski sterownicze SP22 przewidziane są do wbudowania w znormalizowane otworyo średnicy 22.3 mm, wykonane w pulpitach (tablicach) sterowniczo-sygnalizacyjnych lub bezpośrednio w korpusach maszyn i urządzeń. Część nadpulpitowa przycisków wykonana jest w kolorze czarnym lub pokryta niklem satynowym. |  |  |  | przycisk, przyciski, przycisk sterowniczy, przyciski sterownicze, | SP22 |  | 0.0674 | 0.0764 | 0.05 | 0.05 | 0.07 | Jarosław Modrzyński | 512055136 | j.modrzynski@spamel.com.pl
3657 | SP22-SVAV-20\. | 3-POŁ ŁĄCZ POKR KLUCZ 2 ZW PIERŚCIEŃ NIKLOWANY | szt | 1 | 54.71 | PLN | 23 |  |  |  | A | A |  | EDI | 5907723054462 |  |  | SP22-SVAV-20\. | 501011 | [5 empty] | 1 | przycisk-sp22-s3.png | SPAMEL_PL_Przycisk_kompletny_trzypolozeniowy_SP22_S.pdf | Certyfikat_bezpieczenstwa_sp22_pl.pdf |  | certyfikat_zgodnosci_CE_sp22_pl.pdf |  | Zastosowanie Przyciski sterownicze SP22 służą do załączania bądź rozłączania prądów o natężeniu do 2,5 A, sygnalizacji świetlnej oraz dźwiękowej w pulpitach maszyn, szafach sterowniczych. Przyciski sterownicze i lampki sygnalizacyjne SP22 mają budowę członową. Rodzaje członów funkcyjnych występujących w przycisku ilustruje rys. A. Przyciski sterownicze lub lampki sygnalizacyjne SP22 dostarczane są jako kompletne wyroby lub w postaci członów stanowiących elementy funkcjonalne przycisku lub lampki. Budowa członowa przycisków i lampek SP22 ułatwia tworzenie potrzebnych wariantów funkcjonalnych przycisków, a także wprowadzenie zmian w istniejących obwodach sterowniczych. Przyciski sterownicze SP22 przewidziane są do wbudowania w znormalizowane otworyo średnicy 22.3 mm, wykonane w pulpitach (tablicach) sterowniczo-sygnalizacyjnych lub bezpośrednio w korpusach maszyn i urządzeń. Część nadpulpitowa przycisków wykonana jest w kolorze czarnym lub pokryta niklem satynowym. |  |  |  | przycisk, przyciski, przycisk sterowniczy, przyciski sterownicze, | SP22 |  | 0.0679 | 0.0769 | 0.05 | 0.05 | 0.07 | Jarosław Modrzyński | 512055136 | j.modrzynski@spamel.com.pl
3658 | SP22-SVAV-22\. | 3-POŁ ŁĄCZ POKR KLUCZ 2 ZW 2ROZ PIERŚCIEŃ NIKLOWANY | szt | 1 | 71.76 | PLN | 23 |  |  |  | A | A |  | EDI | 5907723108172 |  |  | SP22-SVAV-22\. | 501011 | [5 empty] | 1 | przycisk-sp22-s3.png | SPAMEL_PL_Przycisk_kompletny_trzypolozeniowy_SP22_S.pdf | Certyfikat_bezpieczenstwa_sp22_pl.pdf |  | certyfikat_zgodnosci_CE_sp22_pl.pdf |  | Zastosowanie Przyciski sterownicze SP22 służą do załączania bądź rozłączania prądów o natężeniu do 2,5 A, sygnalizacji świetlnej oraz dźwiękowej w pulpitach maszyn, szafach sterowniczych. Przyciski sterownicze i lampki sygnalizacyjne SP22 mają budowę członową. Rodzaje członów funkcyjnych występujących w przycisku ilustruje rys. A. Przyciski sterownicze lub lampki sygnalizacyjne SP22 dostarczane są jako kompletne wyroby lub w postaci członów stanowiących elementy funkcjonalne przycisku lub lampki. Budowa członowa przycisków i lampek SP22 ułatwia tworzenie potrzebnych wariantów funkcjonalnych przycisków, a także wprowadzenie zmian w istniejących obwodach sterowniczych. Przyciski sterownicze SP22 przewidziane są do wbudowania w znormalizowane otworyo średnicy 22.3 mm, wykonane w pulpitach (tablicach) sterowniczo-sygnalizacyjnych lub bezpośrednio w korpusach maszyn i urządzeń. Część nadpulpitowa przycisków wykonana jest w kolorze czarnym lub pokryta niklem satynowym. |  |  |  | przycisk, przyciski, przycisk sterowniczy, przyciski sterownicze, | SP22 |  | 0.0865 | 0.0955 | 0.05 | 0.05 | 0.07 | Jarosław Modrzyński | 512055136 | j.modrzynski@spamel.com.pl
3659 | SP22-SVAV-40\. | 3-POŁ ŁĄCZ POKR KLUCZ 4 ZW PIERŚCIEŃ NIKLOWANY | szt | 1 | 71.76 | PLN | 23 |  |  |  | A | A |  | EDI | 5907723102859 |  |  | SP22-SVAV-40\. | 501011 | [5 empty] | 1 | przycisk-sp22-s3.png | SPAMEL_PL_Przycisk_kompletny_trzypolozeniowy_SP22_S.pdf | Certyfikat_bezpieczenstwa_sp22_pl.pdf |  | certyfikat_zgodnosci_CE_sp22_pl.pdf |  | Zastosowanie Przyciski sterownicze SP22 służą do załączania bądź rozłączania prądów o natężeniu do 2,5 A, sygnalizacji świetlnej oraz dźwiękowej w pulpitach maszyn, szafach sterowniczych. Przyciski sterownicze i lampki sygnalizacyjne SP22 mają budowę członową. Rodzaje członów funkcyjnych występujących w przycisku ilustruje rys. A. Przyciski sterownicze lub lampki sygnalizacyjne SP22 dostarczane są jako kompletne wyroby lub w postaci członów stanowiących elementy funkcjonalne przycisku lub lampki. Budowa członowa przycisków i lampek SP22 ułatwia tworzenie potrzebnych wariantów funkcjonalnych przycisków, a także wprowadzenie zmian w istniejących obwodach sterowniczych. Przyciski sterownicze SP22 przewidziane są do wbudowania w znormalizowane otworyo średnicy 22.3 mm, wykonane w pulpitach (tablicach) sterowniczo-sygnalizacyjnych lub bezpośrednio w korpusach maszyn i urządzeń. Część nadpulpitowa przycisków wykonana jest w kolorze czarnym lub pokryta niklem satynowym. |  |  |  | przycisk, przyciski, przycisk sterowniczy, przyciski sterownicze, | SP22 |  | 0.0864 | 0.0954 | 0.05 | 0.05 | 0.07 | Jarosław Modrzyński | 512055136 | j.modrzynski@spamel.com.pl
3660 | SP22-WB\. | NAPĘD KOMPL. WYSTAJĄCY BIAŁY PIERŚCIEŃ NIKLOWANY | szt | 1 | 17.59 | PLN | 23 |  |  |  | A | A |  | EDI | 5907723126862 |  |  | SP22-WB\. | 501010 | [5 empty] | 1 | naped-sp22-wb.png | SPAMEL_PL_Naped_niepodswietlany_SP22_W_AW.pdf | Certyfikat_bezpieczenstwa_sp22_pl.pdf |  | certyfikat_zgodnosci_CE_sp22_pl.pdf |  | Zastosowanie Przyciski sterownicze SP22 służą do załączania bądź rozłączania prądów o natężeniu do 2,5 A, sygnalizacji świetlnej oraz dźwiękowej w pulpitach maszyn, szafach sterowniczych. Przyciski sterownicze i lampki sygnalizacyjne SP22 mają budowę członową. Rodzaje członów funkcyjnych występujących w przycisku ilustruje rys. A. Przyciski sterownicze lub lampki sygnalizacyjne SP22 dostarczane są jako kompletne wyroby lub w postaci członów stanowiących elementy funkcjonalne przycisku lub lampki. Budowa członowa przycisków i lampek SP22 ułatwia tworzenie potrzebnych wariantów funkcjonalnych przycisków, a także wprowadzenie zmian w istniejących obwodach sterowniczych. Przyciski sterownicze SP22 przewidziane są do wbudowania w znormalizowane otworyo średnicy 22.3 mm, wykonane w pulpitach (tablicach) sterowniczo-sygnalizacyjnych lub bezpośrednio w korpusach maszyn i urządzeń. Część nadpulpitowa przycisków wykonana jest w kolorze czarnym lub pokryta niklem satynowym. |  |  |  | przycisk, przyciski, przycisk sterowniczy, przyciski sterownicze, | SP22 |  | 0.0115 | 0.0205 | 0.05 | 0.05 | 0.07 | Jarosław Modrzyński | 512055136 | j.modrzynski@spamel.com.pl
3661 | SP22-WB-01\. | PRZYCISK WYSTAJĄCY BIAŁY 1 ROZWI PIERŚCIEŃ NIKLOWANY | szt | 1 | 24.51 | PLN | 23 |  |  |  | A | A |  | EDI | 5907723108912 |  |  | SP22-WB-01\. | 501011 | [5 empty] | 1 | przycisk-sp22-wb.png | SPAMEL_PL_Przycisk_kompletny_SP22_W_AW.pdf | Certyfikat_bezpieczenstwa_sp22_pl.pdf |  | certyfikat_zgodnosci_CE_sp22_pl.pdf |  | Zastosowanie Przyciski sterownicze SP22 służą do załączania bądź rozłączania prądów o natężeniu do 2,5 A, sygnalizacji świetlnej oraz dźwiękowej w pulpitach maszyn, szafach sterowniczych. Przyciski sterownicze i lampki sygnalizacyjne SP22 mają budowę członową. Rodzaje członów funkcyjnych występujących w przycisku ilustruje rys. A. Przyciski sterownicze lub lampki sygnalizacyjne SP22 dostarczane są jako kompletne wyroby lub w postaci członów stanowiących elementy funkcjonalne przycisku lub lampki. Budowa członowa przycisków i lampek SP22 ułatwia tworzenie potrzebnych wariantów funkcjonalnych przycisków, a także wprowadzenie zmian w istniejących obwodach sterowniczych. Przyciski sterownicze SP22 przewidziane są do wbudowania w znormalizowane otworyo średnicy 22.3 mm, wykonane w pulpitach (tablicach) sterowniczo-sygnalizacyjnych lub bezpośrednio w korpusach maszyn i urządzeń. Część nadpulpitowa przycisków wykonana jest w kolorze czarnym lub pokryta niklem satynowym. |  |  |  | przycisk, przyciski, przycisk sterowniczy, przyciski sterownicze, | SP22 |  | 0.0338 | 0.0428 | 0.05 | 0.05 | 0.07 | Jarosław Modrzyński | 512055136 | j.modrzynski@spamel.com.pl
3662 | SP22-WB-10\. | PRZYCISK WYSTAJĄCY BIAŁY 1 ZWIER PIERŚCIEŃ NIKLOWANY | szt | 1 | 24.51 | PLN | 23 |  |  |  | A | A |  | EDI | 5907723056732 |  |  | SP22-WB-10\. | 501011 | [5 empty] | 1 | przycisk-sp22-wb.png | SPAMEL_PL_Przycisk_kompletny_SP22_W_AW.pdf | Certyfikat_bezpieczenstwa_sp22_pl.pdf |  | certyfikat_zgodnosci_CE_sp22_pl.pdf |  | Zastosowanie Przyciski sterownicze SP22 służą do załączania bądź rozłączania prądów o natężeniu do 2,5 A, sygnalizacji świetlnej oraz dźwiękowej w pulpitach maszyn, szafach sterowniczych. Przyciski sterownicze i lampki sygnalizacyjne SP22 mają budowę członową. Rodzaje członów funkcyjnych występujących w przycisku ilustruje rys. A. Przyciski sterownicze lub lampki sygnalizacyjne SP22 dostarczane są jako kompletne wyroby lub w postaci członów stanowiących elementy funkcjonalne przycisku lub lampki. Budowa członowa przycisków i lampek SP22 ułatwia tworzenie potrzebnych wariantów funkcjonalnych przycisków, a także wprowadzenie zmian w istniejących obwodach sterowniczych. Przyciski sterownicze SP22 przewidziane są do wbudowania w znormalizowane otworyo średnicy 22.3 mm, wykonane w pulpitach (tablicach) sterowniczo-sygnalizacyjnych lub bezpośrednio w korpusach maszyn i urządzeń. Część nadpulpitowa przycisków wykonana jest w kolorze czarnym lub pokryta niklem satynowym. |  |  |  | przycisk, przyciski, przycisk sterowniczy, przyciski sterownicze, | SP22 |  | 0.0337 | 0.0427 | 0.05 | 0.05 | 0.07 | Jarosław Modrzyński | 512055136 | j.modrzynski@spamel.com.pl
3663 | SP22-WC\. | NAPĘD KOMPL. WYSTAJĄCY CZERWONY PIERŚCIEŃ NIKLOWANY | szt | 1 | 17.59 | PLN | 23 |  |  |  | A | A |  | EDI | 5907723068223 |  |  | SP22-WC\. | 501010 | [5 empty] | 1 | naped-sp22-wc.png | SPAMEL_PL_Naped_niepodswietlany_SP22_W_AW.pdf | Certyfikat_bezpieczenstwa_sp22_pl.pdf |  | certyfikat_zgodnosci_CE_sp22_pl.pdf |  | Zastosowanie Przyciski sterownicze SP22 służą do załączania bądź rozłączania prądów o natężeniu do 2,5 A, sygnalizacji świetlnej oraz dźwiękowej w pulpitach maszyn, szafach sterowniczych. Przyciski sterownicze i lampki sygnalizacyjne SP22 mają budowę członową. Rodzaje członów funkcyjnych występujących w przycisku ilustruje rys. A. Przyciski sterownicze lub lampki sygnalizacyjne SP22 dostarczane są jako kompletne wyroby lub w postaci członów stanowiących elementy funkcjonalne przycisku lub lampki. Budowa członowa przycisków i lampek SP22 ułatwia tworzenie potrzebnych wariantów funkcjonalnych przycisków, a także wprowadzenie zmian w istniejących obwodach sterowniczych. Przyciski sterownicze SP22 przewidziane są do wbudowania w znormalizowane otworyo średnicy 22.3 mm, wykonane w pulpitach (tablicach) sterowniczo-sygnalizacyjnych lub bezpośrednio w korpusach maszyn i urządzeń. Część nadpulpitowa przycisków wykonana jest w kolorze czarnym lub pokryta niklem satynowym. |  |  |  | przycisk, przyciski, przycisk sterowniczy, przyciski sterownicze, | SP22 |  | 0.0115 | 0.0205 | 0.05 | 0.05 | 0.07 | Jarosław Modrzyński | 512055136 | j.modrzynski@spamel.com.pl
3664 | SP22-WC-01\. | PRZYCISK WYSTAJĄCY CZERWONY 1 ROZ PIERŚCIEŃ NIKLOWANY | szt | 1 | 24.51 | PLN | 23 |  |  |  | A | A |  | EDI | 5907723056053 |  |  | SP22-WC-01\. | 501011 | [5 empty] | 1 | przycisk-sp22-wc.png | SPAMEL_PL_Przycisk_kompletny_SP22_W_AW.pdf | Certyfikat_bezpieczenstwa_sp22_pl.pdf |  | certyfikat_zgodnosci_CE_sp22_pl.pdf |  | Zastosowanie Przyciski sterownicze SP22 służą do załączania bądź rozłączania prądów o natężeniu do 2,5 A, sygnalizacji świetlnej oraz dźwiękowej w pulpitach maszyn, szafach sterowniczych. Przyciski sterownicze i lampki sygnalizacyjne SP22 mają budowę członową. Rodzaje członów funkcyjnych występujących w przycisku ilustruje rys. A. Przyciski sterownicze lub lampki sygnalizacyjne SP22 dostarczane są jako kompletne wyroby lub w postaci członów stanowiących elementy funkcjonalne przycisku lub lampki. Budowa członowa przycisków i lampek SP22 ułatwia tworzenie potrzebnych wariantów funkcjonalnych przycisków, a także wprowadzenie zmian w istniejących obwodach sterowniczych. Przyciski sterownicze SP22 przewidziane są do wbudowania w znormalizowane otworyo średnicy 22.3 mm, wykonane w pulpitach (tablicach) sterowniczo-sygnalizacyjnych lub bezpośrednio w korpusach maszyn i urządzeń. Część nadpulpitowa przycisków wykonana jest w kolorze czarnym lub pokryta niklem satynowym. |  |  |  | przycisk, przyciski, przycisk sterowniczy, przyciski sterownicze, | SP22 |  | 0.0337 | 0.0427 | 0.05 | 0.05 | 0.07 | Jarosław Modrzyński | 512055136 | j.modrzynski@spamel.com.pl
3665 | SP22-WC-02\. | PRZYCISK WYSTAJĄCY CZERWONY 2 ROZW PIERŚCIEŃ NIKLOWANY | szt | 1 | 32.79 | PLN | 23 |  |  |  | A | A |  | EDI | 5907723056220 |  |  | SP22-WC-02\. | 501011 | [5 empty] | 1 | przycisk-sp22-wc.png | SPAMEL_PL_Przycisk_kompletny_SP22_W_AW.pdf | Certyfikat_bezpieczenstwa_sp22_pl.pdf |  | certyfikat_zgodnosci_CE_sp22_pl.pdf |  | Zastosowanie Przyciski sterownicze SP22 służą do załączania bądź rozłączania prądów o natężeniu do 2,5 A, sygnalizacji świetlnej oraz dźwiękowej w pulpitach maszyn, szafach sterowniczych. Przyciski sterownicze i lampki sygnalizacyjne SP22 mają budowę członową. Rodzaje członów funkcyjnych występujących w przycisku ilustruje rys. A. Przyciski sterownicze lub lampki sygnalizacyjne SP22 dostarczane są jako kompletne wyroby lub w postaci członów stanowiących elementy funkcjonalne przycisku lub lampki. Budowa członowa przycisków i lampek SP22 ułatwia tworzenie potrzebnych wariantów funkcjonalnych przycisków, a także wprowadzenie zmian w istniejących obwodach sterowniczych. Przyciski sterownicze SP22 przewidziane są do wbudowania w znormalizowane otworyo średnicy 22.3 mm, wykonane w pulpitach (tablicach) sterowniczo-sygnalizacyjnych lub bezpośrednio w korpusach maszyn i urządzeń. Część nadpulpitowa przycisków wykonana jest w kolorze czarnym lub pokryta niklem satynowym. |  |  |  | przycisk, przyciski, przycisk sterowniczy, przyciski sterownicze, | SP22 |  | 0.0429 | 0.0519 | 0.05 | 0.05 | 0.07 | Jarosław Modrzyński | 512055136 | j.modrzynski@spamel.com.pl
3666 | SP22-WC-04\. | PRZYCISK WYSTAJĄCY CZERWONY 4 ROZW PIERŚCIEŃ NIKLOWANY | szt | 1 | 49.93 | PLN | 23 |  |  |  | A | A |  | EDI | 5907723055162 |  |  | SP22-WC-04\. | 501011 | [5 empty] | 1 | przycisk-sp22-wc.png | SPAMEL_PL_Przycisk_kompletny_SP22_W_AW.pdf | Certyfikat_bezpieczenstwa_sp22_pl.pdf |  | certyfikat_zgodnosci_CE_sp22_pl.pdf |  | Zastosowanie Przyciski sterownicze SP22 służą do załączania bądź rozłączania prądów o natężeniu do 2,5 A, sygnalizacji świetlnej oraz dźwiękowej w pulpitach maszyn, szafach sterowniczych. Przyciski sterownicze i lampki sygnalizacyjne SP22 mają budowę członową. Rodzaje członów funkcyjnych występujących w przycisku ilustruje rys. A. Przyciski sterownicze lub lampki sygnalizacyjne SP22 dostarczane są jako kompletne wyroby lub w postaci członów stanowiących elementy funkcjonalne przycisku lub lampki. Budowa członowa przycisków i lampek SP22 ułatwia tworzenie potrzebnych wariantów funkcjonalnych przycisków, a także wprowadzenie zmian w istniejących obwodach sterowniczych. Przyciski sterownicze SP22 przewidziane są do wbudowania w znormalizowane otworyo średnicy 22.3 mm, wykonane w pulpitach (tablicach) sterowniczo-sygnalizacyjnych lub bezpośrednio w korpusach maszyn i urządzeń. Część nadpulpitowa przycisków wykonana jest w kolorze czarnym lub pokryta niklem satynowym. |  |  |  | przycisk, przyciski, przycisk sterowniczy, przyciski sterownicze, | SP22 |  | 0.0612 | 0.0702 | 0.05 | 0.05 | 0.07 | Jarosław Modrzyński | 512055136 | j.modrzynski@spamel.com.pl
3667 | SP22-WC-10\. | PRZYCISK WYSTAJĄCY CZERWONY 1 ZWIER PIERŚCIEŃ NIKLOWANY | szt | 1 | 24.51 | PLN | 23 |  |  |  | A | A |  | EDI | 5907723059474 |  |  | SP22-WC-10\. | 501011 | [5 empty] | 1 | przycisk-sp22-wc.png | SPAMEL_PL_Przycisk_kompletny_SP22_W_AW.pdf | Certyfikat_bezpieczenstwa_sp22_pl.pdf |  | certyfikat_zgodnosci_CE_sp22_pl.pdf |  | Zastosowanie Przyciski sterownicze SP22 służą do załączania bądź rozłączania prądów o natężeniu do 2,5 A, sygnalizacji świetlnej oraz dźwiękowej w pulpitach maszyn, szafach sterowniczych. Przyciski sterownicze i lampki sygnalizacyjne SP22 mają budowę członową. Rodzaje członów funkcyjnych występujących w przycisku ilustruje rys. A. Przyciski sterownicze lub lampki sygnalizacyjne SP22 dostarczane są jako kompletne wyroby lub w postaci członów stanowiących elementy funkcjonalne przycisku lub lampki. Budowa członowa przycisków i lampek SP22 ułatwia tworzenie potrzebnych wariantów funkcjonalnych przycisków, a także wprowadzenie zmian w istniejących obwodach sterowniczych. Przyciski sterownicze SP22 przewidziane są do wbudowania w znormalizowane otworyo średnicy 22.3 mm, wykonane w pulpitach (tablicach) sterowniczo-sygnalizacyjnych lub bezpośrednio w korpusach maszyn i urządzeń. Część nadpulpitowa przycisków wykonana jest w kolorze czarnym lub pokryta niklem satynowym. |  |  |  | przycisk, przyciski, przycisk sterowniczy, przyciski sterownicze, | SP22 |  | 0.0337 | 0.0427 | 0.05 | 0.05 | 0.07 | Jarosław Modrzyński | 512055136 | j.modrzynski@spamel.com.pl
3668 | SP22-WC-11\. | PRZYCISK WYSTAJĄCY CZERWONY 1 ZW.1ROZ PIERŚCIEŃ NIKLOWANY | szt | 1 | 32.79 | PLN | 23 |  |  |  | A | A |  | EDI | 5907723056701 |  |  | SP22-WC-11\. | 501011 | [5 empty] | 1 | przycisk-sp22-wc.png | SPAMEL_PL_Przycisk_kompletny_SP22_W_AW.pdf | Certyfikat_bezpieczenstwa_sp22_pl.pdf |  | certyfikat_zgodnosci_CE_sp22_pl.pdf |  | Zastosowanie Przyciski sterownicze SP22 służą do załączania bądź rozłączania prądów o natężeniu do 2,5 A, sygnalizacji świetlnej oraz dźwiękowej w pulpitach maszyn, szafach sterowniczych. Przyciski sterownicze i lampki sygnalizacyjne SP22 mają budowę członową. Rodzaje członów funkcyjnych występujących w przycisku ilustruje rys. A. Przyciski sterownicze lub lampki sygnalizacyjne SP22 dostarczane są jako kompletne wyroby lub w postaci członów stanowiących elementy funkcjonalne przycisku lub lampki. Budowa członowa przycisków i lampek SP22 ułatwia tworzenie potrzebnych wariantów funkcjonalnych przycisków, a także wprowadzenie zmian w istniejących obwodach sterowniczych. Przyciski sterownicze SP22 przewidziane są do wbudowania w znormalizowane otworyo średnicy 22.3 mm, wykonane w pulpitach (tablicach) sterowniczo-sygnalizacyjnych lub bezpośrednio w korpusach maszyn i urządzeń. Część nadpulpitowa przycisków wykonana jest w kolorze czarnym lub pokryta niklem satynowym. |  |  |  | przycisk, przyciski, przycisk sterowniczy, przyciski sterownicze, | SP22 |  | 0.0429 | 0.0519 | 0.05 | 0.05 | 0.07 | Jarosław Modrzyński | 512055136 | j.modrzynski@spamel.com.pl
3669 | SP22-WC-14\. | PRZYCISK WYSTAJĄCY CZERWONY 2 ZWIER 2ROZ PIERŚCIEŃ NIKLOWANY | szt | 1 | 59.51 | PLN | 23 |  |  |  | A | A |  | EDI | 5907723083332 |  |  | SP22-WC-14\. | 501011 | [5 empty] | 1 | przycisk-sp22-wc.png | SPAMEL_PL_Przycisk_kompletny_SP22_W_AW.pdf | Certyfikat_bezpieczenstwa_sp22_pl.pdf |  | certyfikat_zgodnosci_CE_sp22_pl.pdf |  | Zastosowanie Przyciski sterownicze SP22 służą do załączania bądź rozłączania prądów o natężeniu do 2,5 A, sygnalizacji świetlnej oraz dźwiękowej w pulpitach maszyn, szafach sterowniczych. Przyciski sterownicze i lampki sygnalizacyjne SP22 mają budowę członową. Rodzaje członów funkcyjnych występujących w przycisku ilustruje rys. A. Przyciski sterownicze lub lampki sygnalizacyjne SP22 dostarczane są jako kompletne wyroby lub w postaci członów stanowiących elementy funkcjonalne przycisku lub lampki. Budowa członowa przycisków i lampek SP22 ułatwia tworzenie potrzebnych wariantów funkcjonalnych przycisków, a także wprowadzenie zmian w istniejących obwodach sterowniczych. Przyciski sterownicze SP22 przewidziane są do wbudowania w znormalizowane otworyo średnicy 22.3 mm, wykonane w pulpitach (tablicach) sterowniczo-sygnalizacyjnych lub bezpośrednio w korpusach maszyn i urządzeń. Część nadpulpitowa przycisków wykonana jest w kolorze czarnym lub pokryta niklem satynowym. |  |  |  | przycisk, przyciski, przycisk sterowniczy, przyciski sterownicze, | SP22 |  | 0.0521 | 0.0611 | 0.05 | 0.05 | 0.07 | Jarosław Modrzyński | 512055136 | j.modrzynski@spamel.com.pl
3670 | SP22-WC-20\. | PRZYCISK WYSTAJĄCY CZERWONY 2 ZWIER PIERŚCIEŃ NIKLOWANY | szt | 1 | 32.79 | PLN | 23 |  |  |  | A | A |  | EDI | 5907723056695 |  |  | SP22-WC-20\. | 501011 | [5 empty] | 1 | przycisk-sp22-wc.png | SPAMEL_PL_Przycisk_kompletny_SP22_W_AW.pdf | Certyfikat_bezpieczenstwa_sp22_pl.pdf |  | certyfikat_zgodnosci_CE_sp22_pl.pdf |  | Zastosowanie Przyciski sterownicze SP22 służą do załączania bądź rozłączania prądów o natężeniu do 2,5 A, sygnalizacji świetlnej oraz dźwiękowej w pulpitach maszyn, szafach sterowniczych. Przyciski sterownicze i lampki sygnalizacyjne SP22 mają budowę członową. Rodzaje członów funkcyjnych występujących w przycisku ilustruje rys. A. Przyciski sterownicze lub lampki sygnalizacyjne SP22 dostarczane są jako kompletne wyroby lub w postaci członów stanowiących elementy funkcjonalne przycisku lub lampki. Budowa członowa przycisków i lampek SP22 ułatwia tworzenie potrzebnych wariantów funkcjonalnych przycisków, a także wprowadzenie zmian w istniejących obwodach sterowniczych. Przyciski sterownicze SP22 przewidziane są do wbudowania w znormalizowane otworyo średnicy 22.3 mm, wykonane w pulpitach (tablicach) sterowniczo-sygnalizacyjnych lub bezpośrednio w korpusach maszyn i urządzeń. Część nadpulpitowa przycisków wykonana jest w kolorze czarnym lub pokryta niklem satynowym. |  |  |  | przycisk, przyciski, przycisk sterowniczy, przyciski sterownicze, | SP22 |  | 0.0429 | 0.0519 | 0.05 | 0.05 | 0.07 | Jarosław Modrzyński | 512055136 | j.modrzynski@spamel.com.pl
3671 | SP22-WC-22\. | PRZYCISK WYSTAJĄCY CZERWONY 2 ZWIER 2ROZ PIERŚCIEŃ NIKLOWANY | szt | 1 | 49.93 | PLN | 23 |  |  |  | A | A |  | EDI | 5907723062030 |  |  | SP22-WC-22\. | 501011 | [5 empty] | 1 | przycisk-sp22-wc.png | SPAMEL_PL_Przycisk_kompletny_SP22_W_AW.pdf | Certyfikat_bezpieczenstwa_sp22_pl.pdf |  | certyfikat_zgodnosci_CE_sp22_pl.pdf |  | Zastosowanie Przyciski sterownicze SP22 służą do załączania bądź rozłączania prądów o natężeniu do 2,5 A, sygnalizacji świetlnej oraz dźwiękowej w pulpitach maszyn, szafach sterowniczych. Przyciski sterownicze i lampki sygnalizacyjne SP22 mają budowę członową. Rodzaje członów funkcyjnych występujących w przycisku ilustruje rys. A. Przyciski sterownicze lub lampki sygnalizacyjne SP22 dostarczane są jako kompletne wyroby lub w postaci członów stanowiących elementy funkcjonalne przycisku lub lampki. Budowa członowa przycisków i lampek SP22 ułatwia tworzenie potrzebnych wariantów funkcjonalnych przycisków, a także wprowadzenie zmian w istniejących obwodach sterowniczych. Przyciski sterownicze SP22 przewidziane są do wbudowania w znormalizowane otworyo średnicy 22.3 mm, wykonane w pulpitach (tablicach) sterowniczo-sygnalizacyjnych lub bezpośrednio w korpusach maszyn i urządzeń. Część nadpulpitowa przycisków wykonana jest w kolorze czarnym lub pokryta niklem satynowym. |  |  |  | przycisk, przyciski, przycisk sterowniczy, przyciski sterownicze, | SP22 |  | 0.0521 | 0.0611 | 0.05 | 0.05 | 0.07 | Jarosław Modrzyński | 512055136 | j.modrzynski@spamel.com.pl
3672 | SP22-WG\. | PRZYCISK WYSTAJĄCY ŻÓLTY PIERŚCIEŃ NIKLOWANY | szt | 1 | 17.59 | PLN | 23 |  |  |  | A | A |  | EDI | 5907723091917 |  |  | SP22-WG\. | 501010 | [5 empty] | 1 | naped-sp22-wg.png | SPAMEL_PL_Naped_niepodswietlany_SP22_W_AW.pdf | Certyfikat_bezpieczenstwa_sp22_pl.pdf |  | certyfikat_zgodnosci_CE_sp22_pl.pdf |  | Zastosowanie Przyciski sterownicze SP22 służą do załączania bądź rozłączania prądów o natężeniu do 2,5 A, sygnalizacji świetlnej oraz dźwiękowej w pulpitach maszyn, szafach sterowniczych. Przyciski sterownicze i lampki sygnalizacyjne SP22 mają budowę członową. Rodzaje członów funkcyjnych występujących w przycisku ilustruje rys. A. Przyciski sterownicze lub lampki sygnalizacyjne SP22 dostarczane są jako kompletne wyroby lub w postaci członów stanowiących elementy funkcjonalne przycisku lub lampki. Budowa członowa przycisków i lampek SP22 ułatwia tworzenie potrzebnych wariantów funkcjonalnych przycisków, a także wprowadzenie zmian w istniejących obwodach sterowniczych. Przyciski sterownicze SP22 przewidziane są do wbudowania w znormalizowane otworyo średnicy 22.3 mm, wykonane w pulpitach (tablicach) sterowniczo-sygnalizacyjnych lub bezpośrednio w korpusach maszyn i urządzeń. Część nadpulpitowa przycisków wykonana jest w kolorze czarnym lub pokryta niklem satynowym. |  |  |  | przycisk, przyciski, przycisk sterowniczy, przyciski sterownicze, | SP22 |  | 0.0337 | 0.0427 | 0.05 | 0.05 | 0.07 | Jarosław Modrzyński | 512055136 | j.modrzynski@spamel.com.pl
3673 | SP22-WG-01\. | PRZYCISK WYSTAJĄCY ŻÓLTY 1 ROZWIER PIERŚCIEŃ NIKLOWANY | szt | 1 | 24.51 | PLN | 23 |  |  |  | A | A |  | EDI | 5907723107748 |  |  | SP22-WG-01\. | 501011 | [5 empty] | 1 | przycisk-sp22-wg.png | SPAMEL_PL_Przycisk_kompletny_SP22_W_AW.pdf | Certyfikat_bezpieczenstwa_sp22_pl.pdf |  | certyfikat_zgodnosci_CE_sp22_pl.pdf |  | Zastosowanie Przyciski sterownicze SP22 służą do załączania bądź rozłączania prądów o natężeniu do 2,5 A, sygnalizacji świetlnej oraz dźwiękowej w pulpitach maszyn, szafach sterowniczych. Przyciski sterownicze i lampki sygnalizacyjne SP22 mają budowę członową. Rodzaje członów funkcyjnych występujących w przycisku ilustruje rys. A. Przyciski sterownicze lub lampki sygnalizacyjne SP22 dostarczane są jako kompletne wyroby lub w postaci członów stanowiących elementy funkcjonalne przycisku lub lampki. Budowa członowa przycisków i lampek SP22 ułatwia tworzenie potrzebnych wariantów funkcjonalnych przycisków, a także wprowadzenie zmian w istniejących obwodach sterowniczych. Przyciski sterownicze SP22 przewidziane są do wbudowania w znormalizowane otworyo średnicy 22.3 mm, wykonane w pulpitach (tablicach) sterowniczo-sygnalizacyjnych lub bezpośrednio w korpusach maszyn i urządzeń. Część nadpulpitowa przycisków wykonana jest w kolorze czarnym lub pokryta niklem satynowym. |  |  |  | przycisk, przyciski, przycisk sterowniczy, przyciski sterownicze, | SP22 |  | 0.0338 | 0.0428 | 0.05 | 0.05 | 0.07 | Jarosław Modrzyński | 512055136 | j.modrzynski@spamel.com.pl
3674 | SP22-WG-10\. | PRZYCISK WYSTAJĄCY ŻÓLTY 1 ZWIER PIERŚCIEŃ NIKLOWANY | szt | 1 | 24.51 | PLN | 23 |  |  |  | A | A |  | EDI | 5907723056077 |  |  | SP22-WG-10\. | 501011 | [5 empty] | 1 | przycisk-sp22-wg.png | SPAMEL_PL_Przycisk_kompletny_SP22_W_AW.pdf | Certyfikat_bezpieczenstwa_sp22_pl.pdf |  | certyfikat_zgodnosci_CE_sp22_pl.pdf |  | Zastosowanie Przyciski sterownicze SP22 służą do załączania bądź rozłączania prądów o natężeniu do 2,5 A, sygnalizacji świetlnej oraz dźwiękowej w pulpitach maszyn, szafach sterowniczych. Przyciski sterownicze i lampki sygnalizacyjne SP22 mają budowę członową. Rodzaje członów funkcyjnych występujących w przycisku ilustruje rys. A. Przyciski sterownicze lub lampki sygnalizacyjne SP22 dostarczane są jako kompletne wyroby lub w postaci członów stanowiących elementy funkcjonalne przycisku lub lampki. Budowa członowa przycisków i lampek SP22 ułatwia tworzenie potrzebnych wariantów funkcjonalnych przycisków, a także wprowadzenie zmian w istniejących obwodach sterowniczych. Przyciski sterownicze SP22 przewidziane są do wbudowania w znormalizowane otworyo średnicy 22.3 mm, wykonane w pulpitach (tablicach) sterowniczo-sygnalizacyjnych lub bezpośrednio w korpusach maszyn i urządzeń. Część nadpulpitowa przycisków wykonana jest w kolorze czarnym lub pokryta niklem satynowym. |  |  |  | przycisk, przyciski, przycisk sterowniczy, przyciski sterownicze, | SP22 |  | 0.0337 | 0.0427 | 0.05 | 0.05 | 0.07 | Jarosław Modrzyński | 512055136 | j.modrzynski@spamel.com.pl
3675 | SP22-WG-20\. | PRZYCISK WYSTAJĄCY CZERWONY 1 ZW.1ROZ PIERŚCIEŃ NIKLOWANY | szt | 1 | 32.79 | PLN | 23 |  |  |  | A | A |  | EDI | 5907723127111 |  |  | SP22-WG-20\. | 501011 | [5 empty] | 1 | przycisk-sp22-wg.png | SPAMEL_PL_Przycisk_kompletny_SP22_W_AW.pdf | Certyfikat_bezpieczenstwa_sp22_pl.pdf |  | certyfikat_zgodnosci_CE_sp22_pl.pdf |  | Zastosowanie Przyciski sterownicze SP22 służą do załączania bądź rozłączania prądów o natężeniu do 2,5 A, sygnalizacji świetlnej oraz dźwiękowej w pulpitach maszyn, szafach sterowniczych. Przyciski sterownicze i lampki sygnalizacyjne SP22 mają budowę członową. Rodzaje członów funkcyjnych występujących w przycisku ilustruje rys. A. Przyciski sterownicze lub lampki sygnalizacyjne SP22 dostarczane są jako kompletne wyroby lub w postaci członów stanowiących elementy funkcjonalne przycisku lub lampki. Budowa członowa przycisków i lampek SP22 ułatwia tworzenie potrzebnych wariantów funkcjonalnych przycisków, a także wprowadzenie zmian w istniejących obwodach sterowniczych. Przyciski sterownicze SP22 przewidziane są do wbudowania w znormalizowane otworyo średnicy 22.3 mm, wykonane w pulpitach (tablicach) sterowniczo-sygnalizacyjnych lub bezpośrednio w korpusach maszyn i urządzeń. Część nadpulpitowa przycisków wykonana jest w kolorze czarnym lub pokryta niklem satynowym. |  |  |  | przycisk, przyciski, przycisk sterowniczy, przyciski sterownicze, | SP22 |  | 0.043 | 0.052 | 0.05 | 0.05 | 0.07 | Jarosław Modrzyński | 512055136 | j.modrzynski@spamel.com.pl
3676 | SP22-WLB\. | NAPĘD KOMPL. WYST.PODŚW.BIAŁY PIERŚCIEŃ NIKLOWANY | szt | 1 | 19.37 | PLN | 23 |  |  |  | A | A |  | EDI | 5907723126817 |  |  | SP22-WLB\. | 501010 | [5 empty] | 1 | naped-sp22-wlb.png | SPAMEL_PL_Naped_podswietlany_SP22_WL_AWL.pdf | Certyfikat_bezpieczenstwa_sp22_pl.pdf |  | certyfikat_zgodnosci_CE_sp22_pl.pdf |  | Zastosowanie Przyciski sterownicze SP22 służą do załączania bądź rozłączania prądów o natężeniu do 2,5 A, sygnalizacji świetlnej oraz dźwiękowej w pulpitach maszyn, szafach sterowniczych. Przyciski sterownicze i lampki sygnalizacyjne SP22 mają budowę członową. Rodzaje członów funkcyjnych występujących w przycisku ilustruje rys. A. Przyciski sterownicze lub lampki sygnalizacyjne SP22 dostarczane są jako kompletne wyroby lub w postaci członów stanowiących elementy funkcjonalne przycisku lub lampki. Budowa członowa przycisków i lampek SP22 ułatwia tworzenie potrzebnych wariantów funkcjonalnych przycisków, a także wprowadzenie zmian w istniejących obwodach sterowniczych. Przyciski sterownicze SP22 przewidziane są do wbudowania w znormalizowane otworyo średnicy 22.3 mm, wykonane w pulpitach (tablicach) sterowniczo-sygnalizacyjnych lub bezpośrednio w korpusach maszyn i urządzeń. Część nadpulpitowa przycisków wykonana jest w kolorze czarnym lub pokryta niklem satynowym. |  |  |  | przycisk, przyciski, przycisk sterowniczy, przyciski sterownicze, | SP22 |  | 0.0108 | 0.0198 | 0.05 | 0.05 | 0.07 | Jarosław Modrzyński | 512055136 | j.modrzynski@spamel.com.pl
3677 | SP22-WLB-10-24-LED\AC/DC-6 | PRZYCISK WYSTAJ PODŚW BIAŁY 1ZW PIERŚCIEŃ NIKLOWANY "ON" | szt | 1 | 53.8 | PLN | 23 |  |  |  | A | A |  | EDI | 5907723130937 |  |  | SP22-WLB-10-24-LED\AC/DC-6 | 501011 | [5 empty] | 1 | przycisk-sp22-wlb.png | SPAMEL_PL_Przycisk_kompletny_podswietlany_SP22_WL_AWL.pdf | Certyfikat_bezpieczenstwa_sp22_pl.pdf |  | certyfikat_zgodnosci_CE_sp22_pl.pdf |  | Zastosowanie Przyciski sterownicze SP22 służą do załączania bądź rozłączania prądów o natężeniu do 2,5 A, sygnalizacji świetlnej oraz dźwiękowej w pulpitach maszyn, szafach sterowniczych. Przyciski sterownicze i lampki sygnalizacyjne SP22 mają budowę członową. Rodzaje członów funkcyjnych występujących w przycisku ilustruje rys. A. Przyciski sterownicze lub lampki sygnalizacyjne SP22 dostarczane są jako kompletne wyroby lub w postaci członów stanowiących elementy funkcjonalne przycisku lub lampki. Budowa członowa przycisków i lampek SP22 ułatwia tworzenie potrzebnych wariantów funkcjonalnych przycisków, a także wprowadzenie zmian w istniejących obwodach sterowniczych. Przyciski sterownicze SP22 przewidziane są do wbudowania w znormalizowane otworyo średnicy 22.3 mm, wykonane w pulpitach (tablicach) sterowniczo-sygnalizacyjnych lub bezpośrednio w korpusach maszyn i urządzeń. Część nadpulpitowa przycisków wykonana jest w kolorze czarnym lub pokryta niklem satynowym. |  |  |  | przycisk, przyciski, przycisk sterowniczy, przyciski sterownicze, | SP22 |  | 0.0398 | 0.0488 | 0.05 | 0.05 | 0.07 | Jarosław Modrzyński | 512055136 | j.modrzynski@spamel.com.pl
3678 | SP22-WLB-11-230-LED\AC | PRZYCISK WYSTAJ PODŚW BIAŁY 1ZW 1ROZ PIERŚCIEŃ NIKLOWANY | szt | 1 | 53.8 | PLN | 23 |  |  |  | A | A |  | EDI | 5907723062597 |  |  | SP22-WLB-11-230-LED\AC | 501011 | [5 empty] | 1 | przycisk-sp22-wlb.png | SPAMEL_PL_Przycisk_kompletny_podswietlany_SP22_WL_AWL.pdf | Certyfikat_bezpieczenstwa_sp22_pl.pdf |  | certyfikat_zgodnosci_CE_sp22_pl.pdf |  | Zastosowanie Przyciski sterownicze SP22 służą do załączania bądź rozłączania prądów o natężeniu do 2,5 A, sygnalizacji świetlnej oraz dźwiękowej w pulpitach maszyn, szafach sterowniczych. Przyciski sterownicze i lampki sygnalizacyjne SP22 mają budowę członową. Rodzaje członów funkcyjnych występujących w przycisku ilustruje rys. A. Przyciski sterownicze lub lampki sygnalizacyjne SP22 dostarczane są jako kompletne wyroby lub w postaci członów stanowiących elementy funkcjonalne przycisku lub lampki. Budowa członowa przycisków i lampek SP22 ułatwia tworzenie potrzebnych wariantów funkcjonalnych przycisków, a także wprowadzenie zmian w istniejących obwodach sterowniczych. Przyciski sterownicze SP22 przewidziane są do wbudowania w znormalizowane otworyo średnicy 22.3 mm, wykonane w pulpitach (tablicach) sterowniczo-sygnalizacyjnych lub bezpośrednio w korpusach maszyn i urządzeń. Część nadpulpitowa przycisków wykonana jest w kolorze czarnym lub pokryta niklem satynowym. |  |  |  | przycisk, przyciski, przycisk sterowniczy, przyciski sterownicze, | SP22 |  | 0.0537 | 0.0627 | 0.05 | 0.05 | 0.07 | Jarosław Modrzyński | 512055136 | j.modrzynski@spamel.com.pl
3679 | SP22-WLB-11-LED.UNI\AC/DC | PRZYCISK WYSTAJ PODŚW BIAŁY 1ZW 1ROZ AC(24V-230V),DC(24V-110V) | szt | 1 | 53.8 | PLN | 23 |  |  |  | A | A |  | EDI | 5907723068148 |  |  | SP22-WLB-11-LED.UNI\AC/DC | 501011 | [5 empty] | 1 | przycisk-sp22-wlb.png | SPAMEL_PL_Przycisk_kompletny_podswietlany_SP22_WL_AWL.pdf | Certyfikat_bezpieczenstwa_sp22_pl.pdf |  | certyfikat_zgodnosci_CE_sp22_pl.pdf |  | Zastosowanie Przyciski sterownicze SP22 służą do załączania bądź rozłączania prądów o natężeniu do 2,5 A, sygnalizacji świetlnej oraz dźwiękowej w pulpitach maszyn, szafach sterowniczych. Przyciski sterownicze i lampki sygnalizacyjne SP22 mają budowę członową. Rodzaje członów funkcyjnych występujących w przycisku ilustruje rys. A. Przyciski sterownicze lub lampki sygnalizacyjne SP22 dostarczane są jako kompletne wyroby lub w postaci członów stanowiących elementy funkcjonalne przycisku lub lampki. Budowa członowa przycisków i lampek SP22 ułatwia tworzenie potrzebnych wariantów funkcjonalnych przycisków, a także wprowadzenie zmian w istniejących obwodach sterowniczych. Przyciski sterownicze SP22 przewidziane są do wbudowania w znormalizowane otworyo średnicy 22.3 mm, wykonane w pulpitach (tablicach) sterowniczo-sygnalizacyjnych lub bezpośrednio w korpusach maszyn i urządzeń. Część nadpulpitowa przycisków wykonana jest w kolorze czarnym lub pokryta niklem satynowym. |  |  |  | przycisk, przyciski, przycisk sterowniczy, przyciski sterownicze, | SP22 |  | 0.0641 | 0.0731 | 0.05 | 0.05 | 0.07 | Jarosław Modrzyński | 512055136 | j.modrzynski@spamel.com.pl
3680 | SP22-WLC\. | NAPĘD KOMPL. WYST.PODŚW.CZERWONY PIERŚCIEŃ NIKLOWANY | szt | 1 | 19.37 | PLN | 23 |  |  |  | A | A |  | EDI | 5907723068377 |  |  | SP22-WLC\. | 501010 | [5 empty] | 1 | naped-sp22-wlc.png | SPAMEL_PL_Naped_podswietlany_SP22_WL_AWL.pdf | Certyfikat_bezpieczenstwa_sp22_pl.pdf |  | certyfikat_zgodnosci_CE_sp22_pl.pdf |  | Zastosowanie Przyciski sterownicze SP22 służą do załączania bądź rozłączania prądów o natężeniu do 2,5 A, sygnalizacji świetlnej oraz dźwiękowej w pulpitach maszyn, szafach sterowniczych. Przyciski sterownicze i lampki sygnalizacyjne SP22 mają budowę członową. Rodzaje członów funkcyjnych występujących w przycisku ilustruje rys. A. Przyciski sterownicze lub lampki sygnalizacyjne SP22 dostarczane są jako kompletne wyroby lub w postaci członów stanowiących elementy funkcjonalne przycisku lub lampki. Budowa członowa przycisków i lampek SP22 ułatwia tworzenie potrzebnych wariantów funkcjonalnych przycisków, a także wprowadzenie zmian w istniejących obwodach sterowniczych. Przyciski sterownicze SP22 przewidziane są do wbudowania w znormalizowane otworyo średnicy 22.3 mm, wykonane w pulpitach (tablicach) sterowniczo-sygnalizacyjnych lub bezpośrednio w korpusach maszyn i urządzeń. Część nadpulpitowa przycisków wykonana jest w kolorze czarnym lub pokryta niklem satynowym. |  |  |  | przycisk, przyciski, przycisk sterowniczy, przyciski sterownicze, | SP22 |  | 0.0113 | 0.0203 | 0.05 | 0.05 | 0.07 | Jarosław Modrzyński | 512055136 | j.modrzynski@spamel.com.pl
3681 | SP22-WLC-01-230-LED\. | PRZYCISK WYSTAJ PODŚW CZERWONY 1ROZ PIERŚCIEŃ NIKLOWANY | szt | 1 | 43.71 | PLN | 23 |  |  |  | A | A |  | EDI | 5907723166288 |  |  | SP22-WLC-01-230-LED\. | 501011 | [5 empty] | 1 | przycisk-sp22-wlc.png | SPAMEL_PL_Przycisk_kompletny_podswietlany_SP22_WL_AWL.pdf | Certyfikat_bezpieczenstwa_sp22_pl.pdf |  | certyfikat_zgodnosci_CE_sp22_pl.pdf |  | Zastosowanie Przyciski sterownicze SP22 służą do załączania bądź rozłączania prądów o natężeniu do 2,5 A, sygnalizacji świetlnej oraz dźwiękowej w pulpitach maszyn, szafach sterowniczych. Przyciski sterownicze i lampki sygnalizacyjne SP22 mają budowę członową. Rodzaje członów funkcyjnych występujących w przycisku ilustruje rys. A. Przyciski sterownicze lub lampki sygnalizacyjne SP22 dostarczane są jako kompletne wyroby lub w postaci członów stanowiących elementy funkcjonalne przycisku lub lampki. Budowa członowa przycisków i lampek SP22 ułatwia tworzenie potrzebnych wariantów funkcjonalnych przycisków, a także wprowadzenie zmian w istniejących obwodach sterowniczych. Przyciski sterownicze SP22 przewidziane są do wbudowania w znormalizowane otworyo średnicy 22.3 mm, wykonane w pulpitach (tablicach) sterowniczo-sygnalizacyjnych lub bezpośrednio w korpusach maszyn i urządzeń. Część nadpulpitowa przycisków wykonana jest w kolorze czarnym lub pokryta niklem satynowym. |  |  |  | przycisk, przyciski, przycisk sterowniczy, przyciski sterownicze, | SP22 |  | 0.0537 | 0.0627 | 0.05 | 0.05 | 0.07 | Jarosław Modrzyński | 512055136 | j.modrzynski@spamel.com.pl
3682 | SP22-WLC-01-230-LED\AC | PRZYCISK WYSTAJ PODŚW CZERWONY 1ROZ PIERŚCIEŃ NIKLOWANY | szt | 1 | 43.71 | PLN | 23 |  |  |  | A | A |  | EDI | 5907723092747 |  |  | SP22-WLC-01-230-LED\AC | 501011 | [5 empty] | 1 | przycisk-sp22-wlc.png | SPAMEL_PL_Przycisk_kompletny_podswietlany_SP22_WL_AWL.pdf | Certyfikat_bezpieczenstwa_sp22_pl.pdf |  | certyfikat_zgodnosci_CE_sp22_pl.pdf |  | Zastosowanie Przyciski sterownicze SP22 służą do załączania bądź rozłączania prądów o natężeniu do 2,5 A, sygnalizacji świetlnej oraz dźwiękowej w pulpitach maszyn, szafach sterowniczych. Przyciski sterownicze i lampki sygnalizacyjne SP22 mają budowę członową. Rodzaje członów funkcyjnych występujących w przycisku ilustruje rys. A. Przyciski sterownicze lub lampki sygnalizacyjne SP22 dostarczane są jako kompletne wyroby lub w postaci członów stanowiących elementy funkcjonalne przycisku lub lampki. Budowa członowa przycisków i lampek SP22 ułatwia tworzenie potrzebnych wariantów funkcjonalnych przycisków, a także wprowadzenie zmian w istniejących obwodach sterowniczych. Przyciski sterownicze SP22 przewidziane są do wbudowania w znormalizowane otworyo średnicy 22.3 mm, wykonane w pulpitach (tablicach) sterowniczo-sygnalizacyjnych lub bezpośrednio w korpusach maszyn i urządzeń. Część nadpulpitowa przycisków wykonana jest w kolorze czarnym lub pokryta niklem satynowym. |  |  |  | przycisk, przyciski, przycisk sterowniczy, przyciski sterownicze, | SP22 |  | 0.0537 | 0.0627 | 0.05 | 0.05 | 0.07 | Jarosław Modrzyński | 512055136 | j.modrzynski@spamel.com.pl
3683 | SP22-WLC-01-24-BA9S\. | PRZYCISK WYSTAJ PODŚW CZERWONY 1ROZ PIERŚCIEŃ NIKLOWANY | szt | 1 | 42.51 | PLN | 23 |  |  |  | A | A |  | EDI | 5907723155206 |  |  | SP22-WLC-01-24-BA9S\. | 501011 | [5 empty] | 1 | przycisk-sp22-wlc.png | SPAMEL_PL_Przycisk_kompletny_podswietlany_SP22_WL_AWL.pdf | Certyfikat_bezpieczenstwa_sp22_pl.pdf |  | certyfikat_zgodnosci_CE_sp22_pl.pdf |  | Zastosowanie Przyciski sterownicze SP22 służą do załączania bądź rozłączania prądów o natężeniu do 2,5 A, sygnalizacji świetlnej oraz dźwiękowej w pulpitach maszyn, szafach sterowniczych. Przyciski sterownicze i lampki sygnalizacyjne SP22 mają budowę członową. Rodzaje członów funkcyjnych występujących w przycisku ilustruje rys. A. Przyciski sterownicze lub lampki sygnalizacyjne SP22 dostarczane są jako kompletne wyroby lub w postaci członów stanowiących elementy funkcjonalne przycisku lub lampki. Budowa członowa przycisków i lampek SP22 ułatwia tworzenie potrzebnych wariantów funkcjonalnych przycisków, a także wprowadzenie zmian w istniejących obwodach sterowniczych. Przyciski sterownicze SP22 przewidziane są do wbudowania w znormalizowane otworyo średnicy 22.3 mm, wykonane w pulpitach (tablicach) sterowniczo-sygnalizacyjnych lub bezpośrednio w korpusach maszyn i urządzeń. Część nadpulpitowa przycisków wykonana jest w kolorze czarnym lub pokryta niklem satynowym. |  |  |  | przycisk, przyciski, przycisk sterowniczy, przyciski sterownicze, | SP22 |  | 0.0394 | 0.0484 | 0.05 | 0.05 | 0.07 | Jarosław Modrzyński | 512055136 | j.modrzynski@spamel.com.pl
3684 | SP22-WLC-01-24-LED\AC/DC-5 | PRZYCISK WYSTAJ PODŚW BIAŁY 1ROZ PIERŚCIEŃ NIKLOWANY "OFF" | szt | 1 | 43.71 | PLN | 23 |  |  |  | A | A |  | EDI | 5907723130944 |  |  | SP22-WLC-01-24-LED\AC/DC-5 | 501011 | [5 empty] | 1 | przycisk-sp22-wlc.png | SPAMEL_PL_Przycisk_kompletny_podswietlany_SP22_WL_AWL.pdf | Certyfikat_bezpieczenstwa_sp22_pl.pdf |  | certyfikat_zgodnosci_CE_sp22_pl.pdf |  | Zastosowanie Przyciski sterownicze SP22 służą do załączania bądź rozłączania prądów o natężeniu do 2,5 A, sygnalizacji świetlnej oraz dźwiękowej w pulpitach maszyn, szafach sterowniczych. Przyciski sterownicze i lampki sygnalizacyjne SP22 mają budowę członową. Rodzaje członów funkcyjnych występujących w przycisku ilustruje rys. A. Przyciski sterownicze lub lampki sygnalizacyjne SP22 dostarczane są jako kompletne wyroby lub w postaci członów stanowiących elementy funkcjonalne przycisku lub lampki. Budowa członowa przycisków i lampek SP22 ułatwia tworzenie potrzebnych wariantów funkcjonalnych przycisków, a także wprowadzenie zmian w istniejących obwodach sterowniczych. Przyciski sterownicze SP22 przewidziane są do wbudowania w znormalizowane otworyo średnicy 22.3 mm, wykonane w pulpitach (tablicach) sterowniczo-sygnalizacyjnych lub bezpośrednio w korpusach maszyn i urządzeń. Część nadpulpitowa przycisków wykonana jest w kolorze czarnym lub pokryta niklem satynowym. |  |  |  | przycisk, przyciski, przycisk sterowniczy, przyciski sterownicze, | SP22 |  | 0.0402 | 0.0492 | 0.05 | 0.05 | 0.07 | Jarosław Modrzyński | 512055136 | j.modrzynski@spamel.com.pl
3685 | SP22-WLC-02-230-BA9S\. | PRZYCISK WYSTAJ PODŚW CZERWONY 2ROZ PIERŚCIEŃ NIKLOWANY | szt | 1 | 54.34 | PLN | 23 |  |  |  | A | A |  | EDI | 5907723098718 |  |  | SP22-WLC-02-230-BA9S\. | 501011 | [5 empty] | 1 | przycisk-sp22-wlc.png | SPAMEL_PL_Przycisk_kompletny_podswietlany_SP22_WL_AWL.pdf | Certyfikat_bezpieczenstwa_sp22_pl.pdf |  | certyfikat_zgodnosci_CE_sp22_pl.pdf |  | Zastosowanie Przyciski sterownicze SP22 służą do załączania bądź rozłączania prądów o natężeniu do 2,5 A, sygnalizacji świetlnej oraz dźwiękowej w pulpitach maszyn, szafach sterowniczych. Przyciski sterownicze i lampki sygnalizacyjne SP22 mają budowę członową. Rodzaje członów funkcyjnych występujących w przycisku ilustruje rys. A. Przyciski sterownicze lub lampki sygnalizacyjne SP22 dostarczane są jako kompletne wyroby lub w postaci członów stanowiących elementy funkcjonalne przycisku lub lampki. Budowa członowa przycisków i lampek SP22 ułatwia tworzenie potrzebnych wariantów funkcjonalnych przycisków, a także wprowadzenie zmian w istniejących obwodach sterowniczych. Przyciski sterownicze SP22 przewidziane są do wbudowania w znormalizowane otworyo średnicy 22.3 mm, wykonane w pulpitach (tablicach) sterowniczo-sygnalizacyjnych lub bezpośrednio w korpusach maszyn i urządzeń. Część nadpulpitowa przycisków wykonana jest w kolorze czarnym lub pokryta niklem satynowym. |  |  |  | przycisk, przyciski, przycisk sterowniczy, przyciski sterownicze, | SP22 |  | 0.0533 | 0.0623 | 0.05 | 0.05 | 0.07 | Jarosław Modrzyński | 512055136 | j.modrzynski@spamel.com.pl
3686 | SP22-WLC-10-230-BA9S\. | PRZYCISK WYSTAJ PODŚW CZERWONY 1ZW PIERŚCIEŃ NIKLOWANY | szt | 1 | 46.05 | PLN | 23 |  |  |  | A | A |  | EDI | 5907723060548 |  |  | SP22-WLC-10-230-BA9S\. | 501011 | [5 empty] | 1 | przycisk-sp22-wlc.png | SPAMEL_PL_Przycisk_kompletny_podswietlany_SP22_WL_AWL.pdf | Certyfikat_bezpieczenstwa_sp22_pl.pdf |  | certyfikat_zgodnosci_CE_sp22_pl.pdf |  | Zastosowanie Przyciski sterownicze SP22 służą do załączania bądź rozłączania prądów o natężeniu do 2,5 A, sygnalizacji świetlnej oraz dźwiękowej w pulpitach maszyn, szafach sterowniczych. Przyciski sterownicze i lampki sygnalizacyjne SP22 mają budowę członową. Rodzaje członów funkcyjnych występujących w przycisku ilustruje rys. A. Przyciski sterownicze lub lampki sygnalizacyjne SP22 dostarczane są jako kompletne wyroby lub w postaci członów stanowiących elementy funkcjonalne przycisku lub lampki. Budowa członowa przycisków i lampek SP22 ułatwia tworzenie potrzebnych wariantów funkcjonalnych przycisków, a także wprowadzenie zmian w istniejących obwodach sterowniczych. Przyciski sterownicze SP22 przewidziane są do wbudowania w znormalizowane otworyo średnicy 22.3 mm, wykonane w pulpitach (tablicach) sterowniczo-sygnalizacyjnych lub bezpośrednio w korpusach maszyn i urządzeń. Część nadpulpitowa przycisków wykonana jest w kolorze czarnym lub pokryta niklem satynowym. |  |  |  | przycisk, przyciski, przycisk sterowniczy, przyciski sterownicze, | SP22 |  | 0.0533 | 0.0623 | 0.05 | 0.05 | 0.07 | Jarosław Modrzyński | 512055136 | j.modrzynski@spamel.com.pl
3687 | SP22-WLC-10-230-LED\AC | PRZYCISK WYSTAJ PODŚW CZERWONY 1ZW PIERŚCIEŃ NIKLOWANY | szt | 1 | 43.71 | PLN | 23 |  |  |  | A | A |  | EDI | 5907723113954 |  |  | SP22-WLC-10-230-LED\AC | 501011 | [5 empty] | 1 | przycisk-sp22-wlc.png | SPAMEL_PL_Przycisk_kompletny_podswietlany_SP22_WL_AWL.pdf | Certyfikat_bezpieczenstwa_sp22_pl.pdf |  | certyfikat_zgodnosci_CE_sp22_pl.pdf |  | Zastosowanie Przyciski sterownicze SP22 służą do załączania bądź rozłączania prądów o natężeniu do 2,5 A, sygnalizacji świetlnej oraz dźwiękowej w pulpitach maszyn, szafach sterowniczych. Przyciski sterownicze i lampki sygnalizacyjne SP22 mają budowę członową. Rodzaje członów funkcyjnych występujących w przycisku ilustruje rys. A. Przyciski sterownicze lub lampki sygnalizacyjne SP22 dostarczane są jako kompletne wyroby lub w postaci członów stanowiących elementy funkcjonalne przycisku lub lampki. Budowa członowa przycisków i lampek SP22 ułatwia tworzenie potrzebnych wariantów funkcjonalnych przycisków, a także wprowadzenie zmian w istniejących obwodach sterowniczych. Przyciski sterownicze SP22 przewidziane są do wbudowania w znormalizowane otworyo średnicy 22.3 mm, wykonane w pulpitach (tablicach) sterowniczo-sygnalizacyjnych lub bezpośrednio w korpusach maszyn i urządzeń. Część nadpulpitowa przycisków wykonana jest w kolorze czarnym lub pokryta niklem satynowym. |  |  |  | przycisk, przyciski, przycisk sterowniczy, przyciski sterownicze, | SP22 |  | 0.0537 | 0.0627 | 0.05 | 0.05 | 0.07 | Jarosław Modrzyński | 512055136 | j.modrzynski@spamel.com.pl
3688 | SP22-WLC-10-24-LED\AC/DC | PRZYCISK WYSTAJ PODŚW CZERWONY 1ZWIER PIERŚCIEŃ NIKLOWANY | szt | 1 | 43.71 | PLN | 23 |  |  |  | A | A |  | EDI | 5907723156036 |  |  | SP22-WLC-10-24-LED\AC/DC | 501011 | [5 empty] | 1 | przycisk-sp22-wlc.png | SPAMEL_PL_Przycisk_kompletny_podswietlany_SP22_WL_AWL.pdf | Certyfikat_bezpieczenstwa_sp22_pl.pdf |  | certyfikat_zgodnosci_CE_sp22_pl.pdf |  | Zastosowanie Przyciski sterownicze SP22 służą do załączania bądź rozłączania prądów o natężeniu do 2,5 A, sygnalizacji świetlnej oraz dźwiękowej w pulpitach maszyn, szafach sterowniczych. Przyciski sterownicze i lampki sygnalizacyjne SP22 mają budowę członową. Rodzaje członów funkcyjnych występujących w przycisku ilustruje rys. A. Przyciski sterownicze lub lampki sygnalizacyjne SP22 dostarczane są jako kompletne wyroby lub w postaci członów stanowiących elementy funkcjonalne przycisku lub lampki. Budowa członowa przycisków i lampek SP22 ułatwia tworzenie potrzebnych wariantów funkcjonalnych przycisków, a także wprowadzenie zmian w istniejących obwodach sterowniczych. Przyciski sterownicze SP22 przewidziane są do wbudowania w znormalizowane otworyo średnicy 22.3 mm, wykonane w pulpitach (tablicach) sterowniczo-sygnalizacyjnych lub bezpośrednio w korpusach maszyn i urządzeń. Część nadpulpitowa przycisków wykonana jest w kolorze czarnym lub pokryta niklem satynowym. |  |  |  | przycisk, przyciski, przycisk sterowniczy, przyciski sterownicze, | SP22 |  | 0.0402 | 0.0492 | 0.05 | 0.05 | 0.07 | Jarosław Modrzyński | 512055136 | j.modrzynski@spamel.com.pl
3689 | SP22-WLC-10-LED.UNI\AC/DC | PRZYCISK WYSTAJ PODŚW CZERWONY 1ZW AC(24V-230V),DC(24V-110V) | szt | 1 | 58.45 | PLN | 23 |  |  |  | A | A |  | EDI | 5907723095816 |  |  | SP22-WLC-10-LED.UNI\AC/DC | 501011 | [5 empty] | 1 | przycisk-sp22-wlc.png | SPAMEL_PL_Przycisk_kompletny_podswietlany_SP22_WL_AWL.pdf | Certyfikat_bezpieczenstwa_sp22_pl.pdf |  | certyfikat_zgodnosci_CE_sp22_pl.pdf |  | Zastosowanie Przyciski sterownicze SP22 służą do załączania bądź rozłączania prądów o natężeniu do 2,5 A, sygnalizacji świetlnej oraz dźwiękowej w pulpitach maszyn, szafach sterowniczych. Przyciski sterownicze i lampki sygnalizacyjne SP22 mają budowę członową. Rodzaje członów funkcyjnych występujących w przycisku ilustruje rys. A. Przyciski sterownicze lub lampki sygnalizacyjne SP22 dostarczane są jako kompletne wyroby lub w postaci członów stanowiących elementy funkcjonalne przycisku lub lampki. Budowa członowa przycisków i lampek SP22 ułatwia tworzenie potrzebnych wariantów funkcjonalnych przycisków, a także wprowadzenie zmian w istniejących obwodach sterowniczych. Przyciski sterownicze SP22 przewidziane są do wbudowania w znormalizowane otworyo średnicy 22.3 mm, wykonane w pulpitach (tablicach) sterowniczo-sygnalizacyjnych lub bezpośrednio w korpusach maszyn i urządzeń. Część nadpulpitowa przycisków wykonana jest w kolorze czarnym lub pokryta niklem satynowym. |  |  |  | przycisk, przyciski, przycisk sterowniczy, przyciski sterownicze, | SP22 |  | 0.0537 | 0.0627 | 0.05 | 0.05 | 0.07 | Jarosław Modrzyński | 512055136 | j.modrzynski@spamel.com.pl
3690 | SP22-WLC-11-220-LED\DC | PRZYCISK WYSTAJ PODŚW CZERWONY 1ZW 1ROZ PIERŚCIEŃ NIKLOWANY | szt | 1 | 52.41 | PLN | 23 |  |  |  | A | A |  | EDI | 5907723130173 |  |  | SP22-WLC-11-220-LED\DC | 501011 | [5 empty] | 1 | przycisk-sp22-wlc.png | SPAMEL_PL_Przycisk_kompletny_podswietlany_SP22_WL_AWL.pdf | Certyfikat_bezpieczenstwa_sp22_pl.pdf |  | certyfikat_zgodnosci_CE_sp22_pl.pdf |  | Zastosowanie Przyciski sterownicze SP22 służą do załączania bądź rozłączania prądów o natężeniu do 2,5 A, sygnalizacji świetlnej oraz dźwiękowej w pulpitach maszyn, szafach sterowniczych. Przyciski sterownicze i lampki sygnalizacyjne SP22 mają budowę członową. Rodzaje członów funkcyjnych występujących w przycisku ilustruje rys. A. Przyciski sterownicze lub lampki sygnalizacyjne SP22 dostarczane są jako kompletne wyroby lub w postaci członów stanowiących elementy funkcjonalne przycisku lub lampki. Budowa członowa przycisków i lampek SP22 ułatwia tworzenie potrzebnych wariantów funkcjonalnych przycisków, a także wprowadzenie zmian w istniejących obwodach sterowniczych. Przyciski sterownicze SP22 przewidziane są do wbudowania w znormalizowane otworyo średnicy 22.3 mm, wykonane w pulpitach (tablicach) sterowniczo-sygnalizacyjnych lub bezpośrednio w korpusach maszyn i urządzeń. Część nadpulpitowa przycisków wykonana jest w kolorze czarnym lub pokryta niklem satynowym. |  |  |  | przycisk, przyciski, przycisk sterowniczy, przyciski sterownicze, | SP22 |  | 0.0546 | 0.0636 | 0.05 | 0.05 | 0.07 | Jarosław Modrzyński | 512055136 | j.modrzynski@spamel.com.pl
3691 | SP22-WLC-11-230-BA9S\. | PRZYCISK WYSTAJ PODŚW CZERWONY 1ZW 1ROZ PIERŚCIEŃ NIKLOWANY | szt | 1 | 54.34 | PLN | 23 |  |  |  | A | A |  | EDI | 5907723061446 |  |  | SP22-WLC-11-230-BA9S\. | 501011 | [5 empty] | 1 | przycisk-sp22-wlc.png | SPAMEL_PL_Przycisk_kompletny_podswietlany_SP22_WL_AWL.pdf | Certyfikat_bezpieczenstwa_sp22_pl.pdf |  | certyfikat_zgodnosci_CE_sp22_pl.pdf |  | Zastosowanie Przyciski sterownicze SP22 służą do załączania bądź rozłączania prądów o natężeniu do 2,5 A, sygnalizacji świetlnej oraz dźwiękowej w pulpitach maszyn, szafach sterowniczych. Przyciski sterownicze i lampki sygnalizacyjne SP22 mają budowę członową. Rodzaje członów funkcyjnych występujących w przycisku ilustruje rys. A. Przyciski sterownicze lub lampki sygnalizacyjne SP22 dostarczane są jako kompletne wyroby lub w postaci członów stanowiących elementy funkcjonalne przycisku lub lampki. Budowa członowa przycisków i lampek SP22 ułatwia tworzenie potrzebnych wariantów funkcjonalnych przycisków, a także wprowadzenie zmian w istniejących obwodach sterowniczych. Przyciski sterownicze SP22 przewidziane są do wbudowania w znormalizowane otworyo średnicy 22.3 mm, wykonane w pulpitach (tablicach) sterowniczo-sygnalizacyjnych lub bezpośrednio w korpusach maszyn i urządzeń. Część nadpulpitowa przycisków wykonana jest w kolorze czarnym lub pokryta niklem satynowym. |  |  |  | przycisk, przyciski, przycisk sterowniczy, przyciski sterownicze, | SP22 |  | 0.0533 | 0.0623 | 0.05 | 0.05 | 0.07 | Jarosław Modrzyński | 512055136 | j.modrzynski@spamel.com.pl
3692 | SP22-WLC-11-230-LED\AC | PRZYCISK WYSTAJ PODŚW CZERWONY 1ZW 1ROZ PIERŚCIEŃ NIKLOWANY | szt | 1 | 52.41 | PLN | 23 |  |  |  | A | A |  | EDI | 5907723062573 |  |  | SP22-WLC-11-230-LED\AC | 501011 | [5 empty] | 1 | przycisk-sp22-wlc.png | SPAMEL_PL_Przycisk_kompletny_podswietlany_SP22_WL_AWL.pdf | Certyfikat_bezpieczenstwa_sp22_pl.pdf |  | certyfikat_zgodnosci_CE_sp22_pl.pdf |  | Zastosowanie Przyciski sterownicze SP22 służą do załączania bądź rozłączania prądów o natężeniu do 2,5 A, sygnalizacji świetlnej oraz dźwiękowej w pulpitach maszyn, szafach sterowniczych. Przyciski sterownicze i lampki sygnalizacyjne SP22 mają budowę członową. Rodzaje członów funkcyjnych występujących w przycisku ilustruje rys. A. Przyciski sterownicze lub lampki sygnalizacyjne SP22 dostarczane są jako kompletne wyroby lub w postaci członów stanowiących elementy funkcjonalne przycisku lub lampki. Budowa członowa przycisków i lampek SP22 ułatwia tworzenie potrzebnych wariantów funkcjonalnych przycisków, a także wprowadzenie zmian w istniejących obwodach sterowniczych. Przyciski sterownicze SP22 przewidziane są do wbudowania w znormalizowane otworyo średnicy 22.3 mm, wykonane w pulpitach (tablicach) sterowniczo-sygnalizacyjnych lub bezpośrednio w korpusach maszyn i urządzeń. Część nadpulpitowa przycisków wykonana jest w kolorze czarnym lub pokryta niklem satynowym. |  |  |  | przycisk, przyciski, przycisk sterowniczy, przyciski sterownicze, | SP22 |  | 0.0537 | 0.0627 | 0.05 | 0.05 | 0.07 | Jarosław Modrzyński | 512055136 | j.modrzynski@spamel.com.pl
3693 | SP22-WLC-11-230-LED\AC/CZ-3 | PRZYCISK WYSTAJ PODŚW CZERWONY 1ZW 1ROZ PIERŚCIEŃ CZARNY "STOP" | szt | 1 | 52.41 | PLN | 23 |  |  |  | A | A |  | EDI | 5907723124301 |  |  | SP22-WLC-11-230-LED\AC/CZ-3 | 501011 | [5 empty] | 1 | przycisk-sp22-wlc.png | SPAMEL_PL_Przycisk_kompletny_podswietlany_SP22_WL_AWL.pdf | Certyfikat_bezpieczenstwa_sp22_pl.pdf |  | certyfikat_zgodnosci_CE_sp22_pl.pdf |  | Zastosowanie Przyciski sterownicze SP22 służą do załączania bądź rozłączania prądów o natężeniu do 2,5 A, sygnalizacji świetlnej oraz dźwiękowej w pulpitach maszyn, szafach sterowniczych. Przyciski sterownicze i lampki sygnalizacyjne SP22 mają budowę członową. Rodzaje członów funkcyjnych występujących w przycisku ilustruje rys. A. Przyciski sterownicze lub lampki sygnalizacyjne SP22 dostarczane są jako kompletne wyroby lub w postaci członów stanowiących elementy funkcjonalne przycisku lub lampki. Budowa członowa przycisków i lampek SP22 ułatwia tworzenie potrzebnych wariantów funkcjonalnych przycisków, a także wprowadzenie zmian w istniejących obwodach sterowniczych. Przyciski sterownicze SP22 przewidziane są do wbudowania w znormalizowane otworyo średnicy 22.3 mm, wykonane w pulpitach (tablicach) sterowniczo-sygnalizacyjnych lub bezpośrednio w korpusach maszyn i urządzeń. Część nadpulpitowa przycisków wykonana jest w kolorze czarnym lub pokryta niklem satynowym. |  |  |  | przycisk, przyciski, przycisk sterowniczy, przyciski sterownicze, | SP22 |  | 0.0537 | 0.0627 | 0.05 | 0.05 | 0.07 | Jarosław Modrzyński | 512055136 | j.modrzynski@spamel.com.pl
3694 | SP22-WLC-11-24-BA9S\. | PRZYCISK WYSTAJ.PODŚW ZIELONY 1ZW.1 ROZW PIERŚCIEŃ NIKLOWANY | szt | 1 | 50.8 | PLN | 23 |  |  |  | A | A |  | EDI | 5907723056381 |  |  | SP22-WLC-11-24-BA9S\. | 501011 | [5 empty] | 1 | przycisk-sp22-wlc.png | SPAMEL_PL_Przycisk_kompletny_podswietlany_SP22_WL_AWL.pdf | Certyfikat_bezpieczenstwa_sp22_pl.pdf |  | certyfikat_zgodnosci_CE_sp22_pl.pdf |  | Zastosowanie Przyciski sterownicze SP22 służą do załączania bądź rozłączania prądów o natężeniu do 2,5 A, sygnalizacji świetlnej oraz dźwiękowej w pulpitach maszyn, szafach sterowniczych. Przyciski sterownicze i lampki sygnalizacyjne SP22 mają budowę członową. Rodzaje członów funkcyjnych występujących w przycisku ilustruje rys. A. Przyciski sterownicze lub lampki sygnalizacyjne SP22 dostarczane są jako kompletne wyroby lub w postaci członów stanowiących elementy funkcjonalne przycisku lub lampki. Budowa członowa przycisków i lampek SP22 ułatwia tworzenie potrzebnych wariantów funkcjonalnych przycisków, a także wprowadzenie zmian w istniejących obwodach sterowniczych. Przyciski sterownicze SP22 przewidziane są do wbudowania w znormalizowane otworyo średnicy 22.3 mm, wykonane w pulpitach (tablicach) sterowniczo-sygnalizacyjnych lub bezpośrednio w korpusach maszyn i urządzeń. Część nadpulpitowa przycisków wykonana jest w kolorze czarnym lub pokryta niklem satynowym. |  |  |  | przycisk, przyciski, przycisk sterowniczy, przyciski sterownicze, | SP22 |  | 0.053 | 0.062 | 0.05 | 0.05 | 0.07 | Jarosław Modrzyński | 512055136 | j.modrzynski@spamel.com.pl
3695 | SP22-WLC-11-24-BA9S\1/CZ | PRZYCISK WYSTAJ.PODŚW ZIELONY 1ZW.1 ROZW PIERŚCIEŃ CZARNY "O" | szt | 1 | 50.8 | PLN | 23 |  |  |  | A | A |  | EDI | 5907723152137 |  |  | SP22-WLC-11-24-BA9S\1/CZ | 501011 | [5 empty] | 1 | przycisk-sp22-wlc.png | SPAMEL_PL_Przycisk_kompletny_podswietlany_SP22_WL_AWL.pdf | Certyfikat_bezpieczenstwa_sp22_pl.pdf |  | certyfikat_zgodnosci_CE_sp22_pl.pdf |  | Zastosowanie Przyciski sterownicze SP22 służą do załączania bądź rozłączania prądów o natężeniu do 2,5 A, sygnalizacji świetlnej oraz dźwiękowej w pulpitach maszyn, szafach sterowniczych. Przyciski sterownicze i lampki sygnalizacyjne SP22 mają budowę członową. Rodzaje członów funkcyjnych występujących w przycisku ilustruje rys. A. Przyciski sterownicze lub lampki sygnalizacyjne SP22 dostarczane są jako kompletne wyroby lub w postaci członów stanowiących elementy funkcjonalne przycisku lub lampki. Budowa członowa przycisków i lampek SP22 ułatwia tworzenie potrzebnych wariantów funkcjonalnych przycisków, a także wprowadzenie zmian w istniejących obwodach sterowniczych. Przyciski sterownicze SP22 przewidziane są do wbudowania w znormalizowane otworyo średnicy 22.3 mm, wykonane w pulpitach (tablicach) sterowniczo-sygnalizacyjnych lub bezpośrednio w korpusach maszyn i urządzeń. Część nadpulpitowa przycisków wykonana jest w kolorze czarnym lub pokryta niklem satynowym. |  |  |  | przycisk, przyciski, przycisk sterowniczy, przyciski sterownicze, | SP22 |  | 0.0539 | 0.0629 | 0.05 | 0.05 | 0.07 | Jarosław Modrzyński | 512055136 | j.modrzynski@spamel.com.pl
3696 | SP22-WLC-11-LED.UNI\AC/DC | PRZYCISK WYSTAJ PODŚW CZERWONY 1ZW 1ROZ AC(24V-230V),DC(24V-110V) | szt | 1 | 68.05 | PLN | 23 |  |  |  | A | A |  | EDI | 5907723068070 |  |  | SP22-WLC-11-LED.UNI\AC/DC | 501011 | [5 empty] | 1 | przycisk-sp22-wlc.png | SPAMEL_PL_Przycisk_kompletny_podswietlany_SP22_WL_AWL.pdf | Certyfikat_bezpieczenstwa_sp22_pl.pdf |  | certyfikat_zgodnosci_CE_sp22_pl.pdf |  | Zastosowanie Przyciski sterownicze SP22 służą do załączania bądź rozłączania prądów o natężeniu do 2,5 A, sygnalizacji świetlnej oraz dźwiękowej w pulpitach maszyn, szafach sterowniczych. Przyciski sterownicze i lampki sygnalizacyjne SP22 mają budowę członową. Rodzaje członów funkcyjnych występujących w przycisku ilustruje rys. A. Przyciski sterownicze lub lampki sygnalizacyjne SP22 dostarczane są jako kompletne wyroby lub w postaci członów stanowiących elementy funkcjonalne przycisku lub lampki. Budowa członowa przycisków i lampek SP22 ułatwia tworzenie potrzebnych wariantów funkcjonalnych przycisków, a także wprowadzenie zmian w istniejących obwodach sterowniczych. Przyciski sterownicze SP22 przewidziane są do wbudowania w znormalizowane otworyo średnicy 22.3 mm, wykonane w pulpitach (tablicach) sterowniczo-sygnalizacyjnych lub bezpośrednio w korpusach maszyn i urządzeń. Część nadpulpitowa przycisków wykonana jest w kolorze czarnym lub pokryta niklem satynowym. |  |  |  | przycisk, przyciski, przycisk sterowniczy, przyciski sterownicze, | SP22 |  | 0.0632 | 0.0722 | 0.05 | 0.05 | 0.07 | Jarosław Modrzyński | 512055136 | j.modrzynski@spamel.com.pl
3697 | SP22-WLC-11-LED.UNI\ACDC-1/C | PRZYCISK WYSTAJ PODŚW CZERWONY 1ZW 1ROZ AC(24V-230V),DC(24V-110V)"O"PIER.CZARNY | szt | 1 | 68.05 | PLN | 23 |  |  |  | A | A |  | EDI | 5907723152854 |  |  | SP22-WLC-11-LED.UNI\ACDC-1/C | 501011 | [5 empty] | 1 | przycisk-sp22-wlc.png | SPAMEL_PL_Przycisk_kompletny_podswietlany_SP22_WL_AWL.pdf | Certyfikat_bezpieczenstwa_sp22_pl.pdf |  | certyfikat_zgodnosci_CE_sp22_pl.pdf |  | Zastosowanie Przyciski sterownicze SP22 służą do załączania bądź rozłączania prądów o natężeniu do 2,5 A, sygnalizacji świetlnej oraz dźwiękowej w pulpitach maszyn, szafach sterowniczych. Przyciski sterownicze i lampki sygnalizacyjne SP22 mają budowę członową. Rodzaje członów funkcyjnych występujących w przycisku ilustruje rys. A. Przyciski sterownicze lub lampki sygnalizacyjne SP22 dostarczane są jako kompletne wyroby lub w postaci członów stanowiących elementy funkcjonalne przycisku lub lampki. Budowa członowa przycisków i lampek SP22 ułatwia tworzenie potrzebnych wariantów funkcjonalnych przycisków, a także wprowadzenie zmian w istniejących obwodach sterowniczych. Przyciski sterownicze SP22 przewidziane są do wbudowania w znormalizowane otworyo średnicy 22.3 mm, wykonane w pulpitach (tablicach) sterowniczo-sygnalizacyjnych lub bezpośrednio w korpusach maszyn i urządzeń. Część nadpulpitowa przycisków wykonana jest w kolorze czarnym lub pokryta niklem satynowym. |  |  |  | przycisk, przyciski, przycisk sterowniczy, przyciski sterownicze, | SP22 |  | 0.0632 | 0.0722 | 0.05 | 0.05 | 0.07 | Jarosław Modrzyński | 512055136 | j.modrzynski@spamel.com.pl
3698 | SP22-WLC-12-24-LED\AC/DC | PRZYCISK WYSTAJ PODŚW CZERWONY 1ZW2ROZ PIERŚCIEŃ NIKLOWANY | szt | 1 | 61.99 | PLN | 23 |  |  |  | A | A |  | EDI | 5907723166738 |  |  | SP22-WLC-12-24-LED\AC/DC | 501011 | [5 empty] | 1 | przycisk-sp22-wlc.png | SPAMEL_PL_Przycisk_kompletny_podswietlany_SP22_WL_AWL.pdf | Certyfikat_bezpieczenstwa_sp22_pl.pdf |  | certyfikat_zgodnosci_CE_sp22_pl.pdf |  | Zastosowanie Przyciski sterownicze SP22 służą do załączania bądź rozłączania prądów o natężeniu do 2,5 A, sygnalizacji świetlnej oraz dźwiękowej w pulpitach maszyn, szafach sterowniczych. Przyciski sterownicze i lampki sygnalizacyjne SP22 mają budowę członową. Rodzaje członów funkcyjnych występujących w przycisku ilustruje rys. A. Przyciski sterownicze lub lampki sygnalizacyjne SP22 dostarczane są jako kompletne wyroby lub w postaci członów stanowiących elementy funkcjonalne przycisku lub lampki. Budowa członowa przycisków i lampek SP22 ułatwia tworzenie potrzebnych wariantów funkcjonalnych przycisków, a także wprowadzenie zmian w istniejących obwodach sterowniczych. Przyciski sterownicze SP22 przewidziane są do wbudowania w znormalizowane otworyo średnicy 22.3 mm, wykonane w pulpitach (tablicach) sterowniczo-sygnalizacyjnych lub bezpośrednio w korpusach maszyn i urządzeń. Część nadpulpitowa przycisków wykonana jest w kolorze czarnym lub pokryta niklem satynowym. |  |  |  | przycisk, przyciski, przycisk sterowniczy, przyciski sterownicze, | SP22 |  | 0.0587 | 0.0677 | 0.05 | 0.05 | 0.07 | Jarosław Modrzyński | 512055136 | j.modrzynski@spamel.com.pl
3699 | SP22-WLC-20-230-BA9S\. | PRZYCISK WYSTAJ PODŚW CZERWONY 2ZW PIERŚCIEŃ NIKLOWANY | szt | 1 | 54.34 | PLN | 23 |  |  |  | A | A |  | EDI | 5907723114814 |  |  | SP22-WLC-20-230-BA9S\. | 501011 | [5 empty] | 1 | przycisk-sp22-wlc.png | SPAMEL_PL_Przycisk_kompletny_podswietlany_SP22_WL_AWL.pdf | Certyfikat_bezpieczenstwa_sp22_pl.pdf |  | certyfikat_zgodnosci_CE_sp22_pl.pdf |  | Zastosowanie Przyciski sterownicze SP22 służą do załączania bądź rozłączania prądów o natężeniu do 2,5 A, sygnalizacji świetlnej oraz dźwiękowej w pulpitach maszyn, szafach sterowniczych. Przyciski sterownicze i lampki sygnalizacyjne SP22 mają budowę członową. Rodzaje członów funkcyjnych występujących w przycisku ilustruje rys. A. Przyciski sterownicze lub lampki sygnalizacyjne SP22 dostarczane są jako kompletne wyroby lub w postaci członów stanowiących elementy funkcjonalne przycisku lub lampki. Budowa członowa przycisków i lampek SP22 ułatwia tworzenie potrzebnych wariantów funkcjonalnych przycisków, a także wprowadzenie zmian w istniejących obwodach sterowniczych. Przyciski sterownicze SP22 przewidziane są do wbudowania w znormalizowane otworyo średnicy 22.3 mm, wykonane w pulpitach (tablicach) sterowniczo-sygnalizacyjnych lub bezpośrednio w korpusach maszyn i urządzeń. Część nadpulpitowa przycisków wykonana jest w kolorze czarnym lub pokryta niklem satynowym. |  |  |  | przycisk, przyciski, przycisk sterowniczy, przyciski sterownicze, | SP22 |  | 0.0534 | 0.0624 | 0.05 | 0.05 | 0.07 | Jarosław Modrzyński | 512055136 | j.modrzynski@spamel.com.pl
3700 | SP22-WLC-20-230-LED\AC | PRZYCISK WYSTAJ PODŚW CZERWONY 2ZW PIERŚCIEŃ NIKLOWANY | szt | 1 | 52.41 | PLN | 23 |  |  |  | A | A |  | EDI | 5907723133594 |  |  | SP22-WLC-20-230-LED\AC | 501011 | [5 empty] | 1 | przycisk-sp22-wlc.png | SPAMEL_PL_Przycisk_kompletny_podswietlany_SP22_WL_AWL.pdf | Certyfikat_bezpieczenstwa_sp22_pl.pdf |  | certyfikat_zgodnosci_CE_sp22_pl.pdf |  | Zastosowanie Przyciski sterownicze SP22 służą do załączania bądź rozłączania prądów o natężeniu do 2,5 A, sygnalizacji świetlnej oraz dźwiękowej w pulpitach maszyn, szafach sterowniczych. Przyciski sterownicze i lampki sygnalizacyjne SP22 mają budowę członową. Rodzaje członów funkcyjnych występujących w przycisku ilustruje rys. A. Przyciski sterownicze lub lampki sygnalizacyjne SP22 dostarczane są jako kompletne wyroby lub w postaci członów stanowiących elementy funkcjonalne przycisku lub lampki. Budowa członowa przycisków i lampek SP22 ułatwia tworzenie potrzebnych wariantów funkcjonalnych przycisków, a także wprowadzenie zmian w istniejących obwodach sterowniczych. Przyciski sterownicze SP22 przewidziane są do wbudowania w znormalizowane otworyo średnicy 22.3 mm, wykonane w pulpitach (tablicach) sterowniczo-sygnalizacyjnych lub bezpośrednio w korpusach maszyn i urządzeń. Część nadpulpitowa przycisków wykonana jest w kolorze czarnym lub pokryta niklem satynowym. |  |  |  | przycisk, przyciski, przycisk sterowniczy, przyciski sterownicze, | SP22 |  | 0.0546 | 0.0636 | 0.05 | 0.05 | 0.07 | Jarosław Modrzyński | 512055136 | j.modrzynski@spamel.com.pl
3701 | SP22-WLG\. | NAPĘD KOMPL. WYST.PODŚW.ŻÓŁTY PIERŚCIEŃ NIKLOWANY | szt | 1 | 19.37 | PLN | 23 |  |  |  | A | A |  | EDI | 5907723107892 |  |  | SP22-WLG\. | 501010 | [5 empty] | 1 | naped-sp22-wlg.png | SPAMEL_PL_Naped_podswietlany_SP22_WL_AWL.pdf | Certyfikat_bezpieczenstwa_sp22_pl.pdf |  | certyfikat_zgodnosci_CE_sp22_pl.pdf |  | Zastosowanie Przyciski sterownicze SP22 służą do załączania bądź rozłączania prądów o natężeniu do 2,5 A, sygnalizacji świetlnej oraz dźwiękowej w pulpitach maszyn, szafach sterowniczych. Przyciski sterownicze i lampki sygnalizacyjne SP22 mają budowę członową. Rodzaje członów funkcyjnych występujących w przycisku ilustruje rys. A. Przyciski sterownicze lub lampki sygnalizacyjne SP22 dostarczane są jako kompletne wyroby lub w postaci członów stanowiących elementy funkcjonalne przycisku lub lampki. Budowa członowa przycisków i lampek SP22 ułatwia tworzenie potrzebnych wariantów funkcjonalnych przycisków, a także wprowadzenie zmian w istniejących obwodach sterowniczych. Przyciski sterownicze SP22 przewidziane są do wbudowania w znormalizowane otworyo średnicy 22.3 mm, wykonane w pulpitach (tablicach) sterowniczo-sygnalizacyjnych lub bezpośrednio w korpusach maszyn i urządzeń. Część nadpulpitowa przycisków wykonana jest w kolorze czarnym lub pokryta niklem satynowym. |  |  |  | przycisk, przyciski, przycisk sterowniczy, przyciski sterownicze, | SP22 |  | 0.0113 | 0.0203 | 0.05 | 0.05 | 0.07 | Jarosław Modrzyński | 512055136 | j.modrzynski@spamel.com.pl
3702 | SP22-WLG-01-24-LED\AC/DC | PRZYCISK WYSTAJ PODŚW ŻÓŁTY 1ROZ PIERŚCIEŃ NIKLOWANY | szt | 1 | 53.66 | PLN | 23 |  |  |  | A | A |  | EDI | 5907723156029 |  |  | SP22-WLG-01-24-LED\AC/DC | 501011 | [5 empty] | 1 | przycisk-sp22-wlg.png | SPAMEL_PL_Przycisk_kompletny_podswietlany_SP22_WL_AWL.pdf | Certyfikat_bezpieczenstwa_sp22_pl.pdf |  | certyfikat_zgodnosci_CE_sp22_pl.pdf |  | Zastosowanie Przyciski sterownicze SP22 służą do załączania bądź rozłączania prądów o natężeniu do 2,5 A, sygnalizacji świetlnej oraz dźwiękowej w pulpitach maszyn, szafach sterowniczych. Przyciski sterownicze i lampki sygnalizacyjne SP22 mają budowę członową. Rodzaje członów funkcyjnych występujących w przycisku ilustruje rys. A. Przyciski sterownicze lub lampki sygnalizacyjne SP22 dostarczane są jako kompletne wyroby lub w postaci członów stanowiących elementy funkcjonalne przycisku lub lampki. Budowa członowa przycisków i lampek SP22 ułatwia tworzenie potrzebnych wariantów funkcjonalnych przycisków, a także wprowadzenie zmian w istniejących obwodach sterowniczych. Przyciski sterownicze SP22 przewidziane są do wbudowania w znormalizowane otworyo średnicy 22.3 mm, wykonane w pulpitach (tablicach) sterowniczo-sygnalizacyjnych lub bezpośrednio w korpusach maszyn i urządzeń. Część nadpulpitowa przycisków wykonana jest w kolorze czarnym lub pokryta niklem satynowym. |  |  |  | przycisk, przyciski, przycisk sterowniczy, przyciski sterownicze, | SP22 |  | 0.0402 | 0.0492 | 0.05 | 0.05 | 0.07 | Jarosław Modrzyński | 512055136 | j.modrzynski@spamel.com.pl
3703 | SP22-WLG-10-230-LED\AC | PRZYCISK WYSTAJ PODŚW ŻÓŁTY 1ZW PIERŚCIEŃ NIKLOWANY | szt | 1 | 53.66 | PLN | 23 |  |  |  | A | A |  | EDI | 5907723092761 |  |  | SP22-WLG-10-230-LED\AC | 501011 | [5 empty] | 1 | przycisk-sp22-wlg.png | SPAMEL_PL_Przycisk_kompletny_podswietlany_SP22_WL_AWL.pdf | Certyfikat_bezpieczenstwa_sp22_pl.pdf |  | certyfikat_zgodnosci_CE_sp22_pl.pdf |  | Zastosowanie Przyciski sterownicze SP22 służą do załączania bądź rozłączania prądów o natężeniu do 2,5 A, sygnalizacji świetlnej oraz dźwiękowej w pulpitach maszyn, szafach sterowniczych. Przyciski sterownicze i lampki sygnalizacyjne SP22 mają budowę członową. Rodzaje członów funkcyjnych występujących w przycisku ilustruje rys. A. Przyciski sterownicze lub lampki sygnalizacyjne SP22 dostarczane są jako kompletne wyroby lub w postaci członów stanowiących elementy funkcjonalne przycisku lub lampki. Budowa członowa przycisków i lampek SP22 ułatwia tworzenie potrzebnych wariantów funkcjonalnych przycisków, a także wprowadzenie zmian w istniejących obwodach sterowniczych. Przyciski sterownicze SP22 przewidziane są do wbudowania w znormalizowane otworyo średnicy 22.3 mm, wykonane w pulpitach (tablicach) sterowniczo-sygnalizacyjnych lub bezpośrednio w korpusach maszyn i urządzeń. Część nadpulpitowa przycisków wykonana jest w kolorze czarnym lub pokryta niklem satynowym. |  |  |  | przycisk, przyciski, przycisk sterowniczy, przyciski sterownicze, | SP22 |  | 0.0736 | 0.0826 | 0.05 | 0.05 | 0.07 | Jarosław Modrzyński | 512055136 | j.modrzynski@spamel.com.pl
3704 | SP22-WLG-10-24-BA9S\. | PRZYCISK WYSTAJ.PODŚW ŻÓŁTY 1ZW. PIERŚCIEŃ NIKLOWANY | szt | 1 | 42.51 | PLN | 23 |  |  |  | A | A |  | EDI | 5907723115910 |  |  | SP22-WLG-10-24-BA9S\. | 501011 | [5 empty] | 1 | przycisk-sp22-wlg.png | SPAMEL_PL_Przycisk_kompletny_podswietlany_SP22_WL_AWL.pdf | Certyfikat_bezpieczenstwa_sp22_pl.pdf |  | certyfikat_zgodnosci_CE_sp22_pl.pdf |  | Zastosowanie Przyciski sterownicze SP22 służą do załączania bądź rozłączania prądów o natężeniu do 2,5 A, sygnalizacji świetlnej oraz dźwiękowej w pulpitach maszyn, szafach sterowniczych. Przyciski sterownicze i lampki sygnalizacyjne SP22 mają budowę członową. Rodzaje członów funkcyjnych występujących w przycisku ilustruje rys. A. Przyciski sterownicze lub lampki sygnalizacyjne SP22 dostarczane są jako kompletne wyroby lub w postaci członów stanowiących elementy funkcjonalne przycisku lub lampki. Budowa członowa przycisków i lampek SP22 ułatwia tworzenie potrzebnych wariantów funkcjonalnych przycisków, a także wprowadzenie zmian w istniejących obwodach sterowniczych. Przyciski sterownicze SP22 przewidziane są do wbudowania w znormalizowane otworyo średnicy 22.3 mm, wykonane w pulpitach (tablicach) sterowniczo-sygnalizacyjnych lub bezpośrednio w korpusach maszyn i urządzeń. Część nadpulpitowa przycisków wykonana jest w kolorze czarnym lub pokryta niklem satynowym. |  |  |  | przycisk, przyciski, przycisk sterowniczy, przyciski sterownicze, | SP22 |  | 0.0443 | 0.0533 | 0.05 | 0.05 | 0.07 | Jarosław Modrzyński | 512055136 | j.modrzynski@spamel.com.pl
3705 | SP22-WLG-10-LED.UNI\AC/DC | PRZYCISK WYSTAJ PODŚW ŻÓŁTY 1ZW AC(24V-230V),DC(24V-110V) | szt | 1 | 60.02 | PLN | 23 |  |  |  | A | A |  | EDI | 5907723095809 |  |  | SP22-WLG-10-LED.UNI\AC/DC | 501011 | [5 empty] | 1 | przycisk-sp22-wlg.png | SPAMEL_PL_Przycisk_kompletny_podswietlany_SP22_WL_AWL.pdf | Certyfikat_bezpieczenstwa_sp22_pl.pdf |  | certyfikat_zgodnosci_CE_sp22_pl.pdf |  | Zastosowanie Przyciski sterownicze SP22 służą do załączania bądź rozłączania prądów o natężeniu do 2,5 A, sygnalizacji świetlnej oraz dźwiękowej w pulpitach maszyn, szafach sterowniczych. Przyciski sterownicze i lampki sygnalizacyjne SP22 mają budowę członową. Rodzaje członów funkcyjnych występujących w przycisku ilustruje rys. A. Przyciski sterownicze lub lampki sygnalizacyjne SP22 dostarczane są jako kompletne wyroby lub w postaci członów stanowiących elementy funkcjonalne przycisku lub lampki. Budowa członowa przycisków i lampek SP22 ułatwia tworzenie potrzebnych wariantów funkcjonalnych przycisków, a także wprowadzenie zmian w istniejących obwodach sterowniczych. Przyciski sterownicze SP22 przewidziane są do wbudowania w znormalizowane otworyo średnicy 22.3 mm, wykonane w pulpitach (tablicach) sterowniczo-sygnalizacyjnych lub bezpośrednio w korpusach maszyn i urządzeń. Część nadpulpitowa przycisków wykonana jest w kolorze czarnym lub pokryta niklem satynowym. |  |  |  | przycisk, przyciski, przycisk sterowniczy, przyciski sterownicze, | SP22 |  | 0.0536 | 0.0626 | 0.05 | 0.05 | 0.07 | Jarosław Modrzyński | 512055136 | j.modrzynski@spamel.com.pl
3706 | SP22-WLG-11-230-BA9S\. | PRZYCISK WYSTAJ PODŚW ŻÓŁTY 1ZW 1ROZ PIERŚCIEŃ NIKLOWANY | szt | 1 | 54.34 | PLN | 23 |  |  |  | A | A |  | EDI | 5907723110793 |  |  | SP22-WLG-11-230-BA9S\. | 501011 | [5 empty] | 1 | przycisk-sp22-wlg.png | SPAMEL_PL_Przycisk_kompletny_podswietlany_SP22_WL_AWL.pdf | Certyfikat_bezpieczenstwa_sp22_pl.pdf |  | certyfikat_zgodnosci_CE_sp22_pl.pdf |  | Zastosowanie Przyciski sterownicze SP22 służą do załączania bądź rozłączania prądów o natężeniu do 2,5 A, sygnalizacji świetlnej oraz dźwiękowej w pulpitach maszyn, szafach sterowniczych. Przyciski sterownicze i lampki sygnalizacyjne SP22 mają budowę członową. Rodzaje członów funkcyjnych występujących w przycisku ilustruje rys. A. Przyciski sterownicze lub lampki sygnalizacyjne SP22 dostarczane są jako kompletne wyroby lub w postaci członów stanowiących elementy funkcjonalne przycisku lub lampki. Budowa członowa przycisków i lampek SP22 ułatwia tworzenie potrzebnych wariantów funkcjonalnych przycisków, a także wprowadzenie zmian w istniejących obwodach sterowniczych. Przyciski sterownicze SP22 przewidziane są do wbudowania w znormalizowane otworyo średnicy 22.3 mm, wykonane w pulpitach (tablicach) sterowniczo-sygnalizacyjnych lub bezpośrednio w korpusach maszyn i urządzeń. Część nadpulpitowa przycisków wykonana jest w kolorze czarnym lub pokryta niklem satynowym. |  |  |  | przycisk, przyciski, przycisk sterowniczy, przyciski sterownicze, | SP22 |  | 0.0539 | 0.0629 | 0.05 | 0.05 | 0.07 | Jarosław Modrzyński | 512055136 | j.modrzynski@spamel.com.pl
3707 | SP22-WLN\. | NAPĘD KOMPL. WYST.PODŚW.NIEBIESKI PIERŚCIEŃ NIKLOWANY | szt | 1 | 19.37 | PLN | 23 |  |  |  | A | A |  | EDI | 5907723107908 |  |  | SP22-WLN\. | 501010 | [5 empty] | 1 | naped-sp22-wln.png | SPAMEL_PL_Naped_podswietlany_SP22_WL_AWL.pdf | Certyfikat_bezpieczenstwa_sp22_pl.pdf |  | certyfikat_zgodnosci_CE_sp22_pl.pdf |  | Zastosowanie Przyciski sterownicze SP22 służą do załączania bądź rozłączania prądów o natężeniu do 2,5 A, sygnalizacji świetlnej oraz dźwiękowej w pulpitach maszyn, szafach sterowniczych. Przyciski sterownicze i lampki sygnalizacyjne SP22 mają budowę członową. Rodzaje członów funkcyjnych występujących w przycisku ilustruje rys. A. Przyciski sterownicze lub lampki sygnalizacyjne SP22 dostarczane są jako kompletne wyroby lub w postaci członów stanowiących elementy funkcjonalne przycisku lub lampki. Budowa członowa przycisków i lampek SP22 ułatwia tworzenie potrzebnych wariantów funkcjonalnych przycisków, a także wprowadzenie zmian w istniejących obwodach sterowniczych. Przyciski sterownicze SP22 przewidziane są do wbudowania w znormalizowane otworyo średnicy 22.3 mm, wykonane w pulpitach (tablicach) sterowniczo-sygnalizacyjnych lub bezpośrednio w korpusach maszyn i urządzeń. Część nadpulpitowa przycisków wykonana jest w kolorze czarnym lub pokryta niklem satynowym. |  |  |  | przycisk, przyciski, przycisk sterowniczy, przyciski sterownicze, | SP22 |  | 0.0113 | 0.0203 | 0.05 | 0.05 | 0.07 | Jarosław Modrzyński | 512055136 | j.modrzynski@spamel.com.pl
3708 | SP22-WLN-10-LED.UNI\AC/DC | PRZYCISK WYSTAJ PODŚW NIEBIESK.1ZW AC(24V-230V),DC(24V-110V) | szt | 1 | 60.02 | PLN | 23 |  |  |  | A | A |  | EDI | 5907723095823 |  |  | SP22-WLN-10-LED.UNI\AC/DC | 501011 | [5 empty] | 1 | przycisk-sp22-wln.png | SPAMEL_PL_Przycisk_kompletny_podswietlany_SP22_WL_AWL.pdf | Certyfikat_bezpieczenstwa_sp22_pl.pdf |  | certyfikat_zgodnosci_CE_sp22_pl.pdf |  | Zastosowanie Przyciski sterownicze SP22 służą do załączania bądź rozłączania prądów o natężeniu do 2,5 A, sygnalizacji świetlnej oraz dźwiękowej w pulpitach maszyn, szafach sterowniczych. Przyciski sterownicze i lampki sygnalizacyjne SP22 mają budowę członową. Rodzaje członów funkcyjnych występujących w przycisku ilustruje rys. A. Przyciski sterownicze lub lampki sygnalizacyjne SP22 dostarczane są jako kompletne wyroby lub w postaci członów stanowiących elementy funkcjonalne przycisku lub lampki. Budowa członowa przycisków i lampek SP22 ułatwia tworzenie potrzebnych wariantów funkcjonalnych przycisków, a także wprowadzenie zmian w istniejących obwodach sterowniczych. Przyciski sterownicze SP22 przewidziane są do wbudowania w znormalizowane otworyo średnicy 22.3 mm, wykonane w pulpitach (tablicach) sterowniczo-sygnalizacyjnych lub bezpośrednio w korpusach maszyn i urządzeń. Część nadpulpitowa przycisków wykonana jest w kolorze czarnym lub pokryta niklem satynowym. |  |  |  | przycisk, przyciski, przycisk sterowniczy, przyciski sterownicze, | SP22 |  | 0.0537 | 0.0627 | 0.05 | 0.05 | 0.07 | Jarosław Modrzyński | 512055136 | j.modrzynski@spamel.com.pl
3709 | SP22-WLN-11-230-BA9S\. | PRZYCISK WYSTAJ PODŚW NIEBIES.1ZW 1ROZ PIERŚCIEŃ NIKLOWANY | szt | 1 | 54.34 | PLN | 23 |  |  |  | A | A |  | EDI | 5907723117143 |  |  | SP22-WLN-11-230-BA9S\. | 501011 | [5 empty] | 1 | przycisk-sp22-wln.png | SPAMEL_PL_Przycisk_kompletny_podswietlany_SP22_WL_AWL.pdf | Certyfikat_bezpieczenstwa_sp22_pl.pdf |  | certyfikat_zgodnosci_CE_sp22_pl.pdf |  | Zastosowanie Przyciski sterownicze SP22 służą do załączania bądź rozłączania prądów o natężeniu do 2,5 A, sygnalizacji świetlnej oraz dźwiękowej w pulpitach maszyn, szafach sterowniczych. Przyciski sterownicze i lampki sygnalizacyjne SP22 mają budowę członową. Rodzaje członów funkcyjnych występujących w przycisku ilustruje rys. A. Przyciski sterownicze lub lampki sygnalizacyjne SP22 dostarczane są jako kompletne wyroby lub w postaci członów stanowiących elementy funkcjonalne przycisku lub lampki. Budowa członowa przycisków i lampek SP22 ułatwia tworzenie potrzebnych wariantów funkcjonalnych przycisków, a także wprowadzenie zmian w istniejących obwodach sterowniczych. Przyciski sterownicze SP22 przewidziane są do wbudowania w znormalizowane otworyo średnicy 22.3 mm, wykonane w pulpitach (tablicach) sterowniczo-sygnalizacyjnych lub bezpośrednio w korpusach maszyn i urządzeń. Część nadpulpitowa przycisków wykonana jest w kolorze czarnym lub pokryta niklem satynowym. |  |  |  | przycisk, przyciski, przycisk sterowniczy, przyciski sterownicze, | SP22 |  | 0.0539 | 0.0629 | 0.05 | 0.05 | 0.07 | Jarosław Modrzyński | 512055136 | j.modrzynski@spamel.com.pl
3710 | SP22-WLN-11-230-LED\AC | PRZYCISK WYSTAJ PODŚW NIEBIES.1ZW 1ROZ PIERŚCIEŃ NIKLOWANY | szt | 1 | 62.34 | PLN | 23 |  |  |  | A | A |  | EDI | 0 |  |  | SP22-WLN-11-230-LED\AC | 501011 | [5 empty] | 1 | przycisk-sp22-wln.png | SPAMEL_PL_Przycisk_kompletny_podswietlany_SP22_WL_AWL.pdf | Certyfikat_bezpieczenstwa_sp22_pl.pdf |  | certyfikat_zgodnosci_CE_sp22_pl.pdf |  | Zastosowanie Przyciski sterownicze SP22 służą do załączania bądź rozłączania prądów o natężeniu do 2,5 A, sygnalizacji świetlnej oraz dźwiękowej w pulpitach maszyn, szafach sterowniczych. Przyciski sterownicze i lampki sygnalizacyjne SP22 mają budowę członową. Rodzaje członów funkcyjnych występujących w przycisku ilustruje rys. A. Przyciski sterownicze lub lampki sygnalizacyjne SP22 dostarczane są jako kompletne wyroby lub w postaci członów stanowiących elementy funkcjonalne przycisku lub lampki. Budowa członowa przycisków i lampek SP22 ułatwia tworzenie potrzebnych wariantów funkcjonalnych przycisków, a także wprowadzenie zmian w istniejących obwodach sterowniczych. Przyciski sterownicze SP22 przewidziane są do wbudowania w znormalizowane otworyo średnicy 22.3 mm, wykonane w pulpitach (tablicach) sterowniczo-sygnalizacyjnych lub bezpośrednio w korpusach maszyn i urządzeń. Część nadpulpitowa przycisków wykonana jest w kolorze czarnym lub pokryta niklem satynowym. |  |  |  | przycisk, przyciski, przycisk sterowniczy, przyciski sterownicze, | SP22 |  | 0.0736 | 0.0826 | 0.05 | 0.05 | 0.07 | Jarosław Modrzyński | 512055136 | j.modrzynski@spamel.com.pl
3711 | SP22-WLN-11-230-LED\AC-11 | PRZYCISK WYSTAJ PODŚW NIEBIES.1ZW 1ROZ PIERŚCIEŃ NIKLOWANY "STRZAŁKA W GÓRĘ" | szt | 1 | 62.34 | PLN | 23 |  |  |  | A | A |  | EDI | 5907723061033 |  |  | SP22-WLN-11-230-LED\AC-11 | 501011 | [5 empty] | 1 | przycisk-sp22-wln.png | SPAMEL_PL_Przycisk_kompletny_podswietlany_SP22_WL_AWL.pdf | Certyfikat_bezpieczenstwa_sp22_pl.pdf |  | certyfikat_zgodnosci_CE_sp22_pl.pdf |  | Zastosowanie Przyciski sterownicze SP22 służą do załączania bądź rozłączania prądów o natężeniu do 2,5 A, sygnalizacji świetlnej oraz dźwiękowej w pulpitach maszyn, szafach sterowniczych. Przyciski sterownicze i lampki sygnalizacyjne SP22 mają budowę członową. Rodzaje członów funkcyjnych występujących w przycisku ilustruje rys. A. Przyciski sterownicze lub lampki sygnalizacyjne SP22 dostarczane są jako kompletne wyroby lub w postaci członów stanowiących elementy funkcjonalne przycisku lub lampki. Budowa członowa przycisków i lampek SP22 ułatwia tworzenie potrzebnych wariantów funkcjonalnych przycisków, a także wprowadzenie zmian w istniejących obwodach sterowniczych. Przyciski sterownicze SP22 przewidziane są do wbudowania w znormalizowane otworyo średnicy 22.3 mm, wykonane w pulpitach (tablicach) sterowniczo-sygnalizacyjnych lub bezpośrednio w korpusach maszyn i urządzeń. Część nadpulpitowa przycisków wykonana jest w kolorze czarnym lub pokryta niklem satynowym. |  |  |  | przycisk, przyciski, przycisk sterowniczy, przyciski sterownicze, | SP22 |  | 0.0736 | 0.0826 | 0.05 | 0.05 | 0.07 | Jarosław Modrzyński | 512055136 | j.modrzynski@spamel.com.pl
3712 | SP22-WLZ\. | NAPĘD KOMPL. WYST.PODŚW.ZIELONY PIERŚCIEŃ NIKLOWANY | szt | 1 | 19.37 | PLN | 23 |  |  |  | A | A |  | EDI | 5907723062351 |  |  | SP22-WLZ\. | 501010 | [5 empty] | 1 | naped-sp22-wlz.png | SPAMEL_PL_Naped_podswietlany_SP22_WL_AWL.pdf | Certyfikat_bezpieczenstwa_sp22_pl.pdf |  | certyfikat_zgodnosci_CE_sp22_pl.pdf |  | Zastosowanie Przyciski sterownicze SP22 służą do załączania bądź rozłączania prądów o natężeniu do 2,5 A, sygnalizacji świetlnej oraz dźwiękowej w pulpitach maszyn, szafach sterowniczych. Przyciski sterownicze i lampki sygnalizacyjne SP22 mają budowę członową. Rodzaje członów funkcyjnych występujących w przycisku ilustruje rys. A. Przyciski sterownicze lub lampki sygnalizacyjne SP22 dostarczane są jako kompletne wyroby lub w postaci członów stanowiących elementy funkcjonalne przycisku lub lampki. Budowa członowa przycisków i lampek SP22 ułatwia tworzenie potrzebnych wariantów funkcjonalnych przycisków, a także wprowadzenie zmian w istniejących obwodach sterowniczych. Przyciski sterownicze SP22 przewidziane są do wbudowania w znormalizowane otworyo średnicy 22.3 mm, wykonane w pulpitach (tablicach) sterowniczo-sygnalizacyjnych lub bezpośrednio w korpusach maszyn i urządzeń. Część nadpulpitowa przycisków wykonana jest w kolorze czarnym lub pokryta niklem satynowym. |  |  |  | przycisk, przyciski, przycisk sterowniczy, przyciski sterownicze, | SP22 |  | 0.0113 | 0.0203 | 0.05 | 0.05 | 0.07 | Jarosław Modrzyński | 512055136 | j.modrzynski@spamel.com.pl
3713 | SP22-WLZ-01-230-LED\AC | PRZYCISK WYSTAJ PODŚW ZIELONY 1ROZ PIERŚCIEŃ NIKLOWANY | szt | 1 | 58.63 | PLN | 23 |  |  |  | A | A |  | EDI | 5907723094512 |  |  | SP22-WLZ-01-230-LED\AC | 501011 | [5 empty] | 1 | przycisk-sp22-wlz.png | SPAMEL_PL_Przycisk_kompletny_podswietlany_SP22_WL_AWL.pdf | Certyfikat_bezpieczenstwa_sp22_pl.pdf |  | certyfikat_zgodnosci_CE_sp22_pl.pdf |  | Zastosowanie Przyciski sterownicze SP22 służą do załączania bądź rozłączania prądów o natężeniu do 2,5 A, sygnalizacji świetlnej oraz dźwiękowej w pulpitach maszyn, szafach sterowniczych. Przyciski sterownicze i lampki sygnalizacyjne SP22 mają budowę członową. Rodzaje członów funkcyjnych występujących w przycisku ilustruje rys. A. Przyciski sterownicze lub lampki sygnalizacyjne SP22 dostarczane są jako kompletne wyroby lub w postaci członów stanowiących elementy funkcjonalne przycisku lub lampki. Budowa członowa przycisków i lampek SP22 ułatwia tworzenie potrzebnych wariantów funkcjonalnych przycisków, a także wprowadzenie zmian w istniejących obwodach sterowniczych. Przyciski sterownicze SP22 przewidziane są do wbudowania w znormalizowane otworyo średnicy 22.3 mm, wykonane w pulpitach (tablicach) sterowniczo-sygnalizacyjnych lub bezpośrednio w korpusach maszyn i urządzeń. Część nadpulpitowa przycisków wykonana jest w kolorze czarnym lub pokryta niklem satynowym. |  |  |  | przycisk, przyciski, przycisk sterowniczy, przyciski sterownicze, | SP22 |  | 0.0445 | 0.0535 | 0.05 | 0.05 | 0.07 | Jarosław Modrzyński | 512055136 | j.modrzynski@spamel.com.pl
3714 | SP22-WLZ-10-230-LED\AC | PRZYCISK WYSTAJ PODŚW ZIELONY 1ZW PIERŚCIEŃ NIKLOWANY | szt | 1 | 58.63 | PLN | 23 |  |  |  | A | A |  | EDI | 5907723092754 |  |  | SP22-WLZ-10-230-LED\AC | 501011 | [5 empty] | 1 | przycisk-sp22-wlz.png | SPAMEL_PL_Przycisk_kompletny_podswietlany_SP22_WL_AWL.pdf | Certyfikat_bezpieczenstwa_sp22_pl.pdf |  | certyfikat_zgodnosci_CE_sp22_pl.pdf |  | Zastosowanie Przyciski sterownicze SP22 służą do załączania bądź rozłączania prądów o natężeniu do 2,5 A, sygnalizacji świetlnej oraz dźwiękowej w pulpitach maszyn, szafach sterowniczych. Przyciski sterownicze i lampki sygnalizacyjne SP22 mają budowę członową. Rodzaje członów funkcyjnych występujących w przycisku ilustruje rys. A. Przyciski sterownicze lub lampki sygnalizacyjne SP22 dostarczane są jako kompletne wyroby lub w postaci członów stanowiących elementy funkcjonalne przycisku lub lampki. Budowa członowa przycisków i lampek SP22 ułatwia tworzenie potrzebnych wariantów funkcjonalnych przycisków, a także wprowadzenie zmian w istniejących obwodach sterowniczych. Przyciski sterownicze SP22 przewidziane są do wbudowania w znormalizowane otworyo średnicy 22.3 mm, wykonane w pulpitach (tablicach) sterowniczo-sygnalizacyjnych lub bezpośrednio w korpusach maszyn i urządzeń. Część nadpulpitowa przycisków wykonana jest w kolorze czarnym lub pokryta niklem satynowym. |  |  |  | przycisk, przyciski, przycisk sterowniczy, przyciski sterownicze, | SP22 |  | 0.0454 | 0.0544 | 0.05 | 0.05 | 0.07 | Jarosław Modrzyński | 512055136 | j.modrzynski@spamel.com.pl
3715 | SP22-WLZ-10-230-LED\AC/CZ | PRZYCISK WYSTAJ PODŚW ZIELONY 1ZW PIERŚCIEŃ CZARNY | szt | 1 | 58.63 | PLN | 23 |  |  |  | A | A |  | EDI | 5907723152403 |  |  | SP22-WLZ-10-230-LED\AC/CZ | 501011 | [5 empty] | 1 | przycisk-sp22-wlz.png | SPAMEL_PL_Przycisk_kompletny_podswietlany_SP22_WL_AWL.pdf | Certyfikat_bezpieczenstwa_sp22_pl.pdf |  | certyfikat_zgodnosci_CE_sp22_pl.pdf |  | Zastosowanie Przyciski sterownicze SP22 służą do załączania bądź rozłączania prądów o natężeniu do 2,5 A, sygnalizacji świetlnej oraz dźwiękowej w pulpitach maszyn, szafach sterowniczych. Przyciski sterownicze i lampki sygnalizacyjne SP22 mają budowę członową. Rodzaje członów funkcyjnych występujących w przycisku ilustruje rys. A. Przyciski sterownicze lub lampki sygnalizacyjne SP22 dostarczane są jako kompletne wyroby lub w postaci członów stanowiących elementy funkcjonalne przycisku lub lampki. Budowa członowa przycisków i lampek SP22 ułatwia tworzenie potrzebnych wariantów funkcjonalnych przycisków, a także wprowadzenie zmian w istniejących obwodach sterowniczych. Przyciski sterownicze SP22 przewidziane są do wbudowania w znormalizowane otworyo średnicy 22.3 mm, wykonane w pulpitach (tablicach) sterowniczo-sygnalizacyjnych lub bezpośrednio w korpusach maszyn i urządzeń. Część nadpulpitowa przycisków wykonana jest w kolorze czarnym lub pokryta niklem satynowym. |  |  |  | przycisk, przyciski, przycisk sterowniczy, przyciski sterownicze, | SP22 |  | 0.0454 | 0.0544 | 0.05 | 0.05 | 0.07 | Jarosław Modrzyński | 512055136 | j.modrzynski@spamel.com.pl
3716 | SP22-WLZ-10-24-LED\AC/DC | PRZYCISK WYSTAJ PODŚW ZIELONY 1ZW PIERŚCIEŃ NIKLOWANY | szt | 1 | 58.78 | PLN | 23 |  |  |  | A | A |  | EDI | 5907723084742 |  |  | SP22-WLZ-10-24-LED\AC/DC | 501011 | [5 empty] | 1 | przycisk-sp22-wlz.png | SPAMEL_PL_Przycisk_kompletny_podswietlany_SP22_WL_AWL.pdf | Certyfikat_bezpieczenstwa_sp22_pl.pdf |  | certyfikat_zgodnosci_CE_sp22_pl.pdf |  | Zastosowanie Przyciski sterownicze SP22 służą do załączania bądź rozłączania prądów o natężeniu do 2,5 A, sygnalizacji świetlnej oraz dźwiękowej w pulpitach maszyn, szafach sterowniczych. Przyciski sterownicze i lampki sygnalizacyjne SP22 mają budowę członową. Rodzaje członów funkcyjnych występujących w przycisku ilustruje rys. A. Przyciski sterownicze lub lampki sygnalizacyjne SP22 dostarczane są jako kompletne wyroby lub w postaci członów stanowiących elementy funkcjonalne przycisku lub lampki. Budowa członowa przycisków i lampek SP22 ułatwia tworzenie potrzebnych wariantów funkcjonalnych przycisków, a także wprowadzenie zmian w istniejących obwodach sterowniczych. Przyciski sterownicze SP22 przewidziane są do wbudowania w znormalizowane otworyo średnicy 22.3 mm, wykonane w pulpitach (tablicach) sterowniczo-sygnalizacyjnych lub bezpośrednio w korpusach maszyn i urządzeń. Część nadpulpitowa przycisków wykonana jest w kolorze czarnym lub pokryta niklem satynowym. |  |  |  | przycisk, przyciski, przycisk sterowniczy, przyciski sterownicze, | SP22 |  | 0.0736 | 0.0826 | 0.05 | 0.05 | 0.07 | Jarosław Modrzyński | 512055136 | j.modrzynski@spamel.com.pl
3717 | SP22-WLZ-10-24-LED\AC/DC-1 | PRZYCISK WYSTAJ PODŚW ZIELONY 1ZW PIERŚCIEŃ NIKLOWANY "O" | szt | 1 | 58.78 | PLN | 23 |  |  |  | A | A |  | EDI | 5907723130951 |  |  | SP22-WLZ-10-24-LED\AC/DC-1 | 501011 | [5 empty] | 1 | przycisk-sp22-wlz.png | SPAMEL_PL_Przycisk_kompletny_podswietlany_SP22_WL_AWL.pdf | Certyfikat_bezpieczenstwa_sp22_pl.pdf |  | certyfikat_zgodnosci_CE_sp22_pl.pdf |  | Zastosowanie Przyciski sterownicze SP22 służą do załączania bądź rozłączania prądów o natężeniu do 2,5 A, sygnalizacji świetlnej oraz dźwiękowej w pulpitach maszyn, szafach sterowniczych. Przyciski sterownicze i lampki sygnalizacyjne SP22 mają budowę członową. Rodzaje członów funkcyjnych występujących w przycisku ilustruje rys. A. Przyciski sterownicze lub lampki sygnalizacyjne SP22 dostarczane są jako kompletne wyroby lub w postaci członów stanowiących elementy funkcjonalne przycisku lub lampki. Budowa członowa przycisków i lampek SP22 ułatwia tworzenie potrzebnych wariantów funkcjonalnych przycisków, a także wprowadzenie zmian w istniejących obwodach sterowniczych. Przyciski sterownicze SP22 przewidziane są do wbudowania w znormalizowane otworyo średnicy 22.3 mm, wykonane w pulpitach (tablicach) sterowniczo-sygnalizacyjnych lub bezpośrednio w korpusach maszyn i urządzeń. Część nadpulpitowa przycisków wykonana jest w kolorze czarnym lub pokryta niklem satynowym. |  |  |  | przycisk, przyciski, przycisk sterowniczy, przyciski sterownicze, | SP22 |  | 0.0736 | 0.0826 | 0.05 | 0.05 | 0.07 | Jarosław Modrzyński | 512055136 | j.modrzynski@spamel.com.pl
3718 | SP22-WLZ-10-24-LED\AC/DC-2 | PRZYCISK WYSTAJ PODŚW ZIELONY 1ZW PIERŚCIEŃ NIKLOWANY "I" | szt | 1 | 58.78 | PLN | 23 |  |  |  | A | A |  | EDI | 5907723084889 |  |  | SP22-WLZ-10-24-LED\AC/DC-2 | 501011 | [5 empty] | 1 | przycisk-sp22-wlz.png | SPAMEL_PL_Przycisk_kompletny_podswietlany_SP22_WL_AWL.pdf | Certyfikat_bezpieczenstwa_sp22_pl.pdf |  | certyfikat_zgodnosci_CE_sp22_pl.pdf |  | Zastosowanie Przyciski sterownicze SP22 służą do załączania bądź rozłączania prądów o natężeniu do 2,5 A, sygnalizacji świetlnej oraz dźwiękowej w pulpitach maszyn, szafach sterowniczych. Przyciski sterownicze i lampki sygnalizacyjne SP22 mają budowę członową. Rodzaje członów funkcyjnych występujących w przycisku ilustruje rys. A. Przyciski sterownicze lub lampki sygnalizacyjne SP22 dostarczane są jako kompletne wyroby lub w postaci członów stanowiących elementy funkcjonalne przycisku lub lampki. Budowa członowa przycisków i lampek SP22 ułatwia tworzenie potrzebnych wariantów funkcjonalnych przycisków, a także wprowadzenie zmian w istniejących obwodach sterowniczych. Przyciski sterownicze SP22 przewidziane są do wbudowania w znormalizowane otworyo średnicy 22.3 mm, wykonane w pulpitach (tablicach) sterowniczo-sygnalizacyjnych lub bezpośrednio w korpusach maszyn i urządzeń. Część nadpulpitowa przycisków wykonana jest w kolorze czarnym lub pokryta niklem satynowym. |  |  |  | przycisk, przyciski, przycisk sterowniczy, przyciski sterownicze, | SP22 |  | 0.0736 | 0.0826 | 0.05 | 0.05 | 0.07 | Jarosław Modrzyński | 512055136 | j.modrzynski@spamel.com.pl
3719 | SP22-WLZ-10-LED.UNI\AC/DC | PRZYCISK WYSTAJ PODŚW ZIELONY 1ZW AC(24V-230V),DC(24V-110V) | szt | 1 | 59.4 | PLN | 23 |  |  |  | A | A |  | EDI | 5907723059412 |  |  | SP22-WLZ-10-LED.UNI\AC/DC | 501011 | [5 empty] | 1 | przycisk-sp22-wlz.png | SPAMEL_PL_Przycisk_kompletny_podswietlany_SP22_WL_AWL.pdf | Certyfikat_bezpieczenstwa_sp22_pl.pdf |  | certyfikat_zgodnosci_CE_sp22_pl.pdf |  | Zastosowanie Przyciski sterownicze SP22 służą do załączania bądź rozłączania prądów o natężeniu do 2,5 A, sygnalizacji świetlnej oraz dźwiękowej w pulpitach maszyn, szafach sterowniczych. Przyciski sterownicze i lampki sygnalizacyjne SP22 mają budowę członową. Rodzaje członów funkcyjnych występujących w przycisku ilustruje rys. A. Przyciski sterownicze lub lampki sygnalizacyjne SP22 dostarczane są jako kompletne wyroby lub w postaci członów stanowiących elementy funkcjonalne przycisku lub lampki. Budowa członowa przycisków i lampek SP22 ułatwia tworzenie potrzebnych wariantów funkcjonalnych przycisków, a także wprowadzenie zmian w istniejących obwodach sterowniczych. Przyciski sterownicze SP22 przewidziane są do wbudowania w znormalizowane otworyo średnicy 22.3 mm, wykonane w pulpitach (tablicach) sterowniczo-sygnalizacyjnych lub bezpośrednio w korpusach maszyn i urządzeń. Część nadpulpitowa przycisków wykonana jest w kolorze czarnym lub pokryta niklem satynowym. |  |  |  | przycisk, przyciski, przycisk sterowniczy, przyciski sterownicze, | SP22 |  | 0.0641 | 0.0731 | 0.05 | 0.05 | 0.07 | Jarosław Modrzyński | 512055136 | j.modrzynski@spamel.com.pl
3720 | SP22-WLZ-11-230-BA9S\. | PRZYCISK WYSTAJ PODŚW ZIELONY 1ZW1ROZ PIERŚCIEŃ NIKLOWANY | szt | 1 | 54.34 | PLN | 23 |  |  |  | A | A |  | EDI | 5907723150577 |  |  | SP22-WLZ-11-230-BA9S\. | 501011 | [5 empty] | 1 | przycisk-sp22-wlz.png | SPAMEL_PL_Przycisk_kompletny_podswietlany_SP22_WL_AWL.pdf | Certyfikat_bezpieczenstwa_sp22_pl.pdf |  | certyfikat_zgodnosci_CE_sp22_pl.pdf |  | Zastosowanie Przyciski sterownicze SP22 służą do załączania bądź rozłączania prądów o natężeniu do 2,5 A, sygnalizacji świetlnej oraz dźwiękowej w pulpitach maszyn, szafach sterowniczych. Przyciski sterownicze i lampki sygnalizacyjne SP22 mają budowę członową. Rodzaje członów funkcyjnych występujących w przycisku ilustruje rys. A. Przyciski sterownicze lub lampki sygnalizacyjne SP22 dostarczane są jako kompletne wyroby lub w postaci członów stanowiących elementy funkcjonalne przycisku lub lampki. Budowa członowa przycisków i lampek SP22 ułatwia tworzenie potrzebnych wariantów funkcjonalnych przycisków, a także wprowadzenie zmian w istniejących obwodach sterowniczych. Przyciski sterownicze SP22 przewidziane są do wbudowania w znormalizowane otworyo średnicy 22.3 mm, wykonane w pulpitach (tablicach) sterowniczo-sygnalizacyjnych lub bezpośrednio w korpusach maszyn i urządzeń. Część nadpulpitowa przycisków wykonana jest w kolorze czarnym lub pokryta niklem satynowym. |  |  |  | przycisk, przyciski, przycisk sterowniczy, przyciski sterownicze, | SP22 |  | 0.0542 | 0.0632 | 0.05 | 0.05 | 0.07 | Jarosław Modrzyński | 512055136 | j.modrzynski@spamel.com.pl
3721 | SP22-WLZ-11-230-LED\AC | PRZYCISK WYSTAJ PODŚW ZIELONY 1ZW 1ROZ PIERŚCIEŃ NIKLOWANY | szt | 1 | 67.34 | PLN | 23 |  |  |  | A | A |  | EDI | 5907723062580 |  |  | SP22-WLZ-11-230-LED\AC | 501011 | [5 empty] | 1 | przycisk-sp22-wlz.png | SPAMEL_PL_Przycisk_kompletny_podswietlany_SP22_WL_AWL.pdf | Certyfikat_bezpieczenstwa_sp22_pl.pdf |  | certyfikat_zgodnosci_CE_sp22_pl.pdf |  | Zastosowanie Przyciski sterownicze SP22 służą do załączania bądź rozłączania prądów o natężeniu do 2,5 A, sygnalizacji świetlnej oraz dźwiękowej w pulpitach maszyn, szafach sterowniczych. Przyciski sterownicze i lampki sygnalizacyjne SP22 mają budowę członową. Rodzaje członów funkcyjnych występujących w przycisku ilustruje rys. A. Przyciski sterownicze lub lampki sygnalizacyjne SP22 dostarczane są jako kompletne wyroby lub w postaci członów stanowiących elementy funkcjonalne przycisku lub lampki. Budowa członowa przycisków i lampek SP22 ułatwia tworzenie potrzebnych wariantów funkcjonalnych przycisków, a także wprowadzenie zmian w istniejących obwodach sterowniczych. Przyciski sterownicze SP22 przewidziane są do wbudowania w znormalizowane otworyo średnicy 22.3 mm, wykonane w pulpitach (tablicach) sterowniczo-sygnalizacyjnych lub bezpośrednio w korpusach maszyn i urządzeń. Część nadpulpitowa przycisków wykonana jest w kolorze czarnym lub pokryta niklem satynowym. |  |  |  | przycisk, przyciski, przycisk sterowniczy, przyciski sterownicze, | SP22 |  | 0.0736 | 0.0826 | 0.05 | 0.05 | 0.07 | Jarosław Modrzyński | 512055136 | j.modrzynski@spamel.com.pl
3722 | SP22-WLZ-11-230-LED\AC/CZ-3 | PRZYCISK WYSTAJ PODŚW ZIELONY 1ZW 1ROZ PIERŚCIEŃ CZARNY "STOP" | szt | 1 | 67.34 | PLN | 23 |  |  |  | A | A |  | EDI | 5907723127319 |  |  | SP22-WLZ-11-230-LED\AC/CZ-3 | 501011 | [5 empty] | 1 | przycisk-sp22-wlz.png | SPAMEL_PL_Przycisk_kompletny_podswietlany_SP22_WL_AWL.pdf | Certyfikat_bezpieczenstwa_sp22_pl.pdf |  | certyfikat_zgodnosci_CE_sp22_pl.pdf |  | Zastosowanie Przyciski sterownicze SP22 służą do załączania bądź rozłączania prądów o natężeniu do 2,5 A, sygnalizacji świetlnej oraz dźwiękowej w pulpitach maszyn, szafach sterowniczych. Przyciski sterownicze i lampki sygnalizacyjne SP22 mają budowę członową. Rodzaje członów funkcyjnych występujących w przycisku ilustruje rys. A. Przyciski sterownicze lub lampki sygnalizacyjne SP22 dostarczane są jako kompletne wyroby lub w postaci członów stanowiących elementy funkcjonalne przycisku lub lampki. Budowa członowa przycisków i lampek SP22 ułatwia tworzenie potrzebnych wariantów funkcjonalnych przycisków, a także wprowadzenie zmian w istniejących obwodach sterowniczych. Przyciski sterownicze SP22 przewidziane są do wbudowania w znormalizowane otworyo średnicy 22.3 mm, wykonane w pulpitach (tablicach) sterowniczo-sygnalizacyjnych lub bezpośrednio w korpusach maszyn i urządzeń. Część nadpulpitowa przycisków wykonana jest w kolorze czarnym lub pokryta niklem satynowym. |  |  |  | przycisk, przyciski, przycisk sterowniczy, przyciski sterownicze, | SP22 |  | 0.0736 | 0.0826 | 0.05 | 0.05 | 0.07 | Jarosław Modrzyński | 512055136 | j.modrzynski@spamel.com.pl
3723 | SP22-WLZ-11-230-LED\AC/CZ-4 | PRZYCISK WYSTAJ PODŚW ZIELONY 1ZW 1ROZ PIERŚCIEŃ CZARNY "START" | szt | 1 | 67.34 | PLN | 23 |  |  |  | A | A |  | EDI | 5907723124295 |  |  | SP22-WLZ-11-230-LED\AC/CZ-4 | 501011 | [5 empty] | 1 | przycisk-sp22-wlz.png | SPAMEL_PL_Przycisk_kompletny_podswietlany_SP22_WL_AWL.pdf | Certyfikat_bezpieczenstwa_sp22_pl.pdf |  | certyfikat_zgodnosci_CE_sp22_pl.pdf |  | Zastosowanie Przyciski sterownicze SP22 służą do załączania bądź rozłączania prądów o natężeniu do 2,5 A, sygnalizacji świetlnej oraz dźwiękowej w pulpitach maszyn, szafach sterowniczych. Przyciski sterownicze i lampki sygnalizacyjne SP22 mają budowę członową. Rodzaje członów funkcyjnych występujących w przycisku ilustruje rys. A. Przyciski sterownicze lub lampki sygnalizacyjne SP22 dostarczane są jako kompletne wyroby lub w postaci członów stanowiących elementy funkcjonalne przycisku lub lampki. Budowa członowa przycisków i lampek SP22 ułatwia tworzenie potrzebnych wariantów funkcjonalnych przycisków, a także wprowadzenie zmian w istniejących obwodach sterowniczych. Przyciski sterownicze SP22 przewidziane są do wbudowania w znormalizowane otworyo średnicy 22.3 mm, wykonane w pulpitach (tablicach) sterowniczo-sygnalizacyjnych lub bezpośrednio w korpusach maszyn i urządzeń. Część nadpulpitowa przycisków wykonana jest w kolorze czarnym lub pokryta niklem satynowym. |  |  |  | przycisk, przyciski, przycisk sterowniczy, przyciski sterownicze, | SP22 |  | 0.0736 | 0.0826 | 0.05 | 0.05 | 0.07 | Jarosław Modrzyński | 512055136 | j.modrzynski@spamel.com.pl
3724 | SP22-WLZ-11-230-LED\AC-13 | PRZYCISK WYSTAJ PODŚW ZIELONY 1ZW 1ROZ PIERŚCIEŃ NIKLOWANY "STRZ.SKRĘC.W LEWO" | szt | 1 | 67.34 | PLN | 23 |  |  |  | A | A |  | EDI | 5907723061064 |  |  | SP22-WLZ-11-230-LED\AC-13 | 501011 | [5 empty] | 1 | przycisk-sp22-wlz.png | SPAMEL_PL_Przycisk_kompletny_podswietlany_SP22_WL_AWL.pdf | Certyfikat_bezpieczenstwa_sp22_pl.pdf |  | certyfikat_zgodnosci_CE_sp22_pl.pdf |  | Zastosowanie Przyciski sterownicze SP22 służą do załączania bądź rozłączania prądów o natężeniu do 2,5 A, sygnalizacji świetlnej oraz dźwiękowej w pulpitach maszyn, szafach sterowniczych. Przyciski sterownicze i lampki sygnalizacyjne SP22 mają budowę członową. Rodzaje członów funkcyjnych występujących w przycisku ilustruje rys. A. Przyciski sterownicze lub lampki sygnalizacyjne SP22 dostarczane są jako kompletne wyroby lub w postaci członów stanowiących elementy funkcjonalne przycisku lub lampki. Budowa członowa przycisków i lampek SP22 ułatwia tworzenie potrzebnych wariantów funkcjonalnych przycisków, a także wprowadzenie zmian w istniejących obwodach sterowniczych. Przyciski sterownicze SP22 przewidziane są do wbudowania w znormalizowane otworyo średnicy 22.3 mm, wykonane w pulpitach (tablicach) sterowniczo-sygnalizacyjnych lub bezpośrednio w korpusach maszyn i urządzeń. Część nadpulpitowa przycisków wykonana jest w kolorze czarnym lub pokryta niklem satynowym. |  |  |  | przycisk, przyciski, przycisk sterowniczy, przyciski sterownicze, | SP22 |  | 0.0736 | 0.0826 | 0.05 | 0.05 | 0.07 | Jarosław Modrzyński | 512055136 | j.modrzynski@spamel.com.pl
3725 | SP22-WLZ-11-230-LED\AC-14 | PRZYCISK WYSTAJ PODŚW ZIELONY 1ZW 1ROZ PIERŚCIEŃ NIKLOWANY "STRZ.SKRĘC.W PRAWO" | szt | 1 | 67.34 | PLN | 23 |  |  |  | A | A |  | EDI | 5907723061040 |  |  | SP22-WLZ-11-230-LED\AC-14 | 501011 | [5 empty] | 1 | przycisk-sp22-wlz.png | SPAMEL_PL_Przycisk_kompletny_podswietlany_SP22_WL_AWL.pdf | Certyfikat_bezpieczenstwa_sp22_pl.pdf |  | certyfikat_zgodnosci_CE_sp22_pl.pdf |  | Zastosowanie Przyciski sterownicze SP22 służą do załączania bądź rozłączania prądów o natężeniu do 2,5 A, sygnalizacji świetlnej oraz dźwiękowej w pulpitach maszyn, szafach sterowniczych. Przyciski sterownicze i lampki sygnalizacyjne SP22 mają budowę członową. Rodzaje członów funkcyjnych występujących w przycisku ilustruje rys. A. Przyciski sterownicze lub lampki sygnalizacyjne SP22 dostarczane są jako kompletne wyroby lub w postaci członów stanowiących elementy funkcjonalne przycisku lub lampki. Budowa członowa przycisków i lampek SP22 ułatwia tworzenie potrzebnych wariantów funkcjonalnych przycisków, a także wprowadzenie zmian w istniejących obwodach sterowniczych. Przyciski sterownicze SP22 przewidziane są do wbudowania w znormalizowane otworyo średnicy 22.3 mm, wykonane w pulpitach (tablicach) sterowniczo-sygnalizacyjnych lub bezpośrednio w korpusach maszyn i urządzeń. Część nadpulpitowa przycisków wykonana jest w kolorze czarnym lub pokryta niklem satynowym. |  |  |  | przycisk, przyciski, przycisk sterowniczy, przyciski sterownicze, | SP22 |  | 0.0736 | 0.0826 | 0.05 | 0.05 | 0.07 | Jarosław Modrzyński | 512055136 | j.modrzynski@spamel.com.pl
3726 | SP22-WLZ-11-230-LED\AC-3 | PRZYCISK WYSTAJ PODŚW ZIELONY 1ZW 1ROZ PIERŚCIEŃ NIKLOWANY "STOP" | szt | 1 | 67.34 | PLN | 23 |  |  |  | A | A |  | EDI | 5907723061118 |  |  | SP22-WLZ-11-230-LED\AC-3 | 501011 | [5 empty] | 1 | przycisk-sp22-wlz.png | SPAMEL_PL_Przycisk_kompletny_podswietlany_SP22_WL_AWL.pdf | Certyfikat_bezpieczenstwa_sp22_pl.pdf |  | certyfikat_zgodnosci_CE_sp22_pl.pdf |  | Zastosowanie Przyciski sterownicze SP22 służą do załączania bądź rozłączania prądów o natężeniu do 2,5 A, sygnalizacji świetlnej oraz dźwiękowej w pulpitach maszyn, szafach sterowniczych. Przyciski sterownicze i lampki sygnalizacyjne SP22 mają budowę członową. Rodzaje członów funkcyjnych występujących w przycisku ilustruje rys. A. Przyciski sterownicze lub lampki sygnalizacyjne SP22 dostarczane są jako kompletne wyroby lub w postaci członów stanowiących elementy funkcjonalne przycisku lub lampki. Budowa członowa przycisków i lampek SP22 ułatwia tworzenie potrzebnych wariantów funkcjonalnych przycisków, a także wprowadzenie zmian w istniejących obwodach sterowniczych. Przyciski sterownicze SP22 przewidziane są do wbudowania w znormalizowane otworyo średnicy 22.3 mm, wykonane w pulpitach (tablicach) sterowniczo-sygnalizacyjnych lub bezpośrednio w korpusach maszyn i urządzeń. Część nadpulpitowa przycisków wykonana jest w kolorze czarnym lub pokryta niklem satynowym. |  |  |  | przycisk, przyciski, przycisk sterowniczy, przyciski sterownicze, | SP22 |  | 0.0736 | 0.0826 | 0.05 | 0.05 | 0.07 | Jarosław Modrzyński | 512055136 | j.modrzynski@spamel.com.pl
3727 | SP22-WLZ-11-230-LED\AC-4 | PRZYCISK WYSTAJ PODŚW ZIELONY 1ZW 1ROZ PIERŚCIEŃ NIKLOWANY "START" | szt | 1 | 67.34 | PLN | 23 |  |  |  | A | A |  | EDI | 5907723061057 |  |  | SP22-WLZ-11-230-LED\AC-4 | 501011 | [5 empty] | 1 | przycisk-sp22-wlz.png | SPAMEL_PL_Przycisk_kompletny_podswietlany_SP22_WL_AWL.pdf | Certyfikat_bezpieczenstwa_sp22_pl.pdf |  | certyfikat_zgodnosci_CE_sp22_pl.pdf |  | Zastosowanie Przyciski sterownicze SP22 służą do załączania bądź rozłączania prądów o natężeniu do 2,5 A, sygnalizacji świetlnej oraz dźwiękowej w pulpitach maszyn, szafach sterowniczych. Przyciski sterownicze i lampki sygnalizacyjne SP22 mają budowę członową. Rodzaje członów funkcyjnych występujących w przycisku ilustruje rys. A. Przyciski sterownicze lub lampki sygnalizacyjne SP22 dostarczane są jako kompletne wyroby lub w postaci członów stanowiących elementy funkcjonalne przycisku lub lampki. Budowa członowa przycisków i lampek SP22 ułatwia tworzenie potrzebnych wariantów funkcjonalnych przycisków, a także wprowadzenie zmian w istniejących obwodach sterowniczych. Przyciski sterownicze SP22 przewidziane są do wbudowania w znormalizowane otworyo średnicy 22.3 mm, wykonane w pulpitach (tablicach) sterowniczo-sygnalizacyjnych lub bezpośrednio w korpusach maszyn i urządzeń. Część nadpulpitowa przycisków wykonana jest w kolorze czarnym lub pokryta niklem satynowym. |  |  |  | przycisk, przyciski, przycisk sterowniczy, przyciski sterownicze, | SP22 |  | 0.0736 | 0.0826 | 0.05 | 0.05 | 0.07 | Jarosław Modrzyński | 512055136 | j.modrzynski@spamel.com.pl
3728 | SP22-WLZ-11-24-BA9S\. | PRZYCISK WYSTAJ.PODŚW ZIELONY 2ZW. PIERŚCIEŃ NIKLOWANY | szt | 1 | 50.8 | PLN | 23 |  |  |  | A | A |  | EDI | 5907723139619 |  |  | SP22-WLZ-11-24-BA9S\. | 501011 | [5 empty] | 1 | przycisk-sp22-wlz.png | SPAMEL_PL_Przycisk_kompletny_podswietlany_SP22_WL_AWL.pdf | Certyfikat_bezpieczenstwa_sp22_pl.pdf |  | certyfikat_zgodnosci_CE_sp22_pl.pdf |  | Zastosowanie Przyciski sterownicze SP22 służą do załączania bądź rozłączania prądów o natężeniu do 2,5 A, sygnalizacji świetlnej oraz dźwiękowej w pulpitach maszyn, szafach sterowniczych. Przyciski sterownicze i lampki sygnalizacyjne SP22 mają budowę członową. Rodzaje członów funkcyjnych występujących w przycisku ilustruje rys. A. Przyciski sterownicze lub lampki sygnalizacyjne SP22 dostarczane są jako kompletne wyroby lub w postaci członów stanowiących elementy funkcjonalne przycisku lub lampki. Budowa członowa przycisków i lampek SP22 ułatwia tworzenie potrzebnych wariantów funkcjonalnych przycisków, a także wprowadzenie zmian w istniejących obwodach sterowniczych. Przyciski sterownicze SP22 przewidziane są do wbudowania w znormalizowane otworyo średnicy 22.3 mm, wykonane w pulpitach (tablicach) sterowniczo-sygnalizacyjnych lub bezpośrednio w korpusach maszyn i urządzeń. Część nadpulpitowa przycisków wykonana jest w kolorze czarnym lub pokryta niklem satynowym. |  |  |  | przycisk, przyciski, przycisk sterowniczy, przyciski sterownicze, | SP22 |  | 0.0535 | 0.0625 | 0.05 | 0.05 | 0.07 | Jarosław Modrzyński | 512055136 | j.modrzynski@spamel.com.pl
3729 | SP22-WLZ-11-24-BA9S\2/CZ | PRZYCISK WYSTAJ.PODŚW ZIELONY 2ZW. PIERŚCIEŃ CZARNY "I" | szt | 1 | 50.8 | PLN | 23 |  |  |  | A | A |  | EDI | 5907723152144 |  |  | SP22-WLZ-11-24-BA9S\2/CZ | 501011 | [5 empty] | 1 | przycisk-sp22-wlz.png | SPAMEL_PL_Przycisk_kompletny_podswietlany_SP22_WL_AWL.pdf | Certyfikat_bezpieczenstwa_sp22_pl.pdf |  | certyfikat_zgodnosci_CE_sp22_pl.pdf |  | Zastosowanie Przyciski sterownicze SP22 służą do załączania bądź rozłączania prądów o natężeniu do 2,5 A, sygnalizacji świetlnej oraz dźwiękowej w pulpitach maszyn, szafach sterowniczych. Przyciski sterownicze i lampki sygnalizacyjne SP22 mają budowę członową. Rodzaje członów funkcyjnych występujących w przycisku ilustruje rys. A. Przyciski sterownicze lub lampki sygnalizacyjne SP22 dostarczane są jako kompletne wyroby lub w postaci członów stanowiących elementy funkcjonalne przycisku lub lampki. Budowa członowa przycisków i lampek SP22 ułatwia tworzenie potrzebnych wariantów funkcjonalnych przycisków, a także wprowadzenie zmian w istniejących obwodach sterowniczych. Przyciski sterownicze SP22 przewidziane są do wbudowania w znormalizowane otworyo średnicy 22.3 mm, wykonane w pulpitach (tablicach) sterowniczo-sygnalizacyjnych lub bezpośrednio w korpusach maszyn i urządzeń. Część nadpulpitowa przycisków wykonana jest w kolorze czarnym lub pokryta niklem satynowym. |  |  |  | przycisk, przyciski, przycisk sterowniczy, przyciski sterownicze, | SP22 |  | 0.0539 | 0.0629 | 0.05 | 0.05 | 0.07 | Jarosław Modrzyński | 512055136 | j.modrzynski@spamel.com.pl
3730 | SP22-WLZ-11-24-LED\P01 | PRZYCISK WYSTAJ PODŚW ZIELONY 1ZW PODSTAWOWE | szt | 1 | 67.34 | PLN | 23 |  |  |  | A | A |  | EDI | 0 |  |  | SP22-WLZ-11-24-LED\P01 | 501011 | [5 empty] | 1 | przycisk-sp22-wlz.png | SPAMEL_PL_Przycisk_kompletny_podswietlany_SP22_WL_AWL.pdf | Certyfikat_bezpieczenstwa_sp22_pl.pdf |  | certyfikat_zgodnosci_CE_sp22_pl.pdf |  | Zastosowanie Przyciski sterownicze SP22 służą do załączania bądź rozłączania prądów o natężeniu do 2,5 A, sygnalizacji świetlnej oraz dźwiękowej w pulpitach maszyn, szafach sterowniczych. Przyciski sterownicze i lampki sygnalizacyjne SP22 mają budowę członową. Rodzaje członów funkcyjnych występujących w przycisku ilustruje rys. A. Przyciski sterownicze lub lampki sygnalizacyjne SP22 dostarczane są jako kompletne wyroby lub w postaci członów stanowiących elementy funkcjonalne przycisku lub lampki. Budowa członowa przycisków i lampek SP22 ułatwia tworzenie potrzebnych wariantów funkcjonalnych przycisków, a także wprowadzenie zmian w istniejących obwodach sterowniczych. Przyciski sterownicze SP22 przewidziane są do wbudowania w znormalizowane otworyo średnicy 22.3 mm, wykonane w pulpitach (tablicach) sterowniczo-sygnalizacyjnych lub bezpośrednio w korpusach maszyn i urządzeń. Część nadpulpitowa przycisków wykonana jest w kolorze czarnym lub pokryta niklem satynowym. |  |  |  | przycisk, przyciski, przycisk sterowniczy, przyciski sterownicze, | SP22 |  | 0 | 0.009 | 0.05 | 0.05 | 0.07 | Jarosław Modrzyński | 512055136 | j.modrzynski@spamel.com.pl
3731 | SP22-WLZ-11-LED.UNI\AC/DC | PRZYCISK WYSTAJ PODŚW ZIELONY 1ZW 1ROZ AC(24V-230V),DC(24V-110V) | szt | 1 | 67.67 | PLN | 23 |  |  |  | A | A |  | EDI | 5907723068001 |  |  | SP22-WLZ-11-LED.UNI\AC/DC | 501011 | [5 empty] | 1 | przycisk-sp22-wlz.png | SPAMEL_PL_Przycisk_kompletny_podswietlany_SP22_WL_AWL.pdf | Certyfikat_bezpieczenstwa_sp22_pl.pdf |  | certyfikat_zgodnosci_CE_sp22_pl.pdf |  | Zastosowanie Przyciski sterownicze SP22 służą do załączania bądź rozłączania prądów o natężeniu do 2,5 A, sygnalizacji świetlnej oraz dźwiękowej w pulpitach maszyn, szafach sterowniczych. Przyciski sterownicze i lampki sygnalizacyjne SP22 mają budowę członową. Rodzaje członów funkcyjnych występujących w przycisku ilustruje rys. A. Przyciski sterownicze lub lampki sygnalizacyjne SP22 dostarczane są jako kompletne wyroby lub w postaci członów stanowiących elementy funkcjonalne przycisku lub lampki. Budowa członowa przycisków i lampek SP22 ułatwia tworzenie potrzebnych wariantów funkcjonalnych przycisków, a także wprowadzenie zmian w istniejących obwodach sterowniczych. Przyciski sterownicze SP22 przewidziane są do wbudowania w znormalizowane otworyo średnicy 22.3 mm, wykonane w pulpitach (tablicach) sterowniczo-sygnalizacyjnych lub bezpośrednio w korpusach maszyn i urządzeń. Część nadpulpitowa przycisków wykonana jest w kolorze czarnym lub pokryta niklem satynowym. |  |  |  | przycisk, przyciski, przycisk sterowniczy, przyciski sterownicze, | SP22 |  | 0.0632 | 0.0722 | 0.05 | 0.05 | 0.07 | Jarosław Modrzyński | 512055136 | j.modrzynski@spamel.com.pl
3732 | SP22-WLZ-11-LED.UNI\ACDC-2/C | PRZYCISK WYSTAJ PODŚW ZIELONY 1ZW 1ROZ AC(24V-230V),DC(24V-110V)"I"PIER.CZARNY | szt | 1 | 67.67 | PLN | 23 |  |  |  | A | A |  | EDI | 5907723152861 |  |  | SP22-WLZ-11-LED.UNI\ACDC-2/C | 501011 | [5 empty] | 1 | przycisk-sp22-wlz.png | SPAMEL_PL_Przycisk_kompletny_podswietlany_SP22_WL_AWL.pdf | Certyfikat_bezpieczenstwa_sp22_pl.pdf |  | certyfikat_zgodnosci_CE_sp22_pl.pdf |  | Zastosowanie Przyciski sterownicze SP22 służą do załączania bądź rozłączania prądów o natężeniu do 2,5 A, sygnalizacji świetlnej oraz dźwiękowej w pulpitach maszyn, szafach sterowniczych. Przyciski sterownicze i lampki sygnalizacyjne SP22 mają budowę członową. Rodzaje członów funkcyjnych występujących w przycisku ilustruje rys. A. Przyciski sterownicze lub lampki sygnalizacyjne SP22 dostarczane są jako kompletne wyroby lub w postaci członów stanowiących elementy funkcjonalne przycisku lub lampki. Budowa członowa przycisków i lampek SP22 ułatwia tworzenie potrzebnych wariantów funkcjonalnych przycisków, a także wprowadzenie zmian w istniejących obwodach sterowniczych. Przyciski sterownicze SP22 przewidziane są do wbudowania w znormalizowane otworyo średnicy 22.3 mm, wykonane w pulpitach (tablicach) sterowniczo-sygnalizacyjnych lub bezpośrednio w korpusach maszyn i urządzeń. Część nadpulpitowa przycisków wykonana jest w kolorze czarnym lub pokryta niklem satynowym. |  |  |  | przycisk, przyciski, przycisk sterowniczy, przyciski sterownicze, | SP22 |  | 0.0632 | 0.0722 | 0.05 | 0.05 | 0.07 | Jarosław Modrzyński | 512055136 | j.modrzynski@spamel.com.pl
3733 | SP22-WLZ-20-230-BA9S\. | PRZYCISK WYSTAJ PODŚW ZIELONY 2ZW PIERŚCIEŃ NIKLOWANY | szt | 1 | 54.34 | PLN | 23 |  |  |  | A | A |  | EDI | 5907723098701 |  |  | SP22-WLZ-20-230-BA9S\. | 501011 | [5 empty] | 1 | przycisk-sp22-wlz.png | SPAMEL_PL_Przycisk_kompletny_podswietlany_SP22_WL_AWL.pdf | Certyfikat_bezpieczenstwa_sp22_pl.pdf |  | certyfikat_zgodnosci_CE_sp22_pl.pdf |  | Zastosowanie Przyciski sterownicze SP22 służą do załączania bądź rozłączania prądów o natężeniu do 2,5 A, sygnalizacji świetlnej oraz dźwiękowej w pulpitach maszyn, szafach sterowniczych. Przyciski sterownicze i lampki sygnalizacyjne SP22 mają budowę członową. Rodzaje członów funkcyjnych występujących w przycisku ilustruje rys. A. Przyciski sterownicze lub lampki sygnalizacyjne SP22 dostarczane są jako kompletne wyroby lub w postaci członów stanowiących elementy funkcjonalne przycisku lub lampki. Budowa członowa przycisków i lampek SP22 ułatwia tworzenie potrzebnych wariantów funkcjonalnych przycisków, a także wprowadzenie zmian w istniejących obwodach sterowniczych. Przyciski sterownicze SP22 przewidziane są do wbudowania w znormalizowane otworyo średnicy 22.3 mm, wykonane w pulpitach (tablicach) sterowniczo-sygnalizacyjnych lub bezpośrednio w korpusach maszyn i urządzeń. Część nadpulpitowa przycisków wykonana jest w kolorze czarnym lub pokryta niklem satynowym. |  |  |  | przycisk, przyciski, przycisk sterowniczy, przyciski sterownicze, | SP22 |  | 0.0534 | 0.0624 | 0.05 | 0.05 | 0.07 | Jarosław Modrzyński | 512055136 | j.modrzynski@spamel.com.pl
3734 | SP22-WLZ-20-24-BA9S\. | PRZYCISK WYSTAJ.PODŚW ZIELONY 2ZW. PIERŚCIEŃ NIKLOWANY | szt | 1 | 50.8 | PLN | 23 |  |  |  | A | A |  | EDI | 5907723065475 |  |  | SP22-WLZ-20-24-BA9S\. | 501011 | [5 empty] | 1 | przycisk-sp22-wlz.png | SPAMEL_PL_Przycisk_kompletny_podswietlany_SP22_WL_AWL.pdf | Certyfikat_bezpieczenstwa_sp22_pl.pdf |  | certyfikat_zgodnosci_CE_sp22_pl.pdf |  | Zastosowanie Przyciski sterownicze SP22 służą do załączania bądź rozłączania prądów o natężeniu do 2,5 A, sygnalizacji świetlnej oraz dźwiękowej w pulpitach maszyn, szafach sterowniczych. Przyciski sterownicze i lampki sygnalizacyjne SP22 mają budowę członową. Rodzaje członów funkcyjnych występujących w przycisku ilustruje rys. A. Przyciski sterownicze lub lampki sygnalizacyjne SP22 dostarczane są jako kompletne wyroby lub w postaci członów stanowiących elementy funkcjonalne przycisku lub lampki. Budowa członowa przycisków i lampek SP22 ułatwia tworzenie potrzebnych wariantów funkcjonalnych przycisków, a także wprowadzenie zmian w istniejących obwodach sterowniczych. Przyciski sterownicze SP22 przewidziane są do wbudowania w znormalizowane otworyo średnicy 22.3 mm, wykonane w pulpitach (tablicach) sterowniczo-sygnalizacyjnych lub bezpośrednio w korpusach maszyn i urządzeń. Część nadpulpitowa przycisków wykonana jest w kolorze czarnym lub pokryta niklem satynowym. |  |  |  | przycisk, przyciski, przycisk sterowniczy, przyciski sterownicze, | SP22 |  | 0.053 | 0.062 | 0.05 | 0.05 | 0.07 | Jarosław Modrzyński | 512055136 | j.modrzynski@spamel.com.pl
3735 | SP22-WLZ-20-24-LED\AC/DC | PRZYCISK WYSTAJ PODŚW ZIELONY 2ZW PIERŚCIEŃ NIKLOWANY | szt | 1 | 67.34 | PLN | 23 |  |  |  | A | A |  | EDI | 5907723152311 |  |  | SP22-WLZ-20-24-LED\AC/DC | 501011 | [5 empty] | 1 | przycisk-sp22-wlz.png | SPAMEL_PL_Przycisk_kompletny_podswietlany_SP22_WL_AWL.pdf | Certyfikat_bezpieczenstwa_sp22_pl.pdf |  | certyfikat_zgodnosci_CE_sp22_pl.pdf |  | Zastosowanie Przyciski sterownicze SP22 służą do załączania bądź rozłączania prądów o natężeniu do 2,5 A, sygnalizacji świetlnej oraz dźwiękowej w pulpitach maszyn, szafach sterowniczych. Przyciski sterownicze i lampki sygnalizacyjne SP22 mają budowę członową. Rodzaje członów funkcyjnych występujących w przycisku ilustruje rys. A. Przyciski sterownicze lub lampki sygnalizacyjne SP22 dostarczane są jako kompletne wyroby lub w postaci członów stanowiących elementy funkcjonalne przycisku lub lampki. Budowa członowa przycisków i lampek SP22 ułatwia tworzenie potrzebnych wariantów funkcjonalnych przycisków, a także wprowadzenie zmian w istniejących obwodach sterowniczych. Przyciski sterownicze SP22 przewidziane są do wbudowania w znormalizowane otworyo średnicy 22.3 mm, wykonane w pulpitach (tablicach) sterowniczo-sygnalizacyjnych lub bezpośrednio w korpusach maszyn i urządzeń. Część nadpulpitowa przycisków wykonana jest w kolorze czarnym lub pokryta niklem satynowym. |  |  |  | przycisk, przyciski, przycisk sterowniczy, przyciski sterownicze, | SP22 |  | 0.0494 | 0.0584 | 0.05 | 0.05 | 0.07 | Jarosław Modrzyński | 512055136 | j.modrzynski@spamel.com.pl
3736 | SP22-WLZ-20-LED.UNI\AC/DC | PRZYCISK WYSTAJ PODŚW ZIELONY 2ZW AC(24V-230V),DC(24V-110V) | szt | 1 | 67.67 | PLN | 23 |  |  |  | A | A |  | EDI | 5907723059405 |  |  | SP22-WLZ-20-LED.UNI\AC/DC | 501011 | [5 empty] | 1 | przycisk-sp22-wlz.png | SPAMEL_PL_Przycisk_kompletny_podswietlany_SP22_WL_AWL.pdf | Certyfikat_bezpieczenstwa_sp22_pl.pdf |  | certyfikat_zgodnosci_CE_sp22_pl.pdf |  | Zastosowanie Przyciski sterownicze SP22 służą do załączania bądź rozłączania prądów o natężeniu do 2,5 A, sygnalizacji świetlnej oraz dźwiękowej w pulpitach maszyn, szafach sterowniczych. Przyciski sterownicze i lampki sygnalizacyjne SP22 mają budowę członową. Rodzaje członów funkcyjnych występujących w przycisku ilustruje rys. A. Przyciski sterownicze lub lampki sygnalizacyjne SP22 dostarczane są jako kompletne wyroby lub w postaci członów stanowiących elementy funkcjonalne przycisku lub lampki. Budowa członowa przycisków i lampek SP22 ułatwia tworzenie potrzebnych wariantów funkcjonalnych przycisków, a także wprowadzenie zmian w istniejących obwodach sterowniczych. Przyciski sterownicze SP22 przewidziane są do wbudowania w znormalizowane otworyo średnicy 22.3 mm, wykonane w pulpitach (tablicach) sterowniczo-sygnalizacyjnych lub bezpośrednio w korpusach maszyn i urządzeń. Część nadpulpitowa przycisków wykonana jest w kolorze czarnym lub pokryta niklem satynowym. |  |  |  | przycisk, przyciski, przycisk sterowniczy, przyciski sterownicze, | SP22 |  | 0.0641 | 0.0731 | 0.05 | 0.05 | 0.07 | Jarosław Modrzyński | 512055136 | j.modrzynski@spamel.com.pl
3737 | SP22-WN\. | NAPĘD KOMPL. WYSTAJĄCY NIEBIESKI PIERŚCIEŃ NIKLOWANY | szt | 1 | 17.59 | PLN | 23 |  |  |  | A | A |  | EDI | 5907723091924 |  |  | SP22-WN\. | 501010 | [5 empty] | 1 | naped-sp22-wn.png | SPAMEL_PL_Naped_niepodswietlany_SP22_W_AW.pdf | Certyfikat_bezpieczenstwa_sp22_pl.pdf |  | certyfikat_zgodnosci_CE_sp22_pl.pdf |  | Zastosowanie Przyciski sterownicze SP22 służą do załączania bądź rozłączania prądów o natężeniu do 2,5 A, sygnalizacji świetlnej oraz dźwiękowej w pulpitach maszyn, szafach sterowniczych. Przyciski sterownicze i lampki sygnalizacyjne SP22 mają budowę członową. Rodzaje członów funkcyjnych występujących w przycisku ilustruje rys. A. Przyciski sterownicze lub lampki sygnalizacyjne SP22 dostarczane są jako kompletne wyroby lub w postaci członów stanowiących elementy funkcjonalne przycisku lub lampki. Budowa członowa przycisków i lampek SP22 ułatwia tworzenie potrzebnych wariantów funkcjonalnych przycisków, a także wprowadzenie zmian w istniejących obwodach sterowniczych. Przyciski sterownicze SP22 przewidziane są do wbudowania w znormalizowane otworyo średnicy 22.3 mm, wykonane w pulpitach (tablicach) sterowniczo-sygnalizacyjnych lub bezpośrednio w korpusach maszyn i urządzeń. Część nadpulpitowa przycisków wykonana jest w kolorze czarnym lub pokryta niklem satynowym. |  |  |  | przycisk, przyciski, przycisk sterowniczy, przyciski sterownicze, | SP22 |  | 0.0115 | 0.0205 | 0.05 | 0.05 | 0.07 | Jarosław Modrzyński | 512055136 | j.modrzynski@spamel.com.pl
3738 | SP22-WN-01\. | PRZYCISK WYSTAJĄCY NIEBIESKI 1ROZ. PIERŚCIEŃ NIKLOWANY | szt | 1 | 23.14 | PLN | 23 |  |  |  | A | A |  | EDI | 5907723147263 |  |  | SP22-WN-01\. | 501011 | [5 empty] | 1 | przycisk-sp22-wn.png | SPAMEL_PL_Przycisk_kompletny_SP22_W_AW.pdf | Certyfikat_bezpieczenstwa_sp22_pl.pdf |  | certyfikat_zgodnosci_CE_sp22_pl.pdf |  | Zastosowanie Przyciski sterownicze SP22 służą do załączania bądź rozłączania prądów o natężeniu do 2,5 A, sygnalizacji świetlnej oraz dźwiękowej w pulpitach maszyn, szafach sterowniczych. Przyciski sterownicze i lampki sygnalizacyjne SP22 mają budowę członową. Rodzaje członów funkcyjnych występujących w przycisku ilustruje rys. A. Przyciski sterownicze lub lampki sygnalizacyjne SP22 dostarczane są jako kompletne wyroby lub w postaci członów stanowiących elementy funkcjonalne przycisku lub lampki. Budowa członowa przycisków i lampek SP22 ułatwia tworzenie potrzebnych wariantów funkcjonalnych przycisków, a także wprowadzenie zmian w istniejących obwodach sterowniczych. Przyciski sterownicze SP22 przewidziane są do wbudowania w znormalizowane otworyo średnicy 22.3 mm, wykonane w pulpitach (tablicach) sterowniczo-sygnalizacyjnych lub bezpośrednio w korpusach maszyn i urządzeń. Część nadpulpitowa przycisków wykonana jest w kolorze czarnym lub pokryta niklem satynowym. |  |  |  | przycisk, przyciski, przycisk sterowniczy, przyciski sterownicze, | SP22 |  | 0.0341 | 0.0431 | 0.05 | 0.05 | 0.07 | Jarosław Modrzyński | 512055136 | j.modrzynski@spamel.com.pl
3739 | SP22-WN-10\. | PRZYCISK WYSTAJĄCY NIEBIESKI 1 ZW. PIERŚCIEŃ NIKLOWANY | szt | 1 | 23.14 | PLN | 23 |  |  |  | A | A |  | EDI | 5907723056060 |  |  | SP22-WN-10\. | 501011 | [5 empty] | 1 | przycisk-sp22-wn.png | SPAMEL_PL_Przycisk_kompletny_SP22_W_AW.pdf | Certyfikat_bezpieczenstwa_sp22_pl.pdf |  | certyfikat_zgodnosci_CE_sp22_pl.pdf |  | Zastosowanie Przyciski sterownicze SP22 służą do załączania bądź rozłączania prądów o natężeniu do 2,5 A, sygnalizacji świetlnej oraz dźwiękowej w pulpitach maszyn, szafach sterowniczych. Przyciski sterownicze i lampki sygnalizacyjne SP22 mają budowę członową. Rodzaje członów funkcyjnych występujących w przycisku ilustruje rys. A. Przyciski sterownicze lub lampki sygnalizacyjne SP22 dostarczane są jako kompletne wyroby lub w postaci członów stanowiących elementy funkcjonalne przycisku lub lampki. Budowa członowa przycisków i lampek SP22 ułatwia tworzenie potrzebnych wariantów funkcjonalnych przycisków, a także wprowadzenie zmian w istniejących obwodach sterowniczych. Przyciski sterownicze SP22 przewidziane są do wbudowania w znormalizowane otworyo średnicy 22.3 mm, wykonane w pulpitach (tablicach) sterowniczo-sygnalizacyjnych lub bezpośrednio w korpusach maszyn i urządzeń. Część nadpulpitowa przycisków wykonana jest w kolorze czarnym lub pokryta niklem satynowym. |  |  |  | przycisk, przyciski, przycisk sterowniczy, przyciski sterownicze, | SP22 |  | 0.0337 | 0.0427 | 0.05 | 0.05 | 0.07 | Jarosław Modrzyński | 512055136 | j.modrzynski@spamel.com.pl
3740 | SP22-WN-12\. | PRZYCISK WYSTAJĄCY NIEBIESKI 1ZW.2ROZ. PIERŚCIEŃ NIKLOWANY | szt | 1 | 41.1 | PLN | 23 |  |  |  | A | A |  | EDI | 5907723059429 |  |  | SP22-WN-12\. | 501011 | [5 empty] | 1 | przycisk-sp22-wn.png | SPAMEL_PL_Przycisk_kompletny_SP22_W_AW.pdf | Certyfikat_bezpieczenstwa_sp22_pl.pdf |  | certyfikat_zgodnosci_CE_sp22_pl.pdf |  | Zastosowanie Przyciski sterownicze SP22 służą do załączania bądź rozłączania prądów o natężeniu do 2,5 A, sygnalizacji świetlnej oraz dźwiękowej w pulpitach maszyn, szafach sterowniczych. Przyciski sterownicze i lampki sygnalizacyjne SP22 mają budowę członową. Rodzaje członów funkcyjnych występujących w przycisku ilustruje rys. A. Przyciski sterownicze lub lampki sygnalizacyjne SP22 dostarczane są jako kompletne wyroby lub w postaci członów stanowiących elementy funkcjonalne przycisku lub lampki. Budowa członowa przycisków i lampek SP22 ułatwia tworzenie potrzebnych wariantów funkcjonalnych przycisków, a także wprowadzenie zmian w istniejących obwodach sterowniczych. Przyciski sterownicze SP22 przewidziane są do wbudowania w znormalizowane otworyo średnicy 22.3 mm, wykonane w pulpitach (tablicach) sterowniczo-sygnalizacyjnych lub bezpośrednio w korpusach maszyn i urządzeń. Część nadpulpitowa przycisków wykonana jest w kolorze czarnym lub pokryta niklem satynowym. |  |  |  | przycisk, przyciski, przycisk sterowniczy, przyciski sterownicze, | SP22 |  | 0.0705 | 0.0795 | 0.05 | 0.05 | 0.07 | Jarosław Modrzyński | 512055136 | j.modrzynski@spamel.com.pl
3741 | SP22-WN-20\. | PRZYCISK WYSTAJĄCY NIEBIESKI 2ZWIER PIERŚCIEŃ NIKLOWANY | szt | 1 | 32.79 | PLN | 23 |  |  |  | A | A |  | EDI | 5907723059436 |  |  | SP22-WN-20\. | 501011 | [5 empty] | 1 | przycisk-sp22-wn.png | SPAMEL_PL_Przycisk_kompletny_SP22_W_AW.pdf | Certyfikat_bezpieczenstwa_sp22_pl.pdf |  | certyfikat_zgodnosci_CE_sp22_pl.pdf |  | Zastosowanie Przyciski sterownicze SP22 służą do załączania bądź rozłączania prądów o natężeniu do 2,5 A, sygnalizacji świetlnej oraz dźwiękowej w pulpitach maszyn, szafach sterowniczych. Przyciski sterownicze i lampki sygnalizacyjne SP22 mają budowę członową. Rodzaje członów funkcyjnych występujących w przycisku ilustruje rys. A. Przyciski sterownicze lub lampki sygnalizacyjne SP22 dostarczane są jako kompletne wyroby lub w postaci członów stanowiących elementy funkcjonalne przycisku lub lampki. Budowa członowa przycisków i lampek SP22 ułatwia tworzenie potrzebnych wariantów funkcjonalnych przycisków, a także wprowadzenie zmian w istniejących obwodach sterowniczych. Przyciski sterownicze SP22 przewidziane są do wbudowania w znormalizowane otworyo średnicy 22.3 mm, wykonane w pulpitach (tablicach) sterowniczo-sygnalizacyjnych lub bezpośrednio w korpusach maszyn i urządzeń. Część nadpulpitowa przycisków wykonana jest w kolorze czarnym lub pokryta niklem satynowym. |  |  |  | przycisk, przyciski, przycisk sterowniczy, przyciski sterownicze, | SP22 |  | 0.0705 | 0.0795 | 0.05 | 0.05 | 0.07 | Jarosław Modrzyński | 512055136 | j.modrzynski@spamel.com.pl
3742 | SP22-WN-23\. | PRZYCISK WYSTAJĄCY NIEBIESKI 2ZW.3ROZ. PIERŚCIEŃ NIKLOWANY | szt | 1 | 57.68 | PLN | 23 |  |  |  | A | A |  | EDI | 5907723054714 |  |  | SP22-WN-23\. | 501011 | [5 empty] | 1 | przycisk-sp22-wn.png | SPAMEL_PL_Przycisk_kompletny_SP22_W_AW.pdf | Certyfikat_bezpieczenstwa_sp22_pl.pdf |  | certyfikat_zgodnosci_CE_sp22_pl.pdf |  | Zastosowanie Przyciski sterownicze SP22 służą do załączania bądź rozłączania prądów o natężeniu do 2,5 A, sygnalizacji świetlnej oraz dźwiękowej w pulpitach maszyn, szafach sterowniczych. Przyciski sterownicze i lampki sygnalizacyjne SP22 mają budowę członową. Rodzaje członów funkcyjnych występujących w przycisku ilustruje rys. A. Przyciski sterownicze lub lampki sygnalizacyjne SP22 dostarczane są jako kompletne wyroby lub w postaci członów stanowiących elementy funkcjonalne przycisku lub lampki. Budowa członowa przycisków i lampek SP22 ułatwia tworzenie potrzebnych wariantów funkcjonalnych przycisków, a także wprowadzenie zmian w istniejących obwodach sterowniczych. Przyciski sterownicze SP22 przewidziane są do wbudowania w znormalizowane otworyo średnicy 22.3 mm, wykonane w pulpitach (tablicach) sterowniczo-sygnalizacyjnych lub bezpośrednio w korpusach maszyn i urządzeń. Część nadpulpitowa przycisków wykonana jest w kolorze czarnym lub pokryta niklem satynowym. |  |  |  | przycisk, przyciski, przycisk sterowniczy, przyciski sterownicze, | SP22 |  | 0.0705 | 0.0795 | 0.05 | 0.05 | 0.07 | Jarosław Modrzyński | 512055136 | j.modrzynski@spamel.com.pl
3743 | SP22-WR\. | NAPĘD KPL.RYGLOWANY PIERŚCIEŃ NIKLOWANY | szt | 1 | 18.32 | PLN | 23 |  |  |  | A | A |  | EDI | 5907723066311 |  |  | SP22-WR\. | 501010 | [5 empty] | 1 | naped-sp22-wr.png | SPAMEL_PL_Naped_niepodswietlany_SP22_WR.pdf | Certyfikat_bezpieczenstwa_sp22_pl.pdf |  | certyfikat_zgodnosci_CE_sp22_pl.pdf |  | Zastosowanie Przyciski sterownicze SP22 służą do załączania bądź rozłączania prądów o natężeniu do 2,5 A, sygnalizacji świetlnej oraz dźwiękowej w pulpitach maszyn, szafach sterowniczych. Przyciski sterownicze i lampki sygnalizacyjne SP22 mają budowę członową. Rodzaje członów funkcyjnych występujących w przycisku ilustruje rys. A. Przyciski sterownicze lub lampki sygnalizacyjne SP22 dostarczane są jako kompletne wyroby lub w postaci członów stanowiących elementy funkcjonalne przycisku lub lampki. Budowa członowa przycisków i lampek SP22 ułatwia tworzenie potrzebnych wariantów funkcjonalnych przycisków, a także wprowadzenie zmian w istniejących obwodach sterowniczych. Przyciski sterownicze SP22 przewidziane są do wbudowania w znormalizowane otworyo średnicy 22.3 mm, wykonane w pulpitach (tablicach) sterowniczo-sygnalizacyjnych lub bezpośrednio w korpusach maszyn i urządzeń. Część nadpulpitowa przycisków wykonana jest w kolorze czarnym lub pokryta niklem satynowym. |  |  |  | przycisk, przyciski, przycisk sterowniczy, przyciski sterownicze, | SP22 |  | 0.0151 | 0.0241 | 0.05 | 0.05 | 0.07 | Jarosław Modrzyński | 512055136 | j.modrzynski@spamel.com.pl
3744 | SP22-WR-01\. | PRZYCISK RYGLOWANY 1 ROZ PIERŚCIEŃ NIKLOWANY | szt | 1 | 31.54 | PLN | 23 |  |  |  | A | A |  | EDI | 5907723054875 |  |  | SP22-WR-01\. | 501011 | [5 empty] | 1 | przycisk-sp22-wr.png | SPAMEL_PL_Przycisk_kompletny_SP22_WR.pdf | Certyfikat_bezpieczenstwa_sp22_pl.pdf |  | certyfikat_zgodnosci_CE_sp22_pl.pdf |  | Zastosowanie Przyciski sterownicze SP22 służą do załączania bądź rozłączania prądów o natężeniu do 2,5 A, sygnalizacji świetlnej oraz dźwiękowej w pulpitach maszyn, szafach sterowniczych. Przyciski sterownicze i lampki sygnalizacyjne SP22 mają budowę członową. Rodzaje członów funkcyjnych występujących w przycisku ilustruje rys. A. Przyciski sterownicze lub lampki sygnalizacyjne SP22 dostarczane są jako kompletne wyroby lub w postaci członów stanowiących elementy funkcjonalne przycisku lub lampki. Budowa członowa przycisków i lampek SP22 ułatwia tworzenie potrzebnych wariantów funkcjonalnych przycisków, a także wprowadzenie zmian w istniejących obwodach sterowniczych. Przyciski sterownicze SP22 przewidziane są do wbudowania w znormalizowane otworyo średnicy 22.3 mm, wykonane w pulpitach (tablicach) sterowniczo-sygnalizacyjnych lub bezpośrednio w korpusach maszyn i urządzeń. Część nadpulpitowa przycisków wykonana jest w kolorze czarnym lub pokryta niklem satynowym. |  |  |  | przycisk, przyciski, przycisk sterowniczy, przyciski sterownicze, | SP22 |  | 0.0373 | 0.0463 | 0.05 | 0.05 | 0.07 | Jarosław Modrzyński | 512055136 | j.modrzynski@spamel.com.pl
3745 | SP22-WR-11\. | PRZYCISK RYGLOWANY 1 ZWIER.1 ROZ PIERŚCIEŃ NIKLOWANY | szt | 1 | 40.08 | PLN | 23 |  |  |  | A | A |  | EDI | 5907723108431 |  |  | SP22-WR-11\. | 501011 | [5 empty] | 1 | przycisk-sp22-wr.png | SPAMEL_PL_Przycisk_kompletny_SP22_WR.pdf | Certyfikat_bezpieczenstwa_sp22_pl.pdf |  | certyfikat_zgodnosci_CE_sp22_pl.pdf |  | Zastosowanie Przyciski sterownicze SP22 służą do załączania bądź rozłączania prądów o natężeniu do 2,5 A, sygnalizacji świetlnej oraz dźwiękowej w pulpitach maszyn, szafach sterowniczych. Przyciski sterownicze i lampki sygnalizacyjne SP22 mają budowę członową. Rodzaje członów funkcyjnych występujących w przycisku ilustruje rys. A. Przyciski sterownicze lub lampki sygnalizacyjne SP22 dostarczane są jako kompletne wyroby lub w postaci członów stanowiących elementy funkcjonalne przycisku lub lampki. Budowa członowa przycisków i lampek SP22 ułatwia tworzenie potrzebnych wariantów funkcjonalnych przycisków, a także wprowadzenie zmian w istniejących obwodach sterowniczych. Przyciski sterownicze SP22 przewidziane są do wbudowania w znormalizowane otworyo średnicy 22.3 mm, wykonane w pulpitach (tablicach) sterowniczo-sygnalizacyjnych lub bezpośrednio w korpusach maszyn i urządzeń. Część nadpulpitowa przycisków wykonana jest w kolorze czarnym lub pokryta niklem satynowym. |  |  |  | przycisk, przyciski, przycisk sterowniczy, przyciski sterownicze, | SP22 |  | 0.0466 | 0.0556 | 0.05 | 0.05 | 0.07 | Jarosław Modrzyński | 512055136 | j.modrzynski@spamel.com.pl
3746 | SP22-WR-20\. | PRZYCISK RYGLOWANY 2 ZWIER. PIERŚCIEŃ NIKLOWANY | szt | 1 | 40.08 | PLN | 23 |  |  |  | A | A |  | EDI | 5907723106215 |  |  | SP22-WR-20\. | 501011 | [5 empty] | 1 | przycisk-sp22-wr.png | SPAMEL_PL_Przycisk_kompletny_SP22_WR.pdf | Certyfikat_bezpieczenstwa_sp22_pl.pdf |  | certyfikat_zgodnosci_CE_sp22_pl.pdf |  | Zastosowanie Przyciski sterownicze SP22 służą do załączania bądź rozłączania prądów o natężeniu do 2,5 A, sygnalizacji świetlnej oraz dźwiękowej w pulpitach maszyn, szafach sterowniczych. Przyciski sterownicze i lampki sygnalizacyjne SP22 mają budowę członową. Rodzaje członów funkcyjnych występujących w przycisku ilustruje rys. A. Przyciski sterownicze lub lampki sygnalizacyjne SP22 dostarczane są jako kompletne wyroby lub w postaci członów stanowiących elementy funkcjonalne przycisku lub lampki. Budowa członowa przycisków i lampek SP22 ułatwia tworzenie potrzebnych wariantów funkcjonalnych przycisków, a także wprowadzenie zmian w istniejących obwodach sterowniczych. Przyciski sterownicze SP22 przewidziane są do wbudowania w znormalizowane otworyo średnicy 22.3 mm, wykonane w pulpitach (tablicach) sterowniczo-sygnalizacyjnych lub bezpośrednio w korpusach maszyn i urządzeń. Część nadpulpitowa przycisków wykonana jest w kolorze czarnym lub pokryta niklem satynowym. |  |  |  | przycisk, przyciski, przycisk sterowniczy, przyciski sterownicze, | SP22 |  | 0.0466 | 0.0556 | 0.05 | 0.05 | 0.07 | Jarosław Modrzyński | 512055136 | j.modrzynski@spamel.com.pl
3747 | SP22-WZ\. | NAPĘD KOMPL. WYSTAJĄCY ZIELONY PIERŚCIEŃ NIKLOWANY | szt | 1 | 18.32 | PLN | 23 |  |  |  | A | A |  | EDI | 5907723079861 |  |  | SP22-WZ\. | 501010 | [5 empty] | 1 | naped-sp22-wz.png | SPAMEL_PL_Naped_niepodswietlany_SP22_W_AW.pdf | Certyfikat_bezpieczenstwa_sp22_pl.pdf |  | certyfikat_zgodnosci_CE_sp22_pl.pdf |  | Zastosowanie Przyciski sterownicze SP22 służą do załączania bądź rozłączania prądów o natężeniu do 2,5 A, sygnalizacji świetlnej oraz dźwiękowej w pulpitach maszyn, szafach sterowniczych. Przyciski sterownicze i lampki sygnalizacyjne SP22 mają budowę członową. Rodzaje członów funkcyjnych występujących w przycisku ilustruje rys. A. Przyciski sterownicze lub lampki sygnalizacyjne SP22 dostarczane są jako kompletne wyroby lub w postaci członów stanowiących elementy funkcjonalne przycisku lub lampki. Budowa członowa przycisków i lampek SP22 ułatwia tworzenie potrzebnych wariantów funkcjonalnych przycisków, a także wprowadzenie zmian w istniejących obwodach sterowniczych. Przyciski sterownicze SP22 przewidziane są do wbudowania w znormalizowane otworyo średnicy 22.3 mm, wykonane w pulpitach (tablicach) sterowniczo-sygnalizacyjnych lub bezpośrednio w korpusach maszyn i urządzeń. Część nadpulpitowa przycisków wykonana jest w kolorze czarnym lub pokryta niklem satynowym. |  |  |  | przycisk, przyciski, przycisk sterowniczy, przyciski sterownicze, | SP22 |  | 0.0115 | 0.0205 | 0.05 | 0.05 | 0.07 | Jarosław Modrzyński | 512055136 | j.modrzynski@spamel.com.pl
3748 | SP22-WZ-01\. | PRZYCISK WYSTAJĄCY ZIELONY 1 ROZWIERNY PIERŚCIEŃ NIKLOWANY | szt | 1 | 24.51 | PLN | 23 |  |  |  | A | A |  | EDI | 5907723064126 |  |  | SP22-WZ-01\. | 501011 | [5 empty] | 1 | przycisk-sp22-wz.png | SPAMEL_PL_Przycisk_kompletny_SP22_W_AW.pdf | Certyfikat_bezpieczenstwa_sp22_pl.pdf |  | certyfikat_zgodnosci_CE_sp22_pl.pdf |  | Zastosowanie Przyciski sterownicze SP22 służą do załączania bądź rozłączania prądów o natężeniu do 2,5 A, sygnalizacji świetlnej oraz dźwiękowej w pulpitach maszyn, szafach sterowniczych. Przyciski sterownicze i lampki sygnalizacyjne SP22 mają budowę członową. Rodzaje członów funkcyjnych występujących w przycisku ilustruje rys. A. Przyciski sterownicze lub lampki sygnalizacyjne SP22 dostarczane są jako kompletne wyroby lub w postaci członów stanowiących elementy funkcjonalne przycisku lub lampki. Budowa członowa przycisków i lampek SP22 ułatwia tworzenie potrzebnych wariantów funkcjonalnych przycisków, a także wprowadzenie zmian w istniejących obwodach sterowniczych. Przyciski sterownicze SP22 przewidziane są do wbudowania w znormalizowane otworyo średnicy 22.3 mm, wykonane w pulpitach (tablicach) sterowniczo-sygnalizacyjnych lub bezpośrednio w korpusach maszyn i urządzeń. Część nadpulpitowa przycisków wykonana jest w kolorze czarnym lub pokryta niklem satynowym. |  |  |  | przycisk, przyciski, przycisk sterowniczy, przyciski sterownicze, | SP22 |  | 0.0337 | 0.0427 | 0.05 | 0.05 | 0.07 | Jarosław Modrzyński | 512055136 | j.modrzynski@spamel.com.pl
3749 | SP22-WZ-10\. | PRZYCISK WYSTAJACY ZIELONY 1 ZWIER PIERŚCIEŃ NIKLOWANY | szt | 1 | 24.51 | PLN | 23 |  |  |  | A | A |  | EDI | 5907723056398 |  |  | SP22-WZ-10\. | 501011 | [5 empty] | 1 | przycisk-sp22-wz.png | SPAMEL_PL_Przycisk_kompletny_SP22_W_AW.pdf | Certyfikat_bezpieczenstwa_sp22_pl.pdf |  | certyfikat_zgodnosci_CE_sp22_pl.pdf |  | Zastosowanie Przyciski sterownicze SP22 służą do załączania bądź rozłączania prądów o natężeniu do 2,5 A, sygnalizacji świetlnej oraz dźwiękowej w pulpitach maszyn, szafach sterowniczych. Przyciski sterownicze i lampki sygnalizacyjne SP22 mają budowę członową. Rodzaje członów funkcyjnych występujących w przycisku ilustruje rys. A. Przyciski sterownicze lub lampki sygnalizacyjne SP22 dostarczane są jako kompletne wyroby lub w postaci członów stanowiących elementy funkcjonalne przycisku lub lampki. Budowa członowa przycisków i lampek SP22 ułatwia tworzenie potrzebnych wariantów funkcjonalnych przycisków, a także wprowadzenie zmian w istniejących obwodach sterowniczych. Przyciski sterownicze SP22 przewidziane są do wbudowania w znormalizowane otworyo średnicy 22.3 mm, wykonane w pulpitach (tablicach) sterowniczo-sygnalizacyjnych lub bezpośrednio w korpusach maszyn i urządzeń. Część nadpulpitowa przycisków wykonana jest w kolorze czarnym lub pokryta niklem satynowym. |  |  |  | przycisk, przyciski, przycisk sterowniczy, przyciski sterownicze, | SP22 |  | 0.0337 | 0.0427 | 0.05 | 0.05 | 0.07 | Jarosław Modrzyński | 512055136 | j.modrzynski@spamel.com.pl
3750 | SP22-WZ-11\. | PRZYCISK WYSTAJĄCY ZIELONY 1 ZWIER 1ROZ PIERŚCIEŃ NIKLOWANY | szt | 1 | 32.79 | PLN | 23 |  |  |  | A | A |  | EDI | 5907723060760 |  |  | SP22-WZ-11\. | 501011 | [5 empty] | 1 | przycisk-sp22-wz.png | SPAMEL_PL_Przycisk_kompletny_SP22_W_AW.pdf | Certyfikat_bezpieczenstwa_sp22_pl.pdf |  | certyfikat_zgodnosci_CE_sp22_pl.pdf |  | Zastosowanie Przyciski sterownicze SP22 służą do załączania bądź rozłączania prądów o natężeniu do 2,5 A, sygnalizacji świetlnej oraz dźwiękowej w pulpitach maszyn, szafach sterowniczych. Przyciski sterownicze i lampki sygnalizacyjne SP22 mają budowę członową. Rodzaje członów funkcyjnych występujących w przycisku ilustruje rys. A. Przyciski sterownicze lub lampki sygnalizacyjne SP22 dostarczane są jako kompletne wyroby lub w postaci członów stanowiących elementy funkcjonalne przycisku lub lampki. Budowa członowa przycisków i lampek SP22 ułatwia tworzenie potrzebnych wariantów funkcjonalnych przycisków, a także wprowadzenie zmian w istniejących obwodach sterowniczych. Przyciski sterownicze SP22 przewidziane są do wbudowania w znormalizowane otworyo średnicy 22.3 mm, wykonane w pulpitach (tablicach) sterowniczo-sygnalizacyjnych lub bezpośrednio w korpusach maszyn i urządzeń. Część nadpulpitowa przycisków wykonana jest w kolorze czarnym lub pokryta niklem satynowym. |  |  |  | przycisk, przyciski, przycisk sterowniczy, przyciski sterownicze, | SP22 |  | 0.0337 | 0.0427 | 0.05 | 0.05 | 0.07 | Jarosław Modrzyński | 512055136 | j.modrzynski@spamel.com.pl
3751 | SP22-WZ-20\. | PRZYCISK WYSTAJĄCY ZIELONY 2ZWIER PIERŚCIEŃ NIKLOWANY | szt | 1 | 32.79 | PLN | 23 |  |  |  | A | A |  | EDI | 5907723056237 |  |  | SP22-WZ-20\. | 501011 | [5 empty] | 1 | przycisk-sp22-wz.png | SPAMEL_PL_Przycisk_kompletny_SP22_W_AW.pdf | Certyfikat_bezpieczenstwa_sp22_pl.pdf |  | certyfikat_zgodnosci_CE_sp22_pl.pdf |  | Zastosowanie Przyciski sterownicze SP22 służą do załączania bądź rozłączania prądów o natężeniu do 2,5 A, sygnalizacji świetlnej oraz dźwiękowej w pulpitach maszyn, szafach sterowniczych. Przyciski sterownicze i lampki sygnalizacyjne SP22 mają budowę członową. Rodzaje członów funkcyjnych występujących w przycisku ilustruje rys. A. Przyciski sterownicze lub lampki sygnalizacyjne SP22 dostarczane są jako kompletne wyroby lub w postaci członów stanowiących elementy funkcjonalne przycisku lub lampki. Budowa członowa przycisków i lampek SP22 ułatwia tworzenie potrzebnych wariantów funkcjonalnych przycisków, a także wprowadzenie zmian w istniejących obwodach sterowniczych. Przyciski sterownicze SP22 przewidziane są do wbudowania w znormalizowane otworyo średnicy 22.3 mm, wykonane w pulpitach (tablicach) sterowniczo-sygnalizacyjnych lub bezpośrednio w korpusach maszyn i urządzeń. Część nadpulpitowa przycisków wykonana jest w kolorze czarnym lub pokryta niklem satynowym. |  |  |  | przycisk, przyciski, przycisk sterowniczy, przyciski sterownicze, | SP22 |  | 0.0429 | 0.0519 | 0.05 | 0.05 | 0.07 | Jarosław Modrzyński | 512055136 | j.modrzynski@spamel.com.pl
3752 | SP22-WZ-22\. | PRZYCISK WYSTAJĄCY ZIELONY 2ZW 2ROZ PIERŚCIEŃ NIKLOWANY | szt | 1 | 49.88 | PLN | 23 |  |  |  | A | A |  | EDI | 5907723122017 |  |  | SP22-WZ-22\. | 501011 | [5 empty] | 1 | przycisk-sp22-wz.png | SPAMEL_PL_Przycisk_kompletny_SP22_W_AW.pdf | Certyfikat_bezpieczenstwa_sp22_pl.pdf |  | certyfikat_zgodnosci_CE_sp22_pl.pdf |  | Zastosowanie Przyciski sterownicze SP22 służą do załączania bądź rozłączania prądów o natężeniu do 2,5 A, sygnalizacji świetlnej oraz dźwiękowej w pulpitach maszyn, szafach sterowniczych. Przyciski sterownicze i lampki sygnalizacyjne SP22 mają budowę członową. Rodzaje członów funkcyjnych występujących w przycisku ilustruje rys. A. Przyciski sterownicze lub lampki sygnalizacyjne SP22 dostarczane są jako kompletne wyroby lub w postaci członów stanowiących elementy funkcjonalne przycisku lub lampki. Budowa członowa przycisków i lampek SP22 ułatwia tworzenie potrzebnych wariantów funkcjonalnych przycisków, a także wprowadzenie zmian w istniejących obwodach sterowniczych. Przyciski sterownicze SP22 przewidziane są do wbudowania w znormalizowane otworyo średnicy 22.3 mm, wykonane w pulpitach (tablicach) sterowniczo-sygnalizacyjnych lub bezpośrednio w korpusach maszyn i urządzeń. Część nadpulpitowa przycisków wykonana jest w kolorze czarnym lub pokryta niklem satynowym. |  |  |  | przycisk, przyciski, przycisk sterowniczy, przyciski sterownicze, | SP22 |  | 0.0615 | 0.0705 | 0.05 | 0.05 | 0.07 | Jarosław Modrzyński | 512055136 | j.modrzynski@spamel.com.pl
3753 | ST22\01-1 | ŁĄCZNIK 1.TOR ROZWIERNY | szt | 1 | 10.07 | PLN | 23 |  |  |  | A | H |  | EDI | 5907723018167 |  |  | ST22\01-1 | 5013 | [5 empty] | 1 | akcesoria-ST22-rozwierny_standard.png | SPAMEL_PL_Lacznik_z_torem_rozwiernym_ST22_01.pdf |  |  | Certyfikat_zgodnosci_CE_st22_pl.pdf |  | Łącznik z torem rozwiernym ST22-01 do montażu na listwę DANE TECHNICZNE Masa 11 g Minimalna droga otwarcia skutecznego 3,5 mm Maksymalna droga z uwzględnieniem drogi końcowej 6 mm Minimalna siła potrzebna do osiągnięcia położenia otwarcia skutecznego 11 N |  |  |  | przycisk, przyciski, przycisk sterowniczy, przyciski sterownicze, | ST22 |  | 0.0092 | 0.0092 |  |  |  | Jarosław Modrzyński | 512055136 | j.modrzynski@spamel.com.pl
3754 | ST22\01-1-SZ | ŁĄCZNIK 1.TOR ROZWIERNY SZYNOWY | szt | 1 | 10.07 | PLN | 23 |  |  |  | A | H |  | EDI | 5907723018174 |  |  | ST22\01-1-SZ | 5013 | [5 empty] | 1 | akcesoria-ST22-rozwierny_szyna.png | SPAMEL_PL_Lacznik_z_torem_rozwiernym_ST22_01_do_montazu_na_listwe.pdf |  |  | Certyfikat_zgodnosci_CE_st22_pl.pdf |  | Łącznik z torem rozwiernym ST22-01 do montażu na listwę DANE TECHNICZNE Masa 11 g Minimalna droga otwarcia skutecznego 3,5 mm Maksymalna droga z uwzględnieniem drogi końcowej 6 mm Minimalna siła potrzebna do osiągnięcia położenia otwarcia skutecznego 11 N |  |  |  | przycisk, przyciski, przycisk sterowniczy, przyciski sterownicze, | ST22 |  | 0.0092 | 0.0092 |  |  |  | Jarosław Modrzyński | 512055136 | j.modrzynski@spamel.com.pl
3755 | ST22\01-2 | ŁĄCZNIK 2.TOR ROZWIERNY | szt | 1 | 10.07 | PLN | 23 |  |  |  | A | H |  | EDI | 5907723018181 |  |  | ST22\01-2 | 5013 | [5 empty] | 1 | akcesoria-ST22-rozwierny_standard.png | SPAMEL_PL_Lacznik_z_torem_rozwiernym_ST22_01.pdf |  |  | Certyfikat_zgodnosci_CE_st22_pl.pdf |  | Łącznik z torem rozwiernym ST22-01 do montażu na listwę DANE TECHNICZNE Masa 11 g Minimalna droga otwarcia skutecznego 3,5 mm Maksymalna droga z uwzględnieniem drogi końcowej 6 mm Minimalna siła potrzebna do osiągnięcia położenia otwarcia skutecznego 11 N |  |  |  | przycisk, przyciski, przycisk sterowniczy, przyciski sterownicze, | ST22 |  | 0.0092 | 0.0092 |  |  |  | Jarosław Modrzyński | 512055136 | j.modrzynski@spamel.com.pl
3756 | ST22\01-2-SZ | ŁĄCZNIK 2.TOR ROZWIERNY SZYNOWY | szt | 1 | 10.07 | PLN | 23 |  |  |  | A | H |  | EDI | 5907723018198 |  |  | ST22\01-2-SZ | 5013 | [5 empty] | 1 | akcesoria-ST22-rozwierny_szyna.png | SPAMEL_PL_Lacznik_z_torem_rozwiernym_ST22_01_do_montazu_na_listwe.pdf |  |  | Certyfikat_zgodnosci_CE_st22_pl.pdf |  | Łącznik z torem rozwiernym ST22-01 do montażu na listwę DANE TECHNICZNE Masa 11 g Minimalna droga otwarcia skutecznego 3,5 mm Maksymalna droga z uwzględnieniem drogi końcowej 6 mm Minimalna siła potrzebna do osiągnięcia położenia otwarcia skutecznego 11 N |  |  |  | przycisk, przyciski, przycisk sterowniczy, przyciski sterownicze, | ST22 |  | 0.0092 | 0.0092 |  |  |  | Jarosław Modrzyński | 512055136 | j.modrzynski@spamel.com.pl
3757 | ST22\01-3 | ŁĄCZNIK 3.TOR ROZWIERNY | szt | 1 | 10.07 | PLN | 23 |  |  |  | A | H |  | EDI | 5907723016996 |  |  | ST22\01-3 | 5013 | [5 empty] | 1 | akcesoria-ST22-rozwierny_standard.png | SPAMEL_PL_Lacznik_z_torem_rozwiernym_ST22_01.pdf |  |  | Certyfikat_zgodnosci_CE_st22_pl.pdf |  | Łącznik z torem rozwiernym ST22-01 do montażu na listwę DANE TECHNICZNE Masa 11 g Minimalna droga otwarcia skutecznego 3,5 mm Maksymalna droga z uwzględnieniem drogi końcowej 6 mm Minimalna siła potrzebna do osiągnięcia położenia otwarcia skutecznego 11 N |  |  |  | przycisk, przyciski, przycisk sterowniczy, przyciski sterownicze, | ST22 |  | 0.0092 | 0.0092 |  |  |  | Jarosław Modrzyński | 512055136 | j.modrzynski@spamel.com.pl
3758 | ST22\01-3-SZ | ŁĄCZNIK 3.TOR ROZWIERNY SZYNOWY | szt | 1 | 10.07 | PLN | 23 |  |  |  | A | H |  | EDI | 5907723018204 |  |  | ST22\01-3-SZ | 5013 | [5 empty] | 1 | akcesoria-ST22-rozwierny_szyna.png | SPAMEL_PL_Lacznik_z_torem_rozwiernym_ST22_01_do_montazu_na_listwe.pdf |  |  | Certyfikat_zgodnosci_CE_st22_pl.pdf |  | Łącznik z torem rozwiernym ST22-01 do montażu na listwę DANE TECHNICZNE Masa 11 g Minimalna droga otwarcia skutecznego 3,5 mm Maksymalna droga z uwzględnieniem drogi końcowej 6 mm Minimalna siła potrzebna do osiągnięcia położenia otwarcia skutecznego 11 N |  |  |  | przycisk, przyciski, przycisk sterowniczy, przyciski sterownicze, | ST22 |  | 0.0092 | 0.0092 |  |  |  | Jarosław Modrzyński | 512055136 | j.modrzynski@spamel.com.pl
3759 | ST22\10-1 | ŁĄCZNIK 1.TOR ZWIERNY | szt | 1 | 10.07 | PLN | 23 |  |  |  | A | H |  | EDI | 5907723018211 |  |  | ST22\10-1 | 5013 | [5 empty] | 1 | akcesoria-ST22-zwierny_standard.png | SPAMEL_PL_Lacznik_z_torem_zwiernym_ST22_10.pdf |  |  | Certyfikat_zgodnosci_CE_st22_pl.pdf | [5 empty] | przycisk, przyciski, przycisk sterowniczy, przyciski sterownicze, | ST22 |  | 0.0092 | 0.0092 |  |  |  | Jarosław Modrzyński | 512055136 | j.modrzynski@spamel.com.pl
3760 | ST22\10-1-SZ | ŁĄCZNIK 1.TOR ZWIERNY SZYNOWY | szt | 1 | 10.07 | PLN | 23 |  |  |  | A | H |  | EDI | 5907723018228 |  |  | ST22\10-1-SZ | 5013 | [5 empty] | 1 | akcesoria-ST22-zwierny_szyna.png | SPAMEL_PL_Lacznik_z_torem_zwiernym_ST22_10_do_mantazu_na_listwe.pdf |  |  | Certyfikat_zgodnosci_CE_st22_pl.pdf | [5 empty] | przycisk, przyciski, przycisk sterowniczy, przyciski sterownicze, | ST22 |  | 0.0092 | 0.0092 |  |  |  | Jarosław Modrzyński | 512055136 | j.modrzynski@spamel.com.pl
3761 | ST22\10-2 | ŁĄCZNIK 2.TOR ZWIERNY | szt | 1 | 10.07 | PLN | 23 |  |  |  | A | H |  | EDI | 5907723018235 |  |  | ST22\10-2 | 5013 | [5 empty] | 1 | akcesoria-ST22-zwierny_standard.png | SPAMEL_PL_Lacznik_z_torem_zwiernym_ST22_10.pdf |  |  | Certyfikat_zgodnosci_CE_st22_pl.pdf | [5 empty] | przycisk, przyciski, przycisk sterowniczy, przyciski sterownicze, | ST22 |  | 0.0092 | 0.0092 |  |  |  | Jarosław Modrzyński | 512055136 | j.modrzynski@spamel.com.pl
3762 | ST22\10-2-SZ | ŁĄCZNIK 2.TOR ZWIERNY SZYNOWY | szt | 1 | 10.07 | PLN | 23 |  |  |  | A | H |  | EDI | 5907723018242 |  |  | ST22\10-2-SZ | 5013 | [5 empty] | 1 | akcesoria-ST22-zwierny_szyna.png | SPAMEL_PL_Lacznik_z_torem_zwiernym_ST22_10_do_mantazu_na_listwe.pdf |  |  | Certyfikat_zgodnosci_CE_st22_pl.pdf | [5 empty] | przycisk, przyciski, przycisk sterowniczy, przyciski sterownicze, | ST22 |  | 0.0092 | 0.0092 |  |  |  | Jarosław Modrzyński | 512055136 | j.modrzynski@spamel.com.pl
3763 | ST22\10-3 | ŁĄCZNIK 3.TOR ZWIERNY | szt | 1 | 10.07 | PLN | 23 |  |  |  | A | H |  | EDI | 5907723018259 |  |  | ST22\10-3 | 5013 | [5 empty] | 1 | akcesoria-ST22-zwierny_standard.png | SPAMEL_PL_Lacznik_z_torem_zwiernym_ST22_10.pdf |  |  | Certyfikat_zgodnosci_CE_st22_pl.pdf | [5 empty] | przycisk, przyciski, przycisk sterowniczy, przyciski sterownicze, | ST22 |  | 0.0092 | 0.0092 |  |  |  | Jarosław Modrzyński | 512055136 | j.modrzynski@spamel.com.pl
3764 | ST22\10-3-SZ | ŁĄCZNIK 3.TOR ZWIERNY SZYNOWY | szt | 1 | 10.07 | PLN | 23 |  |  |  | A | H |  | EDI | 5907723018266 |  |  | ST22\10-3-SZ | 5013 | [5 empty] | 1 | akcesoria-ST22-zwierny_szyna.png | SPAMEL_PL_Lacznik_z_torem_zwiernym_ST22_10_do_mantazu_na_listwe.pdf |  |  | Certyfikat_zgodnosci_CE_st22_pl.pdf | [5 empty] | przycisk, przyciski, przycisk sterowniczy, przyciski sterownicze, | ST22 |  | 0.0092 | 0.0092 |  |  |  | Jarosław Modrzyński | 512055136 | j.modrzynski@spamel.com.pl
3765 | ST22-1417\R01 | OPRAWA LAMPKI BA9S (BEZ ŹRÓDŁA ŚWIATŁA) STANDARD - ŻARÓWKA 24V (2W) BA9S | szt | 1 | 8.84 | PLN | 23 |  |  |  | A | H |  | EDI | 5907723026292 |  |  | ST22-1417\R01 | 5014 | [5 empty] | 1 | Oprawa_zrodla_swiatla_ST22_standardowa.png | SPAMEL_PL_Standardowa_oprawa_zrodla_swiatla_ST22_1417.pdf |  |  | Certyfikat_zgodnosci_CE_st22_pl.pdf | [5 empty] | przycisk, przyciski, przycisk sterowniczy, przyciski sterownicze, | ST22 |  | 0.0096 | 0.0096 |  |  |  | Jarosław Modrzyński | 512055136 | j.modrzynski@spamel.com.pl
3766 | ST22-1417\R02 | OPRAWA LAMPKI BA9S (BEZ ŹRÓDŁA ŚWIATŁA) SZYNOWA - ŻARÓWKA 24V (2W) BA9S | szt | 1 | 8.84 | PLN | 23 |  |  |  | A | H |  | EDI | 5907723028845 |  |  | ST22-1417\R02 | 5014 | [5 empty] | 1 | xOprawa_zrodla_swiatla_ST22_szynowa.png | SPAMEL_PL_Szynowa_oprawa_zrodla_swiatla_ST22_1417.pdf |  |  | Certyfikat_zgodnosci_CE_st22_pl.pdf | [5 empty] | przycisk, przyciski, przycisk sterowniczy, przyciski sterownicze, | ST22 |  | 0.0096 | 0.0096 |  |  |  | Jarosław Modrzyński | 512055136 | j.modrzynski@spamel.com.pl
3767 | ST22-1417\R03 | OPRAWA LAMPKI BA9S (BEZ ŹRÓDŁA ŚWIATŁA) STANDARD - ŻARÓWKA 230V (2W) BA9S | szt | 1 | 8.84 | PLN | 23 |  |  |  | A | H |  | EDI | 5907723009912 |  |  | ST22-1417\R03 | 5014 | [5 empty] | 1 | Oprawa_zrodla_swiatla_ST22_standardowa.png | SPAMEL_PL_Standardowa_oprawa_zrodla_swiatla_ST22_1417.pdf |  |  | Certyfikat_zgodnosci_CE_st22_pl.pdf | [5 empty] | przycisk, przyciski, przycisk sterowniczy, przyciski sterownicze, | ST22 |  | 0.0096 | 0.0096 |  |  |  | Jarosław Modrzyński | 512055136 | j.modrzynski@spamel.com.pl
3768 | ST22-1417\R04 | OPRAWA LAMPKI BA9S (BEZ ŹRÓDŁA ŚWIATŁA) SZYNOWA - ŻARÓWKA 230V (2W) BA9S | szt | 1 | 8.84 | PLN | 23 |  |  |  | A | H |  | EDI | 5907723015579 |  |  | ST22-1417\R04 | 5014 | [5 empty] | 1 | xOprawa_zrodla_swiatla_ST22_szynowa.png | SPAMEL_PL_Szynowa_oprawa_zrodla_swiatla_ST22_1417.pdf |  |  | Certyfikat_zgodnosci_CE_st22_pl.pdf | [5 empty] | przycisk, przyciski, przycisk sterowniczy, przyciski sterownicze, | ST22 |  | 0.0096 | 0.0096 |  |  |  | Jarosław Modrzyński | 512055136 | j.modrzynski@spamel.com.pl
3769 | ST22-1417\R05 | OPRAWA LAMPKI BA9S (BEZ ŹRÓDŁA ŚWIATŁA) STANDARD - LED 24VAC/DC BA9S | szt | 1 | 8.84 | PLN | 23 |  |  |  | A | H |  | EDI | 5907723030886 |  |  | ST22-1417\R05 | 5014 | [5 empty] | 1 | Oprawa_zrodla_swiatla_ST22_standardowa.png | SPAMEL_PL_Standardowa_oprawa_zrodla_swiatla_ST22_1417.pdf |  |  | Certyfikat_zgodnosci_CE_st22_pl.pdf | [5 empty] | przycisk, przyciski, przycisk sterowniczy, przyciski sterownicze, | ST22 |  | 0.0096 | 0.0096 |  |  |  | Jarosław Modrzyński | 512055136 | j.modrzynski@spamel.com.pl
3770 | ST22-1417\R06 | OPRAWA LAMPKI BA9S (BEZ ŹRÓDŁA ŚWIATŁA) SZYNOWA - LED 24VAC/DC BA9S | szt | 1 | 8.84 | PLN | 23 |  |  |  | A | H |  | EDI | 5907723026308 |  |  | ST22-1417\R06 | 5014 | [5 empty] | 1 | xOprawa_zrodla_swiatla_ST22_szynowa.png | SPAMEL_PL_Szynowa_oprawa_zrodla_swiatla_ST22_1417.pdf |  |  | Certyfikat_zgodnosci_CE_st22_pl.pdf | [5 empty] | przycisk, przyciski, przycisk sterowniczy, przyciski sterownicze, | ST22 |  | 0.0096 | 0.0096 |  |  |  | Jarosław Modrzyński | 512055136 | j.modrzynski@spamel.com.pl
3771 | ST22-1417\R07 | OPRAWA LAMPKI BA9S (BEZ ŹRÓDŁA ŚWIATŁA) STANDARD - LED 230VAC BA9S | szt | 1 | 8.84 | PLN | 23 |  |  |  | A | H |  | EDI | 5907723015586 |  |  | ST22-1417\R07 | 5014 | [5 empty] | 1 | Oprawa_zrodla_swiatla_ST22_standardowa.png | SPAMEL_PL_Standardowa_oprawa_zrodla_swiatla_ST22_1417.pdf |  |  | Certyfikat_zgodnosci_CE_st22_pl.pdf | [5 empty] | przycisk, przyciski, przycisk sterowniczy, przyciski sterownicze, | ST22 |  | 0.0096 | 0.0096 |  |  |  | Jarosław Modrzyński | 512055136 | j.modrzynski@spamel.com.pl
3772 | ST22-1417\R08 | OPRAWA LAMPKI BA9S (BEZ ŹRÓDŁA ŚWIATŁA) SZYNOWA - LED 230VAC BA9S | szt | 1 | 8.84 | PLN | 23 |  |  |  | A | H |  | EDI | 5907723026315 |  |  | ST22-1417\R08 | 5014 | [5 empty] | 1 | xOprawa_zrodla_swiatla_ST22_szynowa.png | SPAMEL_PL_Szynowa_oprawa_zrodla_swiatla_ST22_1417.pdf |  |  | Certyfikat_zgodnosci_CE_st22_pl.pdf | [5 empty] | przycisk, przyciski, przycisk sterowniczy, przyciski sterownicze, | ST22 |  | 0.0096 | 0.0096 |  |  |  | Jarosław Modrzyński | 512055136 | j.modrzynski@spamel.com.pl
3773 | ST22-1417\R09 | OPRAWA LAMPKI BA9S (BEZ ŹRÓDŁA ŚWIATŁA) STANDARD - LED 220VDC BA9S | szt | 1 | 8.84 | PLN | 23 |  |  |  | A | H |  | EDI | 5907723016439 |  |  | ST22-1417\R09 | 5014 | [5 empty] | 1 | Oprawa_zrodla_swiatla_ST22_standardowa.png | SPAMEL_PL_Standardowa_oprawa_zrodla_swiatla_ST22_1417.pdf |  |  | Certyfikat_zgodnosci_CE_st22_pl.pdf | [5 empty] | przycisk, przyciski, przycisk sterowniczy, przyciski sterownicze, | ST22 |  | 0.0096 | 0.0096 |  |  |  | Jarosław Modrzyński | 512055136 | j.modrzynski@spamel.com.pl
3774 | ST22-1417\R10 | OPRAWA LAMPKI BA9S (BEZ ŹRÓDŁA ŚWIATŁA) SZYNOWA - LED 220VDC BA9S | szt | 1 | 8.84 | PLN | 23 |  |  |  | A | H |  | EDI | 5907723067202 |  |  | ST22-1417\R10 | 5014 | [5 empty] | 1 | xOprawa_zrodla_swiatla_ST22_szynowa.png | SPAMEL_PL_Szynowa_oprawa_zrodla_swiatla_ST22_1417.pdf |  |  | Certyfikat_zgodnosci_CE_st22_pl.pdf | [5 empty] | przycisk, przyciski, przycisk sterowniczy, przyciski sterownicze, | ST22 |  | 0.0096 | 0.0096 |  |  |  | Jarosław Modrzyński | 512055136 | j.modrzynski@spamel.com.pl
3775 | ST22-1901\P01 | TABLICZKA Z OZNACZENIAMI O | szt | 1 | 2.17 | PLN | 23 |  |  |  | A | H |  | EDI | 5907723065932 |  |  | ST22-1901\P01 | 5014 | [5 empty] | 1 | tabliczka-start.png | SPAMEL_PL_Tabliczka_ST22_1901_dla_przyciskow_z_guzikiem_o_samoczynnym_powrocie.pdf | [8 empty] | przycisk, przyciski, przycisk sterowniczy, przyciski sterownicze, | ST22 |  | 0.0016 | 0.0016 |  |  |  | Jarosław Modrzyński | 512055136 | j.modrzynski@spamel.com.pl
3776 | ST22-1901\P02 | TABLICZKA Z OZNACZENIAMI I | szt | 1 | 2.17 | PLN | 23 |  |  |  | A | H |  | EDI | 5907723026728 |  |  | ST22-1901\P02 | 5014 | [5 empty] | 1 | tabliczka-start.png | SPAMEL_PL_Tabliczka_ST22_1901_dla_przyciskow_z_guzikiem_o_samoczynnym_powrocie.pdf | [8 empty] | przycisk, przyciski, przycisk sterowniczy, przyciski sterownicze, | ST22 |  | 0.0016 | 0.0016 |  |  |  | Jarosław Modrzyński | 512055136 | j.modrzynski@spamel.com.pl
3777 | ST22-1901\P03 | TABLICZKA Z OZNACZENIAMI STOP | szt | 1 | 2.17 | PLN | 23 |  |  |  | A | H |  | EDI | 5907723026735 |  |  | ST22-1901\P03 | 5014 | [5 empty] | 1 | tabliczka-start.png | SPAMEL_PL_Tabliczka_ST22_1901_dla_przyciskow_z_guzikiem_o_samoczynnym_powrocie.pdf | [8 empty] | przycisk, przyciski, przycisk sterowniczy, przyciski sterownicze, | ST22 |  | 0.0016 | 0.0016 |  |  |  | Jarosław Modrzyński | 512055136 | j.modrzynski@spamel.com.pl
3778 | ST22-1901\P04 | TABLICZKA Z OZNACZENIAMI START | szt | 1 | 2.17 | PLN | 23 |  |  |  | A | H |  | EDI | 5907723028852 |  |  | ST22-1901\P04 | 5014 | [5 empty] | 1 | tabliczka-start.png | SPAMEL_PL_Tabliczka_ST22_1901_dla_przyciskow_z_guzikiem_o_samoczynnym_powrocie.pdf | [8 empty] | przycisk, przyciski, przycisk sterowniczy, przyciski sterownicze, | ST22 |  | 0.0016 | 0.0016 |  |  |  | Jarosław Modrzyński | 512055136 | j.modrzynski@spamel.com.pl
3779 | ST22-1901\P05 | TABLICZKA Z OZNACZENIAMI OFF | szt | 1 | 2.17 | PLN | 23 |  |  |  | A | H |  | EDI | 5907723089334 |  |  | ST22-1901\P05 | 5014 | [5 empty] | 1 | tabliczka-start.png | SPAMEL_PL_Tabliczka_ST22_1901_dla_przyciskow_z_guzikiem_o_samoczynnym_powrocie.pdf | [8 empty] | przycisk, przyciski, przycisk sterowniczy, przyciski sterownicze, | ST22 |  | 0.0016 | 0.0016 |  |  |  | Jarosław Modrzyński | 512055136 | j.modrzynski@spamel.com.pl
3780 | ST22-1901\P06 | TABLICZKA Z OZNACZENIAMI ON | szt | 1 | 2.17 | PLN | 23 |  |  |  | A | H |  | EDI | 5907723083790 |  |  | ST22-1901\P06 | 5014 | [5 empty] | 1 | tabliczka-start.png | SPAMEL_PL_Tabliczka_ST22_1901_dla_przyciskow_z_guzikiem_o_samoczynnym_powrocie.pdf | [8 empty] | przycisk, przyciski, przycisk sterowniczy, przyciski sterownicze, | ST22 |  | 0.0016 | 0.0016 |  |  |  | Jarosław Modrzyński | 512055136 | j.modrzynski@spamel.com.pl
3781 | ST22-1901\P07 | TABLICZKA Z OZNACZENIAMI RESET | szt | 1 | 2.17 | PLN | 23 |  |  |  | A | H |  | EDI | 5907723078840 |  |  | ST22-1901\P07 | 5014 | [5 empty] | 1 | tabliczka-start.png | SPAMEL_PL_Tabliczka_ST22_1901_dla_przyciskow_z_guzikiem_o_samoczynnym_powrocie.pdf | [8 empty] | przycisk, przyciski, przycisk sterowniczy, przyciski sterownicze, | ST22 |  | 0.0016 | 0.0016 |  |  |  | Jarosław Modrzyński | 512055136 | j.modrzynski@spamel.com.pl
3782 | ST22-1901\P08 | TABLICZKA Z OZNACZENIAMI RĘCZNIE | szt | 1 | 2.17 | PLN | 23 |  |  |  | A | H |  | EDI | 5907723074330 |  |  | ST22-1901\P08 | 5014 | [5 empty] | 1 | tabliczka-start.png | SPAMEL_PL_Tabliczka_ST22_1901_dla_przyciskow_z_guzikiem_o_samoczynnym_powrocie.pdf | [8 empty] | przycisk, przyciski, przycisk sterowniczy, przyciski sterownicze, | ST22 |  | 0.0016 | 0.0016 |  |  |  | Jarosław Modrzyński | 512055136 | j.modrzynski@spamel.com.pl
3783 | ST22-1901\P09 | TABLICZKA Z OZNACZENIAMI AUTO | szt | 1 | 2.17 | PLN | 23 |  |  |  | A | H |  | EDI | 5907723074323 |  |  | ST22-1901\P09 | 5014 | [5 empty] | 1 | tabliczka-start.png | SPAMEL_PL_Tabliczka_ST22_1901_dla_przyciskow_z_guzikiem_o_samoczynnym_powrocie.pdf | [8 empty] | przycisk, przyciski, przycisk sterowniczy, przyciski sterownicze, | ST22 |  | 0.0016 | 0.0016 |  |  |  | Jarosław Modrzyński | 512055136 | j.modrzynski@spamel.com.pl
3784 | ST22-1901\P10 | TABLICZKA Z OZNACZENIAMI MAN | szt | 1 | 2.17 | PLN | 23 |  |  |  | A | H |  | EDI | 5907723119321 |  |  | ST22-1901\P10 | 5014 | [5 empty] | 1 | tabliczka-start.png | SPAMEL_PL_Tabliczka_ST22_1901_dla_przyciskow_z_guzikiem_o_samoczynnym_powrocie.pdf | [8 empty] | przycisk, przyciski, przycisk sterowniczy, przyciski sterownicze, | ST22 |  | 0.0016 | 0.0016 |  |  |  | Jarosław Modrzyński | 512055136 | j.modrzynski@spamel.com.pl
3785 | ST22-1901\P11 | TABLICZKA Z OZNACZENIAMI STRZAŁKA W PRAWO | szt | 1 | 2.17 | PLN | 23 |  |  |  | A | H |  | EDI | 5907723110311 |  |  | ST22-1901\P11 | 5014 | [5 empty] | 1 | tabliczka-start.png | SPAMEL_PL_Tabliczka_ST22_1901_dla_przyciskow_z_guzikiem_o_samoczynnym_powrocie.pdf | [8 empty] | przycisk, przyciski, przycisk sterowniczy, przyciski sterownicze, | ST22 |  | 0.0016 | 0.0016 |  |  |  | Jarosław Modrzyński | 512055136 | j.modrzynski@spamel.com.pl
3786 | ST22-1901\P12 | TABLICZKA Z OZNACZENIAMI STRZAŁKA W GÓRĘ | szt | 1 | 2.17 | PLN | 23 |  |  |  | A | H |  | EDI | 5907723083462 |  |  | ST22-1901\P12 | 5014 | [5 empty] | 1 | tabliczka-start.png | SPAMEL_PL_Tabliczka_ST22_1901_dla_przyciskow_z_guzikiem_o_samoczynnym_powrocie.pdf | [8 empty] | przycisk, przyciski, przycisk sterowniczy, przyciski sterownicze, | ST22 |  | 0.0016 | 0.0016 |  |  |  | Jarosław Modrzyński | 512055136 | j.modrzynski@spamel.com.pl
3787 | ST22-1901\P13 | TABLICZKA Z OZNACZENIAMI STRZAŁKA UKOŚNA W PRAWO | szt | 1 | 2.17 | PLN | 23 |  |  |  | A | H |  | EDI | 5907723111776 |  |  | ST22-1901\P13 | 5014 | [5 empty] | 1 | tabliczka-start.png | SPAMEL_PL_Tabliczka_ST22_1901_dla_przyciskow_z_guzikiem_o_samoczynnym_powrocie.pdf | [8 empty] | przycisk, przyciski, przycisk sterowniczy, przyciski sterownicze, | ST22 |  | 0.0016 | 0.0016 |  |  |  | Jarosław Modrzyński | 512055136 | j.modrzynski@spamel.com.pl
3788 | ST22-1901\P14 | TABLICZKA Z OZNACZENIAMI STRZAŁKA UKOŚNA W LEWO | szt | 1 | 2.17 | PLN | 23 |  |  |  | A | H |  | EDI | 5907723111783 |  |  | ST22-1901\P14 | 5014 | [5 empty] | 1 | tabliczka-start.png | SPAMEL_PL_Tabliczka_ST22_1901_dla_przyciskow_z_guzikiem_o_samoczynnym_powrocie.pdf | [8 empty] | przycisk, przyciski, przycisk sterowniczy, przyciski sterownicze, | ST22 |  | 0.0016 | 0.0016 |  |  |  | Jarosław Modrzyński | 512055136 | j.modrzynski@spamel.com.pl
3789 | ST22-1901\P15 | TABLICZKA Z OZNACZENIAMI STRZAŁKA OBRÓT W LEWO | szt | 1 | 2.17 | PLN | 23 |  |  |  | A | H |  | EDI | 5907723091412 |  |  | ST22-1901\P15 | 5014 | [5 empty] | 1 | tabliczka-start.png | SPAMEL_PL_Tabliczka_ST22_1901_dla_przyciskow_z_guzikiem_o_samoczynnym_powrocie.pdf | [8 empty] | przycisk, przyciski, przycisk sterowniczy, przyciski sterownicze, | ST22 |  | 0.0016 | 0.0016 |  |  |  | Jarosław Modrzyński | 512055136 | j.modrzynski@spamel.com.pl
3790 | ST22-1901\P16 | TABLICZKA Z OZNACZENIAMI STRZAŁKA OBRÓT W PRAWO | szt | 1 | 2.17 | PLN | 23 |  |  |  | A | H |  | EDI | 5907723091405 |  |  | ST22-1901\P16 | 5014 | [5 empty] | 1 | tabliczka-start.png | SPAMEL_PL_Tabliczka_ST22_1901_dla_przyciskow_z_guzikiem_o_samoczynnym_powrocie.pdf | [8 empty] | przycisk, przyciski, przycisk sterowniczy, przyciski sterownicze, | ST22 |  | 0.0016 | 0.0016 |  |  |  | Jarosław Modrzyński | 512055136 | j.modrzynski@spamel.com.pl
3791 | ST22-1901\P17 | TABLICZKA Z OZNACZENIAMI 0 - I | szt | 1 | 2.17 | PLN | 23 |  |  |  | A | H |  | EDI | 5907723028869 |  |  | ST22-1901\P17 | 5014 | [5 empty] | 1 | tabliczka.png | SPAMEL_PL_Tabliczka_ST22_1901_dla_przyciskow_pokretnych_piorkiem_lub_kluczem.pdf | [8 empty] | przycisk, przyciski, przycisk sterowniczy, przyciski sterownicze, | ST22 |  | 0.0016 | 0.0016 |  |  |  | Jarosław Modrzyński | 512055136 | j.modrzynski@spamel.com.pl
3792 | ST22-1901\P18 | TABLICZKA Z OZNACZENIAMI STOP-START | szt | 1 | 2.17 | PLN | 23 |  |  |  | A | H |  | EDI | 5907723056305 |  |  | ST22-1901\P18 | 5014 | [5 empty] | 1 | tabliczka.png | SPAMEL_PL_Tabliczka_ST22_1901_dla_przyciskow_pokretnych_piorkiem_lub_kluczem.pdf | [8 empty] | przycisk, przyciski, przycisk sterowniczy, przyciski sterownicze, | ST22 |  | 0.0016 | 0.0016 |  |  |  | Jarosław Modrzyński | 512055136 | j.modrzynski@spamel.com.pl
3793 | ST22-1901\P19 | TABLICZKA Z OZNACZENIAMI OFF-ON | szt | 1 | 2.17 | PLN | 23 |  |  |  | A | H |  | EDI | 5907723070547 |  |  | ST22-1901\P19 | 5014 | [5 empty] | 1 | tabliczka.png | SPAMEL_PL_Tabliczka_ST22_1901_dla_przyciskow_pokretnych_piorkiem_lub_kluczem.pdf | [8 empty] | przycisk, przyciski, przycisk sterowniczy, przyciski sterownicze, | ST22 |  | 0.0016 | 0.0016 |  |  |  | Jarosław Modrzyński | 512055136 | j.modrzynski@spamel.com.pl
3794 | ST22-1901\P20 | TABLICZKA Z OZNACZENIAMI AUTO-RĘCZ | szt | 1 | 2.17 | PLN | 23 |  |  |  | A | H |  | EDI | 5907723088221 |  |  | ST22-1901\P20 | 5014 | [5 empty] | 1 | tabliczka.png | SPAMEL_PL_Tabliczka_ST22_1901_dla_przyciskow_pokretnych_piorkiem_lub_kluczem.pdf | [8 empty] | przycisk, przyciski, przycisk sterowniczy, przyciski sterownicze, | ST22 |  | 0.0016 | 0.0016 |  |  |  | Jarosław Modrzyński | 512055136 | j.modrzynski@spamel.com.pl
3795 | ST22-1901\P21 | TABLICZKA Z OZNACZENIAMI RĘCZ-AUTO | szt | 1 | 2.17 | PLN | 23 |  |  |  | A | H |  | EDI | 5907723074569 |  |  | ST22-1901\P21 | 5014 | [5 empty] | 1 | tabliczka.png | SPAMEL_PL_Tabliczka_ST22_1901_dla_przyciskow_pokretnych_piorkiem_lub_kluczem.pdf | [8 empty] | przycisk, przyciski, przycisk sterowniczy, przyciski sterownicze, | ST22 |  | 0.0016 | 0.0016 |  |  |  | Jarosław Modrzyński | 512055136 | j.modrzynski@spamel.com.pl
3796 | ST22-1901\P22 | TABLICZKA Z OZNACZENIAMI AUTO-MAN | szt | 1 | 2.17 | PLN | 23 |  |  |  | A | H |  | EDI | 5907723063006 |  |  | ST22-1901\P22 | 5014 | [5 empty] | 1 | tabliczka.png | SPAMEL_PL_Tabliczka_ST22_1901_dla_przyciskow_pokretnych_piorkiem_lub_kluczem.pdf | [8 empty] | przycisk, przyciski, przycisk sterowniczy, przyciski sterownicze, | ST22 |  | 0.0016 | 0.0016 |  |  |  | Jarosław Modrzyński | 512055136 | j.modrzynski@spamel.com.pl
3797 | ST22-1901\P23 | TABLICZKA Z OZNACZENIAMI MAN-AUTO | szt | 1 | 2.17 | PLN | 23 |  |  |  | A | H |  | EDI | 5907723133051 |  |  | ST22-1901\P23 | 5014 | [5 empty] | 1 | tabliczka.png | SPAMEL_PL_Tabliczka_ST22_1901_dla_przyciskow_pokretnych_piorkiem_lub_kluczem.pdf | [8 empty] | przycisk, przyciski, przycisk sterowniczy, przyciski sterownicze, | ST22 |  | 0.0016 | 0.0016 |  |  |  | Jarosław Modrzyński | 512055136 | j.modrzynski@spamel.com.pl
3798 | ST22-1901\P24 | TABLICZKA Z OZNACZENIAMI 0 - I | szt | 1 | 2.17 | PLN | 23 |  |  |  | A | H |  | EDI | 5907723092471 |  |  | ST22-1901\P24 | 5014 | [5 empty] | 1 | tabliczka.png | SPAMEL_PL_Tabliczka_ST22_1901_dla_przyciskow_pokretnych_piorkiem_lub_kluczem.pdf | [8 empty] | przycisk, przyciski, przycisk sterowniczy, przyciski sterownicze, | ST22 |  | 0.0016 | 0.0016 |  |  |  | Jarosław Modrzyński | 512055136 | j.modrzynski@spamel.com.pl
3799 | ST22-1901\P25 | TABLICZKA Z OZNACZENIAMI I - 0 - II | szt | 1 | 2.17 | PLN | 23 |  |  |  | A | H |  | EDI | 5907723028876 |  |  | ST22-1901\P25 | 5014 | [5 empty] | 1 | tabliczka.png | SPAMEL_PL_Tabliczka_ST22_1901_dla_przyciskow_pokretnych_piorkiem_lub_kluczem.pdf | [8 empty] | przycisk, przyciski, przycisk sterowniczy, przyciski sterownicze, | ST22 |  | 0.0016 | 0.0016 |  |  |  | Jarosław Modrzyński | 512055136 | j.modrzynski@spamel.com.pl
3800 | ST22-1901\P26 | TABLICZKA Z OZNACZENIAMI AUTO-0-RĘCZ | szt | 1 | 2.17 | PLN | 23 |  |  |  | A | H |  | EDI | 5907723028883 |  |  | ST22-1901\P26 | 5014 | [5 empty] | 1 | tabliczka.png | SPAMEL_PL_Tabliczka_ST22_1901_dla_przyciskow_pokretnych_piorkiem_lub_kluczem.pdf | [8 empty] | przycisk, przyciski, przycisk sterowniczy, przyciski sterownicze, | ST22 |  | 0.0016 | 0.0016 |  |  |  | Jarosław Modrzyński | 512055136 | j.modrzynski@spamel.com.pl
3801 | ST22-1901\P27 | TABLICZKA Z OZNACZENIAMI RĘCZ-O-AUTO | szt | 1 | 2.17 | PLN | 23 |  |  |  | A | H |  | EDI | 5907723070721 |  |  | ST22-1901\P27 | 5014 | [5 empty] | 1 | tabliczka.png | SPAMEL_PL_Tabliczka_ST22_1901_dla_przyciskow_pokretnych_piorkiem_lub_kluczem.pdf | [8 empty] | przycisk, przyciski, przycisk sterowniczy, przyciski sterownicze, | ST22 |  | 0.0016 | 0.0016 |  |  |  | Jarosław Modrzyński | 512055136 | j.modrzynski@spamel.com.pl
3802 | ST22-1901\P28 | TABLICZKA Z OZNACZENIAMI AUTO-O-MAN | szt | 1 | 2.17 | PLN | 23 |  |  |  | A | H |  | EDI | 5907723114692 |  |  | ST22-1901\P28 | 5014 | [5 empty] | 1 | tabliczka.png | SPAMEL_PL_Tabliczka_ST22_1901_dla_przyciskow_pokretnych_piorkiem_lub_kluczem.pdf | [8 empty] | przycisk, przyciski, przycisk sterowniczy, przyciski sterownicze, | ST22 |  | 0.0016 | 0.0016 |  |  |  | Jarosław Modrzyński | 512055136 | j.modrzynski@spamel.com.pl
3803 | ST22-1901\P29 | TABLICZKA Z OZNACZENIAMI MAN-O-AUTO | szt | 1 | 2.17 | PLN | 23 |  |  |  | A | H |  | EDI | 5907723074286 |  |  | ST22-1901\P29 | 5014 | [5 empty] | 1 | tabliczka.png | SPAMEL_PL_Tabliczka_ST22_1901_dla_przyciskow_pokretnych_piorkiem_lub_kluczem.pdf | [8 empty] | przycisk, przyciski, przycisk sterowniczy, przyciski sterownicze, | ST22 |  | 0.0016 | 0.0016 |  |  |  | Jarosław Modrzyński | 512055136 | j.modrzynski@spamel.com.pl
3804 | ST22-1901\P30 | TABLICZKA Z OZNACZENIAMI I - 0 - II | szt | 1 | 2.17 | PLN | 23 |  |  |  | A | H |  | EDI | 5907723078833 |  |  | ST22-1901\P30 | 5014 | [5 empty] | 1 | tabliczka.png | SPAMEL_PL_Tabliczka_ST22_1901_dla_przyciskow_pokretnych_piorkiem_lub_kluczem.pdf | [8 empty] | przycisk, przyciski, przycisk sterowniczy, przyciski sterownicze, | ST22 |  | 0.0016 | 0.0016 |  |  |  | Jarosław Modrzyński | 512055136 | j.modrzynski@spamel.com.pl
3805 | ST22-1901\P31 | TABLICZKA Z OZNACZENIAMI I - O - II | szt | 1 | 2.17 | PLN | 23 |  |  |  | A | H |  | EDI | 5907723084926 |  |  | ST22-1901\P31 | 5014 | [5 empty] | 1 | tabliczka.png | SPAMEL_PL_Tabliczka_ST22_1901_dla_przyciskow_pokretnych_piorkiem_lub_kluczem.pdf | [8 empty] | przycisk, przyciski, przycisk sterowniczy, przyciski sterownicze, | ST22 |  | 0.0016 | 0.0016 |  |  |  | Jarosław Modrzyński | 512055136 | j.modrzynski@spamel.com.pl
3806 | ST22-1901\P32 | TABLICZKA Z OZNACZENIAMI BEZ NAPISÓW | szt | 1 | 2.17 | PLN | 23 |  |  |  | A | H |  | EDI | 5907723026742 |  |  | ST22-1901\P32 | 5014 | [5 empty] | 1 | tabliczka.png | SPAMEL_PL_Tabliczka_ST22_1901_dla_przyciskow_pokretnych_piorkiem_lub_kluczem.pdf | [8 empty] | przycisk, przyciski, przycisk sterowniczy, przyciski sterownicze, | ST22 |  | 0.0016 | 0.0016 |  |  |  | Jarosław Modrzyński | 512055136 | j.modrzynski@spamel.com.pl
3807 | ST22-2KL-10-230-LED\Z/C | PRZYCISK DWUKLAWISZOWY 1 ZWIERNY ZIELONO-CZERWONY AC | szt | 1 | 59.55 | PLN | 23 |  |  |  | A | H |  | EDI | 5907723135161 |  |  | ST22-2KL-10-230-LED\Z/C | 50121121 | [5 empty] | 1 | przycisk_ST22_2KL_zc.png | SPAMEL_PL_Przycisk_kompletny_ST22_2KL.pdf | Certyfikat_bezpieczenstwa_st22_pl.pdf |  | Certyfikat_zgodnosci_CE_st22_pl.pdf |  | Zastosowanie Przyciski sterownicze SP22 służą do załączania bądź rozłączania prądów o natężeniu do 2,5 A, sygnalizacji świetlnej oraz dźwiękowej w pulpitach maszyn, szafach sterowniczych. Przyciski sterownicze i lampki sygnalizacyjne SP22 mają budowę członową. Rodzaje członów funkcyjnych występujących w przycisku ilustruje rys. A. Przyciski sterownicze lub lampki sygnalizacyjne SP22 dostarczane są jako kompletne wyroby lub w postaci członów stanowiących elementy funkcjonalne przycisku lub lampki. Budowa członowa przycisków i lampek SP22 ułatwia tworzenie potrzebnych wariantów funkcjonalnych przycisków, a także wprowadzenie zmian w istniejących obwodach sterowniczych. Przyciski sterownicze SP22 przewidziane są do wbudowania w znormalizowane otworyo średnicy 22.3 mm, wykonane w pulpitach (tablicach) sterowniczo-sygnalizacyjnych lub bezpośrednio w korpusach maszyn i urządzeń. Część nadpulpitowa przycisków wykonana jest w kolorze czarnym lub pokryta niklem satynowym. |  |  |  | przycisk, przyciski, przycisk sterowniczy, przyciski sterownicze, | ST22 |  | 0.0537 | 0.0627 | 0.05 | 0.05 | 0.07 | Jarosław Modrzyński | 512055136 | j.modrzynski@spamel.com.pl
3808 | ST22-2KL-11\B/C | PRZYCISK DWUKLAWISZOWY 1 ROZ 1 ZWIERNY BIAŁO-CZERWONY | szt | 1 | 41.07 | PLN | 23 |  |  |  | A | H |  | EDI | 5907723077140 |  |  | ST22-2KL-11\B/C | 50121121 | [5 empty] | 1 | przycisk_ST22_2KL_zc.png | SPAMEL_PL_Przycisk_kompletny_ST22_2KL.pdf | Certyfikat_bezpieczenstwa_st22_pl.pdf |  | Certyfikat_zgodnosci_CE_st22_pl.pdf |  | Zastosowanie Przyciski sterownicze SP22 służą do załączania bądź rozłączania prądów o natężeniu do 2,5 A, sygnalizacji świetlnej oraz dźwiękowej w pulpitach maszyn, szafach sterowniczych. Przyciski sterownicze i lampki sygnalizacyjne SP22 mają budowę członową. Rodzaje członów funkcyjnych występujących w przycisku ilustruje rys. A. Przyciski sterownicze lub lampki sygnalizacyjne SP22 dostarczane są jako kompletne wyroby lub w postaci członów stanowiących elementy funkcjonalne przycisku lub lampki. Budowa członowa przycisków i lampek SP22 ułatwia tworzenie potrzebnych wariantów funkcjonalnych przycisków, a także wprowadzenie zmian w istniejących obwodach sterowniczych. Przyciski sterownicze SP22 przewidziane są do wbudowania w znormalizowane otworyo średnicy 22.3 mm, wykonane w pulpitach (tablicach) sterowniczo-sygnalizacyjnych lub bezpośrednio w korpusach maszyn i urządzeń. Część nadpulpitowa przycisków wykonana jest w kolorze czarnym lub pokryta niklem satynowym. |  |  |  | przycisk, przyciski, przycisk sterowniczy, przyciski sterownicze, | ST22 |  | 0.0508 | 0.0598 | 0.05 | 0.05 | 0.07 | Jarosław Modrzyński | 512055136 | j.modrzynski@spamel.com.pl
3809 | ST22-2KL-11\B/CZ | PRZYCISK DWUKLAWISZOWY 1 ROZ 1 ZWIERNY BIAŁO-CZARNY | szt | 1 | 41.07 | PLN | 23 |  |  |  | A | H |  | EDI | 5907723034570 |  |  | ST22-2KL-11\B/CZ | 50121121 | [5 empty] | 1 | przycisk_ST22_2KL_bcz.png | SPAMEL_PL_Przycisk_kompletny_ST22_2KL.pdf | Certyfikat_bezpieczenstwa_st22_pl.pdf |  | Certyfikat_zgodnosci_CE_st22_pl.pdf |  | Zastosowanie Przyciski sterownicze SP22 służą do załączania bądź rozłączania prądów o natężeniu do 2,5 A, sygnalizacji świetlnej oraz dźwiękowej w pulpitach maszyn, szafach sterowniczych. Przyciski sterownicze i lampki sygnalizacyjne SP22 mają budowę członową. Rodzaje członów funkcyjnych występujących w przycisku ilustruje rys. A. Przyciski sterownicze lub lampki sygnalizacyjne SP22 dostarczane są jako kompletne wyroby lub w postaci członów stanowiących elementy funkcjonalne przycisku lub lampki. Budowa członowa przycisków i lampek SP22 ułatwia tworzenie potrzebnych wariantów funkcjonalnych przycisków, a także wprowadzenie zmian w istniejących obwodach sterowniczych. Przyciski sterownicze SP22 przewidziane są do wbudowania w znormalizowane otworyo średnicy 22.3 mm, wykonane w pulpitach (tablicach) sterowniczo-sygnalizacyjnych lub bezpośrednio w korpusach maszyn i urządzeń. Część nadpulpitowa przycisków wykonana jest w kolorze czarnym lub pokryta niklem satynowym. |  |  |  | przycisk, przyciski, przycisk sterowniczy, przyciski sterownicze, | ST22 |  | 0.0508 | 0.0598 | 0.05 | 0.05 | 0.07 | Jarosław Modrzyński | 512055136 | j.modrzynski@spamel.com.pl
3810 | ST22-2KL-11\Z/C | PRZYCISK DWUKLAWISZOWY 1 ROZ 1 ZWIERNY ZIELONO-CZERWONY | szt | 1 | 41.07 | PLN | 23 |  |  |  | A | H |  | EDI | 5907723034563 |  |  | ST22-2KL-11\Z/C | 50121121 | [5 empty] | 1 | przycisk_ST22_2KL_zc.png | SPAMEL_PL_Przycisk_kompletny_ST22_2KL.pdf | Certyfikat_bezpieczenstwa_st22_pl.pdf |  | Certyfikat_zgodnosci_CE_st22_pl.pdf |  | Zastosowanie Przyciski sterownicze SP22 służą do załączania bądź rozłączania prądów o natężeniu do 2,5 A, sygnalizacji świetlnej oraz dźwiękowej w pulpitach maszyn, szafach sterowniczych. Przyciski sterownicze i lampki sygnalizacyjne SP22 mają budowę członową. Rodzaje członów funkcyjnych występujących w przycisku ilustruje rys. A. Przyciski sterownicze lub lampki sygnalizacyjne SP22 dostarczane są jako kompletne wyroby lub w postaci członów stanowiących elementy funkcjonalne przycisku lub lampki. Budowa członowa przycisków i lampek SP22 ułatwia tworzenie potrzebnych wariantów funkcjonalnych przycisków, a także wprowadzenie zmian w istniejących obwodach sterowniczych. Przyciski sterownicze SP22 przewidziane są do wbudowania w znormalizowane otworyo średnicy 22.3 mm, wykonane w pulpitach (tablicach) sterowniczo-sygnalizacyjnych lub bezpośrednio w korpusach maszyn i urządzeń. Część nadpulpitowa przycisków wykonana jest w kolorze czarnym lub pokryta niklem satynowym. |  |  |  | przycisk, przyciski, przycisk sterowniczy, przyciski sterownicze, | ST22 |  | 0.0508 | 0.0598 | 0.05 | 0.05 | 0.07 | Jarosław Modrzyński | 512055136 | j.modrzynski@spamel.com.pl
3811 | ST22-2KL-11\Z/Z | PRZYCISK DWUKLAWISZOWY 1 ROZ 1 ZWIERNY ZIELONO ZIELONY | szt | 1 | 41.07 | PLN | 23 |  |  |  | A | H |  | EDI | 5907723104563 |  |  | ST22-2KL-11\Z/Z | 50121121 | [5 empty] | 1 | przycisk_ST22_2KL_zz.png | SPAMEL_PL_Przycisk_kompletny_ST22_2KL.pdf | Certyfikat_bezpieczenstwa_st22_pl.pdf |  | Certyfikat_zgodnosci_CE_st22_pl.pdf |  | Zastosowanie Przyciski sterownicze SP22 służą do załączania bądź rozłączania prądów o natężeniu do 2,5 A, sygnalizacji świetlnej oraz dźwiękowej w pulpitach maszyn, szafach sterowniczych. Przyciski sterownicze i lampki sygnalizacyjne SP22 mają budowę członową. Rodzaje członów funkcyjnych występujących w przycisku ilustruje rys. A. Przyciski sterownicze lub lampki sygnalizacyjne SP22 dostarczane są jako kompletne wyroby lub w postaci członów stanowiących elementy funkcjonalne przycisku lub lampki. Budowa członowa przycisków i lampek SP22 ułatwia tworzenie potrzebnych wariantów funkcjonalnych przycisków, a także wprowadzenie zmian w istniejących obwodach sterowniczych. Przyciski sterownicze SP22 przewidziane są do wbudowania w znormalizowane otworyo średnicy 22.3 mm, wykonane w pulpitach (tablicach) sterowniczo-sygnalizacyjnych lub bezpośrednio w korpusach maszyn i urządzeń. Część nadpulpitowa przycisków wykonana jest w kolorze czarnym lub pokryta niklem satynowym. |  |  |  | przycisk, przyciski, przycisk sterowniczy, przyciski sterownicze, | ST22 |  | 0.0508 | 0.0598 | 0.05 | 0.05 | 0.07 | Jarosław Modrzyński | 512055136 | j.modrzynski@spamel.com.pl
3812 | ST22-2KL-11-110-LED\Z/C | PRZYCISK DWUKLAWISZOWY 1 ZW1ROZ ZIELONO-CZERWONY DC | szt | 1 | 68.32 | PLN | 23 |  |  |  | A | H |  | EDI | 5907723164727 |  |  | ST22-2KL-11-110-LED\Z/C | 50121121 | [5 empty] | 1 | przycisk_ST22_2KL_zc.png | SPAMEL_PL_Przycisk_kompletny_ST22_2KL.pdf | Certyfikat_bezpieczenstwa_st22_pl.pdf |  | Certyfikat_zgodnosci_CE_st22_pl.pdf |  | Zastosowanie Przyciski sterownicze SP22 służą do załączania bądź rozłączania prądów o natężeniu do 2,5 A, sygnalizacji świetlnej oraz dźwiękowej w pulpitach maszyn, szafach sterowniczych. Przyciski sterownicze i lampki sygnalizacyjne SP22 mają budowę członową. Rodzaje członów funkcyjnych występujących w przycisku ilustruje rys. A. Przyciski sterownicze lub lampki sygnalizacyjne SP22 dostarczane są jako kompletne wyroby lub w postaci członów stanowiących elementy funkcjonalne przycisku lub lampki. Budowa członowa przycisków i lampek SP22 ułatwia tworzenie potrzebnych wariantów funkcjonalnych przycisków, a także wprowadzenie zmian w istniejących obwodach sterowniczych. Przyciski sterownicze SP22 przewidziane są do wbudowania w znormalizowane otworyo średnicy 22.3 mm, wykonane w pulpitach (tablicach) sterowniczo-sygnalizacyjnych lub bezpośrednio w korpusach maszyn i urządzeń. Część nadpulpitowa przycisków wykonana jest w kolorze czarnym lub pokryta niklem satynowym. |  |  |  | przycisk, przyciski, przycisk sterowniczy, przyciski sterownicze, | ST22 |  | 0.0573 | 0.0663 | 0.05 | 0.05 | 0.07 | Jarosław Modrzyński | 512055136 | j.modrzynski@spamel.com.pl
3813 | ST22-2KL-11-230-BA9S\B/CZ | PRZYCISK DWUKLAWISZOWY 1 ROZ 1 ZWIERNY BIAŁO-CZARNY | szt | 1 | 48.56 | PLN | 23 |  |  |  | A | H |  | EDI | 5907723024571 |  |  | ST22-2KL-11-230-BA9S\B/CZ | 50121121 | [5 empty] | 1 | przycisk_ST22_2KL_bcz.png | SPAMEL_PL_Przycisk_kompletny_ST22_2KL.pdf | Certyfikat_bezpieczenstwa_st22_pl.pdf |  | Certyfikat_zgodnosci_CE_st22_pl.pdf |  | Zastosowanie Przyciski sterownicze SP22 służą do załączania bądź rozłączania prądów o natężeniu do 2,5 A, sygnalizacji świetlnej oraz dźwiękowej w pulpitach maszyn, szafach sterowniczych. Przyciski sterownicze i lampki sygnalizacyjne SP22 mają budowę członową. Rodzaje członów funkcyjnych występujących w przycisku ilustruje rys. A. Przyciski sterownicze lub lampki sygnalizacyjne SP22 dostarczane są jako kompletne wyroby lub w postaci członów stanowiących elementy funkcjonalne przycisku lub lampki. Budowa członowa przycisków i lampek SP22 ułatwia tworzenie potrzebnych wariantów funkcjonalnych przycisków, a także wprowadzenie zmian w istniejących obwodach sterowniczych. Przyciski sterownicze SP22 przewidziane są do wbudowania w znormalizowane otworyo średnicy 22.3 mm, wykonane w pulpitach (tablicach) sterowniczo-sygnalizacyjnych lub bezpośrednio w korpusach maszyn i urządzeń. Część nadpulpitowa przycisków wykonana jest w kolorze czarnym lub pokryta niklem satynowym. |  |  |  | przycisk, przyciski, przycisk sterowniczy, przyciski sterownicze, | ST22 |  | 0.0623 | 0.0713 | 0.05 | 0.05 | 0.07 | Jarosław Modrzyński | 512055136 | j.modrzynski@spamel.com.pl
3814 | ST22-2KL-11-230-BA9S\Z/C | PRZYCISK DWUKLAWISZOWY 1 ROZ 1 ZWIERNY ZIELONO-CZERWONY | szt | 1 | 48.56 | PLN | 23 |  |  |  | A | H |  | EDI | 5907723024564 |  |  | ST22-2KL-11-230-BA9S\Z/C | 50121121 | [5 empty] | 1 | przycisk_ST22_2KL_zc.png | SPAMEL_PL_Przycisk_kompletny_ST22_2KL.pdf | Certyfikat_bezpieczenstwa_st22_pl.pdf |  | Certyfikat_zgodnosci_CE_st22_pl.pdf |  | Zastosowanie Przyciski sterownicze SP22 służą do załączania bądź rozłączania prądów o natężeniu do 2,5 A, sygnalizacji świetlnej oraz dźwiękowej w pulpitach maszyn, szafach sterowniczych. Przyciski sterownicze i lampki sygnalizacyjne SP22 mają budowę członową. Rodzaje członów funkcyjnych występujących w przycisku ilustruje rys. A. Przyciski sterownicze lub lampki sygnalizacyjne SP22 dostarczane są jako kompletne wyroby lub w postaci członów stanowiących elementy funkcjonalne przycisku lub lampki. Budowa członowa przycisków i lampek SP22 ułatwia tworzenie potrzebnych wariantów funkcjonalnych przycisków, a także wprowadzenie zmian w istniejących obwodach sterowniczych. Przyciski sterownicze SP22 przewidziane są do wbudowania w znormalizowane otworyo średnicy 22.3 mm, wykonane w pulpitach (tablicach) sterowniczo-sygnalizacyjnych lub bezpośrednio w korpusach maszyn i urządzeń. Część nadpulpitowa przycisków wykonana jest w kolorze czarnym lub pokryta niklem satynowym. |  |  |  | przycisk, przyciski, przycisk sterowniczy, przyciski sterownicze, | ST22 |  | 0.0623 | 0.0713 | 0.05 | 0.05 | 0.07 | Jarosław Modrzyński | 512055136 | j.modrzynski@spamel.com.pl
3815 | ST22-2KL-11-230-LED\B/CZ | PRZYCISK DWUKLAWISZOWY 1 ROZ 1 ZWIERNY BIAŁO-CZARNY AC | szt | 1 | 68.32 | PLN | 23 |  |  |  | A | H |  | EDI | 5907723023451 |  |  | ST22-2KL-11-230-LED\B/CZ | 50121121 | [5 empty] | 1 | przycisk_ST22_2KL_bcz.png | SPAMEL_PL_Przycisk_kompletny_ST22_2KL.pdf | Certyfikat_bezpieczenstwa_st22_pl.pdf |  | Certyfikat_zgodnosci_CE_st22_pl.pdf |  | Zastosowanie Przyciski sterownicze SP22 służą do załączania bądź rozłączania prądów o natężeniu do 2,5 A, sygnalizacji świetlnej oraz dźwiękowej w pulpitach maszyn, szafach sterowniczych. Przyciski sterownicze i lampki sygnalizacyjne SP22 mają budowę członową. Rodzaje członów funkcyjnych występujących w przycisku ilustruje rys. A. Przyciski sterownicze lub lampki sygnalizacyjne SP22 dostarczane są jako kompletne wyroby lub w postaci członów stanowiących elementy funkcjonalne przycisku lub lampki. Budowa członowa przycisków i lampek SP22 ułatwia tworzenie potrzebnych wariantów funkcjonalnych przycisków, a także wprowadzenie zmian w istniejących obwodach sterowniczych. Przyciski sterownicze SP22 przewidziane są do wbudowania w znormalizowane otworyo średnicy 22.3 mm, wykonane w pulpitach (tablicach) sterowniczo-sygnalizacyjnych lub bezpośrednio w korpusach maszyn i urządzeń. Część nadpulpitowa przycisków wykonana jest w kolorze czarnym lub pokryta niklem satynowym. |  |  |  | przycisk, przyciski, przycisk sterowniczy, przyciski sterownicze, | ST22 |  | 0.0627 | 0.0717 | 0.05 | 0.05 | 0.07 | Jarosław Modrzyński | 512055136 | j.modrzynski@spamel.com.pl
3816 | ST22-2KL-11-230-LED\Z/C | PRZYCISK DWUKLAWISZOWY 1 ROZ 1 ZWIERNY ZIELONO-CZERWONY AC | szt | 1 | 68.32 | PLN | 23 |  |  |  | A | H |  | EDI | 5907723023468 |  |  | ST22-2KL-11-230-LED\Z/C | 50121121 | [5 empty] | 1 | przycisk_ST22_2KL_zc.png | SPAMEL_PL_Przycisk_kompletny_ST22_2KL.pdf | Certyfikat_bezpieczenstwa_st22_pl.pdf |  | Certyfikat_zgodnosci_CE_st22_pl.pdf |  | Zastosowanie Przyciski sterownicze SP22 służą do załączania bądź rozłączania prądów o natężeniu do 2,5 A, sygnalizacji świetlnej oraz dźwiękowej w pulpitach maszyn, szafach sterowniczych. Przyciski sterownicze i lampki sygnalizacyjne SP22 mają budowę członową. Rodzaje członów funkcyjnych występujących w przycisku ilustruje rys. A. Przyciski sterownicze lub lampki sygnalizacyjne SP22 dostarczane są jako kompletne wyroby lub w postaci członów stanowiących elementy funkcjonalne przycisku lub lampki. Budowa członowa przycisków i lampek SP22 ułatwia tworzenie potrzebnych wariantów funkcjonalnych przycisków, a także wprowadzenie zmian w istniejących obwodach sterowniczych. Przyciski sterownicze SP22 przewidziane są do wbudowania w znormalizowane otworyo średnicy 22.3 mm, wykonane w pulpitach (tablicach) sterowniczo-sygnalizacyjnych lub bezpośrednio w korpusach maszyn i urządzeń. Część nadpulpitowa przycisków wykonana jest w kolorze czarnym lub pokryta niklem satynowym. |  |  |  | przycisk, przyciski, przycisk sterowniczy, przyciski sterownicze, | ST22 |  | 0.0627 | 0.0717 | 0.05 | 0.05 | 0.07 | Jarosław Modrzyński | 512055136 | j.modrzynski@spamel.com.pl
3817 | ST22-2KL-11-24-BA9S\B/CZ | PRZYCISK DWUKLAWISZOWY 1 ROZ 1 ZWIERNY BIAŁO-CZARNY | szt | 1 | 47.54 | PLN | 23 |  |  |  | A | H |  | EDI | 5907723034747 |  |  | ST22-2KL-11-24-BA9S\B/CZ | 50121121 | [5 empty] | 1 | przycisk_ST22_2KL_bcz.png | SPAMEL_PL_Przycisk_kompletny_ST22_2KL.pdf | Certyfikat_bezpieczenstwa_st22_pl.pdf |  | Certyfikat_zgodnosci_CE_st22_pl.pdf |  | Zastosowanie Przyciski sterownicze SP22 służą do załączania bądź rozłączania prądów o natężeniu do 2,5 A, sygnalizacji świetlnej oraz dźwiękowej w pulpitach maszyn, szafach sterowniczych. Przyciski sterownicze i lampki sygnalizacyjne SP22 mają budowę członową. Rodzaje członów funkcyjnych występujących w przycisku ilustruje rys. A. Przyciski sterownicze lub lampki sygnalizacyjne SP22 dostarczane są jako kompletne wyroby lub w postaci członów stanowiących elementy funkcjonalne przycisku lub lampki. Budowa członowa przycisków i lampek SP22 ułatwia tworzenie potrzebnych wariantów funkcjonalnych przycisków, a także wprowadzenie zmian w istniejących obwodach sterowniczych. Przyciski sterownicze SP22 przewidziane są do wbudowania w znormalizowane otworyo średnicy 22.3 mm, wykonane w pulpitach (tablicach) sterowniczo-sygnalizacyjnych lub bezpośrednio w korpusach maszyn i urządzeń. Część nadpulpitowa przycisków wykonana jest w kolorze czarnym lub pokryta niklem satynowym. |  |  |  | przycisk, przyciski, przycisk sterowniczy, przyciski sterownicze, | ST22 |  | 0.062 | 0.071 | 0.05 | 0.05 | 0.07 | Jarosław Modrzyński | 512055136 | j.modrzynski@spamel.com.pl
3818 | ST22-2KL-11-24-BA9S\Z/C | PRZYCISK DWUKLAWISZOWY 1 ROZ 1 ZWIERNY ZIELONO-CZERWONY | szt | 1 | 47.54 | PLN | 23 |  |  |  | A | H |  | EDI | 5907723034730 |  |  | ST22-2KL-11-24-BA9S\Z/C | 50121121 | [5 empty] | 1 | przycisk_ST22_2KL_zc.png | SPAMEL_PL_Przycisk_kompletny_ST22_2KL.pdf | Certyfikat_bezpieczenstwa_st22_pl.pdf |  | Certyfikat_zgodnosci_CE_st22_pl.pdf |  | Zastosowanie Przyciski sterownicze SP22 służą do załączania bądź rozłączania prądów o natężeniu do 2,5 A, sygnalizacji świetlnej oraz dźwiękowej w pulpitach maszyn, szafach sterowniczych. Przyciski sterownicze i lampki sygnalizacyjne SP22 mają budowę członową. Rodzaje członów funkcyjnych występujących w przycisku ilustruje rys. A. Przyciski sterownicze lub lampki sygnalizacyjne SP22 dostarczane są jako kompletne wyroby lub w postaci członów stanowiących elementy funkcjonalne przycisku lub lampki. Budowa członowa przycisków i lampek SP22 ułatwia tworzenie potrzebnych wariantów funkcjonalnych przycisków, a także wprowadzenie zmian w istniejących obwodach sterowniczych. Przyciski sterownicze SP22 przewidziane są do wbudowania w znormalizowane otworyo średnicy 22.3 mm, wykonane w pulpitach (tablicach) sterowniczo-sygnalizacyjnych lub bezpośrednio w korpusach maszyn i urządzeń. Część nadpulpitowa przycisków wykonana jest w kolorze czarnym lub pokryta niklem satynowym. |  |  |  | przycisk, przyciski, przycisk sterowniczy, przyciski sterownicze, | ST22 |  | 0.062 | 0.071 | 0.05 | 0.05 | 0.07 | Jarosław Modrzyński | 512055136 | j.modrzynski@spamel.com.pl
3819 | ST22-2KL-11-24-LED\B/CZ | PRZYCISK DWUKLAWISZOWY 1 ROZ 1 ZWIERNY BIAŁO-CZARNY AC/DC | szt | 1 | 68.32 | PLN | 23 |  |  |  | A | H |  | EDI | 5907723023475 |  |  | ST22-2KL-11-24-LED\B/CZ | 50121121 | [5 empty] | 1 | przycisk_ST22_2KL_bcz.png | SPAMEL_PL_Przycisk_kompletny_ST22_2KL.pdf | Certyfikat_bezpieczenstwa_st22_pl.pdf |  | Certyfikat_zgodnosci_CE_st22_pl.pdf |  | Zastosowanie Przyciski sterownicze SP22 służą do załączania bądź rozłączania prądów o natężeniu do 2,5 A, sygnalizacji świetlnej oraz dźwiękowej w pulpitach maszyn, szafach sterowniczych. Przyciski sterownicze i lampki sygnalizacyjne SP22 mają budowę członową. Rodzaje członów funkcyjnych występujących w przycisku ilustruje rys. A. Przyciski sterownicze lub lampki sygnalizacyjne SP22 dostarczane są jako kompletne wyroby lub w postaci członów stanowiących elementy funkcjonalne przycisku lub lampki. Budowa członowa przycisków i lampek SP22 ułatwia tworzenie potrzebnych wariantów funkcjonalnych przycisków, a także wprowadzenie zmian w istniejących obwodach sterowniczych. Przyciski sterownicze SP22 przewidziane są do wbudowania w znormalizowane otworyo średnicy 22.3 mm, wykonane w pulpitach (tablicach) sterowniczo-sygnalizacyjnych lub bezpośrednio w korpusach maszyn i urządzeń. Część nadpulpitowa przycisków wykonana jest w kolorze czarnym lub pokryta niklem satynowym. |  |  |  | przycisk, przyciski, przycisk sterowniczy, przyciski sterownicze, | ST22 |  | 0.0627 | 0.0717 | 0.05 | 0.05 | 0.07 | Jarosław Modrzyński | 512055136 | j.modrzynski@spamel.com.pl
3820 | ST22-2KL-11-24-LED\Z/C | PRZYCISK DWUKLAWISZOWY 1 ROZ 1 ZWIERNY ZIELONO-CZERWONY AC/DC | szt | 1 | 68.32 | PLN | 23 |  |  |  | A | H |  | EDI | 5907723023482 |  |  | ST22-2KL-11-24-LED\Z/C | 50121121 | [5 empty] | 1 | przycisk_ST22_2KL_zc.png | SPAMEL_PL_Przycisk_kompletny_ST22_2KL.pdf | Certyfikat_bezpieczenstwa_st22_pl.pdf |  | Certyfikat_zgodnosci_CE_st22_pl.pdf |  | Zastosowanie Przyciski sterownicze SP22 służą do załączania bądź rozłączania prądów o natężeniu do 2,5 A, sygnalizacji świetlnej oraz dźwiękowej w pulpitach maszyn, szafach sterowniczych. Przyciski sterownicze i lampki sygnalizacyjne SP22 mają budowę członową. Rodzaje członów funkcyjnych występujących w przycisku ilustruje rys. A. Przyciski sterownicze lub lampki sygnalizacyjne SP22 dostarczane są jako kompletne wyroby lub w postaci członów stanowiących elementy funkcjonalne przycisku lub lampki. Budowa członowa przycisków i lampek SP22 ułatwia tworzenie potrzebnych wariantów funkcjonalnych przycisków, a także wprowadzenie zmian w istniejących obwodach sterowniczych. Przyciski sterownicze SP22 przewidziane są do wbudowania w znormalizowane otworyo średnicy 22.3 mm, wykonane w pulpitach (tablicach) sterowniczo-sygnalizacyjnych lub bezpośrednio w korpusach maszyn i urządzeń. Część nadpulpitowa przycisków wykonana jest w kolorze czarnym lub pokryta niklem satynowym. |  |  |  | przycisk, przyciski, przycisk sterowniczy, przyciski sterownicze, | ST22 |  | 0.0627 | 0.0717 | 0.05 | 0.05 | 0.07 | Jarosław Modrzyński | 512055136 | j.modrzynski@spamel.com.pl
3821 | ST22-2KL-20\B/CZ | PRZYCISK DWUKLAWISZOWY 2 ZWIERNY BIAŁO-CZARNY | szt | 1 | 41.07 | PLN | 23 |  |  |  | A | H |  | EDI | 5907723053380 |  |  | ST22-2KL-20\B/CZ | 50121121 | [5 empty] | 1 | przycisk_ST22_2KL_bcz.png | SPAMEL_PL_Przycisk_kompletny_ST22_2KL.pdf | Certyfikat_bezpieczenstwa_st22_pl.pdf |  | Certyfikat_zgodnosci_CE_st22_pl.pdf |  | Zastosowanie Przyciski sterownicze SP22 służą do załączania bądź rozłączania prądów o natężeniu do 2,5 A, sygnalizacji świetlnej oraz dźwiękowej w pulpitach maszyn, szafach sterowniczych. Przyciski sterownicze i lampki sygnalizacyjne SP22 mają budowę członową. Rodzaje członów funkcyjnych występujących w przycisku ilustruje rys. A. Przyciski sterownicze lub lampki sygnalizacyjne SP22 dostarczane są jako kompletne wyroby lub w postaci członów stanowiących elementy funkcjonalne przycisku lub lampki. Budowa członowa przycisków i lampek SP22 ułatwia tworzenie potrzebnych wariantów funkcjonalnych przycisków, a także wprowadzenie zmian w istniejących obwodach sterowniczych. Przyciski sterownicze SP22 przewidziane są do wbudowania w znormalizowane otworyo średnicy 22.3 mm, wykonane w pulpitach (tablicach) sterowniczo-sygnalizacyjnych lub bezpośrednio w korpusach maszyn i urządzeń. Część nadpulpitowa przycisków wykonana jest w kolorze czarnym lub pokryta niklem satynowym. |  |  |  | przycisk, przyciski, przycisk sterowniczy, przyciski sterownicze, | ST22 |  | 0.0508 | 0.0598 | 0.05 | 0.05 | 0.07 | Jarosław Modrzyński | 512055136 | j.modrzynski@spamel.com.pl
3822 | ST22-2KL-20\CZ/CZ | PRZYCISK DWUKLAWISZOWY 2 ZWIERNY CZARNO-CZARNY | szt | 1 | 41.07 | PLN | 23 |  |  |  | A | H |  | EDI | 5907723060579 |  |  | ST22-2KL-20\CZ/CZ | 50121121 | [5 empty] | 1 | przycisk_ST22_2KL_czcz.png | SPAMEL_PL_Przycisk_kompletny_ST22_2KL.pdf | Certyfikat_bezpieczenstwa_st22_pl.pdf |  | Certyfikat_zgodnosci_CE_st22_pl.pdf |  | Zastosowanie Przyciski sterownicze SP22 służą do załączania bądź rozłączania prądów o natężeniu do 2,5 A, sygnalizacji świetlnej oraz dźwiękowej w pulpitach maszyn, szafach sterowniczych. Przyciski sterownicze i lampki sygnalizacyjne SP22 mają budowę członową. Rodzaje członów funkcyjnych występujących w przycisku ilustruje rys. A. Przyciski sterownicze lub lampki sygnalizacyjne SP22 dostarczane są jako kompletne wyroby lub w postaci członów stanowiących elementy funkcjonalne przycisku lub lampki. Budowa członowa przycisków i lampek SP22 ułatwia tworzenie potrzebnych wariantów funkcjonalnych przycisków, a także wprowadzenie zmian w istniejących obwodach sterowniczych. Przyciski sterownicze SP22 przewidziane są do wbudowania w znormalizowane otworyo średnicy 22.3 mm, wykonane w pulpitach (tablicach) sterowniczo-sygnalizacyjnych lub bezpośrednio w korpusach maszyn i urządzeń. Część nadpulpitowa przycisków wykonana jest w kolorze czarnym lub pokryta niklem satynowym. |  |  |  | przycisk, przyciski, przycisk sterowniczy, przyciski sterownicze, | ST22 |  | 0.0508 | 0.0598 | 0.05 | 0.05 | 0.07 | Jarosław Modrzyński | 512055136 | j.modrzynski@spamel.com.pl
3823 | ST22-2KL-20\Z/C | PRZYCISK DWUKLAWISZOWY 2 ZWIERNY ZIELONO-CZERWONY | szt | 1 | 41.07 | PLN | 23 |  |  |  | A | H |  | EDI | 5907723053373 |  |  | ST22-2KL-20\Z/C | 50121121 | [5 empty] | 1 | przycisk_ST22_2KL_zc.png | SPAMEL_PL_Przycisk_kompletny_ST22_2KL.pdf | Certyfikat_bezpieczenstwa_st22_pl.pdf |  | Certyfikat_zgodnosci_CE_st22_pl.pdf |  | Zastosowanie Przyciski sterownicze SP22 służą do załączania bądź rozłączania prądów o natężeniu do 2,5 A, sygnalizacji świetlnej oraz dźwiękowej w pulpitach maszyn, szafach sterowniczych. Przyciski sterownicze i lampki sygnalizacyjne SP22 mają budowę członową. Rodzaje członów funkcyjnych występujących w przycisku ilustruje rys. A. Przyciski sterownicze lub lampki sygnalizacyjne SP22 dostarczane są jako kompletne wyroby lub w postaci członów stanowiących elementy funkcjonalne przycisku lub lampki. Budowa członowa przycisków i lampek SP22 ułatwia tworzenie potrzebnych wariantów funkcjonalnych przycisków, a także wprowadzenie zmian w istniejących obwodach sterowniczych. Przyciski sterownicze SP22 przewidziane są do wbudowania w znormalizowane otworyo średnicy 22.3 mm, wykonane w pulpitach (tablicach) sterowniczo-sygnalizacyjnych lub bezpośrednio w korpusach maszyn i urządzeń. Część nadpulpitowa przycisków wykonana jest w kolorze czarnym lub pokryta niklem satynowym. |  |  |  | przycisk, przyciski, przycisk sterowniczy, przyciski sterownicze, | ST22 |  | 0.0508 | 0.0598 | 0.05 | 0.05 | 0.07 | Jarosław Modrzyński | 512055136 | j.modrzynski@spamel.com.pl
3824 | ST22-2KL-20\Z/Z | PRZYCISK DWUKLAWISZOWY 2 ZWIERNY ZIELONO-ZIELONY | szt | 1 | 41.07 | PLN | 23 |  |  |  | A | H |  | EDI | 5907723044135 |  |  | ST22-2KL-20\Z/Z | 50121121 | [5 empty] | 1 | przycisk_ST22_2KL_zz.png | SPAMEL_PL_Przycisk_kompletny_ST22_2KL.pdf | Certyfikat_bezpieczenstwa_st22_pl.pdf |  | Certyfikat_zgodnosci_CE_st22_pl.pdf |  | Zastosowanie Przyciski sterownicze SP22 służą do załączania bądź rozłączania prądów o natężeniu do 2,5 A, sygnalizacji świetlnej oraz dźwiękowej w pulpitach maszyn, szafach sterowniczych. Przyciski sterownicze i lampki sygnalizacyjne SP22 mają budowę członową. Rodzaje członów funkcyjnych występujących w przycisku ilustruje rys. A. Przyciski sterownicze lub lampki sygnalizacyjne SP22 dostarczane są jako kompletne wyroby lub w postaci członów stanowiących elementy funkcjonalne przycisku lub lampki. Budowa członowa przycisków i lampek SP22 ułatwia tworzenie potrzebnych wariantów funkcjonalnych przycisków, a także wprowadzenie zmian w istniejących obwodach sterowniczych. Przyciski sterownicze SP22 przewidziane są do wbudowania w znormalizowane otworyo średnicy 22.3 mm, wykonane w pulpitach (tablicach) sterowniczo-sygnalizacyjnych lub bezpośrednio w korpusach maszyn i urządzeń. Część nadpulpitowa przycisków wykonana jest w kolorze czarnym lub pokryta niklem satynowym. |  |  |  | przycisk, przyciski, przycisk sterowniczy, przyciski sterownicze, | ST22 |  | 0.0508 | 0.0598 | 0.05 | 0.05 | 0.07 | Jarosław Modrzyński | 512055136 | j.modrzynski@spamel.com.pl
3825 | ST22-2KL-20-110-LED\Z/C | PRZYCISK DWUKLAWISZOWY 2 ZWIERNE ZIELONO-CZERWONY DC | szt | 1 | 68.32 | PLN | 23 |  |  |  | A | H |  | EDI | 5907723110878 |  |  | ST22-2KL-20-110-LED\Z/C | 50121121 | [5 empty] | 1 | przycisk_ST22_2KL_zc.png | SPAMEL_PL_Przycisk_kompletny_ST22_2KL.pdf | Certyfikat_bezpieczenstwa_st22_pl.pdf |  | Certyfikat_zgodnosci_CE_st22_pl.pdf |  | Zastosowanie Przyciski sterownicze SP22 służą do załączania bądź rozłączania prądów o natężeniu do 2,5 A, sygnalizacji świetlnej oraz dźwiękowej w pulpitach maszyn, szafach sterowniczych. Przyciski sterownicze i lampki sygnalizacyjne SP22 mają budowę członową. Rodzaje członów funkcyjnych występujących w przycisku ilustruje rys. A. Przyciski sterownicze lub lampki sygnalizacyjne SP22 dostarczane są jako kompletne wyroby lub w postaci członów stanowiących elementy funkcjonalne przycisku lub lampki. Budowa członowa przycisków i lampek SP22 ułatwia tworzenie potrzebnych wariantów funkcjonalnych przycisków, a także wprowadzenie zmian w istniejących obwodach sterowniczych. Przyciski sterownicze SP22 przewidziane są do wbudowania w znormalizowane otworyo średnicy 22.3 mm, wykonane w pulpitach (tablicach) sterowniczo-sygnalizacyjnych lub bezpośrednio w korpusach maszyn i urządzeń. Część nadpulpitowa przycisków wykonana jest w kolorze czarnym lub pokryta niklem satynowym. |  |  |  | przycisk, przyciski, przycisk sterowniczy, przyciski sterownicze, | ST22 |  | 0.0573 | 0.0663 | 0.05 | 0.05 | 0.07 | Jarosław Modrzyński | 512055136 | j.modrzynski@spamel.com.pl
3826 | ST22-2KL-20-220-LED\Z/C | PRZYCISK DWUKLAWISZOWY 2 ZWIERNE ZIELONO-CZERWONY DC | szt | 1 | 68.32 | PLN | 23 |  |  |  | A | H |  | EDI | 5907723068803 |  |  | ST22-2KL-20-220-LED\Z/C | 50121121 | [5 empty] | 1 | przycisk_ST22_2KL_zc.png | SPAMEL_PL_Przycisk_kompletny_ST22_2KL.pdf | Certyfikat_bezpieczenstwa_st22_pl.pdf |  | Certyfikat_zgodnosci_CE_st22_pl.pdf |  | Zastosowanie Przyciski sterownicze SP22 służą do załączania bądź rozłączania prądów o natężeniu do 2,5 A, sygnalizacji świetlnej oraz dźwiękowej w pulpitach maszyn, szafach sterowniczych. Przyciski sterownicze i lampki sygnalizacyjne SP22 mają budowę członową. Rodzaje członów funkcyjnych występujących w przycisku ilustruje rys. A. Przyciski sterownicze lub lampki sygnalizacyjne SP22 dostarczane są jako kompletne wyroby lub w postaci członów stanowiących elementy funkcjonalne przycisku lub lampki. Budowa członowa przycisków i lampek SP22 ułatwia tworzenie potrzebnych wariantów funkcjonalnych przycisków, a także wprowadzenie zmian w istniejących obwodach sterowniczych. Przyciski sterownicze SP22 przewidziane są do wbudowania w znormalizowane otworyo średnicy 22.3 mm, wykonane w pulpitach (tablicach) sterowniczo-sygnalizacyjnych lub bezpośrednio w korpusach maszyn i urządzeń. Część nadpulpitowa przycisków wykonana jest w kolorze czarnym lub pokryta niklem satynowym. |  |  |  | przycisk, przyciski, przycisk sterowniczy, przyciski sterownicze, | ST22 |  | 0.0627 | 0.0717 | 0.05 | 0.05 | 0.07 | Jarosław Modrzyński | 512055136 | j.modrzynski@spamel.com.pl
3827 | ST22-2KL-20-230-BA9S\Z/Z | PRZYCISK DWUKLAWISZOWY 2 ZW ZIELONO/ZIELONY | szt | 1 | 48.56 | PLN | 23 |  |  |  | A | H |  | EDI | 5907723135499 |  |  | ST22-2KL-20-230-BA9S\Z/Z | 50121121 | [5 empty] | 1 | przycisk_ST22_2KL_zz.png | SPAMEL_PL_Przycisk_kompletny_ST22_2KL.pdf | Certyfikat_bezpieczenstwa_st22_pl.pdf |  | Certyfikat_zgodnosci_CE_st22_pl.pdf |  | Zastosowanie Przyciski sterownicze SP22 służą do załączania bądź rozłączania prądów o natężeniu do 2,5 A, sygnalizacji świetlnej oraz dźwiękowej w pulpitach maszyn, szafach sterowniczych. Przyciski sterownicze i lampki sygnalizacyjne SP22 mają budowę członową. Rodzaje członów funkcyjnych występujących w przycisku ilustruje rys. A. Przyciski sterownicze lub lampki sygnalizacyjne SP22 dostarczane są jako kompletne wyroby lub w postaci członów stanowiących elementy funkcjonalne przycisku lub lampki. Budowa członowa przycisków i lampek SP22 ułatwia tworzenie potrzebnych wariantów funkcjonalnych przycisków, a także wprowadzenie zmian w istniejących obwodach sterowniczych. Przyciski sterownicze SP22 przewidziane są do wbudowania w znormalizowane otworyo średnicy 22.3 mm, wykonane w pulpitach (tablicach) sterowniczo-sygnalizacyjnych lub bezpośrednio w korpusach maszyn i urządzeń. Część nadpulpitowa przycisków wykonana jest w kolorze czarnym lub pokryta niklem satynowym. |  |  |  | przycisk, przyciski, przycisk sterowniczy, przyciski sterownicze, | ST22 |  | 0.0623 | 0.0713 | 0.05 | 0.05 | 0.07 | Jarosław Modrzyński | 512055136 | j.modrzynski@spamel.com.pl
3828 | ST22-2KL-20-230-LED\B/CZ | PRZYCISK DWUKLAWISZOWY 2 ZWIERNE BIAŁO-CZARNY AC | szt | 1 | 68.32 | PLN | 23 |  |  |  | A | H |  | EDI | 5907723035096 |  |  | ST22-2KL-20-230-LED\B/CZ | 50121121 | [5 empty] | 1 | przycisk_ST22_2KL_bcz.png | SPAMEL_PL_Przycisk_kompletny_ST22_2KL.pdf | Certyfikat_bezpieczenstwa_st22_pl.pdf |  | Certyfikat_zgodnosci_CE_st22_pl.pdf |  | Zastosowanie Przyciski sterownicze SP22 służą do załączania bądź rozłączania prądów o natężeniu do 2,5 A, sygnalizacji świetlnej oraz dźwiękowej w pulpitach maszyn, szafach sterowniczych. Przyciski sterownicze i lampki sygnalizacyjne SP22 mają budowę członową. Rodzaje członów funkcyjnych występujących w przycisku ilustruje rys. A. Przyciski sterownicze lub lampki sygnalizacyjne SP22 dostarczane są jako kompletne wyroby lub w postaci członów stanowiących elementy funkcjonalne przycisku lub lampki. Budowa członowa przycisków i lampek SP22 ułatwia tworzenie potrzebnych wariantów funkcjonalnych przycisków, a także wprowadzenie zmian w istniejących obwodach sterowniczych. Przyciski sterownicze SP22 przewidziane są do wbudowania w znormalizowane otworyo średnicy 22.3 mm, wykonane w pulpitach (tablicach) sterowniczo-sygnalizacyjnych lub bezpośrednio w korpusach maszyn i urządzeń. Część nadpulpitowa przycisków wykonana jest w kolorze czarnym lub pokryta niklem satynowym. |  |  |  | przycisk, przyciski, przycisk sterowniczy, przyciski sterownicze, | ST22 |  | 0.0627 | 0.0717 | 0.05 | 0.05 | 0.07 | Jarosław Modrzyński | 512055136 | j.modrzynski@spamel.com.pl
3829 | ST22-2KL-20-230-LED\Z/C | PRZYCISK DWUKLAWISZOWY 2 ZWIERNE ZIELONO-CZERWONY AC | szt | 1 | 68.32 | PLN | 23 |  |  |  | A | H |  | EDI | 5907723035102 |  |  | ST22-2KL-20-230-LED\Z/C | 50121121 | [5 empty] | 1 | przycisk_ST22_2KL_zc.png | SPAMEL_PL_Przycisk_kompletny_ST22_2KL.pdf | Certyfikat_bezpieczenstwa_st22_pl.pdf |  | Certyfikat_zgodnosci_CE_st22_pl.pdf |  | Zastosowanie Przyciski sterownicze SP22 służą do załączania bądź rozłączania prądów o natężeniu do 2,5 A, sygnalizacji świetlnej oraz dźwiękowej w pulpitach maszyn, szafach sterowniczych. Przyciski sterownicze i lampki sygnalizacyjne SP22 mają budowę członową. Rodzaje członów funkcyjnych występujących w przycisku ilustruje rys. A. Przyciski sterownicze lub lampki sygnalizacyjne SP22 dostarczane są jako kompletne wyroby lub w postaci członów stanowiących elementy funkcjonalne przycisku lub lampki. Budowa członowa przycisków i lampek SP22 ułatwia tworzenie potrzebnych wariantów funkcjonalnych przycisków, a także wprowadzenie zmian w istniejących obwodach sterowniczych. Przyciski sterownicze SP22 przewidziane są do wbudowania w znormalizowane otworyo średnicy 22.3 mm, wykonane w pulpitach (tablicach) sterowniczo-sygnalizacyjnych lub bezpośrednio w korpusach maszyn i urządzeń. Część nadpulpitowa przycisków wykonana jest w kolorze czarnym lub pokryta niklem satynowym. |  |  |  | przycisk, przyciski, przycisk sterowniczy, przyciski sterownicze, | ST22 |  | 0.0627 | 0.0717 | 0.05 | 0.05 | 0.07 | Jarosław Modrzyński | 512055136 | j.modrzynski@spamel.com.pl
3830 | ST22-2KL-20-24-LED\Z/C | PRZYCISK DWUKLAWISZOWY 2 ZWIERNY ZIELONO-CZERWONY AC/DC | szt | 1 | 68.32 | PLN | 23 |  |  |  | A | H |  | EDI | 5907723094789 |  |  | ST22-2KL-20-24-LED\Z/C | 50121121 | [5 empty] | 1 | przycisk_ST22_2KL_zc.png | SPAMEL_PL_Przycisk_kompletny_ST22_2KL.pdf | Certyfikat_bezpieczenstwa_st22_pl.pdf |  | Certyfikat_zgodnosci_CE_st22_pl.pdf |  | Zastosowanie Przyciski sterownicze SP22 służą do załączania bądź rozłączania prądów o natężeniu do 2,5 A, sygnalizacji świetlnej oraz dźwiękowej w pulpitach maszyn, szafach sterowniczych. Przyciski sterownicze i lampki sygnalizacyjne SP22 mają budowę członową. Rodzaje członów funkcyjnych występujących w przycisku ilustruje rys. A. Przyciski sterownicze lub lampki sygnalizacyjne SP22 dostarczane są jako kompletne wyroby lub w postaci członów stanowiących elementy funkcjonalne przycisku lub lampki. Budowa członowa przycisków i lampek SP22 ułatwia tworzenie potrzebnych wariantów funkcjonalnych przycisków, a także wprowadzenie zmian w istniejących obwodach sterowniczych. Przyciski sterownicze SP22 przewidziane są do wbudowania w znormalizowane otworyo średnicy 22.3 mm, wykonane w pulpitach (tablicach) sterowniczo-sygnalizacyjnych lub bezpośrednio w korpusach maszyn i urządzeń. Część nadpulpitowa przycisków wykonana jest w kolorze czarnym lub pokryta niklem satynowym. |  |  |  | przycisk, przyciski, przycisk sterowniczy, przyciski sterownicze, | ST22 |  | 0.0629 | 0.0719 | 0.05 | 0.05 | 0.07 | Jarosław Modrzyński | 512055136 | j.modrzynski@spamel.com.pl
3831 | ST22-2KL-20-24-LED\Z/Z | PRZYCISK DWUKLAWISZOWY 2 ZWIERNY ZIELONO-ZIELONY | szt | 1 | 68.32 | PLN | 23 |  |  |  | A | H |  | EDI | 5907723150034 |  |  | ST22-2KL-20-24-LED\Z/Z | 50121121 | [5 empty] | 1 | przycisk_ST22_2KL_zz.png | SPAMEL_PL_Przycisk_kompletny_ST22_2KL.pdf | Certyfikat_bezpieczenstwa_st22_pl.pdf |  | Certyfikat_zgodnosci_CE_st22_pl.pdf |  | Zastosowanie Przyciski sterownicze SP22 służą do załączania bądź rozłączania prądów o natężeniu do 2,5 A, sygnalizacji świetlnej oraz dźwiękowej w pulpitach maszyn, szafach sterowniczych. Przyciski sterownicze i lampki sygnalizacyjne SP22 mają budowę członową. Rodzaje członów funkcyjnych występujących w przycisku ilustruje rys. A. Przyciski sterownicze lub lampki sygnalizacyjne SP22 dostarczane są jako kompletne wyroby lub w postaci członów stanowiących elementy funkcjonalne przycisku lub lampki. Budowa członowa przycisków i lampek SP22 ułatwia tworzenie potrzebnych wariantów funkcjonalnych przycisków, a także wprowadzenie zmian w istniejących obwodach sterowniczych. Przyciski sterownicze SP22 przewidziane są do wbudowania w znormalizowane otworyo średnicy 22.3 mm, wykonane w pulpitach (tablicach) sterowniczo-sygnalizacyjnych lub bezpośrednio w korpusach maszyn i urządzeń. Część nadpulpitowa przycisków wykonana jest w kolorze czarnym lub pokryta niklem satynowym. |  |  |  | przycisk, przyciski, przycisk sterowniczy, przyciski sterownicze, | ST22 |  | 0.0627 | 0.0717 | 0.05 | 0.05 | 0.07 | Jarosław Modrzyński | 512055136 | j.modrzynski@spamel.com.pl
3832 | ST22-2KL-21\Z/C | PRZYCISK DWUKLAWISZOWY 1 ROZ 2 ZWIERNE ZIELONO-CZERWONY | szt | 1 | 51.14 | PLN | 23 |  |  |  | A | H |  | EDI | 5907723111912 |  |  | ST22-2KL-21\Z/C | 50121121 | [5 empty] | 1 | przycisk_ST22_2KL_zc.png | SPAMEL_PL_Przycisk_kompletny_ST22_2KL.pdf | Certyfikat_bezpieczenstwa_st22_pl.pdf |  | Certyfikat_zgodnosci_CE_st22_pl.pdf |  | Zastosowanie Przyciski sterownicze SP22 służą do załączania bądź rozłączania prądów o natężeniu do 2,5 A, sygnalizacji świetlnej oraz dźwiękowej w pulpitach maszyn, szafach sterowniczych. Przyciski sterownicze i lampki sygnalizacyjne SP22 mają budowę członową. Rodzaje członów funkcyjnych występujących w przycisku ilustruje rys. A. Przyciski sterownicze lub lampki sygnalizacyjne SP22 dostarczane są jako kompletne wyroby lub w postaci członów stanowiących elementy funkcjonalne przycisku lub lampki. Budowa członowa przycisków i lampek SP22 ułatwia tworzenie potrzebnych wariantów funkcjonalnych przycisków, a także wprowadzenie zmian w istniejących obwodach sterowniczych. Przyciski sterownicze SP22 przewidziane są do wbudowania w znormalizowane otworyo średnicy 22.3 mm, wykonane w pulpitach (tablicach) sterowniczo-sygnalizacyjnych lub bezpośrednio w korpusach maszyn i urządzeń. Część nadpulpitowa przycisków wykonana jest w kolorze czarnym lub pokryta niklem satynowym. |  |  |  | przycisk, przyciski, przycisk sterowniczy, przyciski sterownicze, | ST22 |  | 0.0603 | 0.0693 | 0.05 | 0.05 | 0.07 | Jarosław Modrzyński | 512055136 | j.modrzynski@spamel.com.pl
3833 | ST22-2KLB/B\. | NAPĘD 2-KLAWISZOWY BIAŁO/BIAŁY PIERŚCIEŃ NIKLOWANY | szt | 1 | 24.22 | PLN | 23 |  |  |  | A | H |  | EDI | 5907723124684 |  |  | ST22-2KLB/B\. | 50121020 | [5 empty] | 1 | Naped_ST22_2KL_bb.png | SPAMEL_PL_Naped_ST22_2KL.pdf | Certyfikat_bezpieczenstwa_st22_pl.pdf |  | Certyfikat_zgodnosci_CE_st22_pl.pdf |  | Zastosowanie Przyciski sterownicze SP22 służą do załączania bądź rozłączania prądów o natężeniu do 2,5 A, sygnalizacji świetlnej oraz dźwiękowej w pulpitach maszyn, szafach sterowniczych. Przyciski sterownicze i lampki sygnalizacyjne SP22 mają budowę członową. Rodzaje członów funkcyjnych występujących w przycisku ilustruje rys. A. Przyciski sterownicze lub lampki sygnalizacyjne SP22 dostarczane są jako kompletne wyroby lub w postaci członów stanowiących elementy funkcjonalne przycisku lub lampki. Budowa członowa przycisków i lampek SP22 ułatwia tworzenie potrzebnych wariantów funkcjonalnych przycisków, a także wprowadzenie zmian w istniejących obwodach sterowniczych. Przyciski sterownicze SP22 przewidziane są do wbudowania w znormalizowane otworyo średnicy 22.3 mm, wykonane w pulpitach (tablicach) sterowniczo-sygnalizacyjnych lub bezpośrednio w korpusach maszyn i urządzeń. Część nadpulpitowa przycisków wykonana jest w kolorze czarnym lub pokryta niklem satynowym. |  |  |  | przycisk, przyciski, przycisk sterowniczy, przyciski sterownicze, | ST22 |  | 0.0179 | 0.0269 | 0.05 | 0.05 | 0.07 | Jarosław Modrzyński | 512055136 | j.modrzynski@spamel.com.pl
3834 | ST22-2KLB/CZ\. | NAPĘD 2-KLAWISZOWY BIAŁO/CZARNY PIERŚCIEŃ NIKLOWANY | szt | 1 | 24.22 | PLN | 23 |  |  |  | A | H |  | EDI | 5907723023901 |  |  | ST22-2KLB/CZ\. | 50121020 | [5 empty] | 1 | Naped_ST22_2KL_bcz.png | SPAMEL_PL_Naped_ST22_2KL.pdf | Certyfikat_bezpieczenstwa_st22_pl.pdf |  | Certyfikat_zgodnosci_CE_st22_pl.pdf |  | Zastosowanie Przyciski sterownicze SP22 służą do załączania bądź rozłączania prądów o natężeniu do 2,5 A, sygnalizacji świetlnej oraz dźwiękowej w pulpitach maszyn, szafach sterowniczych. Przyciski sterownicze i lampki sygnalizacyjne SP22 mają budowę członową. Rodzaje członów funkcyjnych występujących w przycisku ilustruje rys. A. Przyciski sterownicze lub lampki sygnalizacyjne SP22 dostarczane są jako kompletne wyroby lub w postaci członów stanowiących elementy funkcjonalne przycisku lub lampki. Budowa członowa przycisków i lampek SP22 ułatwia tworzenie potrzebnych wariantów funkcjonalnych przycisków, a także wprowadzenie zmian w istniejących obwodach sterowniczych. Przyciski sterownicze SP22 przewidziane są do wbudowania w znormalizowane otworyo średnicy 22.3 mm, wykonane w pulpitach (tablicach) sterowniczo-sygnalizacyjnych lub bezpośrednio w korpusach maszyn i urządzeń. Część nadpulpitowa przycisków wykonana jest w kolorze czarnym lub pokryta niklem satynowym. |  |  |  | przycisk, przyciski, przycisk sterowniczy, przyciski sterownicze, | ST22 |  | 0.0179 | 0.0269 | 0.05 | 0.05 | 0.07 | Jarosław Modrzyński | 512055136 | j.modrzynski@spamel.com.pl
3835 | ST22-2KLCZ/CZ\. | NAPĘD 2-KLAWISZOWY CZARNY/CZARNY PIERŚCIEŃ NIKLOWANY | szt | 1 | 24.22 | PLN | 23 |  |  |  | A | H |  | EDI | 5907723069855 |  |  | ST22-2KLCZ/CZ\. | 50121020 | [5 empty] | 1 | Naped_ST22_2KL_czcz.png | SPAMEL_PL_Naped_ST22_2KL.pdf | Certyfikat_bezpieczenstwa_st22_pl.pdf |  | Certyfikat_zgodnosci_CE_st22_pl.pdf |  | Zastosowanie Przyciski sterownicze SP22 służą do załączania bądź rozłączania prądów o natężeniu do 2,5 A, sygnalizacji świetlnej oraz dźwiękowej w pulpitach maszyn, szafach sterowniczych. Przyciski sterownicze i lampki sygnalizacyjne SP22 mają budowę członową. Rodzaje członów funkcyjnych występujących w przycisku ilustruje rys. A. Przyciski sterownicze lub lampki sygnalizacyjne SP22 dostarczane są jako kompletne wyroby lub w postaci członów stanowiących elementy funkcjonalne przycisku lub lampki. Budowa członowa przycisków i lampek SP22 ułatwia tworzenie potrzebnych wariantów funkcjonalnych przycisków, a także wprowadzenie zmian w istniejących obwodach sterowniczych. Przyciski sterownicze SP22 przewidziane są do wbudowania w znormalizowane otworyo średnicy 22.3 mm, wykonane w pulpitach (tablicach) sterowniczo-sygnalizacyjnych lub bezpośrednio w korpusach maszyn i urządzeń. Część nadpulpitowa przycisków wykonana jest w kolorze czarnym lub pokryta niklem satynowym. |  |  |  | przycisk, przyciski, przycisk sterowniczy, przyciski sterownicze, | ST22 |  | 0.0179 | 0.0269 | 0.05 | 0.05 | 0.07 | Jarosław Modrzyński | 512055136 | j.modrzynski@spamel.com.pl
3836 | ST22-2KLZ/C\. | NAPĘD 2-KLAWISZOWY ZIEL/CZERWONY PIERŚCIEŃ NIKLOWANY | szt | 1 | 24.22 | PLN | 23 |  |  |  | A | H |  | EDI | 5907723023925 |  |  | ST22-2KLZ/C\. | 50121020 | [5 empty] | 1 | Naped_ST22_2KL_zc.png | SPAMEL_PL_Naped_ST22_2KL.pdf | Certyfikat_bezpieczenstwa_st22_pl.pdf |  | Certyfikat_zgodnosci_CE_st22_pl.pdf |  | Zastosowanie Przyciski sterownicze SP22 służą do załączania bądź rozłączania prądów o natężeniu do 2,5 A, sygnalizacji świetlnej oraz dźwiękowej w pulpitach maszyn, szafach sterowniczych. Przyciski sterownicze i lampki sygnalizacyjne SP22 mają budowę członową. Rodzaje członów funkcyjnych występujących w przycisku ilustruje rys. A. Przyciski sterownicze lub lampki sygnalizacyjne SP22 dostarczane są jako kompletne wyroby lub w postaci członów stanowiących elementy funkcjonalne przycisku lub lampki. Budowa członowa przycisków i lampek SP22 ułatwia tworzenie potrzebnych wariantów funkcjonalnych przycisków, a także wprowadzenie zmian w istniejących obwodach sterowniczych. Przyciski sterownicze SP22 przewidziane są do wbudowania w znormalizowane otworyo średnicy 22.3 mm, wykonane w pulpitach (tablicach) sterowniczo-sygnalizacyjnych lub bezpośrednio w korpusach maszyn i urządzeń. Część nadpulpitowa przycisków wykonana jest w kolorze czarnym lub pokryta niklem satynowym. |  |  |  | przycisk, przyciski, przycisk sterowniczy, przyciski sterownicze, | ST22 |  | 0.0179 | 0.0269 | 0.05 | 0.05 | 0.07 | Jarosław Modrzyński | 512055136 | j.modrzynski@spamel.com.pl
3837 | ST22-2KLZ/Z\. | NAPĘD 2-KLAWISZOWY ZIEL/ZIELONY PIERŚCIEŃ NIKLOWANY | szt | 1 | 24.22 | PLN | 23 |  |  |  | A | H |  | EDI | 5907723032071 |  |  | ST22-2KLZ/Z\. | 50121020 | [5 empty] | 1 | Naped_ST22_2KL_zz.png | SPAMEL_PL_Naped_ST22_2KL.pdf | Certyfikat_bezpieczenstwa_st22_pl.pdf |  | Certyfikat_zgodnosci_CE_st22_pl.pdf |  | Zastosowanie Przyciski sterownicze SP22 służą do załączania bądź rozłączania prądów o natężeniu do 2,5 A, sygnalizacji świetlnej oraz dźwiękowej w pulpitach maszyn, szafach sterowniczych. Przyciski sterownicze i lampki sygnalizacyjne SP22 mają budowę członową. Rodzaje członów funkcyjnych występujących w przycisku ilustruje rys. A. Przyciski sterownicze lub lampki sygnalizacyjne SP22 dostarczane są jako kompletne wyroby lub w postaci członów stanowiących elementy funkcjonalne przycisku lub lampki. Budowa członowa przycisków i lampek SP22 ułatwia tworzenie potrzebnych wariantów funkcjonalnych przycisków, a także wprowadzenie zmian w istniejących obwodach sterowniczych. Przyciski sterownicze SP22 przewidziane są do wbudowania w znormalizowane otworyo średnicy 22.3 mm, wykonane w pulpitach (tablicach) sterowniczo-sygnalizacyjnych lub bezpośrednio w korpusach maszyn i urządzeń. Część nadpulpitowa przycisków wykonana jest w kolorze czarnym lub pokryta niklem satynowym. |  |  |  | przycisk, przyciski, przycisk sterowniczy, przyciski sterownicze, | ST22 |  | 0.0179 | 0.0269 | 0.05 | 0.05 | 0.07 | Jarosław Modrzyński | 512055136 | j.modrzynski@spamel.com.pl
3838 | ST22-4509\P01 | TABLICZKA B STANDARD | szt | 1 | 3.27 | PLN | 23 |  |  |  | A | H |  | EDI | 5907723064201 |  |  | ST22-4509\P01 | 5014 | [5 empty] | 1 | wkladka_ST22-4509-P01.png | SPAMEL_PL_Tabliczka_ST22_4509_aluminiowa.pdf | Certyfikat_bezpieczenstwa_st22_pl.pdf |  | Certyfikat_zgodnosci_CE_st22_pl.pdf |  | Zastosowanie Przyciski sterownicze SP22 służą do załączania bądź rozłączania prądów o natężeniu do 2,5 A, sygnalizacji świetlnej oraz dźwiękowej w pulpitach maszyn, szafach sterowniczych. Przyciski sterownicze i lampki sygnalizacyjne SP22 mają budowę członową. Rodzaje członów funkcyjnych występujących w przycisku ilustruje rys. A. Przyciski sterownicze lub lampki sygnalizacyjne SP22 dostarczane są jako kompletne wyroby lub w postaci członów stanowiących elementy funkcjonalne przycisku lub lampki. Budowa członowa przycisków i lampek SP22 ułatwia tworzenie potrzebnych wariantów funkcjonalnych przycisków, a także wprowadzenie zmian w istniejących obwodach sterowniczych. Przyciski sterownicze SP22 przewidziane są do wbudowania w znormalizowane otworyo średnicy 22.3 mm, wykonane w pulpitach (tablicach) sterowniczo-sygnalizacyjnych lub bezpośrednio w korpusach maszyn i urządzeń. Część nadpulpitowa przycisków wykonana jest w kolorze czarnym lub pokryta niklem satynowym. |  |  |  | przycisk, przyciski, przycisk sterowniczy, przyciski sterownicze, | ST22 |  | 0.0013 | 0.0013 |  |  |  | Jarosław Modrzyński | 512055136 | j.modrzynski@spamel.com.pl
3839 | ST22-4509\P02 | TABLICZKA B Z NAPISEM "ENERGIA STOP" | szt | 1 | 4.05 | PLN | 23 |  |  |  | A | H |  | EDI | 5907723064218 |  |  | ST22-4509\P02 | 5014 | [5 empty] | 1 | akcesoria-sp22-4502-p02.png | SPAMEL_PL_Tabliczka_ST22_4509_aluminiowa.pdf | Certyfikat_bezpieczenstwa_st22_pl.pdf |  | Certyfikat_zgodnosci_CE_st22_pl.pdf |  | Zastosowanie Przyciski sterownicze SP22 służą do załączania bądź rozłączania prądów o natężeniu do 2,5 A, sygnalizacji świetlnej oraz dźwiękowej w pulpitach maszyn, szafach sterowniczych. Przyciski sterownicze i lampki sygnalizacyjne SP22 mają budowę członową. Rodzaje członów funkcyjnych występujących w przycisku ilustruje rys. A. Przyciski sterownicze lub lampki sygnalizacyjne SP22 dostarczane są jako kompletne wyroby lub w postaci członów stanowiących elementy funkcjonalne przycisku lub lampki. Budowa członowa przycisków i lampek SP22 ułatwia tworzenie potrzebnych wariantów funkcjonalnych przycisków, a także wprowadzenie zmian w istniejących obwodach sterowniczych. Przyciski sterownicze SP22 przewidziane są do wbudowania w znormalizowane otworyo średnicy 22.3 mm, wykonane w pulpitach (tablicach) sterowniczo-sygnalizacyjnych lub bezpośrednio w korpusach maszyn i urządzeń. Część nadpulpitowa przycisków wykonana jest w kolorze czarnym lub pokryta niklem satynowym. |  |  |  | przycisk, przyciski, przycisk sterowniczy, przyciski sterownicze, | ST22 |  | 0.0013 | 0.0013 |  |  |  | Jarosław Modrzyński | 512055136 | j.modrzynski@spamel.com.pl
3840 | ST22-6609\P01 | KORPUS POŚREDNI BEZ NADRUKU NAPIĘCIA | szt | 1 | 1.69 | PLN | 23 |  |  |  | A | H |  | EDI | 5907723026759 |  |  | ST22-6609\P01 | 5014 | [5 empty] | 1 | ST22_korpus_posredni.png | SPAMEL_PL_Korpus_posredni_ST22_6609.pdf | Certyfikat_bezpieczenstwa_st22_pl.pdf |  | Certyfikat_zgodnosci_CE_st22_pl.pdf |  | Zastosowanie Przyciski sterownicze SP22 służą do załączania bądź rozłączania prądów o natężeniu do 2,5 A, sygnalizacji świetlnej oraz dźwiękowej w pulpitach maszyn, szafach sterowniczych. Przyciski sterownicze i lampki sygnalizacyjne SP22 mają budowę członową. Rodzaje członów funkcyjnych występujących w przycisku ilustruje rys. A. Przyciski sterownicze lub lampki sygnalizacyjne SP22 dostarczane są jako kompletne wyroby lub w postaci członów stanowiących elementy funkcjonalne przycisku lub lampki. Budowa członowa przycisków i lampek SP22 ułatwia tworzenie potrzebnych wariantów funkcjonalnych przycisków, a także wprowadzenie zmian w istniejących obwodach sterowniczych. Przyciski sterownicze SP22 przewidziane są do wbudowania w znormalizowane otworyo średnicy 22.3 mm, wykonane w pulpitach (tablicach) sterowniczo-sygnalizacyjnych lub bezpośrednio w korpusach maszyn i urządzeń. Część nadpulpitowa przycisków wykonana jest w kolorze czarnym lub pokryta niklem satynowym. |  |  |  | przycisk, przyciski, przycisk sterowniczy, przyciski sterownicze, | ST22 |  | 0.0063 | 0.0063 |  |  |  | Jarosław Modrzyński | 512055136 | j.modrzynski@spamel.com.pl
3841 | ST22-7202\P01 | WKŁADKA O | szt | 1 | 0.58 | PLN | 23 |  |  |  | A | H |  | EDI | 5907723126916 |  |  | ST22-7202\P01 | 5014 | [5 empty] | 1 | wkladka_ST_7202.png | SPAMEL_PL_Wkladka_ST22_7202_do_napedow_krytych_podswietlanych.pdf |  |  |  |  | Zastosowanie Przyciski sterownicze SP22 służą do załączania bądź rozłączania prądów o natężeniu do 2,5 A, sygnalizacji świetlnej oraz dźwiękowej w pulpitach maszyn, szafach sterowniczych. Przyciski sterownicze i lampki sygnalizacyjne SP22 mają budowę członową. Rodzaje członów funkcyjnych występujących w przycisku ilustruje rys. A. Przyciski sterownicze lub lampki sygnalizacyjne SP22 dostarczane są jako kompletne wyroby lub w postaci członów stanowiących elementy funkcjonalne przycisku lub lampki. Budowa członowa przycisków i lampek SP22 ułatwia tworzenie potrzebnych wariantów funkcjonalnych przycisków, a także wprowadzenie zmian w istniejących obwodach sterowniczych. Przyciski sterownicze SP22 przewidziane są do wbudowania w znormalizowane otworyo średnicy 22.3 mm, wykonane w pulpitach (tablicach) sterowniczo-sygnalizacyjnych lub bezpośrednio w korpusach maszyn i urządzeń. Część nadpulpitowa przycisków wykonana jest w kolorze czarnym lub pokryta niklem satynowym. |  |  |  | przycisk, przyciski, przycisk sterowniczy, przyciski sterownicze, | ST22 |  | 0.0001 | 0.0001 |  |  |  | Jarosław Modrzyński | 512055136 | j.modrzynski@spamel.com.pl
3842 | ST22-7202\P02 | WKŁADKA I | szt | 1 | 0.58 | PLN | 23 |  |  |  | A | H |  | EDI | 5907723090897 |  |  | ST22-7202\P02 | 5014 | [5 empty] | 1 | 2.png | SPAMEL_PL_Wkladka_ST22_7202_do_napedow_krytych_podswietlanych.pdf |  |  |  |  | Zastosowanie Przyciski sterownicze SP22 służą do załączania bądź rozłączania prądów o natężeniu do 2,5 A, sygnalizacji świetlnej oraz dźwiękowej w pulpitach maszyn, szafach sterowniczych. Przyciski sterownicze i lampki sygnalizacyjne SP22 mają budowę członową. Rodzaje członów funkcyjnych występujących w przycisku ilustruje rys. A. Przyciski sterownicze lub lampki sygnalizacyjne SP22 dostarczane są jako kompletne wyroby lub w postaci członów stanowiących elementy funkcjonalne przycisku lub lampki. Budowa członowa przycisków i lampek SP22 ułatwia tworzenie potrzebnych wariantów funkcjonalnych przycisków, a także wprowadzenie zmian w istniejących obwodach sterowniczych. Przyciski sterownicze SP22 przewidziane są do wbudowania w znormalizowane otworyo średnicy 22.3 mm, wykonane w pulpitach (tablicach) sterowniczo-sygnalizacyjnych lub bezpośrednio w korpusach maszyn i urządzeń. Część nadpulpitowa przycisków wykonana jest w kolorze czarnym lub pokryta niklem satynowym. |  |  |  | przycisk, przyciski, przycisk sterowniczy, przyciski sterownicze, | ST22 |  | 0.0001 | 0.0001 |  |  |  | Jarosław Modrzyński | 512055136 | j.modrzynski@spamel.com.pl
3843 | ST22-7202\P03 | WKŁADKA STOP | szt | 1 | 0.58 | PLN | 23 |  |  |  | A | H |  | EDI | 5907723078222 |  |  | ST22-7202\P03 | 5014 | [5 empty] | 1 | 3.png | SPAMEL_PL_Wkladka_ST22_7202_do_napedow_krytych_podswietlanych.pdf |  |  |  |  | Zastosowanie Przyciski sterownicze SP22 służą do załączania bądź rozłączania prądów o natężeniu do 2,5 A, sygnalizacji świetlnej oraz dźwiękowej w pulpitach maszyn, szafach sterowniczych. Przyciski sterownicze i lampki sygnalizacyjne SP22 mają budowę członową. Rodzaje członów funkcyjnych występujących w przycisku ilustruje rys. A. Przyciski sterownicze lub lampki sygnalizacyjne SP22 dostarczane są jako kompletne wyroby lub w postaci członów stanowiących elementy funkcjonalne przycisku lub lampki. Budowa członowa przycisków i lampek SP22 ułatwia tworzenie potrzebnych wariantów funkcjonalnych przycisków, a także wprowadzenie zmian w istniejących obwodach sterowniczych. Przyciski sterownicze SP22 przewidziane są do wbudowania w znormalizowane otworyo średnicy 22.3 mm, wykonane w pulpitach (tablicach) sterowniczo-sygnalizacyjnych lub bezpośrednio w korpusach maszyn i urządzeń. Część nadpulpitowa przycisków wykonana jest w kolorze czarnym lub pokryta niklem satynowym. |  |  |  | przycisk, przyciski, przycisk sterowniczy, przyciski sterownicze, | ST22 |  | 0.0001 | 0.0001 |  |  |  | Jarosław Modrzyński | 512055136 | j.modrzynski@spamel.com.pl
3844 | ST22-7202\P04 | WKŁADKA START | szt | 1 | 0.58 | PLN | 23 |  |  |  | A | H |  | EDI | 5907723056046 |  |  | ST22-7202\P04 | 5014 | [5 empty] | 1 | 4.png | SPAMEL_PL_Wkladka_ST22_7202_do_napedow_krytych_podswietlanych.pdf |  |  |  |  | Zastosowanie Przyciski sterownicze SP22 służą do załączania bądź rozłączania prądów o natężeniu do 2,5 A, sygnalizacji świetlnej oraz dźwiękowej w pulpitach maszyn, szafach sterowniczych. Przyciski sterownicze i lampki sygnalizacyjne SP22 mają budowę członową. Rodzaje członów funkcyjnych występujących w przycisku ilustruje rys. A. Przyciski sterownicze lub lampki sygnalizacyjne SP22 dostarczane są jako kompletne wyroby lub w postaci członów stanowiących elementy funkcjonalne przycisku lub lampki. Budowa członowa przycisków i lampek SP22 ułatwia tworzenie potrzebnych wariantów funkcjonalnych przycisków, a także wprowadzenie zmian w istniejących obwodach sterowniczych. Przyciski sterownicze SP22 przewidziane są do wbudowania w znormalizowane otworyo średnicy 22.3 mm, wykonane w pulpitach (tablicach) sterowniczo-sygnalizacyjnych lub bezpośrednio w korpusach maszyn i urządzeń. Część nadpulpitowa przycisków wykonana jest w kolorze czarnym lub pokryta niklem satynowym. |  |  |  | przycisk, przyciski, przycisk sterowniczy, przyciski sterownicze, | ST22 |  | 0.0001 | 0.0001 |  |  |  | Jarosław Modrzyński | 512055136 | j.modrzynski@spamel.com.pl
3845 | ST22-7202\P05 | WKŁADKA OFF | szt | 1 | 0.58 | PLN | 23 |  |  |  | A | H |  | EDI | 5907723129375 |  |  | ST22-7202\P05 | 5014 | [5 empty] | 1 | 5.png | SPAMEL_PL_Wkladka_ST22_7202_do_napedow_krytych_podswietlanych.pdf |  |  |  |  | Zastosowanie Przyciski sterownicze SP22 służą do załączania bądź rozłączania prądów o natężeniu do 2,5 A, sygnalizacji świetlnej oraz dźwiękowej w pulpitach maszyn, szafach sterowniczych. Przyciski sterownicze i lampki sygnalizacyjne SP22 mają budowę członową. Rodzaje członów funkcyjnych występujących w przycisku ilustruje rys. A. Przyciski sterownicze lub lampki sygnalizacyjne SP22 dostarczane są jako kompletne wyroby lub w postaci członów stanowiących elementy funkcjonalne przycisku lub lampki. Budowa członowa przycisków i lampek SP22 ułatwia tworzenie potrzebnych wariantów funkcjonalnych przycisków, a także wprowadzenie zmian w istniejących obwodach sterowniczych. Przyciski sterownicze SP22 przewidziane są do wbudowania w znormalizowane otworyo średnicy 22.3 mm, wykonane w pulpitach (tablicach) sterowniczo-sygnalizacyjnych lub bezpośrednio w korpusach maszyn i urządzeń. Część nadpulpitowa przycisków wykonana jest w kolorze czarnym lub pokryta niklem satynowym. |  |  |  | przycisk, przyciski, przycisk sterowniczy, przyciski sterownicze, | ST22 |  | 0.0001 | 0.0001 |  |  |  | Jarosław Modrzyński | 512055136 | j.modrzynski@spamel.com.pl
3846 | ST22-7202\P06 | WKŁADKA ON | szt | 1 | 0.58 | PLN | 23 |  |  |  | A | H |  | EDI | 5907723112469 |  |  | ST22-7202\P06 | 5014 | [5 empty] | 1 | 6.png | SPAMEL_PL_Wkladka_ST22_7202_do_napedow_krytych_podswietlanych.pdf |  |  |  |  | Zastosowanie Przyciski sterownicze SP22 służą do załączania bądź rozłączania prądów o natężeniu do 2,5 A, sygnalizacji świetlnej oraz dźwiękowej w pulpitach maszyn, szafach sterowniczych. Przyciski sterownicze i lampki sygnalizacyjne SP22 mają budowę członową. Rodzaje członów funkcyjnych występujących w przycisku ilustruje rys. A. Przyciski sterownicze lub lampki sygnalizacyjne SP22 dostarczane są jako kompletne wyroby lub w postaci członów stanowiących elementy funkcjonalne przycisku lub lampki. Budowa członowa przycisków i lampek SP22 ułatwia tworzenie potrzebnych wariantów funkcjonalnych przycisków, a także wprowadzenie zmian w istniejących obwodach sterowniczych. Przyciski sterownicze SP22 przewidziane są do wbudowania w znormalizowane otworyo średnicy 22.3 mm, wykonane w pulpitach (tablicach) sterowniczo-sygnalizacyjnych lub bezpośrednio w korpusach maszyn i urządzeń. Część nadpulpitowa przycisków wykonana jest w kolorze czarnym lub pokryta niklem satynowym. |  |  |  | przycisk, przyciski, przycisk sterowniczy, przyciski sterownicze, | ST22 |  | 0.0001 | 0.0001 |  |  |  | Jarosław Modrzyński | 512055136 | j.modrzynski@spamel.com.pl
3847 | ST22-7202\P07 | WKŁADKA RESET | szt | 1 | 0.58 | PLN | 23 |  |  |  | A | H |  | EDI | 5907723106345 |  |  | ST22-7202\P07 | 5014 | [5 empty] | 1 | 7.png | SPAMEL_PL_Wkladka_ST22_7202_do_napedow_krytych_podswietlanych.pdf |  |  |  |  | Zastosowanie Przyciski sterownicze SP22 służą do załączania bądź rozłączania prądów o natężeniu do 2,5 A, sygnalizacji świetlnej oraz dźwiękowej w pulpitach maszyn, szafach sterowniczych. Przyciski sterownicze i lampki sygnalizacyjne SP22 mają budowę członową. Rodzaje członów funkcyjnych występujących w przycisku ilustruje rys. A. Przyciski sterownicze lub lampki sygnalizacyjne SP22 dostarczane są jako kompletne wyroby lub w postaci członów stanowiących elementy funkcjonalne przycisku lub lampki. Budowa członowa przycisków i lampek SP22 ułatwia tworzenie potrzebnych wariantów funkcjonalnych przycisków, a także wprowadzenie zmian w istniejących obwodach sterowniczych. Przyciski sterownicze SP22 przewidziane są do wbudowania w znormalizowane otworyo średnicy 22.3 mm, wykonane w pulpitach (tablicach) sterowniczo-sygnalizacyjnych lub bezpośrednio w korpusach maszyn i urządzeń. Część nadpulpitowa przycisków wykonana jest w kolorze czarnym lub pokryta niklem satynowym. |  |  |  | przycisk, przyciski, przycisk sterowniczy, przyciski sterownicze, | ST22 |  | 0.0001 | 0.0001 |  |  |  | Jarosław Modrzyński | 512055136 | j.modrzynski@spamel.com.pl
3848 | ST22-7202\P08 | WKŁADKA RĘCZNIE | szt | 1 | 0.58 | PLN | 23 |  |  |  | A | H |  | EDI | 5907723106352 |  |  | ST22-7202\P08 | 5014 | [5 empty] | 1 | 8.png | SPAMEL_PL_Wkladka_ST22_7202_do_napedow_krytych_podswietlanych.pdf |  |  |  |  | Zastosowanie Przyciski sterownicze SP22 służą do załączania bądź rozłączania prądów o natężeniu do 2,5 A, sygnalizacji świetlnej oraz dźwiękowej w pulpitach maszyn, szafach sterowniczych. Przyciski sterownicze i lampki sygnalizacyjne SP22 mają budowę członową. Rodzaje członów funkcyjnych występujących w przycisku ilustruje rys. A. Przyciski sterownicze lub lampki sygnalizacyjne SP22 dostarczane są jako kompletne wyroby lub w postaci członów stanowiących elementy funkcjonalne przycisku lub lampki. Budowa członowa przycisków i lampek SP22 ułatwia tworzenie potrzebnych wariantów funkcjonalnych przycisków, a także wprowadzenie zmian w istniejących obwodach sterowniczych. Przyciski sterownicze SP22 przewidziane są do wbudowania w znormalizowane otworyo średnicy 22.3 mm, wykonane w pulpitach (tablicach) sterowniczo-sygnalizacyjnych lub bezpośrednio w korpusach maszyn i urządzeń. Część nadpulpitowa przycisków wykonana jest w kolorze czarnym lub pokryta niklem satynowym. |  |  |  | przycisk, przyciski, przycisk sterowniczy, przyciski sterownicze, | ST22 |  | 0.0001 | 0.0001 |  |  |  | Jarosław Modrzyński | 512055136 | j.modrzynski@spamel.com.pl
3849 | ST22-7202\P09 | WKŁADKA AUTO | szt | 1 | 0.58 | PLN | 23 |  |  |  | A | H |  | EDI | 5907723106369 |  |  | ST22-7202\P09 | 5014 | [5 empty] | 1 | 9.png | SPAMEL_PL_Wkladka_ST22_7202_do_napedow_krytych_podswietlanych.pdf |  |  |  |  | Zastosowanie Przyciski sterownicze SP22 służą do załączania bądź rozłączania prądów o natężeniu do 2,5 A, sygnalizacji świetlnej oraz dźwiękowej w pulpitach maszyn, szafach sterowniczych. Przyciski sterownicze i lampki sygnalizacyjne SP22 mają budowę członową. Rodzaje członów funkcyjnych występujących w przycisku ilustruje rys. A. Przyciski sterownicze lub lampki sygnalizacyjne SP22 dostarczane są jako kompletne wyroby lub w postaci członów stanowiących elementy funkcjonalne przycisku lub lampki. Budowa członowa przycisków i lampek SP22 ułatwia tworzenie potrzebnych wariantów funkcjonalnych przycisków, a także wprowadzenie zmian w istniejących obwodach sterowniczych. Przyciski sterownicze SP22 przewidziane są do wbudowania w znormalizowane otworyo średnicy 22.3 mm, wykonane w pulpitach (tablicach) sterowniczo-sygnalizacyjnych lub bezpośrednio w korpusach maszyn i urządzeń. Część nadpulpitowa przycisków wykonana jest w kolorze czarnym lub pokryta niklem satynowym. |  |  |  | przycisk, przyciski, przycisk sterowniczy, przyciski sterownicze, | ST22 |  | 0.0001 | 0.0001 |  |  |  | Jarosław Modrzyński | 512055136 | j.modrzynski@spamel.com.pl
3850 | ST22-7202\P10 | WKŁADKA MAN | szt | 1 | 0.58 | PLN | 23 |  |  |  | A | H |  | EDI | 0 |  |  | ST22-7202\P10 | 5014 | [5 empty] | 1 | 10.png | SPAMEL_PL_Wkladka_ST22_7202_do_napedow_krytych_podswietlanych.pdf |  |  |  |  | Zastosowanie Przyciski sterownicze SP22 służą do załączania bądź rozłączania prądów o natężeniu do 2,5 A, sygnalizacji świetlnej oraz dźwiękowej w pulpitach maszyn, szafach sterowniczych. Przyciski sterownicze i lampki sygnalizacyjne SP22 mają budowę członową. Rodzaje członów funkcyjnych występujących w przycisku ilustruje rys. A. Przyciski sterownicze lub lampki sygnalizacyjne SP22 dostarczane są jako kompletne wyroby lub w postaci członów stanowiących elementy funkcjonalne przycisku lub lampki. Budowa członowa przycisków i lampek SP22 ułatwia tworzenie potrzebnych wariantów funkcjonalnych przycisków, a także wprowadzenie zmian w istniejących obwodach sterowniczych. Przyciski sterownicze SP22 przewidziane są do wbudowania w znormalizowane otworyo średnicy 22.3 mm, wykonane w pulpitach (tablicach) sterowniczo-sygnalizacyjnych lub bezpośrednio w korpusach maszyn i urządzeń. Część nadpulpitowa przycisków wykonana jest w kolorze czarnym lub pokryta niklem satynowym. |  |  |  | przycisk, przyciski, przycisk sterowniczy, przyciski sterownicze, | ST22 |  | 0.0001 | 0.0001 |  |  |  | Jarosław Modrzyński | 512055136 | j.modrzynski@spamel.com.pl
3851 | ST22-7202\P11 | WKŁADKA STRZAŁKA | szt | 1 | 0.58 | PLN | 23 |  |  |  | A | H |  | EDI | 5907723086470 |  |  | ST22-7202\P11 | 5014 | [5 empty] | 1 | 11.png | SPAMEL_PL_Wkladka_ST22_7202_do_napedow_krytych_podswietlanych.pdf |  |  |  |  | Zastosowanie Przyciski sterownicze SP22 służą do załączania bądź rozłączania prądów o natężeniu do 2,5 A, sygnalizacji świetlnej oraz dźwiękowej w pulpitach maszyn, szafach sterowniczych. Przyciski sterownicze i lampki sygnalizacyjne SP22 mają budowę członową. Rodzaje członów funkcyjnych występujących w przycisku ilustruje rys. A. Przyciski sterownicze lub lampki sygnalizacyjne SP22 dostarczane są jako kompletne wyroby lub w postaci członów stanowiących elementy funkcjonalne przycisku lub lampki. Budowa członowa przycisków i lampek SP22 ułatwia tworzenie potrzebnych wariantów funkcjonalnych przycisków, a także wprowadzenie zmian w istniejących obwodach sterowniczych. Przyciski sterownicze SP22 przewidziane są do wbudowania w znormalizowane otworyo średnicy 22.3 mm, wykonane w pulpitach (tablicach) sterowniczo-sygnalizacyjnych lub bezpośrednio w korpusach maszyn i urządzeń. Część nadpulpitowa przycisków wykonana jest w kolorze czarnym lub pokryta niklem satynowym. |  |  |  | przycisk, przyciski, przycisk sterowniczy, przyciski sterownicze, | ST22 |  | 0.0001 | 0.0001 |  |  |  | Jarosław Modrzyński | 512055136 | j.modrzynski@spamel.com.pl
3852 | ST22-7202\P12 | WKŁADKA STRZAŁKA UKOŚNA | szt | 1 | 0.58 | PLN | 23 |  |  |  | A | H |  | EDI | 5907723192201 |  |  | ST22-7202\P12 | 5014 | [5 empty] | 1 | 12.png | SPAMEL_PL_Wkladka_ST22_7202_do_napedow_krytych_podswietlanych.pdf |  |  |  |  | Zastosowanie Przyciski sterownicze SP22 służą do załączania bądź rozłączania prądów o natężeniu do 2,5 A, sygnalizacji świetlnej oraz dźwiękowej w pulpitach maszyn, szafach sterowniczych. Przyciski sterownicze i lampki sygnalizacyjne SP22 mają budowę członową. Rodzaje członów funkcyjnych występujących w przycisku ilustruje rys. A. Przyciski sterownicze lub lampki sygnalizacyjne SP22 dostarczane są jako kompletne wyroby lub w postaci członów stanowiących elementy funkcjonalne przycisku lub lampki. Budowa członowa przycisków i lampek SP22 ułatwia tworzenie potrzebnych wariantów funkcjonalnych przycisków, a także wprowadzenie zmian w istniejących obwodach sterowniczych. Przyciski sterownicze SP22 przewidziane są do wbudowania w znormalizowane otworyo średnicy 22.3 mm, wykonane w pulpitach (tablicach) sterowniczo-sygnalizacyjnych lub bezpośrednio w korpusach maszyn i urządzeń. Część nadpulpitowa przycisków wykonana jest w kolorze czarnym lub pokryta niklem satynowym. |  |  |  | przycisk, przyciski, przycisk sterowniczy, przyciski sterownicze, | ST22 |  | 0.0001 | 0.0001 |  |  |  | Jarosław Modrzyński | 512055136 | j.modrzynski@spamel.com.pl
3853 | ST22-7202\P13 | WKŁADKA STRZAŁKA OBRÓT W LEWO | szt | 1 | 0.58 | PLN | 23 |  |  |  | A | H |  | EDI | 5907723074576 |  |  | ST22-7202\P13 | 5014 | [5 empty] | 1 | 13.png | SPAMEL_PL_Wkladka_ST22_7202_do_napedow_krytych_podswietlanych.pdf |  |  |  |  | Zastosowanie Przyciski sterownicze SP22 służą do załączania bądź rozłączania prądów o natężeniu do 2,5 A, sygnalizacji świetlnej oraz dźwiękowej w pulpitach maszyn, szafach sterowniczych. Przyciski sterownicze i lampki sygnalizacyjne SP22 mają budowę członową. Rodzaje członów funkcyjnych występujących w przycisku ilustruje rys. A. Przyciski sterownicze lub lampki sygnalizacyjne SP22 dostarczane są jako kompletne wyroby lub w postaci członów stanowiących elementy funkcjonalne przycisku lub lampki. Budowa członowa przycisków i lampek SP22 ułatwia tworzenie potrzebnych wariantów funkcjonalnych przycisków, a także wprowadzenie zmian w istniejących obwodach sterowniczych. Przyciski sterownicze SP22 przewidziane są do wbudowania w znormalizowane otworyo średnicy 22.3 mm, wykonane w pulpitach (tablicach) sterowniczo-sygnalizacyjnych lub bezpośrednio w korpusach maszyn i urządzeń. Część nadpulpitowa przycisków wykonana jest w kolorze czarnym lub pokryta niklem satynowym. |  |  |  | przycisk, przyciski, przycisk sterowniczy, przyciski sterownicze, | ST22 |  | 0.0001 | 0.0001 |  |  |  | Jarosław Modrzyński | 512055136 | j.modrzynski@spamel.com.pl
3854 | ST22-7202\P14 | WKŁADKA STRZAŁKA OBRÓT W PRAWO | szt | 1 | 0.58 | PLN | 23 |  |  |  | A | H |  | EDI | 5907723074583 |  |  | ST22-7202\P14 | 5014 | [5 empty] | 1 | 14.png | SPAMEL_PL_Wkladka_ST22_7202_do_napedow_krytych_podswietlanych.pdf |  |  |  |  | Zastosowanie Przyciski sterownicze SP22 służą do załączania bądź rozłączania prądów o natężeniu do 2,5 A, sygnalizacji świetlnej oraz dźwiękowej w pulpitach maszyn, szafach sterowniczych. Przyciski sterownicze i lampki sygnalizacyjne SP22 mają budowę członową. Rodzaje członów funkcyjnych występujących w przycisku ilustruje rys. A. Przyciski sterownicze lub lampki sygnalizacyjne SP22 dostarczane są jako kompletne wyroby lub w postaci członów stanowiących elementy funkcjonalne przycisku lub lampki. Budowa członowa przycisków i lampek SP22 ułatwia tworzenie potrzebnych wariantów funkcjonalnych przycisków, a także wprowadzenie zmian w istniejących obwodach sterowniczych. Przyciski sterownicze SP22 przewidziane są do wbudowania w znormalizowane otworyo średnicy 22.3 mm, wykonane w pulpitach (tablicach) sterowniczo-sygnalizacyjnych lub bezpośrednio w korpusach maszyn i urządzeń. Część nadpulpitowa przycisków wykonana jest w kolorze czarnym lub pokryta niklem satynowym. |  |  |  | przycisk, przyciski, przycisk sterowniczy, przyciski sterownicze, | ST22 |  | 0.0001 | 0.0001 |  |  |  | Jarosław Modrzyński | 512055136 | j.modrzynski@spamel.com.pl
3855 | ST22-7202\P15 | WKŁADKA BEZ NAPISU | szt | 1 | 0.58 | PLN | 23 |  |  |  | A | H |  | EDI | 5907723085022 |  |  | ST22-7202\P15 | 5014 | [5 empty] | 1 | 15.png | SPAMEL_PL_Wkladka_ST22_7202_do_napedow_krytych_podswietlanych.pdf |  |  |  |  | Zastosowanie Przyciski sterownicze SP22 służą do załączania bądź rozłączania prądów o natężeniu do 2,5 A, sygnalizacji świetlnej oraz dźwiękowej w pulpitach maszyn, szafach sterowniczych. Przyciski sterownicze i lampki sygnalizacyjne SP22 mają budowę członową. Rodzaje członów funkcyjnych występujących w przycisku ilustruje rys. A. Przyciski sterownicze lub lampki sygnalizacyjne SP22 dostarczane są jako kompletne wyroby lub w postaci członów stanowiących elementy funkcjonalne przycisku lub lampki. Budowa członowa przycisków i lampek SP22 ułatwia tworzenie potrzebnych wariantów funkcjonalnych przycisków, a także wprowadzenie zmian w istniejących obwodach sterowniczych. Przyciski sterownicze SP22 przewidziane są do wbudowania w znormalizowane otworyo średnicy 22.3 mm, wykonane w pulpitach (tablicach) sterowniczo-sygnalizacyjnych lub bezpośrednio w korpusach maszyn i urządzeń. Część nadpulpitowa przycisków wykonana jest w kolorze czarnym lub pokryta niklem satynowym. |  |  |  | przycisk, przyciski, przycisk sterowniczy, przyciski sterownicze, | ST22 |  | 0.0001 | 0.0001 |  |  |  | Jarosław Modrzyński | 512055136 | j.modrzynski@spamel.com.pl
3856 | ST22-7606\P01 | OSŁONA HERMETYCZNA Z SILIKONU STANDARD | szt | 1 | 5.66 | PLN | 23 |  |  |  | A | H |  | EDI | 5907723026766 |  |  | ST22-7606\P01 | 5014 | [5 empty] | 1 | ST22-7606.png | SPAMEL_PL_Oslona_hermetyczna_ST22_7606_IP67.pdf |  |  |  |  | Zastosowanie Przyciski sterownicze SP22 służą do załączania bądź rozłączania prądów o natężeniu do 2,5 A, sygnalizacji świetlnej oraz dźwiękowej w pulpitach maszyn, szafach sterowniczych. Przyciski sterownicze i lampki sygnalizacyjne SP22 mają budowę członową. Rodzaje członów funkcyjnych występujących w przycisku ilustruje rys. A. Przyciski sterownicze lub lampki sygnalizacyjne SP22 dostarczane są jako kompletne wyroby lub w postaci członów stanowiących elementy funkcjonalne przycisku lub lampki. Budowa członowa przycisków i lampek SP22 ułatwia tworzenie potrzebnych wariantów funkcjonalnych przycisków, a także wprowadzenie zmian w istniejących obwodach sterowniczych. Przyciski sterownicze SP22 przewidziane są do wbudowania w znormalizowane otworyo średnicy 22.3 mm, wykonane w pulpitach (tablicach) sterowniczo-sygnalizacyjnych lub bezpośrednio w korpusach maszyn i urządzeń. Część nadpulpitowa przycisków wykonana jest w kolorze czarnym lub pokryta niklem satynowym. |  |  |  | przycisk, przyciski, przycisk sterowniczy, przyciski sterownicze, | ST22 |  | 0.0031 | 0.0031 |  |  |  | Jarosław Modrzyński | 512055136 | j.modrzynski@spamel.com.pl
3857 | ST22-7608\P01 | OSŁONA HERMETYCZNA 2KL Z SILIKONU PODSTAWOWE | szt | 1 | 6.23 | PLN | 23 |  |  |  | A | H |  | EDI | 5907723065789 |  |  | ST22-7608\P01 | 5014 | [5 empty] | 1 | ST22-7608.png | SPAMEL_PL_Oslona_hermetyczna_ST22_7608_IP67.pdf |  |  |  |  | Zastosowanie Przyciski sterownicze SP22 służą do załączania bądź rozłączania prądów o natężeniu do 2,5 A, sygnalizacji świetlnej oraz dźwiękowej w pulpitach maszyn, szafach sterowniczych. Przyciski sterownicze i lampki sygnalizacyjne SP22 mają budowę członową. Rodzaje członów funkcyjnych występujących w przycisku ilustruje rys. A. Przyciski sterownicze lub lampki sygnalizacyjne SP22 dostarczane są jako kompletne wyroby lub w postaci członów stanowiących elementy funkcjonalne przycisku lub lampki. Budowa członowa przycisków i lampek SP22 ułatwia tworzenie potrzebnych wariantów funkcjonalnych przycisków, a także wprowadzenie zmian w istniejących obwodach sterowniczych. Przyciski sterownicze SP22 przewidziane są do wbudowania w znormalizowane otworyo średnicy 22.3 mm, wykonane w pulpitach (tablicach) sterowniczo-sygnalizacyjnych lub bezpośrednio w korpusach maszyn i urządzeń. Część nadpulpitowa przycisków wykonana jest w kolorze czarnym lub pokryta niklem satynowym. |  |  |  | przycisk, przyciski, przycisk sterowniczy, przyciski sterownicze, | ST22 |  | 0.0044 | 0.0044 |  |  |  | Jarosław Modrzyński | 512055136 | j.modrzynski@spamel.com.pl
3858 | ST22-ADG-02\. | PRZYCISK GRZYBKOWY BSP ŻÓŁTY 2 ROZ PIERŚCIEŃ NIKLOWANY | szt | 1 | 34.76 | PLN | 23 |  |  |  | A | H |  | EDI | 5907723054097 |  |  | ST22-ADG-02\. | 501211 | [5 empty] | 1 | [6 empty] | Zastosowanie Przyciski sterownicze SP22 służą do załączania bądź rozłączania prądów o natężeniu do 2,5 A, sygnalizacji świetlnej oraz dźwiękowej w pulpitach maszyn, szafach sterowniczych. Przyciski sterownicze i lampki sygnalizacyjne SP22 mają budowę członową. Rodzaje członów funkcyjnych występujących w przycisku ilustruje rys. A. Przyciski sterownicze lub lampki sygnalizacyjne SP22 dostarczane są jako kompletne wyroby lub w postaci członów stanowiących elementy funkcjonalne przycisku lub lampki. Budowa członowa przycisków i lampek SP22 ułatwia tworzenie potrzebnych wariantów funkcjonalnych przycisków, a także wprowadzenie zmian w istniejących obwodach sterowniczych. Przyciski sterownicze SP22 przewidziane są do wbudowania w znormalizowane otworyo średnicy 22.3 mm, wykonane w pulpitach (tablicach) sterowniczo-sygnalizacyjnych lub bezpośrednio w korpusach maszyn i urządzeń. Część nadpulpitowa przycisków wykonana jest w kolorze czarnym lub pokryta niklem satynowym. |  |  |  | przycisk, przyciski, przycisk sterowniczy, przyciski sterownicze, | ST22 |  | 0.0573 | 0.0663 | 0.05 | 0.05 | 0.07 | Jarosław Modrzyński | 512055136 | j.modrzynski@spamel.com.pl
3859 | ST22-AKB\. | NAPĘD KOMPLETNY KRYTY BSP BIAŁY PIERŚCIEŃ NIKLOWANY | szt | 1 | 19.37 | PLN | 23 |  |  |  | A | H |  | EDI | 5907723031838 |  |  | ST22-AKB\. | 501210 | [5 empty] | 1 | Naped_ST22_K_b.png | SPAMEL_PL_Naped_ST22_K_AK.pdf | Certyfikat_bezpieczenstwa_st22_pl.pdf |  | Certyfikat_zgodnosci_CE_st22_pl.pdf |  | Zastosowanie Przyciski sterownicze SP22 służą do załączania bądź rozłączania prądów o natężeniu do 2,5 A, sygnalizacji świetlnej oraz dźwiękowej w pulpitach maszyn, szafach sterowniczych. Przyciski sterownicze i lampki sygnalizacyjne SP22 mają budowę członową. Rodzaje członów funkcyjnych występujących w przycisku ilustruje rys. A. Przyciski sterownicze lub lampki sygnalizacyjne SP22 dostarczane są jako kompletne wyroby lub w postaci członów stanowiących elementy funkcjonalne przycisku lub lampki. Budowa członowa przycisków i lampek SP22 ułatwia tworzenie potrzebnych wariantów funkcjonalnych przycisków, a także wprowadzenie zmian w istniejących obwodach sterowniczych. Przyciski sterownicze SP22 przewidziane są do wbudowania w znormalizowane otworyo średnicy 22.3 mm, wykonane w pulpitach (tablicach) sterowniczo-sygnalizacyjnych lub bezpośrednio w korpusach maszyn i urządzeń. Część nadpulpitowa przycisków wykonana jest w kolorze czarnym lub pokryta niklem satynowym. |  |  |  | przycisk, przyciski, przycisk sterowniczy, przyciski sterownicze, | ST22 |  | 0.0119 | 0.0209 | 0.05 | 0.05 | 0.07 | Jarosław Modrzyński | 512055136 | j.modrzynski@spamel.com.pl
3860 | ST22-AKB-10\. | PRZYCISK KRYTY BSP BIAŁY 1 ZW PIERŚCIEŃ NIKLOWANY | szt | 1 | 25.53 | PLN | 23 |  |  |  | A | H |  | EDI | 5907723052437 |  |  | ST22-AKB-10\. | 501211 | [5 empty] | 1 | przycisk_ST22_K_b.png | SPAMEL_PL_Przycisk_kompletny_ST22_K_AK.pdf | Certyfikat_bezpieczenstwa_st22_pl.pdf |  | Certyfikat_zgodnosci_CE_st22_pl.pdf |  | Zastosowanie Przyciski sterownicze SP22 służą do załączania bądź rozłączania prądów o natężeniu do 2,5 A, sygnalizacji świetlnej oraz dźwiękowej w pulpitach maszyn, szafach sterowniczych. Przyciski sterownicze i lampki sygnalizacyjne SP22 mają budowę członową. Rodzaje członów funkcyjnych występujących w przycisku ilustruje rys. A. Przyciski sterownicze lub lampki sygnalizacyjne SP22 dostarczane są jako kompletne wyroby lub w postaci członów stanowiących elementy funkcjonalne przycisku lub lampki. Budowa członowa przycisków i lampek SP22 ułatwia tworzenie potrzebnych wariantów funkcjonalnych przycisków, a także wprowadzenie zmian w istniejących obwodach sterowniczych. Przyciski sterownicze SP22 przewidziane są do wbudowania w znormalizowane otworyo średnicy 22.3 mm, wykonane w pulpitach (tablicach) sterowniczo-sygnalizacyjnych lub bezpośrednio w korpusach maszyn i urządzeń. Część nadpulpitowa przycisków wykonana jest w kolorze czarnym lub pokryta niklem satynowym. |  |  |  | przycisk, przyciski, przycisk sterowniczy, przyciski sterownicze, | ST22 |  | 0.0357 | 0.0447 | 0.05 | 0.05 | 0.07 | Jarosław Modrzyński | 512055136 | j.modrzynski@spamel.com.pl
3861 | ST22-AKB-11\. | PRZYCISK KRYTY BSP BIAŁY 1 ZW 1 ROZ PIERŚCIEŃ NIKLOWANY | szt | 1 | 34.76 | PLN | 23 |  |  |  | A | H |  | EDI | 5907723160675 |  |  | ST22-AKB-11\. | 501211 | [5 empty] | 1 | przycisk_ST22_K_b.png | SPAMEL_PL_Przycisk_kompletny_ST22_K_AK.pdf | Certyfikat_bezpieczenstwa_st22_pl.pdf |  | Certyfikat_zgodnosci_CE_st22_pl.pdf |  | Zastosowanie Przyciski sterownicze SP22 służą do załączania bądź rozłączania prądów o natężeniu do 2,5 A, sygnalizacji świetlnej oraz dźwiękowej w pulpitach maszyn, szafach sterowniczych. Przyciski sterownicze i lampki sygnalizacyjne SP22 mają budowę członową. Rodzaje członów funkcyjnych występujących w przycisku ilustruje rys. A. Przyciski sterownicze lub lampki sygnalizacyjne SP22 dostarczane są jako kompletne wyroby lub w postaci członów stanowiących elementy funkcjonalne przycisku lub lampki. Budowa członowa przycisków i lampek SP22 ułatwia tworzenie potrzebnych wariantów funkcjonalnych przycisków, a także wprowadzenie zmian w istniejących obwodach sterowniczych. Przyciski sterownicze SP22 przewidziane są do wbudowania w znormalizowane otworyo średnicy 22.3 mm, wykonane w pulpitach (tablicach) sterowniczo-sygnalizacyjnych lub bezpośrednio w korpusach maszyn i urządzeń. Część nadpulpitowa przycisków wykonana jest w kolorze czarnym lub pokryta niklem satynowym. |  |  |  | przycisk, przyciski, przycisk sterowniczy, przyciski sterownicze, | ST22 |  | 0.0449 | 0.0539 | 0.05 | 0.05 | 0.07 | Jarosław Modrzyński | 512055136 | j.modrzynski@spamel.com.pl
3862 | ST22-AKB-12\. | PRZYCISK KRYTY BSP BIAŁY 1 ZW 2 ROZ PIERŚCIEŃ NIKLOWANY | szt | 1 | 43.97 | PLN | 23 |  |  |  | A | H |  | EDI | 5907723022904 |  |  | ST22-AKB-12\. | 501211 | [5 empty] | 1 | przycisk_ST22_K_b.png | SPAMEL_PL_Przycisk_kompletny_ST22_K_AK.pdf | Certyfikat_bezpieczenstwa_st22_pl.pdf |  | Certyfikat_zgodnosci_CE_st22_pl.pdf |  | Zastosowanie Przyciski sterownicze SP22 służą do załączania bądź rozłączania prądów o natężeniu do 2,5 A, sygnalizacji świetlnej oraz dźwiękowej w pulpitach maszyn, szafach sterowniczych. Przyciski sterownicze i lampki sygnalizacyjne SP22 mają budowę członową. Rodzaje członów funkcyjnych występujących w przycisku ilustruje rys. A. Przyciski sterownicze lub lampki sygnalizacyjne SP22 dostarczane są jako kompletne wyroby lub w postaci członów stanowiących elementy funkcjonalne przycisku lub lampki. Budowa członowa przycisków i lampek SP22 ułatwia tworzenie potrzebnych wariantów funkcjonalnych przycisków, a także wprowadzenie zmian w istniejących obwodach sterowniczych. Przyciski sterownicze SP22 przewidziane są do wbudowania w znormalizowane otworyo średnicy 22.3 mm, wykonane w pulpitach (tablicach) sterowniczo-sygnalizacyjnych lub bezpośrednio w korpusach maszyn i urządzeń. Część nadpulpitowa przycisków wykonana jest w kolorze czarnym lub pokryta niklem satynowym. |  |  |  | przycisk, przyciski, przycisk sterowniczy, przyciski sterownicze, | ST22 |  | 0.0541 | 0.0631 | 0.05 | 0.05 | 0.07 | Jarosław Modrzyński | 512055136 | j.modrzynski@spamel.com.pl
3863 | ST22-AKC\. | NAPĘD KOMPLETNY KRYTY BSP CZERWONY PIERŚCIEŃ NIKLOWANY | szt | 1 | 19.37 | PLN | 23 |  |  |  | A | H |  | EDI | 5907723026353 |  |  | ST22-AKC\. | 501210 | [5 empty] | 1 | Naped_ST22_K_c.png | SPAMEL_PL_Naped_ST22_K_AK.pdf | Certyfikat_bezpieczenstwa_st22_pl.pdf |  | Certyfikat_zgodnosci_CE_st22_pl.pdf |  | Zastosowanie Przyciski sterownicze SP22 służą do załączania bądź rozłączania prądów o natężeniu do 2,5 A, sygnalizacji świetlnej oraz dźwiękowej w pulpitach maszyn, szafach sterowniczych. Przyciski sterownicze i lampki sygnalizacyjne SP22 mają budowę członową. Rodzaje członów funkcyjnych występujących w przycisku ilustruje rys. A. Przyciski sterownicze lub lampki sygnalizacyjne SP22 dostarczane są jako kompletne wyroby lub w postaci członów stanowiących elementy funkcjonalne przycisku lub lampki. Budowa członowa przycisków i lampek SP22 ułatwia tworzenie potrzebnych wariantów funkcjonalnych przycisków, a także wprowadzenie zmian w istniejących obwodach sterowniczych. Przyciski sterownicze SP22 przewidziane są do wbudowania w znormalizowane otworyo średnicy 22.3 mm, wykonane w pulpitach (tablicach) sterowniczo-sygnalizacyjnych lub bezpośrednio w korpusach maszyn i urządzeń. Część nadpulpitowa przycisków wykonana jest w kolorze czarnym lub pokryta niklem satynowym. |  |  |  | przycisk, przyciski, przycisk sterowniczy, przyciski sterownicze, | ST22 |  | 0.0119 | 0.0209 | 0.05 | 0.05 | 0.07 | Jarosław Modrzyński | 512055136 | j.modrzynski@spamel.com.pl
3864 | ST22-AKC-01\. | PRZYCISK KRYTY BSP CZERWONY 1 ROZ PIERŚCIEŃ NIKLOWANY | szt | 1 | 25.53 | PLN | 23 |  |  |  | A | H |  | EDI | 5907723017047 |  |  | ST22-AKC-01\. | 501211 | [5 empty] | 1 | przycisk_ST22_K_c.png | SPAMEL_PL_Przycisk_kompletny_ST22_K_AK.pdf | Certyfikat_bezpieczenstwa_st22_pl.pdf |  | Certyfikat_zgodnosci_CE_st22_pl.pdf |  | Zastosowanie Przyciski sterownicze SP22 służą do załączania bądź rozłączania prądów o natężeniu do 2,5 A, sygnalizacji świetlnej oraz dźwiękowej w pulpitach maszyn, szafach sterowniczych. Przyciski sterownicze i lampki sygnalizacyjne SP22 mają budowę członową. Rodzaje członów funkcyjnych występujących w przycisku ilustruje rys. A. Przyciski sterownicze lub lampki sygnalizacyjne SP22 dostarczane są jako kompletne wyroby lub w postaci członów stanowiących elementy funkcjonalne przycisku lub lampki. Budowa członowa przycisków i lampek SP22 ułatwia tworzenie potrzebnych wariantów funkcjonalnych przycisków, a także wprowadzenie zmian w istniejących obwodach sterowniczych. Przyciski sterownicze SP22 przewidziane są do wbudowania w znormalizowane otworyo średnicy 22.3 mm, wykonane w pulpitach (tablicach) sterowniczo-sygnalizacyjnych lub bezpośrednio w korpusach maszyn i urządzeń. Część nadpulpitowa przycisków wykonana jest w kolorze czarnym lub pokryta niklem satynowym. |  |  |  | przycisk, przyciski, przycisk sterowniczy, przyciski sterownicze, | ST22 |  | 0.0357 | 0.0447 | 0.05 | 0.05 | 0.07 | Jarosław Modrzyński | 512055136 | j.modrzynski@spamel.com.pl
3865 | ST22-AKC-03\. | PRZYCISK KRYTY BSP CZERWONY 3 ROZ PIERŚCIEŃ NIKLOWANY | szt | 1 | 42.96 | PLN | 23 |  |  |  | A | H |  | EDI | 5907723050013 |  |  | ST22-AKC-03\. | 501211 | [5 empty] | 1 | przycisk_ST22_K_c.png | SPAMEL_PL_Przycisk_kompletny_ST22_K_AK.pdf | Certyfikat_bezpieczenstwa_st22_pl.pdf |  | Certyfikat_zgodnosci_CE_st22_pl.pdf |  | Zastosowanie Przyciski sterownicze SP22 służą do załączania bądź rozłączania prądów o natężeniu do 2,5 A, sygnalizacji świetlnej oraz dźwiękowej w pulpitach maszyn, szafach sterowniczych. Przyciski sterownicze i lampki sygnalizacyjne SP22 mają budowę członową. Rodzaje członów funkcyjnych występujących w przycisku ilustruje rys. A. Przyciski sterownicze lub lampki sygnalizacyjne SP22 dostarczane są jako kompletne wyroby lub w postaci członów stanowiących elementy funkcjonalne przycisku lub lampki. Budowa członowa przycisków i lampek SP22 ułatwia tworzenie potrzebnych wariantów funkcjonalnych przycisków, a także wprowadzenie zmian w istniejących obwodach sterowniczych. Przyciski sterownicze SP22 przewidziane są do wbudowania w znormalizowane otworyo średnicy 22.3 mm, wykonane w pulpitach (tablicach) sterowniczo-sygnalizacyjnych lub bezpośrednio w korpusach maszyn i urządzeń. Część nadpulpitowa przycisków wykonana jest w kolorze czarnym lub pokryta niklem satynowym. |  |  |  | przycisk, przyciski, przycisk sterowniczy, przyciski sterownicze, | ST22 |  | 0.0541 | 0.0631 | 0.05 | 0.05 | 0.07 | Jarosław Modrzyński | 512055136 | j.modrzynski@spamel.com.pl
3866 | ST22-AKC-10\. | PRZYCISK KRYTY BSP CZERWONY 1 ZW PIERŚCIEŃ NIKLOWANY | szt | 1 | 25.53 | PLN | 23 |  |  |  | A | H |  | EDI | 5907723013742 |  |  | ST22-AKC-10\. | 501211 | [5 empty] | 1 | przycisk_ST22_K_c.png | SPAMEL_PL_Przycisk_kompletny_ST22_K_AK.pdf | Certyfikat_bezpieczenstwa_st22_pl.pdf |  | Certyfikat_zgodnosci_CE_st22_pl.pdf |  | Zastosowanie Przyciski sterownicze SP22 służą do załączania bądź rozłączania prądów o natężeniu do 2,5 A, sygnalizacji świetlnej oraz dźwiękowej w pulpitach maszyn, szafach sterowniczych. Przyciski sterownicze i lampki sygnalizacyjne SP22 mają budowę członową. Rodzaje członów funkcyjnych występujących w przycisku ilustruje rys. A. Przyciski sterownicze lub lampki sygnalizacyjne SP22 dostarczane są jako kompletne wyroby lub w postaci członów stanowiących elementy funkcjonalne przycisku lub lampki. Budowa członowa przycisków i lampek SP22 ułatwia tworzenie potrzebnych wariantów funkcjonalnych przycisków, a także wprowadzenie zmian w istniejących obwodach sterowniczych. Przyciski sterownicze SP22 przewidziane są do wbudowania w znormalizowane otworyo średnicy 22.3 mm, wykonane w pulpitach (tablicach) sterowniczo-sygnalizacyjnych lub bezpośrednio w korpusach maszyn i urządzeń. Część nadpulpitowa przycisków wykonana jest w kolorze czarnym lub pokryta niklem satynowym. |  |  |  | przycisk, przyciski, przycisk sterowniczy, przyciski sterownicze, | ST22 |  | 0.0357 | 0.0447 | 0.05 | 0.05 | 0.07 | Jarosław Modrzyński | 512055136 | j.modrzynski@spamel.com.pl
3867 | ST22-AKC-11\. | PRZYCISK KRYTY BSP CZERWONY 1 ZW 1 ROZ PIERŚCIEŃ NIKLOWANY | szt | 1 | 42.96 | PLN | 23 |  |  |  | A | H |  | EDI | 5907723107229 |  |  | ST22-AKC-11\. | 501211 | [5 empty] | 1 | przycisk_ST22_K_c.png | SPAMEL_PL_Przycisk_kompletny_ST22_K_AK.pdf | Certyfikat_bezpieczenstwa_st22_pl.pdf |  | Certyfikat_zgodnosci_CE_st22_pl.pdf |  | Zastosowanie Przyciski sterownicze SP22 służą do załączania bądź rozłączania prądów o natężeniu do 2,5 A, sygnalizacji świetlnej oraz dźwiękowej w pulpitach maszyn, szafach sterowniczych. Przyciski sterownicze i lampki sygnalizacyjne SP22 mają budowę członową. Rodzaje członów funkcyjnych występujących w przycisku ilustruje rys. A. Przyciski sterownicze lub lampki sygnalizacyjne SP22 dostarczane są jako kompletne wyroby lub w postaci członów stanowiących elementy funkcjonalne przycisku lub lampki. Budowa członowa przycisków i lampek SP22 ułatwia tworzenie potrzebnych wariantów funkcjonalnych przycisków, a także wprowadzenie zmian w istniejących obwodach sterowniczych. Przyciski sterownicze SP22 przewidziane są do wbudowania w znormalizowane otworyo średnicy 22.3 mm, wykonane w pulpitach (tablicach) sterowniczo-sygnalizacyjnych lub bezpośrednio w korpusach maszyn i urządzeń. Część nadpulpitowa przycisków wykonana jest w kolorze czarnym lub pokryta niklem satynowym. |  |  |  | przycisk, przyciski, przycisk sterowniczy, przyciski sterownicze, | ST22 |  | 0.0449 | 0.0539 | 0.05 | 0.05 | 0.07 | Jarosław Modrzyński | 512055136 | j.modrzynski@spamel.com.pl
3868 | ST22-AKC-20\. | PRZYCISK KRYTY BSP CZERWONY 2 ZW PIERŚCIEŃ NIKLOWANY | szt | 1 | 34.76 | PLN | 23 |  |  |  | A | H |  | EDI | 5907723017054 |  |  | ST22-AKC-20\. | 501211 | [5 empty] | 1 | przycisk_ST22_K_c.png | SPAMEL_PL_Przycisk_kompletny_ST22_K_AK.pdf | Certyfikat_bezpieczenstwa_st22_pl.pdf |  | Certyfikat_zgodnosci_CE_st22_pl.pdf |  | Zastosowanie Przyciski sterownicze SP22 służą do załączania bądź rozłączania prądów o natężeniu do 2,5 A, sygnalizacji świetlnej oraz dźwiękowej w pulpitach maszyn, szafach sterowniczych. Przyciski sterownicze i lampki sygnalizacyjne SP22 mają budowę członową. Rodzaje członów funkcyjnych występujących w przycisku ilustruje rys. A. Przyciski sterownicze lub lampki sygnalizacyjne SP22 dostarczane są jako kompletne wyroby lub w postaci członów stanowiących elementy funkcjonalne przycisku lub lampki. Budowa członowa przycisków i lampek SP22 ułatwia tworzenie potrzebnych wariantów funkcjonalnych przycisków, a także wprowadzenie zmian w istniejących obwodach sterowniczych. Przyciski sterownicze SP22 przewidziane są do wbudowania w znormalizowane otworyo średnicy 22.3 mm, wykonane w pulpitach (tablicach) sterowniczo-sygnalizacyjnych lub bezpośrednio w korpusach maszyn i urządzeń. Część nadpulpitowa przycisków wykonana jest w kolorze czarnym lub pokryta niklem satynowym. |  |  |  | przycisk, przyciski, przycisk sterowniczy, przyciski sterownicze, | ST22 |  | 0.0449 | 0.0539 | 0.05 | 0.05 | 0.07 | Jarosław Modrzyński | 512055136 | j.modrzynski@spamel.com.pl
3869 | ST22-AKC-30\. | PRZYCISK KRYTY BSP CZERWONY 3 ZW PIERŚCIEŃ NIKLOWANY | szt | 1 | 42.96 | PLN | 23 |  |  |  | A | H |  | EDI | 5907723050006 |  |  | ST22-AKC-30\. | 501211 | [5 empty] | 1 | przycisk_ST22_K_c.png | SPAMEL_PL_Przycisk_kompletny_ST22_K_AK.pdf | Certyfikat_bezpieczenstwa_st22_pl.pdf |  | Certyfikat_zgodnosci_CE_st22_pl.pdf |  | Zastosowanie Przyciski sterownicze SP22 służą do załączania bądź rozłączania prądów o natężeniu do 2,5 A, sygnalizacji świetlnej oraz dźwiękowej w pulpitach maszyn, szafach sterowniczych. Przyciski sterownicze i lampki sygnalizacyjne SP22 mają budowę członową. Rodzaje członów funkcyjnych występujących w przycisku ilustruje rys. A. Przyciski sterownicze lub lampki sygnalizacyjne SP22 dostarczane są jako kompletne wyroby lub w postaci członów stanowiących elementy funkcjonalne przycisku lub lampki. Budowa członowa przycisków i lampek SP22 ułatwia tworzenie potrzebnych wariantów funkcjonalnych przycisków, a także wprowadzenie zmian w istniejących obwodach sterowniczych. Przyciski sterownicze SP22 przewidziane są do wbudowania w znormalizowane otworyo średnicy 22.3 mm, wykonane w pulpitach (tablicach) sterowniczo-sygnalizacyjnych lub bezpośrednio w korpusach maszyn i urządzeń. Część nadpulpitowa przycisków wykonana jest w kolorze czarnym lub pokryta niklem satynowym. |  |  |  | przycisk, przyciski, przycisk sterowniczy, przyciski sterownicze, | ST22 |  | 0.0541 | 0.0631 | 0.05 | 0.05 | 0.07 | Jarosław Modrzyński | 512055136 | j.modrzynski@spamel.com.pl
3870 | ST22-AKCZ\. | NAPĘD KOMPLETNY KRYTY BSP CZARNY PIERŚCIEŃ NIKLOWANY | szt | 1 | 19.37 | PLN | 23 |  |  |  | A | H |  | EDI | 5907723049109 |  |  | ST22-AKCZ\. | 501210 | [5 empty] | 1 | Naped_ST22_K_cz.png | SPAMEL_PL_Naped_ST22_K_AK.pdf | Certyfikat_bezpieczenstwa_st22_pl.pdf |  | Certyfikat_zgodnosci_CE_st22_pl.pdf |  | Zastosowanie Przyciski sterownicze SP22 służą do załączania bądź rozłączania prądów o natężeniu do 2,5 A, sygnalizacji świetlnej oraz dźwiękowej w pulpitach maszyn, szafach sterowniczych. Przyciski sterownicze i lampki sygnalizacyjne SP22 mają budowę członową. Rodzaje członów funkcyjnych występujących w przycisku ilustruje rys. A. Przyciski sterownicze lub lampki sygnalizacyjne SP22 dostarczane są jako kompletne wyroby lub w postaci członów stanowiących elementy funkcjonalne przycisku lub lampki. Budowa członowa przycisków i lampek SP22 ułatwia tworzenie potrzebnych wariantów funkcjonalnych przycisków, a także wprowadzenie zmian w istniejących obwodach sterowniczych. Przyciski sterownicze SP22 przewidziane są do wbudowania w znormalizowane otworyo średnicy 22.3 mm, wykonane w pulpitach (tablicach) sterowniczo-sygnalizacyjnych lub bezpośrednio w korpusach maszyn i urządzeń. Część nadpulpitowa przycisków wykonana jest w kolorze czarnym lub pokryta niklem satynowym. |  |  |  | przycisk, przyciski, przycisk sterowniczy, przyciski sterownicze, | ST22 |  | 0.0119 | 0.0209 | 0.05 | 0.05 | 0.07 | Jarosław Modrzyński | 512055136 | j.modrzynski@spamel.com.pl
3871 | ST22-AKCZ-10\. | PRZYCISK KRYTY BSP CZARNY 1 ZW PIERŚCIEŃ NIKLOWANY | szt | 1 | 25.53 | PLN | 23 |  |  |  | A | H |  | EDI | 5907723050235 |  |  | ST22-AKCZ-10\. | 501211 | [5 empty] | 1 | przycisk_ST22_K_cz.png | SPAMEL_PL_Przycisk_kompletny_ST22_K_AK.pdf | Certyfikat_bezpieczenstwa_st22_pl.pdf |  | Certyfikat_zgodnosci_CE_st22_pl.pdf |  | Zastosowanie Przyciski sterownicze SP22 służą do załączania bądź rozłączania prądów o natężeniu do 2,5 A, sygnalizacji świetlnej oraz dźwiękowej w pulpitach maszyn, szafach sterowniczych. Przyciski sterownicze i lampki sygnalizacyjne SP22 mają budowę członową. Rodzaje członów funkcyjnych występujących w przycisku ilustruje rys. A. Przyciski sterownicze lub lampki sygnalizacyjne SP22 dostarczane są jako kompletne wyroby lub w postaci członów stanowiących elementy funkcjonalne przycisku lub lampki. Budowa członowa przycisków i lampek SP22 ułatwia tworzenie potrzebnych wariantów funkcjonalnych przycisków, a także wprowadzenie zmian w istniejących obwodach sterowniczych. Przyciski sterownicze SP22 przewidziane są do wbudowania w znormalizowane otworyo średnicy 22.3 mm, wykonane w pulpitach (tablicach) sterowniczo-sygnalizacyjnych lub bezpośrednio w korpusach maszyn i urządzeń. Część nadpulpitowa przycisków wykonana jest w kolorze czarnym lub pokryta niklem satynowym. |  |  |  | przycisk, przyciski, przycisk sterowniczy, przyciski sterownicze, | ST22 |  | 0.0357 | 0.0447 | 0.05 | 0.05 | 0.07 | Jarosław Modrzyński | 512055136 | j.modrzynski@spamel.com.pl
3872 | ST22-AKCZ-11\. | PRZYCISK KRYTY BSP CZARNY 1 ZW 1 ROZ PIERŚCIEŃ NIKLOWANY | szt | 1 | 34.76 | PLN | 23 |  |  |  | A | H |  | EDI | 5907723050082 |  |  | ST22-AKCZ-11\. | 501211 | [5 empty] | 1 | przycisk_ST22_K_cz.png | SPAMEL_PL_Przycisk_kompletny_ST22_K_AK.pdf | Certyfikat_bezpieczenstwa_st22_pl.pdf |  | Certyfikat_zgodnosci_CE_st22_pl.pdf |  | Zastosowanie Przyciski sterownicze SP22 służą do załączania bądź rozłączania prądów o natężeniu do 2,5 A, sygnalizacji świetlnej oraz dźwiękowej w pulpitach maszyn, szafach sterowniczych. Przyciski sterownicze i lampki sygnalizacyjne SP22 mają budowę członową. Rodzaje członów funkcyjnych występujących w przycisku ilustruje rys. A. Przyciski sterownicze lub lampki sygnalizacyjne SP22 dostarczane są jako kompletne wyroby lub w postaci członów stanowiących elementy funkcjonalne przycisku lub lampki. Budowa członowa przycisków i lampek SP22 ułatwia tworzenie potrzebnych wariantów funkcjonalnych przycisków, a także wprowadzenie zmian w istniejących obwodach sterowniczych. Przyciski sterownicze SP22 przewidziane są do wbudowania w znormalizowane otworyo średnicy 22.3 mm, wykonane w pulpitach (tablicach) sterowniczo-sygnalizacyjnych lub bezpośrednio w korpusach maszyn i urządzeń. Część nadpulpitowa przycisków wykonana jest w kolorze czarnym lub pokryta niklem satynowym. |  |  |  | przycisk, przyciski, przycisk sterowniczy, przyciski sterownicze, | ST22 |  | 0.0449 | 0.0539 | 0.05 | 0.05 | 0.07 | Jarosław Modrzyński | 512055136 | j.modrzynski@spamel.com.pl
3873 | ST22-AKCZ-20\. | PRZYCISK KRYTY BSP CZARNY 2 ZW PIERŚCIEŃ NIKLOWANY | szt | 1 | 34.76 | PLN | 23 |  |  |  | A | H |  | EDI | 5907723107236 |  |  | ST22-AKCZ-20\. | 501211 | [5 empty] | 1 | przycisk_ST22_K_cz.png | SPAMEL_PL_Przycisk_kompletny_ST22_K_AK.pdf | Certyfikat_bezpieczenstwa_st22_pl.pdf |  | Certyfikat_zgodnosci_CE_st22_pl.pdf |  | Zastosowanie Przyciski sterownicze SP22 służą do załączania bądź rozłączania prądów o natężeniu do 2,5 A, sygnalizacji świetlnej oraz dźwiękowej w pulpitach maszyn, szafach sterowniczych. Przyciski sterownicze i lampki sygnalizacyjne SP22 mają budowę członową. Rodzaje członów funkcyjnych występujących w przycisku ilustruje rys. A. Przyciski sterownicze lub lampki sygnalizacyjne SP22 dostarczane są jako kompletne wyroby lub w postaci członów stanowiących elementy funkcjonalne przycisku lub lampki. Budowa członowa przycisków i lampek SP22 ułatwia tworzenie potrzebnych wariantów funkcjonalnych przycisków, a także wprowadzenie zmian w istniejących obwodach sterowniczych. Przyciski sterownicze SP22 przewidziane są do wbudowania w znormalizowane otworyo średnicy 22.3 mm, wykonane w pulpitach (tablicach) sterowniczo-sygnalizacyjnych lub bezpośrednio w korpusach maszyn i urządzeń. Część nadpulpitowa przycisków wykonana jest w kolorze czarnym lub pokryta niklem satynowym. |  |  |  | przycisk, przyciski, przycisk sterowniczy, przyciski sterownicze, | ST22 |  | 0.0449 | 0.0539 | 0.05 | 0.05 | 0.07 | Jarosław Modrzyński | 512055136 | j.modrzynski@spamel.com.pl
3874 | ST22-AKG\. | NAPĘD KOMPLETNY BSP KRYTY ŻÓŁTY PIERŚCIEŃ NIKLOWANY | szt | 1 | 19.37 | PLN | 23 |  |  |  | A | H |  | EDI | 5907723049116 |  |  | ST22-AKG\. | 501210 | [5 empty] | 1 | Naped_ST22_K_g.png | SPAMEL_PL_Naped_ST22_K_AK.pdf | Certyfikat_bezpieczenstwa_st22_pl.pdf |  | Certyfikat_zgodnosci_CE_st22_pl.pdf |  | Zastosowanie Przyciski sterownicze SP22 służą do załączania bądź rozłączania prądów o natężeniu do 2,5 A, sygnalizacji świetlnej oraz dźwiękowej w pulpitach maszyn, szafach sterowniczych. Przyciski sterownicze i lampki sygnalizacyjne SP22 mają budowę członową. Rodzaje członów funkcyjnych występujących w przycisku ilustruje rys. A. Przyciski sterownicze lub lampki sygnalizacyjne SP22 dostarczane są jako kompletne wyroby lub w postaci członów stanowiących elementy funkcjonalne przycisku lub lampki. Budowa członowa przycisków i lampek SP22 ułatwia tworzenie potrzebnych wariantów funkcjonalnych przycisków, a także wprowadzenie zmian w istniejących obwodach sterowniczych. Przyciski sterownicze SP22 przewidziane są do wbudowania w znormalizowane otworyo średnicy 22.3 mm, wykonane w pulpitach (tablicach) sterowniczo-sygnalizacyjnych lub bezpośrednio w korpusach maszyn i urządzeń. Część nadpulpitowa przycisków wykonana jest w kolorze czarnym lub pokryta niklem satynowym. |  |  |  | przycisk, przyciski, przycisk sterowniczy, przyciski sterownicze, | ST22 |  | 0.0119 | 0.0209 | 0.05 | 0.05 | 0.07 | Jarosław Modrzyński | 512055136 | j.modrzynski@spamel.com.pl
3875 | ST22-AKG-10\. | PRZYCISK KRYTY BSP ŻÓŁTY 1 ZW PIERŚCIEŃ NIKLOWANY | szt | 1 | 25.53 | PLN | 23 |  |  |  | A | H |  | EDI | 5907723031814 |  |  | ST22-AKG-10\. | 501211 | [5 empty] | 1 | przycisk_ST22_K_g.png | SPAMEL_PL_Przycisk_kompletny_ST22_K_AK.pdf | Certyfikat_bezpieczenstwa_st22_pl.pdf |  | Certyfikat_zgodnosci_CE_st22_pl.pdf |  | Zastosowanie Przyciski sterownicze SP22 służą do załączania bądź rozłączania prądów o natężeniu do 2,5 A, sygnalizacji świetlnej oraz dźwiękowej w pulpitach maszyn, szafach sterowniczych. Przyciski sterownicze i lampki sygnalizacyjne SP22 mają budowę członową. Rodzaje członów funkcyjnych występujących w przycisku ilustruje rys. A. Przyciski sterownicze lub lampki sygnalizacyjne SP22 dostarczane są jako kompletne wyroby lub w postaci członów stanowiących elementy funkcjonalne przycisku lub lampki. Budowa członowa przycisków i lampek SP22 ułatwia tworzenie potrzebnych wariantów funkcjonalnych przycisków, a także wprowadzenie zmian w istniejących obwodach sterowniczych. Przyciski sterownicze SP22 przewidziane są do wbudowania w znormalizowane otworyo średnicy 22.3 mm, wykonane w pulpitach (tablicach) sterowniczo-sygnalizacyjnych lub bezpośrednio w korpusach maszyn i urządzeń. Część nadpulpitowa przycisków wykonana jest w kolorze czarnym lub pokryta niklem satynowym. |  |  |  | przycisk, przyciski, przycisk sterowniczy, przyciski sterownicze, | ST22 |  | 0.0357 | 0.0447 | 0.05 | 0.05 | 0.07 | Jarosław Modrzyński | 512055136 | j.modrzynski@spamel.com.pl
3876 | ST22-AKG-11\. | PRZYCISK KRYTY BSP ŻÓŁTY 1 ZW 1 ROZ PIERŚCIEŃ NIKLOWANY | szt | 1 | 34.76 | PLN | 23 |  |  |  | A | H |  | EDI | 5907723128736 |  |  | ST22-AKG-11\. | 501211 | [5 empty] | 1 | przycisk_ST22_K_g.png | SPAMEL_PL_Przycisk_kompletny_ST22_K_AK.pdf | Certyfikat_bezpieczenstwa_st22_pl.pdf |  | Certyfikat_zgodnosci_CE_st22_pl.pdf |  | Zastosowanie Przyciski sterownicze SP22 służą do załączania bądź rozłączania prądów o natężeniu do 2,5 A, sygnalizacji świetlnej oraz dźwiękowej w pulpitach maszyn, szafach sterowniczych. Przyciski sterownicze i lampki sygnalizacyjne SP22 mają budowę członową. Rodzaje członów funkcyjnych występujących w przycisku ilustruje rys. A. Przyciski sterownicze lub lampki sygnalizacyjne SP22 dostarczane są jako kompletne wyroby lub w postaci członów stanowiących elementy funkcjonalne przycisku lub lampki. Budowa członowa przycisków i lampek SP22 ułatwia tworzenie potrzebnych wariantów funkcjonalnych przycisków, a także wprowadzenie zmian w istniejących obwodach sterowniczych. Przyciski sterownicze SP22 przewidziane są do wbudowania w znormalizowane otworyo średnicy 22.3 mm, wykonane w pulpitach (tablicach) sterowniczo-sygnalizacyjnych lub bezpośrednio w korpusach maszyn i urządzeń. Część nadpulpitowa przycisków wykonana jest w kolorze czarnym lub pokryta niklem satynowym. |  |  |  | przycisk, przyciski, przycisk sterowniczy, przyciski sterownicze, | ST22 |  | 0.0449 | 0.0539 | 0.05 | 0.05 | 0.07 | Jarosław Modrzyński | 512055136 | j.modrzynski@spamel.com.pl
3877 | ST22-AKG-20\. | PRZYCISK KRYTY BSP ŻÓŁTY 2 ZW PIERŚCIEŃ NIKLOWANY | szt | 1 | 34.76 | PLN | 23 |  |  |  | A | H |  | EDI | 5907723022911 |  |  | ST22-AKG-20\. | 501211 | [5 empty] | 1 | przycisk_ST22_K_g.png | SPAMEL_PL_Przycisk_kompletny_ST22_K_AK.pdf | Certyfikat_bezpieczenstwa_st22_pl.pdf |  | Certyfikat_zgodnosci_CE_st22_pl.pdf |  | Zastosowanie Przyciski sterownicze SP22 służą do załączania bądź rozłączania prądów o natężeniu do 2,5 A, sygnalizacji świetlnej oraz dźwiękowej w pulpitach maszyn, szafach sterowniczych. Przyciski sterownicze i lampki sygnalizacyjne SP22 mają budowę członową. Rodzaje członów funkcyjnych występujących w przycisku ilustruje rys. A. Przyciski sterownicze lub lampki sygnalizacyjne SP22 dostarczane są jako kompletne wyroby lub w postaci członów stanowiących elementy funkcjonalne przycisku lub lampki. Budowa członowa przycisków i lampek SP22 ułatwia tworzenie potrzebnych wariantów funkcjonalnych przycisków, a także wprowadzenie zmian w istniejących obwodach sterowniczych. Przyciski sterownicze SP22 przewidziane są do wbudowania w znormalizowane otworyo średnicy 22.3 mm, wykonane w pulpitach (tablicach) sterowniczo-sygnalizacyjnych lub bezpośrednio w korpusach maszyn i urządzeń. Część nadpulpitowa przycisków wykonana jest w kolorze czarnym lub pokryta niklem satynowym. |  |  |  | przycisk, przyciski, przycisk sterowniczy, przyciski sterownicze, | ST22 |  | 0.0449 | 0.0539 | 0.05 | 0.05 | 0.07 | Jarosław Modrzyński | 512055136 | j.modrzynski@spamel.com.pl
3878 | ST22-AKLB\. | NAPĘD KOMPLETNY KRYTY BSP PODŚW.BIAŁY PIERŚCIEŃ NIKLOWANY | szt | 1 | 20.59 | PLN | 23 |  |  |  | A | H |  | EDI | 5907723187511 |  |  | ST22-AKLB\. | 501210 | [5 empty] | 1 | Naped_ST22_KL_b.png | SPAMEL_PL_Naped_podswietlany_ST22_KL_AKL.pdf | Certyfikat_bezpieczenstwa_st22_pl.pdf |  | Certyfikat_zgodnosci_CE_st22_pl.pdf |  | Zastosowanie Przyciski sterownicze SP22 służą do załączania bądź rozłączania prądów o natężeniu do 2,5 A, sygnalizacji świetlnej oraz dźwiękowej w pulpitach maszyn, szafach sterowniczych. Przyciski sterownicze i lampki sygnalizacyjne SP22 mają budowę członową. Rodzaje członów funkcyjnych występujących w przycisku ilustruje rys. A. Przyciski sterownicze lub lampki sygnalizacyjne SP22 dostarczane są jako kompletne wyroby lub w postaci członów stanowiących elementy funkcjonalne przycisku lub lampki. Budowa członowa przycisków i lampek SP22 ułatwia tworzenie potrzebnych wariantów funkcjonalnych przycisków, a także wprowadzenie zmian w istniejących obwodach sterowniczych. Przyciski sterownicze SP22 przewidziane są do wbudowania w znormalizowane otworyo średnicy 22.3 mm, wykonane w pulpitach (tablicach) sterowniczo-sygnalizacyjnych lub bezpośrednio w korpusach maszyn i urządzeń. Część nadpulpitowa przycisków wykonana jest w kolorze czarnym lub pokryta niklem satynowym. |  |  |  | przycisk, przyciski, przycisk sterowniczy, przyciski sterownicze, | ST22 |  | 0.0117 | 0.0207 | 0.05 | 0.05 | 0.07 | Jarosław Modrzyński | 512055136 | j.modrzynski@spamel.com.pl
3879 | ST22-AKLB-01-230-BA9\. | PRZYCISK KRYTY PODŚW BSP BIAŁY 1 ROZ PIERŚCIEŃ NIKLOWANY | szt | 1 | 48.92 | PLN | 23 |  |  |  | A | H |  | EDI | 5907723090279 |  |  | ST22-AKLB-01-230-BA9\. | 501211 | [5 empty] | 1 | przycisk_ST22_KL_b.png | SPAMEL_PL_Przycisk_kompletny_podswietlany_ST22_KL_AKL.pdf | Certyfikat_bezpieczenstwa_st22_pl.pdf |  | Certyfikat_zgodnosci_CE_st22_pl.pdf |  | Zastosowanie Przyciski sterownicze SP22 służą do załączania bądź rozłączania prądów o natężeniu do 2,5 A, sygnalizacji świetlnej oraz dźwiękowej w pulpitach maszyn, szafach sterowniczych. Przyciski sterownicze i lampki sygnalizacyjne SP22 mają budowę członową. Rodzaje członów funkcyjnych występujących w przycisku ilustruje rys. A. Przyciski sterownicze lub lampki sygnalizacyjne SP22 dostarczane są jako kompletne wyroby lub w postaci członów stanowiących elementy funkcjonalne przycisku lub lampki. Budowa członowa przycisków i lampek SP22 ułatwia tworzenie potrzebnych wariantów funkcjonalnych przycisków, a także wprowadzenie zmian w istniejących obwodach sterowniczych. Przyciski sterownicze SP22 przewidziane są do wbudowania w znormalizowane otworyo średnicy 22.3 mm, wykonane w pulpitach (tablicach) sterowniczo-sygnalizacyjnych lub bezpośrednio w korpusach maszyn i urządzeń. Część nadpulpitowa przycisków wykonana jest w kolorze czarnym lub pokryta niklem satynowym. |  |  |  | przycisk, przyciski, przycisk sterowniczy, przyciski sterownicze, | ST22 |  | 0.0562 | 0.0652 | 0.05 | 0.05 | 0.07 | Jarosław Modrzyński | 512055136 | j.modrzynski@spamel.com.pl
3880 | ST22-AKLB-10-24-LED\AC/DC | PRZYCISK KRYTY PODŚW BSP BIAŁY 1 ZW PIERŚCIEŃ NIKLOWANY | szt | 1 | 57.58 | PLN | 23 |  |  |  | A | H |  | EDI | 5907723031418 |  |  | ST22-AKLB-10-24-LED\AC/DC | 501211 | [5 empty] | 1 | przycisk_ST22_KL_b.png | SPAMEL_PL_Przycisk_kompletny_podswietlany_ST22_KL_AKL.pdf | Certyfikat_bezpieczenstwa_st22_pl.pdf |  | Certyfikat_zgodnosci_CE_st22_pl.pdf |  | Zastosowanie Przyciski sterownicze SP22 służą do załączania bądź rozłączania prądów o natężeniu do 2,5 A, sygnalizacji świetlnej oraz dźwiękowej w pulpitach maszyn, szafach sterowniczych. Przyciski sterownicze i lampki sygnalizacyjne SP22 mają budowę członową. Rodzaje członów funkcyjnych występujących w przycisku ilustruje rys. A. Przyciski sterownicze lub lampki sygnalizacyjne SP22 dostarczane są jako kompletne wyroby lub w postaci członów stanowiących elementy funkcjonalne przycisku lub lampki. Budowa członowa przycisków i lampek SP22 ułatwia tworzenie potrzebnych wariantów funkcjonalnych przycisków, a także wprowadzenie zmian w istniejących obwodach sterowniczych. Przyciski sterownicze SP22 przewidziane są do wbudowania w znormalizowane otworyo średnicy 22.3 mm, wykonane w pulpitach (tablicach) sterowniczo-sygnalizacyjnych lub bezpośrednio w korpusach maszyn i urządzeń. Część nadpulpitowa przycisków wykonana jest w kolorze czarnym lub pokryta niklem satynowym. |  |  |  | przycisk, przyciski, przycisk sterowniczy, przyciski sterownicze, | ST22 |  | 0.0473 | 0.0563 | 0.05 | 0.05 | 0.07 | Jarosław Modrzyński | 512055136 | j.modrzynski@spamel.com.pl
3881 | ST22-AKLB-11-230-BA9\. | PRZYCISK KRYTY PODŚW BSP BIAŁY 1 ZW 1 RO PIERŚCIEŃ NIKLOWANY | szt | 1 | 57.69 | PLN | 23 |  |  |  | A | H |  | EDI | 5907723052758 |  |  | ST22-AKLB-11-230-BA9\. | 501211 | [5 empty] | 1 | przycisk_ST22_KL_b.png | SPAMEL_PL_Przycisk_kompletny_podswietlany_ST22_KL_AKL.pdf | Certyfikat_bezpieczenstwa_st22_pl.pdf |  | Certyfikat_zgodnosci_CE_st22_pl.pdf |  | Zastosowanie Przyciski sterownicze SP22 służą do załączania bądź rozłączania prądów o natężeniu do 2,5 A, sygnalizacji świetlnej oraz dźwiękowej w pulpitach maszyn, szafach sterowniczych. Przyciski sterownicze i lampki sygnalizacyjne SP22 mają budowę członową. Rodzaje członów funkcyjnych występujących w przycisku ilustruje rys. A. Przyciski sterownicze lub lampki sygnalizacyjne SP22 dostarczane są jako kompletne wyroby lub w postaci członów stanowiących elementy funkcjonalne przycisku lub lampki. Budowa członowa przycisków i lampek SP22 ułatwia tworzenie potrzebnych wariantów funkcjonalnych przycisków, a także wprowadzenie zmian w istniejących obwodach sterowniczych. Przyciski sterownicze SP22 przewidziane są do wbudowania w znormalizowane otworyo średnicy 22.3 mm, wykonane w pulpitach (tablicach) sterowniczo-sygnalizacyjnych lub bezpośrednio w korpusach maszyn i urządzeń. Część nadpulpitowa przycisków wykonana jest w kolorze czarnym lub pokryta niklem satynowym. |  |  |  | przycisk, przyciski, przycisk sterowniczy, przyciski sterownicze, | ST22 |  | 0.0562 | 0.0652 | 0.05 | 0.05 | 0.07 | Jarosław Modrzyński | 512055136 | j.modrzynski@spamel.com.pl
3882 | ST22-AKLB-11-24-BA9S\. | PRZYCISK KRYTY PODŚW BSP BIAŁY 1 ZW.1ROZ PIERŚCIEŃ NIKLOWANY | szt | 1 | 53.77 | PLN | 23 |  |  |  | A | H |  | EDI | 5907723024311 |  |  | ST22-AKLB-11-24-BA9S\. | 501211 | [5 empty] | 1 | przycisk_ST22_KL_b.png | SPAMEL_PL_Przycisk_kompletny_podswietlany_ST22_KL_AKL.pdf | Certyfikat_bezpieczenstwa_st22_pl.pdf |  | Certyfikat_zgodnosci_CE_st22_pl.pdf |  | Zastosowanie Przyciski sterownicze SP22 służą do załączania bądź rozłączania prądów o natężeniu do 2,5 A, sygnalizacji świetlnej oraz dźwiękowej w pulpitach maszyn, szafach sterowniczych. Przyciski sterownicze i lampki sygnalizacyjne SP22 mają budowę członową. Rodzaje członów funkcyjnych występujących w przycisku ilustruje rys. A. Przyciski sterownicze lub lampki sygnalizacyjne SP22 dostarczane są jako kompletne wyroby lub w postaci członów stanowiących elementy funkcjonalne przycisku lub lampki. Budowa członowa przycisków i lampek SP22 ułatwia tworzenie potrzebnych wariantów funkcjonalnych przycisków, a także wprowadzenie zmian w istniejących obwodach sterowniczych. Przyciski sterownicze SP22 przewidziane są do wbudowania w znormalizowane otworyo średnicy 22.3 mm, wykonane w pulpitach (tablicach) sterowniczo-sygnalizacyjnych lub bezpośrednio w korpusach maszyn i urządzeń. Część nadpulpitowa przycisków wykonana jest w kolorze czarnym lub pokryta niklem satynowym. |  |  |  | przycisk, przyciski, przycisk sterowniczy, przyciski sterownicze, | ST22 |  | 0.0558 | 0.0648 | 0.05 | 0.05 | 0.07 | Jarosław Modrzyński | 512055136 | j.modrzynski@spamel.com.pl
3883 | ST22-AKLB-11-24-LED\AC/DC | PRZYCISK KRYTY PODŚW BSP BIAŁY 1ZW 1ROZ PIERŚCIEŃ NIKLOWANY | szt | 1 | 65.63 | PLN | 23 |  |  |  | A | H |  | EDI | 5907723063907 |  |  | ST22-AKLB-11-24-LED\AC/DC | 501211 | [5 empty] | 1 | przycisk_ST22_KL_b.png | SPAMEL_PL_Przycisk_kompletny_podswietlany_ST22_KL_AKL.pdf | Certyfikat_bezpieczenstwa_st22_pl.pdf |  | Certyfikat_zgodnosci_CE_st22_pl.pdf |  | Zastosowanie Przyciski sterownicze SP22 służą do załączania bądź rozłączania prądów o natężeniu do 2,5 A, sygnalizacji świetlnej oraz dźwiękowej w pulpitach maszyn, szafach sterowniczych. Przyciski sterownicze i lampki sygnalizacyjne SP22 mają budowę członową. Rodzaje członów funkcyjnych występujących w przycisku ilustruje rys. A. Przyciski sterownicze lub lampki sygnalizacyjne SP22 dostarczane są jako kompletne wyroby lub w postaci członów stanowiących elementy funkcjonalne przycisku lub lampki. Budowa członowa przycisków i lampek SP22 ułatwia tworzenie potrzebnych wariantów funkcjonalnych przycisków, a także wprowadzenie zmian w istniejących obwodach sterowniczych. Przyciski sterownicze SP22 przewidziane są do wbudowania w znormalizowane otworyo średnicy 22.3 mm, wykonane w pulpitach (tablicach) sterowniczo-sygnalizacyjnych lub bezpośrednio w korpusach maszyn i urządzeń. Część nadpulpitowa przycisków wykonana jest w kolorze czarnym lub pokryta niklem satynowym. |  |  |  | przycisk, przyciski, przycisk sterowniczy, przyciski sterownicze, | ST22 |  | 0.0565 | 0.0655 | 0.05 | 0.05 | 0.07 | Jarosław Modrzyński | 512055136 | j.modrzynski@spamel.com.pl
3884 | ST22-AKLB-20-230-LED\AC | PRZYCISK KRYTY PODŚW BSP BIAŁY 2ZW PIERŚCIEŃ NIKLOWANY | szt | 1 | 65.63 | PLN | 23 |  |  |  | A | H |  | EDI | 5907723095397 |  |  | ST22-AKLB-20-230-LED\AC | 501211 | [5 empty] | 1 | przycisk_ST22_KL_b.png | SPAMEL_PL_Przycisk_kompletny_podswietlany_ST22_KL_AKL.pdf | Certyfikat_bezpieczenstwa_st22_pl.pdf |  | Certyfikat_zgodnosci_CE_st22_pl.pdf |  | Zastosowanie Przyciski sterownicze SP22 służą do załączania bądź rozłączania prądów o natężeniu do 2,5 A, sygnalizacji świetlnej oraz dźwiękowej w pulpitach maszyn, szafach sterowniczych. Przyciski sterownicze i lampki sygnalizacyjne SP22 mają budowę członową. Rodzaje członów funkcyjnych występujących w przycisku ilustruje rys. A. Przyciski sterownicze lub lampki sygnalizacyjne SP22 dostarczane są jako kompletne wyroby lub w postaci członów stanowiących elementy funkcjonalne przycisku lub lampki. Budowa członowa przycisków i lampek SP22 ułatwia tworzenie potrzebnych wariantów funkcjonalnych przycisków, a także wprowadzenie zmian w istniejących obwodach sterowniczych. Przyciski sterownicze SP22 przewidziane są do wbudowania w znormalizowane otworyo średnicy 22.3 mm, wykonane w pulpitach (tablicach) sterowniczo-sygnalizacyjnych lub bezpośrednio w korpusach maszyn i urządzeń. Część nadpulpitowa przycisków wykonana jest w kolorze czarnym lub pokryta niklem satynowym. |  |  |  | przycisk, przyciski, przycisk sterowniczy, przyciski sterownicze, | ST22 |  | 0.0566 | 0.0656 | 0.05 | 0.05 | 0.07 | Jarosław Modrzyński | 512055136 | j.modrzynski@spamel.com.pl
3885 | ST22-AKLC\. | NAPĘD KOMPLETNY KRYTY PODŚW.BSP CZERWONY PIERŚCIEŃ NIKLOWANY | szt | 1 | 20.59 | PLN | 23 |  |  |  | A | H |  | EDI | 5907723026360 |  |  | ST22-AKLC\. | 501210 | [5 empty] | 1 | Naped_ST22_KL_c.png | SPAMEL_PL_Naped_podswietlany_ST22_KL_AKL.pdf | Certyfikat_bezpieczenstwa_st22_pl.pdf |  | Certyfikat_zgodnosci_CE_st22_pl.pdf |  | Zastosowanie Przyciski sterownicze SP22 służą do załączania bądź rozłączania prądów o natężeniu do 2,5 A, sygnalizacji świetlnej oraz dźwiękowej w pulpitach maszyn, szafach sterowniczych. Przyciski sterownicze i lampki sygnalizacyjne SP22 mają budowę członową. Rodzaje członów funkcyjnych występujących w przycisku ilustruje rys. A. Przyciski sterownicze lub lampki sygnalizacyjne SP22 dostarczane są jako kompletne wyroby lub w postaci członów stanowiących elementy funkcjonalne przycisku lub lampki. Budowa członowa przycisków i lampek SP22 ułatwia tworzenie potrzebnych wariantów funkcjonalnych przycisków, a także wprowadzenie zmian w istniejących obwodach sterowniczych. Przyciski sterownicze SP22 przewidziane są do wbudowania w znormalizowane otworyo średnicy 22.3 mm, wykonane w pulpitach (tablicach) sterowniczo-sygnalizacyjnych lub bezpośrednio w korpusach maszyn i urządzeń. Część nadpulpitowa przycisków wykonana jest w kolorze czarnym lub pokryta niklem satynowym. |  |  |  | przycisk, przyciski, przycisk sterowniczy, przyciski sterownicze, | ST22 |  | 0.0117 | 0.0207 | 0.05 | 0.05 | 0.07 | Jarosław Modrzyński | 512055136 | j.modrzynski@spamel.com.pl
3886 | ST22-AKLC-01-230-BA9\. | PRZYCISK KRYTY PODŚW BSP CZERWONY 1 ROZ PIERŚCIEŃ NIKLOWANY | szt | 1 | 46.69 | PLN | 23 |  |  |  | A | H |  | EDI | 5907723161580 |  |  | ST22-AKLC-01-230-BA9\. | 501211 | [5 empty] | 1 | przycisk_ST22_KL_c.png | SPAMEL_PL_Przycisk_kompletny_podswietlany_ST22_KL_AKL.pdf | Certyfikat_bezpieczenstwa_st22_pl.pdf |  | Certyfikat_zgodnosci_CE_st22_pl.pdf |  | Zastosowanie Przyciski sterownicze SP22 służą do załączania bądź rozłączania prądów o natężeniu do 2,5 A, sygnalizacji świetlnej oraz dźwiękowej w pulpitach maszyn, szafach sterowniczych. Przyciski sterownicze i lampki sygnalizacyjne SP22 mają budowę członową. Rodzaje członów funkcyjnych występujących w przycisku ilustruje rys. A. Przyciski sterownicze lub lampki sygnalizacyjne SP22 dostarczane są jako kompletne wyroby lub w postaci członów stanowiących elementy funkcjonalne przycisku lub lampki. Budowa członowa przycisków i lampek SP22 ułatwia tworzenie potrzebnych wariantów funkcjonalnych przycisków, a także wprowadzenie zmian w istniejących obwodach sterowniczych. Przyciski sterownicze SP22 przewidziane są do wbudowania w znormalizowane otworyo średnicy 22.3 mm, wykonane w pulpitach (tablicach) sterowniczo-sygnalizacyjnych lub bezpośrednio w korpusach maszyn i urządzeń. Część nadpulpitowa przycisków wykonana jest w kolorze czarnym lub pokryta niklem satynowym. |  |  |  | przycisk, przyciski, przycisk sterowniczy, przyciski sterownicze, | ST22 |  | 0.0469 | 0.0559 | 0.05 | 0.05 | 0.07 | Jarosław Modrzyński | 512055136 | j.modrzynski@spamel.com.pl
3887 | ST22-AKLC-01-230-LED\AC | PRZYCISK KRYTY PODŚW BSP CZERWONY 1 ROZ PIERŚCIEŃ NIKLOWANY | szt | 1 | 61.72 | PLN | 23 |  |  |  | A | H |  | EDI | 5907723108653 |  |  | ST22-AKLC-01-230-LED\AC | 501211 | [5 empty] | 1 | przycisk_ST22_KL_c.png | SPAMEL_PL_Przycisk_kompletny_podswietlany_ST22_KL_AKL.pdf | Certyfikat_bezpieczenstwa_st22_pl.pdf |  | Certyfikat_zgodnosci_CE_st22_pl.pdf |  | Zastosowanie Przyciski sterownicze SP22 służą do załączania bądź rozłączania prądów o natężeniu do 2,5 A, sygnalizacji świetlnej oraz dźwiękowej w pulpitach maszyn, szafach sterowniczych. Przyciski sterownicze i lampki sygnalizacyjne SP22 mają budowę członową. Rodzaje członów funkcyjnych występujących w przycisku ilustruje rys. A. Przyciski sterownicze lub lampki sygnalizacyjne SP22 dostarczane są jako kompletne wyroby lub w postaci członów stanowiących elementy funkcjonalne przycisku lub lampki. Budowa członowa przycisków i lampek SP22 ułatwia tworzenie potrzebnych wariantów funkcjonalnych przycisków, a także wprowadzenie zmian w istniejących obwodach sterowniczych. Przyciski sterownicze SP22 przewidziane są do wbudowania w znormalizowane otworyo średnicy 22.3 mm, wykonane w pulpitach (tablicach) sterowniczo-sygnalizacyjnych lub bezpośrednio w korpusach maszyn i urządzeń. Część nadpulpitowa przycisków wykonana jest w kolorze czarnym lub pokryta niklem satynowym. |  |  |  | przycisk, przyciski, przycisk sterowniczy, przyciski sterownicze, | ST22 |  | 0.0473 | 0.0563 | 0.05 | 0.05 | 0.07 | Jarosław Modrzyński | 512055136 | j.modrzynski@spamel.com.pl
3888 | ST22-AKLC-01-24-LED\AC/DC | PRZYCISK KRYTY PODŚW BSP CZERWONY 1 ROZ PIERŚCIEŃ NIKLOWANY | szt | 1 | 61.72 | PLN | 23 |  |  |  | A | H |  | EDI | 5907723089112 |  |  | ST22-AKLC-01-24-LED\AC/DC | 501211 | [5 empty] | 1 | przycisk_ST22_KL_c.png | SPAMEL_PL_Przycisk_kompletny_podswietlany_ST22_KL_AKL.pdf | Certyfikat_bezpieczenstwa_st22_pl.pdf |  | Certyfikat_zgodnosci_CE_st22_pl.pdf |  | Zastosowanie Przyciski sterownicze SP22 służą do załączania bądź rozłączania prądów o natężeniu do 2,5 A, sygnalizacji świetlnej oraz dźwiękowej w pulpitach maszyn, szafach sterowniczych. Przyciski sterownicze i lampki sygnalizacyjne SP22 mają budowę członową. Rodzaje członów funkcyjnych występujących w przycisku ilustruje rys. A. Przyciski sterownicze lub lampki sygnalizacyjne SP22 dostarczane są jako kompletne wyroby lub w postaci członów stanowiących elementy funkcjonalne przycisku lub lampki. Budowa członowa przycisków i lampek SP22 ułatwia tworzenie potrzebnych wariantów funkcjonalnych przycisków, a także wprowadzenie zmian w istniejących obwodach sterowniczych. Przyciski sterownicze SP22 przewidziane są do wbudowania w znormalizowane otworyo średnicy 22.3 mm, wykonane w pulpitach (tablicach) sterowniczo-sygnalizacyjnych lub bezpośrednio w korpusach maszyn i urządzeń. Część nadpulpitowa przycisków wykonana jest w kolorze czarnym lub pokryta niklem satynowym. |  |  |  | przycisk, przyciski, przycisk sterowniczy, przyciski sterownicze, | ST22 |  | 0.0473 | 0.0563 | 0.05 | 0.05 | 0.07 | Jarosław Modrzyński | 512055136 | j.modrzynski@spamel.com.pl
3889 | ST22-AKLC-10-230-BA9\. | PRZYCISK KRYTY PODŚW BSP CZERWONY 1 ZWIE PIERŚCIEŃ NIKLOWANY | szt | 1 | 46.69 | PLN | 23 |  |  |  | A | H |  | EDI | 5907723012349 |  |  | ST22-AKLC-10-230-BA9\. | 501211 | [5 empty] | 1 | przycisk_ST22_KL_c.png | SPAMEL_PL_Przycisk_kompletny_podswietlany_ST22_KL_AKL.pdf | Certyfikat_bezpieczenstwa_st22_pl.pdf |  | Certyfikat_zgodnosci_CE_st22_pl.pdf |  | Zastosowanie Przyciski sterownicze SP22 służą do załączania bądź rozłączania prądów o natężeniu do 2,5 A, sygnalizacji świetlnej oraz dźwiękowej w pulpitach maszyn, szafach sterowniczych. Przyciski sterownicze i lampki sygnalizacyjne SP22 mają budowę członową. Rodzaje członów funkcyjnych występujących w przycisku ilustruje rys. A. Przyciski sterownicze lub lampki sygnalizacyjne SP22 dostarczane są jako kompletne wyroby lub w postaci członów stanowiących elementy funkcjonalne przycisku lub lampki. Budowa członowa przycisków i lampek SP22 ułatwia tworzenie potrzebnych wariantów funkcjonalnych przycisków, a także wprowadzenie zmian w istniejących obwodach sterowniczych. Przyciski sterownicze SP22 przewidziane są do wbudowania w znormalizowane otworyo średnicy 22.3 mm, wykonane w pulpitach (tablicach) sterowniczo-sygnalizacyjnych lub bezpośrednio w korpusach maszyn i urządzeń. Część nadpulpitowa przycisków wykonana jest w kolorze czarnym lub pokryta niklem satynowym. |  |  |  | przycisk, przyciski, przycisk sterowniczy, przyciski sterownicze, | ST22 |  | 0.0469 | 0.0559 | 0.05 | 0.05 | 0.07 | Jarosław Modrzyński | 512055136 | j.modrzynski@spamel.com.pl
3890 | ST22-AKLC-10-24-LED\AC/DC | PRZYCISK KRYTY PODŚW BSP CZERWONY 1ZW PIERŚCIEŃ NIKLOWANY | szt | 1 | 46.87 | PLN | 23 |  |  |  | A | H |  | EDI | 5907723032538 |  |  | ST22-AKLC-10-24-LED\AC/DC | 501211 | [5 empty] | 1 | przycisk_ST22_KL_c.png | SPAMEL_PL_Przycisk_kompletny_podswietlany_ST22_KL_AKL.pdf | Certyfikat_bezpieczenstwa_st22_pl.pdf |  | Certyfikat_zgodnosci_CE_st22_pl.pdf |  | Zastosowanie Przyciski sterownicze SP22 służą do załączania bądź rozłączania prądów o natężeniu do 2,5 A, sygnalizacji świetlnej oraz dźwiękowej w pulpitach maszyn, szafach sterowniczych. Przyciski sterownicze i lampki sygnalizacyjne SP22 mają budowę członową. Rodzaje członów funkcyjnych występujących w przycisku ilustruje rys. A. Przyciski sterownicze lub lampki sygnalizacyjne SP22 dostarczane są jako kompletne wyroby lub w postaci członów stanowiących elementy funkcjonalne przycisku lub lampki. Budowa członowa przycisków i lampek SP22 ułatwia tworzenie potrzebnych wariantów funkcjonalnych przycisków, a także wprowadzenie zmian w istniejących obwodach sterowniczych. Przyciski sterownicze SP22 przewidziane są do wbudowania w znormalizowane otworyo średnicy 22.3 mm, wykonane w pulpitach (tablicach) sterowniczo-sygnalizacyjnych lub bezpośrednio w korpusach maszyn i urządzeń. Część nadpulpitowa przycisków wykonana jest w kolorze czarnym lub pokryta niklem satynowym. |  |  |  | przycisk, przyciski, przycisk sterowniczy, przyciski sterownicze, | ST22 |  | 0.0473 | 0.0563 | 0.05 | 0.05 | 0.07 | Jarosław Modrzyński | 512055136 | j.modrzynski@spamel.com.pl
3891 | ST22-AKLC-11-230-BA9\. | PRZYCISK KRYTY PODŚW BSP CZERWONY 1ZW1RZ PIERŚCIEŃ NIKLOWANY | szt | 1 | 57.69 | PLN | 23 |  |  |  | A | H |  | EDI | 5907723031623 |  |  | ST22-AKLC-11-230-BA9\. | 501211 | [5 empty] | 1 | przycisk_ST22_KL_c.png | SPAMEL_PL_Przycisk_kompletny_podswietlany_ST22_KL_AKL.pdf | Certyfikat_bezpieczenstwa_st22_pl.pdf |  | Certyfikat_zgodnosci_CE_st22_pl.pdf |  | Zastosowanie Przyciski sterownicze SP22 służą do załączania bądź rozłączania prądów o natężeniu do 2,5 A, sygnalizacji świetlnej oraz dźwiękowej w pulpitach maszyn, szafach sterowniczych. Przyciski sterownicze i lampki sygnalizacyjne SP22 mają budowę członową. Rodzaje członów funkcyjnych występujących w przycisku ilustruje rys. A. Przyciski sterownicze lub lampki sygnalizacyjne SP22 dostarczane są jako kompletne wyroby lub w postaci członów stanowiących elementy funkcjonalne przycisku lub lampki. Budowa członowa przycisków i lampek SP22 ułatwia tworzenie potrzebnych wariantów funkcjonalnych przycisków, a także wprowadzenie zmian w istniejących obwodach sterowniczych. Przyciski sterownicze SP22 przewidziane są do wbudowania w znormalizowane otworyo średnicy 22.3 mm, wykonane w pulpitach (tablicach) sterowniczo-sygnalizacyjnych lub bezpośrednio w korpusach maszyn i urządzeń. Część nadpulpitowa przycisków wykonana jest w kolorze czarnym lub pokryta niklem satynowym. |  |  |  | przycisk, przyciski, przycisk sterowniczy, przyciski sterownicze, | ST22 |  | 0.0562 | 0.0652 | 0.05 | 0.05 | 0.07 | Jarosław Modrzyński | 512055136 | j.modrzynski@spamel.com.pl
3892 | ST22-AKLC-11-230-LED\AC | PRZYCISK KRYTY PODŚW BSP CZERWONY 1ZW1RZ PIERŚCIEŃ NIKLOWANY | szt | 1 | 55.13 | PLN | 23 |  |  |  | A | H |  | EDI | 5907723015784 |  |  | ST22-AKLC-11-230-LED\AC | 501211 | [5 empty] | 1 | przycisk_ST22_KL_c.png | SPAMEL_PL_Przycisk_kompletny_podswietlany_ST22_KL_AKL.pdf | Certyfikat_bezpieczenstwa_st22_pl.pdf |  | Certyfikat_zgodnosci_CE_st22_pl.pdf |  | Zastosowanie Przyciski sterownicze SP22 służą do załączania bądź rozłączania prądów o natężeniu do 2,5 A, sygnalizacji świetlnej oraz dźwiękowej w pulpitach maszyn, szafach sterowniczych. Przyciski sterownicze i lampki sygnalizacyjne SP22 mają budowę członową. Rodzaje członów funkcyjnych występujących w przycisku ilustruje rys. A. Przyciski sterownicze lub lampki sygnalizacyjne SP22 dostarczane są jako kompletne wyroby lub w postaci członów stanowiących elementy funkcjonalne przycisku lub lampki. Budowa członowa przycisków i lampek SP22 ułatwia tworzenie potrzebnych wariantów funkcjonalnych przycisków, a także wprowadzenie zmian w istniejących obwodach sterowniczych. Przyciski sterownicze SP22 przewidziane są do wbudowania w znormalizowane otworyo średnicy 22.3 mm, wykonane w pulpitach (tablicach) sterowniczo-sygnalizacyjnych lub bezpośrednio w korpusach maszyn i urządzeń. Część nadpulpitowa przycisków wykonana jest w kolorze czarnym lub pokryta niklem satynowym. |  |  |  | przycisk, przyciski, przycisk sterowniczy, przyciski sterownicze, | ST22 |  | 0.0565 | 0.0655 | 0.05 | 0.05 | 0.07 | Jarosław Modrzyński | 512055136 | j.modrzynski@spamel.com.pl
3893 | ST22-AKLC-11-24-BA9S\. | PRZYCISK KRYTY PODŚW BSP CZERWONY 1ZW1RZ PIERŚCIEŃ NIKLOWANY | szt | 1 | 53.77 | PLN | 23 |  |  |  | A | H |  | EDI | 5907723024014 |  |  | ST22-AKLC-11-24-BA9S\. | 501211 | [5 empty] | 1 | przycisk_ST22_KL_c.png | SPAMEL_PL_Przycisk_kompletny_podswietlany_ST22_KL_AKL.pdf | Certyfikat_bezpieczenstwa_st22_pl.pdf |  | Certyfikat_zgodnosci_CE_st22_pl.pdf |  | Zastosowanie Przyciski sterownicze SP22 służą do załączania bądź rozłączania prądów o natężeniu do 2,5 A, sygnalizacji świetlnej oraz dźwiękowej w pulpitach maszyn, szafach sterowniczych. Przyciski sterownicze i lampki sygnalizacyjne SP22 mają budowę członową. Rodzaje członów funkcyjnych występujących w przycisku ilustruje rys. A. Przyciski sterownicze lub lampki sygnalizacyjne SP22 dostarczane są jako kompletne wyroby lub w postaci członów stanowiących elementy funkcjonalne przycisku lub lampki. Budowa członowa przycisków i lampek SP22 ułatwia tworzenie potrzebnych wariantów funkcjonalnych przycisków, a także wprowadzenie zmian w istniejących obwodach sterowniczych. Przyciski sterownicze SP22 przewidziane są do wbudowania w znormalizowane otworyo średnicy 22.3 mm, wykonane w pulpitach (tablicach) sterowniczo-sygnalizacyjnych lub bezpośrednio w korpusach maszyn i urządzeń. Część nadpulpitowa przycisków wykonana jest w kolorze czarnym lub pokryta niklem satynowym. |  |  |  | przycisk, przyciski, przycisk sterowniczy, przyciski sterownicze, | ST22 |  | 0.0558 | 0.0648 | 0.05 | 0.05 | 0.07 | Jarosław Modrzyński | 512055136 | j.modrzynski@spamel.com.pl
3894 | ST22-AKLC-20-230-LED\AC | PRZYCISK KRYTY PODŚW BSP CZERWONY 2ZW PIERŚCIEŃ NIKLOWANY | szt | 1 | 55.13 | PLN | 23 |  |  |  | A | H |  | EDI | 5907723095380 |  |  | ST22-AKLC-20-230-LED\AC | 501211 | [5 empty] | 1 | przycisk_ST22_KL_c.png | SPAMEL_PL_Przycisk_kompletny_podswietlany_ST22_KL_AKL.pdf | Certyfikat_bezpieczenstwa_st22_pl.pdf |  | Certyfikat_zgodnosci_CE_st22_pl.pdf |  | Zastosowanie Przyciski sterownicze SP22 służą do załączania bądź rozłączania prądów o natężeniu do 2,5 A, sygnalizacji świetlnej oraz dźwiękowej w pulpitach maszyn, szafach sterowniczych. Przyciski sterownicze i lampki sygnalizacyjne SP22 mają budowę członową. Rodzaje członów funkcyjnych występujących w przycisku ilustruje rys. A. Przyciski sterownicze lub lampki sygnalizacyjne SP22 dostarczane są jako kompletne wyroby lub w postaci członów stanowiących elementy funkcjonalne przycisku lub lampki. Budowa członowa przycisków i lampek SP22 ułatwia tworzenie potrzebnych wariantów funkcjonalnych przycisków, a także wprowadzenie zmian w istniejących obwodach sterowniczych. Przyciski sterownicze SP22 przewidziane są do wbudowania w znormalizowane otworyo średnicy 22.3 mm, wykonane w pulpitach (tablicach) sterowniczo-sygnalizacyjnych lub bezpośrednio w korpusach maszyn i urządzeń. Część nadpulpitowa przycisków wykonana jest w kolorze czarnym lub pokryta niklem satynowym. |  |  |  | przycisk, przyciski, przycisk sterowniczy, przyciski sterownicze, | ST22 |  | 0.0566 | 0.0656 | 0.05 | 0.05 | 0.07 | Jarosław Modrzyński | 512055136 | j.modrzynski@spamel.com.pl
3895 | ST22-AKLG\. | NAPĘD KOMPLETNY KRYTY PODŚW.BSP ŻÓŁTY PIERŚCIEŃ NIKLOWANY | szt | 1 | 20.59 | PLN | 23 |  |  |  | A | H |  | EDI | 5907723049123 |  |  | ST22-AKLG\. | 501210 | [5 empty] | 1 | Naped_ST22_KL_g.png | SPAMEL_PL_Naped_podswietlany_ST22_KL_AKL.pdf | Certyfikat_bezpieczenstwa_st22_pl.pdf |  | Certyfikat_zgodnosci_CE_st22_pl.pdf |  | Zastosowanie Przyciski sterownicze SP22 służą do załączania bądź rozłączania prądów o natężeniu do 2,5 A, sygnalizacji świetlnej oraz dźwiękowej w pulpitach maszyn, szafach sterowniczych. Przyciski sterownicze i lampki sygnalizacyjne SP22 mają budowę członową. Rodzaje członów funkcyjnych występujących w przycisku ilustruje rys. A. Przyciski sterownicze lub lampki sygnalizacyjne SP22 dostarczane są jako kompletne wyroby lub w postaci członów stanowiących elementy funkcjonalne przycisku lub lampki. Budowa członowa przycisków i lampek SP22 ułatwia tworzenie potrzebnych wariantów funkcjonalnych przycisków, a także wprowadzenie zmian w istniejących obwodach sterowniczych. Przyciski sterownicze SP22 przewidziane są do wbudowania w znormalizowane otworyo średnicy 22.3 mm, wykonane w pulpitach (tablicach) sterowniczo-sygnalizacyjnych lub bezpośrednio w korpusach maszyn i urządzeń. Część nadpulpitowa przycisków wykonana jest w kolorze czarnym lub pokryta niklem satynowym. |  |  |  | przycisk, przyciski, przycisk sterowniczy, przyciski sterownicze, | ST22 |  | 0.0117 | 0.0207 | 0.05 | 0.05 | 0.07 | Jarosław Modrzyński | 512055136 | j.modrzynski@spamel.com.pl
3896 | ST22-AKLG-10-24-LED\AC/DC | PRZYCISK KRYTY PODŚW BSP ŻÓŁTY 1 ZW PIERŚCIEŃ NIKLOWANY | szt | 1 | 47.09 | PLN | 23 |  |  |  | A | H |  | EDI | 5907723136502 |  |  | ST22-AKLG-10-24-LED\AC/DC | 501211 | [5 empty] | 1 | przycisk_ST22_KL_g.png | SPAMEL_PL_Przycisk_kompletny_podswietlany_ST22_KL_AKL.pdf | Certyfikat_bezpieczenstwa_st22_pl.pdf |  | Certyfikat_zgodnosci_CE_st22_pl.pdf |  | Zastosowanie Przyciski sterownicze SP22 służą do załączania bądź rozłączania prądów o natężeniu do 2,5 A, sygnalizacji świetlnej oraz dźwiękowej w pulpitach maszyn, szafach sterowniczych. Przyciski sterownicze i lampki sygnalizacyjne SP22 mają budowę członową. Rodzaje członów funkcyjnych występujących w przycisku ilustruje rys. A. Przyciski sterownicze lub lampki sygnalizacyjne SP22 dostarczane są jako kompletne wyroby lub w postaci członów stanowiących elementy funkcjonalne przycisku lub lampki. Budowa członowa przycisków i lampek SP22 ułatwia tworzenie potrzebnych wariantów funkcjonalnych przycisków, a także wprowadzenie zmian w istniejących obwodach sterowniczych. Przyciski sterownicze SP22 przewidziane są do wbudowania w znormalizowane otworyo średnicy 22.3 mm, wykonane w pulpitach (tablicach) sterowniczo-sygnalizacyjnych lub bezpośrednio w korpusach maszyn i urządzeń. Część nadpulpitowa przycisków wykonana jest w kolorze czarnym lub pokryta niklem satynowym. |  |  |  | przycisk, przyciski, przycisk sterowniczy, przyciski sterownicze, | ST22 |  | 0.0473 | 0.0563 | 0.05 | 0.05 | 0.07 | Jarosław Modrzyński | 512055136 | j.modrzynski@spamel.com.pl
3897 | ST22-AKLG-11-230-BA9\. | PRZYCISK KRYTY PODŚW BSP ŻÓŁTY 1 ZW.1 RZ PIERŚCIEŃ NIKLOWANY | szt | 1 | 57.69 | PLN | 23 |  |  |  | A | H |  | EDI | 5907723020597 |  |  | ST22-AKLG-11-230-BA9\. | 501211 | [5 empty] | 1 | przycisk_ST22_KL_g.png | SPAMEL_PL_Przycisk_kompletny_podswietlany_ST22_KL_AKL.pdf | Certyfikat_bezpieczenstwa_st22_pl.pdf |  | Certyfikat_zgodnosci_CE_st22_pl.pdf |  | Zastosowanie Przyciski sterownicze SP22 służą do załączania bądź rozłączania prądów o natężeniu do 2,5 A, sygnalizacji świetlnej oraz dźwiękowej w pulpitach maszyn, szafach sterowniczych. Przyciski sterownicze i lampki sygnalizacyjne SP22 mają budowę członową. Rodzaje członów funkcyjnych występujących w przycisku ilustruje rys. A. Przyciski sterownicze lub lampki sygnalizacyjne SP22 dostarczane są jako kompletne wyroby lub w postaci członów stanowiących elementy funkcjonalne przycisku lub lampki. Budowa członowa przycisków i lampek SP22 ułatwia tworzenie potrzebnych wariantów funkcjonalnych przycisków, a także wprowadzenie zmian w istniejących obwodach sterowniczych. Przyciski sterownicze SP22 przewidziane są do wbudowania w znormalizowane otworyo średnicy 22.3 mm, wykonane w pulpitach (tablicach) sterowniczo-sygnalizacyjnych lub bezpośrednio w korpusach maszyn i urządzeń. Część nadpulpitowa przycisków wykonana jest w kolorze czarnym lub pokryta niklem satynowym. |  |  |  | przycisk, przyciski, przycisk sterowniczy, przyciski sterownicze, | ST22 |  | 0.0562 | 0.0652 | 0.05 | 0.05 | 0.07 | Jarosław Modrzyński | 512055136 | j.modrzynski@spamel.com.pl
3898 | ST22-AKLG-11-24-BA9S\. | PRZYCISK KRYTY PODŚW BSP ŻÓŁTY 1 ZW 1 RZ PIERŚCIEŃ NIKLOWANY | szt | 1 | 53.77 | PLN | 23 |  |  |  | A | H |  | EDI | 5907723021952 |  |  | ST22-AKLG-11-24-BA9S\. | 501211 | [5 empty] | 1 | przycisk_ST22_KL_g.png | SPAMEL_PL_Przycisk_kompletny_podswietlany_ST22_KL_AKL.pdf | Certyfikat_bezpieczenstwa_st22_pl.pdf |  | Certyfikat_zgodnosci_CE_st22_pl.pdf |  | Zastosowanie Przyciski sterownicze SP22 służą do załączania bądź rozłączania prądów o natężeniu do 2,5 A, sygnalizacji świetlnej oraz dźwiękowej w pulpitach maszyn, szafach sterowniczych. Przyciski sterownicze i lampki sygnalizacyjne SP22 mają budowę członową. Rodzaje członów funkcyjnych występujących w przycisku ilustruje rys. A. Przyciski sterownicze lub lampki sygnalizacyjne SP22 dostarczane są jako kompletne wyroby lub w postaci członów stanowiących elementy funkcjonalne przycisku lub lampki. Budowa członowa przycisków i lampek SP22 ułatwia tworzenie potrzebnych wariantów funkcjonalnych przycisków, a także wprowadzenie zmian w istniejących obwodach sterowniczych. Przyciski sterownicze SP22 przewidziane są do wbudowania w znormalizowane otworyo średnicy 22.3 mm, wykonane w pulpitach (tablicach) sterowniczo-sygnalizacyjnych lub bezpośrednio w korpusach maszyn i urządzeń. Część nadpulpitowa przycisków wykonana jest w kolorze czarnym lub pokryta niklem satynowym. |  |  |  | przycisk, przyciski, przycisk sterowniczy, przyciski sterownicze, | ST22 |  | 0.0558 | 0.0648 | 0.05 | 0.05 | 0.07 | Jarosław Modrzyński | 512055136 | j.modrzynski@spamel.com.pl
3899 | ST22-AKLG-11-24-LED\AC/DC | PRZYCISK KRYTY PODŚW BSP ŻÓŁTY 1 ZW 1 RZ PIERŚCIEŃ NIKLOWANY | szt | 1 | 65.63 | PLN | 23 |  |  |  | A | H |  | EDI | 5907723060722 |  |  | ST22-AKLG-11-24-LED\AC/DC | 501211 | [5 empty] | 1 | przycisk_ST22_KL_g.png | SPAMEL_PL_Przycisk_kompletny_podswietlany_ST22_KL_AKL.pdf | Certyfikat_bezpieczenstwa_st22_pl.pdf |  | Certyfikat_zgodnosci_CE_st22_pl.pdf |  | Zastosowanie Przyciski sterownicze SP22 służą do załączania bądź rozłączania prądów o natężeniu do 2,5 A, sygnalizacji świetlnej oraz dźwiękowej w pulpitach maszyn, szafach sterowniczych. Przyciski sterownicze i lampki sygnalizacyjne SP22 mają budowę członową. Rodzaje członów funkcyjnych występujących w przycisku ilustruje rys. A. Przyciski sterownicze lub lampki sygnalizacyjne SP22 dostarczane są jako kompletne wyroby lub w postaci członów stanowiących elementy funkcjonalne przycisku lub lampki. Budowa członowa przycisków i lampek SP22 ułatwia tworzenie potrzebnych wariantów funkcjonalnych przycisków, a także wprowadzenie zmian w istniejących obwodach sterowniczych. Przyciski sterownicze SP22 przewidziane są do wbudowania w znormalizowane otworyo średnicy 22.3 mm, wykonane w pulpitach (tablicach) sterowniczo-sygnalizacyjnych lub bezpośrednio w korpusach maszyn i urządzeń. Część nadpulpitowa przycisków wykonana jest w kolorze czarnym lub pokryta niklem satynowym. |  |  |  | przycisk, przyciski, przycisk sterowniczy, przyciski sterownicze, | ST22 |  | 0.0565 | 0.0655 | 0.05 | 0.05 | 0.07 | Jarosław Modrzyński | 512055136 | j.modrzynski@spamel.com.pl
3900 | ST22-AKLG-20-230-LED\AC | PRZYCISK KRYTY PODŚW BSP ŻÓŁTY 2 ZW PIERŚCIEŃ NIKLOWANY | szt | 1 | 65.63 | PLN | 23 |  |  |  | A | H |  | EDI | 5907723095403 |  |  | ST22-AKLG-20-230-LED\AC | 501211 | [5 empty] | 1 | przycisk_ST22_KL_g.png | SPAMEL_PL_Przycisk_kompletny_podswietlany_ST22_KL_AKL.pdf | Certyfikat_bezpieczenstwa_st22_pl.pdf |  | Certyfikat_zgodnosci_CE_st22_pl.pdf |  | Zastosowanie Przyciski sterownicze SP22 służą do załączania bądź rozłączania prądów o natężeniu do 2,5 A, sygnalizacji świetlnej oraz dźwiękowej w pulpitach maszyn, szafach sterowniczych. Przyciski sterownicze i lampki sygnalizacyjne SP22 mają budowę członową. Rodzaje członów funkcyjnych występujących w przycisku ilustruje rys. A. Przyciski sterownicze lub lampki sygnalizacyjne SP22 dostarczane są jako kompletne wyroby lub w postaci członów stanowiących elementy funkcjonalne przycisku lub lampki. Budowa członowa przycisków i lampek SP22 ułatwia tworzenie potrzebnych wariantów funkcjonalnych przycisków, a także wprowadzenie zmian w istniejących obwodach sterowniczych. Przyciski sterownicze SP22 przewidziane są do wbudowania w znormalizowane otworyo średnicy 22.3 mm, wykonane w pulpitach (tablicach) sterowniczo-sygnalizacyjnych lub bezpośrednio w korpusach maszyn i urządzeń. Część nadpulpitowa przycisków wykonana jest w kolorze czarnym lub pokryta niklem satynowym. |  |  |  | przycisk, przyciski, przycisk sterowniczy, przyciski sterownicze, | ST22 |  | 0.0764 | 0.0854 | 0.05 | 0.05 | 0.07 | Jarosław Modrzyński | 512055136 | j.modrzynski@spamel.com.pl
3901 | ST22-AKLG-20-24-BA9S\. | PRZYCISK KRYTY PODŚW BSP ŻÓŁTY 2 ZW PIERŚCIEŃ NIKLOWANY | szt | 1 | 53.77 | PLN | 23 |  |  |  | A | H |  | EDI | 5907723055803 |  |  | ST22-AKLG-20-24-BA9S\. | 501211 | [5 empty] | 1 | przycisk_ST22_KL_g.png | SPAMEL_PL_Przycisk_kompletny_podswietlany_ST22_KL_AKL.pdf | Certyfikat_bezpieczenstwa_st22_pl.pdf |  | Certyfikat_zgodnosci_CE_st22_pl.pdf |  | Zastosowanie Przyciski sterownicze SP22 służą do załączania bądź rozłączania prądów o natężeniu do 2,5 A, sygnalizacji świetlnej oraz dźwiękowej w pulpitach maszyn, szafach sterowniczych. Przyciski sterownicze i lampki sygnalizacyjne SP22 mają budowę członową. Rodzaje członów funkcyjnych występujących w przycisku ilustruje rys. A. Przyciski sterownicze lub lampki sygnalizacyjne SP22 dostarczane są jako kompletne wyroby lub w postaci członów stanowiących elementy funkcjonalne przycisku lub lampki. Budowa członowa przycisków i lampek SP22 ułatwia tworzenie potrzebnych wariantów funkcjonalnych przycisków, a także wprowadzenie zmian w istniejących obwodach sterowniczych. Przyciski sterownicze SP22 przewidziane są do wbudowania w znormalizowane otworyo średnicy 22.3 mm, wykonane w pulpitach (tablicach) sterowniczo-sygnalizacyjnych lub bezpośrednio w korpusach maszyn i urządzeń. Część nadpulpitowa przycisków wykonana jest w kolorze czarnym lub pokryta niklem satynowym. |  |  |  | przycisk, przyciski, przycisk sterowniczy, przyciski sterownicze, | ST22 |  | 0.0558 | 0.0648 | 0.05 | 0.05 | 0.07 | Jarosław Modrzyński | 512055136 | j.modrzynski@spamel.com.pl
3902 | ST22-AKLN\. | NAPĘD KOMPLETNY KRYTY PODŚW.BSP NIEBIESK PIERŚCIEŃ NIKLOWANY | szt | 1 | 20.59 | PLN | 23 |  |  |  | A | H |  | EDI | 5907723049130 |  |  | ST22-AKLN\. | 501210 | [5 empty] | 1 | Naped_ST22_KL_n.png | SPAMEL_PL_Naped_podswietlany_ST22_KL_AKL.pdf | Certyfikat_bezpieczenstwa_st22_pl.pdf |  | Certyfikat_zgodnosci_CE_st22_pl.pdf |  | Zastosowanie Przyciski sterownicze SP22 służą do załączania bądź rozłączania prądów o natężeniu do 2,5 A, sygnalizacji świetlnej oraz dźwiękowej w pulpitach maszyn, szafach sterowniczych. Przyciski sterownicze i lampki sygnalizacyjne SP22 mają budowę członową. Rodzaje członów funkcyjnych występujących w przycisku ilustruje rys. A. Przyciski sterownicze lub lampki sygnalizacyjne SP22 dostarczane są jako kompletne wyroby lub w postaci członów stanowiących elementy funkcjonalne przycisku lub lampki. Budowa członowa przycisków i lampek SP22 ułatwia tworzenie potrzebnych wariantów funkcjonalnych przycisków, a także wprowadzenie zmian w istniejących obwodach sterowniczych. Przyciski sterownicze SP22 przewidziane są do wbudowania w znormalizowane otworyo średnicy 22.3 mm, wykonane w pulpitach (tablicach) sterowniczo-sygnalizacyjnych lub bezpośrednio w korpusach maszyn i urządzeń. Część nadpulpitowa przycisków wykonana jest w kolorze czarnym lub pokryta niklem satynowym. |  |  |  | przycisk, przyciski, przycisk sterowniczy, przyciski sterownicze, | ST22 |  | 0.0117 | 0.0207 | 0.05 | 0.05 | 0.07 | Jarosław Modrzyński | 512055136 | j.modrzynski@spamel.com.pl
3903 | ST22-AKLN-10-24-LED\AC/DC | PRZYCISK KRYTY PODŚWIETLANY BSP NIEBIESK PIERŚCIEŃ NIKLOWANY | szt | 1 | 57.58 | PLN | 23 |  |  |  | A | H |  | EDI | 5907723031401 |  |  | ST22-AKLN-10-24-LED\AC/DC | 501211 | [5 empty] | 1 | przycisk_ST22_KL_n.png | SPAMEL_PL_Przycisk_kompletny_podswietlany_ST22_KL_AKL.pdf | Certyfikat_bezpieczenstwa_st22_pl.pdf |  | Certyfikat_zgodnosci_CE_st22_pl.pdf |  | Zastosowanie Przyciski sterownicze SP22 służą do załączania bądź rozłączania prądów o natężeniu do 2,5 A, sygnalizacji świetlnej oraz dźwiękowej w pulpitach maszyn, szafach sterowniczych. Przyciski sterownicze i lampki sygnalizacyjne SP22 mają budowę członową. Rodzaje członów funkcyjnych występujących w przycisku ilustruje rys. A. Przyciski sterownicze lub lampki sygnalizacyjne SP22 dostarczane są jako kompletne wyroby lub w postaci członów stanowiących elementy funkcjonalne przycisku lub lampki. Budowa członowa przycisków i lampek SP22 ułatwia tworzenie potrzebnych wariantów funkcjonalnych przycisków, a także wprowadzenie zmian w istniejących obwodach sterowniczych. Przyciski sterownicze SP22 przewidziane są do wbudowania w znormalizowane otworyo średnicy 22.3 mm, wykonane w pulpitach (tablicach) sterowniczo-sygnalizacyjnych lub bezpośrednio w korpusach maszyn i urządzeń. Część nadpulpitowa przycisków wykonana jest w kolorze czarnym lub pokryta niklem satynowym. |  |  |  | przycisk, przyciski, przycisk sterowniczy, przyciski sterownicze, | ST22 |  | 0.0473 | 0.0563 | 0.05 | 0.05 | 0.07 | Jarosław Modrzyński | 512055136 | j.modrzynski@spamel.com.pl
3904 | ST22-AKLN-11-24-BA9S\. | PRZYCISK KRYTY PODŚW.BSP NIEB.1ZW.1ROZ. PIERŚCIEŃ NIKLOWANY | szt | 1 | 53.77 | PLN | 23 |  |  |  | A | H |  | EDI | 5907723057197 |  |  | ST22-AKLN-11-24-BA9S\. | 501211 | [5 empty] | 1 | przycisk_ST22_KL_n.png | SPAMEL_PL_Przycisk_kompletny_podswietlany_ST22_KL_AKL.pdf | Certyfikat_bezpieczenstwa_st22_pl.pdf |  | Certyfikat_zgodnosci_CE_st22_pl.pdf |  | Zastosowanie Przyciski sterownicze SP22 służą do załączania bądź rozłączania prądów o natężeniu do 2,5 A, sygnalizacji świetlnej oraz dźwiękowej w pulpitach maszyn, szafach sterowniczych. Przyciski sterownicze i lampki sygnalizacyjne SP22 mają budowę członową. Rodzaje członów funkcyjnych występujących w przycisku ilustruje rys. A. Przyciski sterownicze lub lampki sygnalizacyjne SP22 dostarczane są jako kompletne wyroby lub w postaci członów stanowiących elementy funkcjonalne przycisku lub lampki. Budowa członowa przycisków i lampek SP22 ułatwia tworzenie potrzebnych wariantów funkcjonalnych przycisków, a także wprowadzenie zmian w istniejących obwodach sterowniczych. Przyciski sterownicze SP22 przewidziane są do wbudowania w znormalizowane otworyo średnicy 22.3 mm, wykonane w pulpitach (tablicach) sterowniczo-sygnalizacyjnych lub bezpośrednio w korpusach maszyn i urządzeń. Część nadpulpitowa przycisków wykonana jest w kolorze czarnym lub pokryta niklem satynowym. |  |  |  | przycisk, przyciski, przycisk sterowniczy, przyciski sterownicze, | ST22 |  | 0.0558 | 0.0648 | 0.05 | 0.05 | 0.07 | Jarosław Modrzyński | 512055136 | j.modrzynski@spamel.com.pl
3905 | ST22-AKLN-11-24-LED\AC/DC | PRZYCISK KRYTY PODŚWIETLANY BSP NIEBIESK PIERŚCIEŃ NIKLOWANY | szt | 1 | 65.63 | PLN | 23 |  |  |  | A | H |  | EDI | 5907723060739 |  |  | ST22-AKLN-11-24-LED\AC/DC | 501211 | [5 empty] | 1 | przycisk_ST22_KL_n.png | SPAMEL_PL_Przycisk_kompletny_podswietlany_ST22_KL_AKL.pdf | Certyfikat_bezpieczenstwa_st22_pl.pdf |  | Certyfikat_zgodnosci_CE_st22_pl.pdf |  | Zastosowanie Przyciski sterownicze SP22 służą do załączania bądź rozłączania prądów o natężeniu do 2,5 A, sygnalizacji świetlnej oraz dźwiękowej w pulpitach maszyn, szafach sterowniczych. Przyciski sterownicze i lampki sygnalizacyjne SP22 mają budowę członową. Rodzaje członów funkcyjnych występujących w przycisku ilustruje rys. A. Przyciski sterownicze lub lampki sygnalizacyjne SP22 dostarczane są jako kompletne wyroby lub w postaci członów stanowiących elementy funkcjonalne przycisku lub lampki. Budowa członowa przycisków i lampek SP22 ułatwia tworzenie potrzebnych wariantów funkcjonalnych przycisków, a także wprowadzenie zmian w istniejących obwodach sterowniczych. Przyciski sterownicze SP22 przewidziane są do wbudowania w znormalizowane otworyo średnicy 22.3 mm, wykonane w pulpitach (tablicach) sterowniczo-sygnalizacyjnych lub bezpośrednio w korpusach maszyn i urządzeń. Część nadpulpitowa przycisków wykonana jest w kolorze czarnym lub pokryta niklem satynowym. |  |  |  | przycisk, przyciski, przycisk sterowniczy, przyciski sterownicze, | ST22 |  | 0.0565 | 0.0655 | 0.05 | 0.05 | 0.07 | Jarosław Modrzyński | 512055136 | j.modrzynski@spamel.com.pl
3906 | ST22-AKLZ\. | NAPĘD KOMPLETNY KRYTY PODŚW.BSP ZIELONY PIERŚCIEŃ NIKLOWANY | szt | 1 | 20.59 | PLN | 23 |  |  |  | A | H |  | EDI | 5907723049147 |  |  | ST22-AKLZ\. | 501210 | [5 empty] | 1 | Naped_ST22_KL_z.png | SPAMEL_PL_Naped_podswietlany_ST22_KL_AKL.pdf | Certyfikat_bezpieczenstwa_st22_pl.pdf |  | Certyfikat_zgodnosci_CE_st22_pl.pdf |  | Zastosowanie Przyciski sterownicze SP22 służą do załączania bądź rozłączania prądów o natężeniu do 2,5 A, sygnalizacji świetlnej oraz dźwiękowej w pulpitach maszyn, szafach sterowniczych. Przyciski sterownicze i lampki sygnalizacyjne SP22 mają budowę członową. Rodzaje członów funkcyjnych występujących w przycisku ilustruje rys. A. Przyciski sterownicze lub lampki sygnalizacyjne SP22 dostarczane są jako kompletne wyroby lub w postaci członów stanowiących elementy funkcjonalne przycisku lub lampki. Budowa członowa przycisków i lampek SP22 ułatwia tworzenie potrzebnych wariantów funkcjonalnych przycisków, a także wprowadzenie zmian w istniejących obwodach sterowniczych. Przyciski sterownicze SP22 przewidziane są do wbudowania w znormalizowane otworyo średnicy 22.3 mm, wykonane w pulpitach (tablicach) sterowniczo-sygnalizacyjnych lub bezpośrednio w korpusach maszyn i urządzeń. Część nadpulpitowa przycisków wykonana jest w kolorze czarnym lub pokryta niklem satynowym. |  |  |  | przycisk, przyciski, przycisk sterowniczy, przyciski sterownicze, | ST22 |  | 0.0117 | 0.0207 | 0.05 | 0.05 | 0.07 | Jarosław Modrzyński | 512055136 | j.modrzynski@spamel.com.pl
3907 | ST22-AKLZ-10-230-BA9\. | PRZYCISK KRYTY PODŚW BSP ZIELONY 1 ZW PIERŚCIEŃ NIKLOWANY | szt | 1 | 46.69 | PLN | 23 |  |  |  | A | H |  | EDI | 5907723013940 |  |  | ST22-AKLZ-10-230-BA9\. | 501211 | [5 empty] | 1 | przycisk_ST22_KL_z.png | SPAMEL_PL_Przycisk_kompletny_podswietlany_ST22_KL_AKL.pdf | Certyfikat_bezpieczenstwa_st22_pl.pdf |  | Certyfikat_zgodnosci_CE_st22_pl.pdf |  | Zastosowanie Przyciski sterownicze SP22 służą do załączania bądź rozłączania prądów o natężeniu do 2,5 A, sygnalizacji świetlnej oraz dźwiękowej w pulpitach maszyn, szafach sterowniczych. Przyciski sterownicze i lampki sygnalizacyjne SP22 mają budowę członową. Rodzaje członów funkcyjnych występujących w przycisku ilustruje rys. A. Przyciski sterownicze lub lampki sygnalizacyjne SP22 dostarczane są jako kompletne wyroby lub w postaci członów stanowiących elementy funkcjonalne przycisku lub lampki. Budowa członowa przycisków i lampek SP22 ułatwia tworzenie potrzebnych wariantów funkcjonalnych przycisków, a także wprowadzenie zmian w istniejących obwodach sterowniczych. Przyciski sterownicze SP22 przewidziane są do wbudowania w znormalizowane otworyo średnicy 22.3 mm, wykonane w pulpitach (tablicach) sterowniczo-sygnalizacyjnych lub bezpośrednio w korpusach maszyn i urządzeń. Część nadpulpitowa przycisków wykonana jest w kolorze czarnym lub pokryta niklem satynowym. |  |  |  | przycisk, przyciski, przycisk sterowniczy, przyciski sterownicze, | ST22 |  | 0.0469 | 0.0559 | 0.05 | 0.05 | 0.07 | Jarosław Modrzyński | 512055136 | j.modrzynski@spamel.com.pl
3908 | ST22-AKLZ-10-230-LED\AC | PRZYCISK KRYTY PODŚW BSP ZIELONY 1 ZW PIERŚCIEŃ NIKLOWANY | szt | 1 | 72.08 | PLN | 23 |  |  |  | A | H |  | EDI | 5907723013056 |  |  | ST22-AKLZ-10-230-LED\AC | 501211 | [5 empty] | 1 | przycisk_ST22_KL_z.png | SPAMEL_PL_Przycisk_kompletny_podswietlany_ST22_KL_AKL.pdf | Certyfikat_bezpieczenstwa_st22_pl.pdf |  | Certyfikat_zgodnosci_CE_st22_pl.pdf |  | Zastosowanie Przyciski sterownicze SP22 służą do załączania bądź rozłączania prądów o natężeniu do 2,5 A, sygnalizacji świetlnej oraz dźwiękowej w pulpitach maszyn, szafach sterowniczych. Przyciski sterownicze i lampki sygnalizacyjne SP22 mają budowę członową. Rodzaje członów funkcyjnych występujących w przycisku ilustruje rys. A. Przyciski sterownicze lub lampki sygnalizacyjne SP22 dostarczane są jako kompletne wyroby lub w postaci członów stanowiących elementy funkcjonalne przycisku lub lampki. Budowa członowa przycisków i lampek SP22 ułatwia tworzenie potrzebnych wariantów funkcjonalnych przycisków, a także wprowadzenie zmian w istniejących obwodach sterowniczych. Przyciski sterownicze SP22 przewidziane są do wbudowania w znormalizowane otworyo średnicy 22.3 mm, wykonane w pulpitach (tablicach) sterowniczo-sygnalizacyjnych lub bezpośrednio w korpusach maszyn i urządzeń. Część nadpulpitowa przycisków wykonana jest w kolorze czarnym lub pokryta niklem satynowym. |  |  |  | przycisk, przyciski, przycisk sterowniczy, przyciski sterownicze, | ST22 |  | 0.0473 | 0.0563 | 0.05 | 0.05 | 0.07 | Jarosław Modrzyński | 512055136 | j.modrzynski@spamel.com.pl
3909 | ST22-AKLZ-10-24-BA9S\. | PRZYCISK KRYTY PODŚW BSP ZIELONY 1 ZW PIERŚCIEŃ NIKLOWANY | szt | 1 | 45.39 | PLN | 23 |  |  |  | A | H |  | EDI | 5907723035744 |  |  | ST22-AKLZ-10-24-BA9S\. | 501211 | [5 empty] | 1 | przycisk_ST22_KL_z.png | SPAMEL_PL_Przycisk_kompletny_podswietlany_ST22_KL_AKL.pdf | Certyfikat_bezpieczenstwa_st22_pl.pdf |  | Certyfikat_zgodnosci_CE_st22_pl.pdf |  | Zastosowanie Przyciski sterownicze SP22 służą do załączania bądź rozłączania prądów o natężeniu do 2,5 A, sygnalizacji świetlnej oraz dźwiękowej w pulpitach maszyn, szafach sterowniczych. Przyciski sterownicze i lampki sygnalizacyjne SP22 mają budowę członową. Rodzaje członów funkcyjnych występujących w przycisku ilustruje rys. A. Przyciski sterownicze lub lampki sygnalizacyjne SP22 dostarczane są jako kompletne wyroby lub w postaci członów stanowiących elementy funkcjonalne przycisku lub lampki. Budowa członowa przycisków i lampek SP22 ułatwia tworzenie potrzebnych wariantów funkcjonalnych przycisków, a także wprowadzenie zmian w istniejących obwodach sterowniczych. Przyciski sterownicze SP22 przewidziane są do wbudowania w znormalizowane otworyo średnicy 22.3 mm, wykonane w pulpitach (tablicach) sterowniczo-sygnalizacyjnych lub bezpośrednio w korpusach maszyn i urządzeń. Część nadpulpitowa przycisków wykonana jest w kolorze czarnym lub pokryta niklem satynowym. |  |  |  | przycisk, przyciski, przycisk sterowniczy, przyciski sterownicze, | ST22 |  | 0.0466 | 0.0556 | 0.05 | 0.05 | 0.07 | Jarosław Modrzyński | 512055136 | j.modrzynski@spamel.com.pl
3910 | ST22-AKLZ-10-24-LED\AC/DC | PRZYCISK KRYTY PODŚW BSP ZIELONY 1 ZW PIERŚCIEŃ NIKLOWANY | szt | 1 | 61.72 | PLN | 23 |  |  |  | A | H |  | EDI | 5907723031425 |  |  | ST22-AKLZ-10-24-LED\AC/DC | 501211 | [5 empty] | 1 | przycisk_ST22_KL_z.png | SPAMEL_PL_Przycisk_kompletny_podswietlany_ST22_KL_AKL.pdf | Certyfikat_bezpieczenstwa_st22_pl.pdf |  | Certyfikat_zgodnosci_CE_st22_pl.pdf |  | Zastosowanie Przyciski sterownicze SP22 służą do załączania bądź rozłączania prądów o natężeniu do 2,5 A, sygnalizacji świetlnej oraz dźwiękowej w pulpitach maszyn, szafach sterowniczych. Przyciski sterownicze i lampki sygnalizacyjne SP22 mają budowę członową. Rodzaje członów funkcyjnych występujących w przycisku ilustruje rys. A. Przyciski sterownicze lub lampki sygnalizacyjne SP22 dostarczane są jako kompletne wyroby lub w postaci członów stanowiących elementy funkcjonalne przycisku lub lampki. Budowa członowa przycisków i lampek SP22 ułatwia tworzenie potrzebnych wariantów funkcjonalnych przycisków, a także wprowadzenie zmian w istniejących obwodach sterowniczych. Przyciski sterownicze SP22 przewidziane są do wbudowania w znormalizowane otworyo średnicy 22.3 mm, wykonane w pulpitach (tablicach) sterowniczo-sygnalizacyjnych lub bezpośrednio w korpusach maszyn i urządzeń. Część nadpulpitowa przycisków wykonana jest w kolorze czarnym lub pokryta niklem satynowym. |  |  |  | przycisk, przyciski, przycisk sterowniczy, przyciski sterownicze, | ST22 |  | 0.0473 | 0.0563 | 0.05 | 0.05 | 0.07 | Jarosław Modrzyński | 512055136 | j.modrzynski@spamel.com.pl
3911 | ST22-AKLZ-10-24-LED\AC/DC-4 | PRZYCISK KRYTY PODŚW BSP ZIELONY 1 ZW PIERŚCIEŃ NIKLOWANY "START" | szt | 1 | 61.72 | PLN | 23 |  |  |  | A | H |  | EDI | 5907723022331 |  |  | ST22-AKLZ-10-24-LED\AC/DC-4 | 501211 | [5 empty] | 1 | przycisk_ST22_KL_z.png | SPAMEL_PL_Przycisk_kompletny_podswietlany_ST22_KL_AKL.pdf | Certyfikat_bezpieczenstwa_st22_pl.pdf |  | Certyfikat_zgodnosci_CE_st22_pl.pdf |  | Zastosowanie Przyciski sterownicze SP22 służą do załączania bądź rozłączania prądów o natężeniu do 2,5 A, sygnalizacji świetlnej oraz dźwiękowej w pulpitach maszyn, szafach sterowniczych. Przyciski sterownicze i lampki sygnalizacyjne SP22 mają budowę członową. Rodzaje członów funkcyjnych występujących w przycisku ilustruje rys. A. Przyciski sterownicze lub lampki sygnalizacyjne SP22 dostarczane są jako kompletne wyroby lub w postaci członów stanowiących elementy funkcjonalne przycisku lub lampki. Budowa członowa przycisków i lampek SP22 ułatwia tworzenie potrzebnych wariantów funkcjonalnych przycisków, a także wprowadzenie zmian w istniejących obwodach sterowniczych. Przyciski sterownicze SP22 przewidziane są do wbudowania w znormalizowane otworyo średnicy 22.3 mm, wykonane w pulpitach (tablicach) sterowniczo-sygnalizacyjnych lub bezpośrednio w korpusach maszyn i urządzeń. Część nadpulpitowa przycisków wykonana jest w kolorze czarnym lub pokryta niklem satynowym. |  |  |  | przycisk, przyciski, przycisk sterowniczy, przyciski sterownicze, | ST22 |  | 0.0473 | 0.0563 | 0.05 | 0.05 | 0.07 | Jarosław Modrzyński | 512055136 | j.modrzynski@spamel.com.pl
3912 | ST22-AKLZ-10-24-LED\AC/DC-6 | PRZYCISK KRYTY PODŚW BSP ZIELONY 1 ZW PIERŚCIEŃ NIKLOWANY "ON" | szt | 1 | 61.72 | PLN | 23 |  |  |  | A | H |  | EDI | 5907723065260 |  |  | ST22-AKLZ-10-24-LED\AC/DC-6 | 501211 | [5 empty] | 1 | przycisk_ST22_KL_z.png | SPAMEL_PL_Przycisk_kompletny_podswietlany_ST22_KL_AKL.pdf | Certyfikat_bezpieczenstwa_st22_pl.pdf |  | Certyfikat_zgodnosci_CE_st22_pl.pdf |  | Zastosowanie Przyciski sterownicze SP22 służą do załączania bądź rozłączania prądów o natężeniu do 2,5 A, sygnalizacji świetlnej oraz dźwiękowej w pulpitach maszyn, szafach sterowniczych. Przyciski sterownicze i lampki sygnalizacyjne SP22 mają budowę członową. Rodzaje członów funkcyjnych występujących w przycisku ilustruje rys. A. Przyciski sterownicze lub lampki sygnalizacyjne SP22 dostarczane są jako kompletne wyroby lub w postaci członów stanowiących elementy funkcjonalne przycisku lub lampki. Budowa członowa przycisków i lampek SP22 ułatwia tworzenie potrzebnych wariantów funkcjonalnych przycisków, a także wprowadzenie zmian w istniejących obwodach sterowniczych. Przyciski sterownicze SP22 przewidziane są do wbudowania w znormalizowane otworyo średnicy 22.3 mm, wykonane w pulpitach (tablicach) sterowniczo-sygnalizacyjnych lub bezpośrednio w korpusach maszyn i urządzeń. Część nadpulpitowa przycisków wykonana jest w kolorze czarnym lub pokryta niklem satynowym. |  |  |  | przycisk, przyciski, przycisk sterowniczy, przyciski sterownicze, | ST22 |  | 0.0473 | 0.0563 | 0.05 | 0.05 | 0.07 | Jarosław Modrzyński | 512055136 | j.modrzynski@spamel.com.pl
3913 | ST22-AKLZ-11-230-BA9\. | PRZYCISK KRYTY PODŚW BSP ZIELONY 1ZW 1RZ PIERŚCIEŃ NIKLOWANY | szt | 1 | 57.69 | PLN | 23 |  |  |  | A | H |  | EDI | 5907723016491 |  |  | ST22-AKLZ-11-230-BA9\. | 501211 | [5 empty] | 1 | przycisk_ST22_KL_z.png | SPAMEL_PL_Przycisk_kompletny_podswietlany_ST22_KL_AKL.pdf | Certyfikat_bezpieczenstwa_st22_pl.pdf |  | Certyfikat_zgodnosci_CE_st22_pl.pdf |  | Zastosowanie Przyciski sterownicze SP22 służą do załączania bądź rozłączania prądów o natężeniu do 2,5 A, sygnalizacji świetlnej oraz dźwiękowej w pulpitach maszyn, szafach sterowniczych. Przyciski sterownicze i lampki sygnalizacyjne SP22 mają budowę członową. Rodzaje członów funkcyjnych występujących w przycisku ilustruje rys. A. Przyciski sterownicze lub lampki sygnalizacyjne SP22 dostarczane są jako kompletne wyroby lub w postaci członów stanowiących elementy funkcjonalne przycisku lub lampki. Budowa członowa przycisków i lampek SP22 ułatwia tworzenie potrzebnych wariantów funkcjonalnych przycisków, a także wprowadzenie zmian w istniejących obwodach sterowniczych. Przyciski sterownicze SP22 przewidziane są do wbudowania w znormalizowane otworyo średnicy 22.3 mm, wykonane w pulpitach (tablicach) sterowniczo-sygnalizacyjnych lub bezpośrednio w korpusach maszyn i urządzeń. Część nadpulpitowa przycisków wykonana jest w kolorze czarnym lub pokryta niklem satynowym. |  |  |  | przycisk, przyciski, przycisk sterowniczy, przyciski sterownicze, | ST22 |  | 0.0562 | 0.0652 | 0.05 | 0.05 | 0.07 | Jarosław Modrzyński | 512055136 | j.modrzynski@spamel.com.pl
3914 | ST22-AKLZ-11-230-LED\AC | PRZYCISK KRYTY PODŚW BSP ZIELONY 1ZW1ROZ PIERŚCIEŃ NIKLOWANY | szt | 1 | 70.94 | PLN | 23 |  |  |  | A | H |  | EDI | 5907723015791 |  |  | ST22-AKLZ-11-230-LED\AC | 501211 | [5 empty] | 1 | przycisk_ST22_KL_z.png | SPAMEL_PL_Przycisk_kompletny_podswietlany_ST22_KL_AKL.pdf | Certyfikat_bezpieczenstwa_st22_pl.pdf |  | Certyfikat_zgodnosci_CE_st22_pl.pdf |  | Zastosowanie Przyciski sterownicze SP22 służą do załączania bądź rozłączania prądów o natężeniu do 2,5 A, sygnalizacji świetlnej oraz dźwiękowej w pulpitach maszyn, szafach sterowniczych. Przyciski sterownicze i lampki sygnalizacyjne SP22 mają budowę członową. Rodzaje członów funkcyjnych występujących w przycisku ilustruje rys. A. Przyciski sterownicze lub lampki sygnalizacyjne SP22 dostarczane są jako kompletne wyroby lub w postaci członów stanowiących elementy funkcjonalne przycisku lub lampki. Budowa członowa przycisków i lampek SP22 ułatwia tworzenie potrzebnych wariantów funkcjonalnych przycisków, a także wprowadzenie zmian w istniejących obwodach sterowniczych. Przyciski sterownicze SP22 przewidziane są do wbudowania w znormalizowane otworyo średnicy 22.3 mm, wykonane w pulpitach (tablicach) sterowniczo-sygnalizacyjnych lub bezpośrednio w korpusach maszyn i urządzeń. Część nadpulpitowa przycisków wykonana jest w kolorze czarnym lub pokryta niklem satynowym. |  |  |  | przycisk, przyciski, przycisk sterowniczy, przyciski sterownicze, | ST22 |  | 0.0565 | 0.0655 | 0.05 | 0.05 | 0.07 | Jarosław Modrzyński | 512055136 | j.modrzynski@spamel.com.pl
3915 | ST22-AKLZ-11-24-BA9S\. | PRZYCISK KRYTY PODŚW BSP ZIELONY 1ZW1ROZ PIERŚCIEŃ NIKLOWANY | szt | 1 | 53.77 | PLN | 23 |  |  |  | A | H |  | EDI | 5907723024441 |  |  | ST22-AKLZ-11-24-BA9S\. | 501211 | [5 empty] | 1 | przycisk_ST22_KL_z.png | SPAMEL_PL_Przycisk_kompletny_podswietlany_ST22_KL_AKL.pdf | Certyfikat_bezpieczenstwa_st22_pl.pdf |  | Certyfikat_zgodnosci_CE_st22_pl.pdf |  | Zastosowanie Przyciski sterownicze SP22 służą do załączania bądź rozłączania prądów o natężeniu do 2,5 A, sygnalizacji świetlnej oraz dźwiękowej w pulpitach maszyn, szafach sterowniczych. Przyciski sterownicze i lampki sygnalizacyjne SP22 mają budowę członową. Rodzaje członów funkcyjnych występujących w przycisku ilustruje rys. A. Przyciski sterownicze lub lampki sygnalizacyjne SP22 dostarczane są jako kompletne wyroby lub w postaci członów stanowiących elementy funkcjonalne przycisku lub lampki. Budowa członowa przycisków i lampek SP22 ułatwia tworzenie potrzebnych wariantów funkcjonalnych przycisków, a także wprowadzenie zmian w istniejących obwodach sterowniczych. Przyciski sterownicze SP22 przewidziane są do wbudowania w znormalizowane otworyo średnicy 22.3 mm, wykonane w pulpitach (tablicach) sterowniczo-sygnalizacyjnych lub bezpośrednio w korpusach maszyn i urządzeń. Część nadpulpitowa przycisków wykonana jest w kolorze czarnym lub pokryta niklem satynowym. |  |  |  | przycisk, przyciski, przycisk sterowniczy, przyciski sterownicze, | ST22 |  | 0.0558 | 0.0648 | 0.05 | 0.05 | 0.07 | Jarosław Modrzyński | 512055136 | j.modrzynski@spamel.com.pl
3916 | ST22-AKLZ-11-24-LED\AC/DC | PRZYCISK KRYTY PODŚW BSP ZIELONY 1ZW1RZ PIERŚCIEŃ NIKLOWANY | szt | 1 | 70.94 | PLN | 23 |  |  |  | A | H |  | EDI | 5907723049994 |  |  | ST22-AKLZ-11-24-LED\AC/DC | 501211 | [5 empty] | 1 | przycisk_ST22_KL_z.png | SPAMEL_PL_Przycisk_kompletny_podswietlany_ST22_KL_AKL.pdf | Certyfikat_bezpieczenstwa_st22_pl.pdf |  | Certyfikat_zgodnosci_CE_st22_pl.pdf |  | Zastosowanie Przyciski sterownicze SP22 służą do załączania bądź rozłączania prądów o natężeniu do 2,5 A, sygnalizacji świetlnej oraz dźwiękowej w pulpitach maszyn, szafach sterowniczych. Przyciski sterownicze i lampki sygnalizacyjne SP22 mają budowę członową. Rodzaje członów funkcyjnych występujących w przycisku ilustruje rys. A. Przyciski sterownicze lub lampki sygnalizacyjne SP22 dostarczane są jako kompletne wyroby lub w postaci członów stanowiących elementy funkcjonalne przycisku lub lampki. Budowa członowa przycisków i lampek SP22 ułatwia tworzenie potrzebnych wariantów funkcjonalnych przycisków, a także wprowadzenie zmian w istniejących obwodach sterowniczych. Przyciski sterownicze SP22 przewidziane są do wbudowania w znormalizowane otworyo średnicy 22.3 mm, wykonane w pulpitach (tablicach) sterowniczo-sygnalizacyjnych lub bezpośrednio w korpusach maszyn i urządzeń. Część nadpulpitowa przycisków wykonana jest w kolorze czarnym lub pokryta niklem satynowym. |  |  |  | przycisk, przyciski, przycisk sterowniczy, przyciski sterownicze, | ST22 |  | 0.0565 | 0.0655 | 0.05 | 0.05 | 0.07 | Jarosław Modrzyński | 512055136 | j.modrzynski@spamel.com.pl
3917 | ST22-AKLZ-20-230-BA9\. | PRZYCISK KRYTY PODŚW BSP ZIELONY 2 ZW PIERŚCIEŃ NIKLOWANY | szt | 1 | 57.69 | PLN | 23 |  |  |  | A | H |  | EDI | 0 |  |  | ST22-AKLZ-20-230-BA9\. | 501211 | [5 empty] | 1 | przycisk_ST22_KL_z.png | SPAMEL_PL_Przycisk_kompletny_podswietlany_ST22_KL_AKL.pdf | Certyfikat_bezpieczenstwa_st22_pl.pdf |  | Certyfikat_zgodnosci_CE_st22_pl.pdf |  | Zastosowanie Przyciski sterownicze SP22 służą do załączania bądź rozłączania prądów o natężeniu do 2,5 A, sygnalizacji świetlnej oraz dźwiękowej w pulpitach maszyn, szafach sterowniczych. Przyciski sterownicze i lampki sygnalizacyjne SP22 mają budowę członową. Rodzaje członów funkcyjnych występujących w przycisku ilustruje rys. A. Przyciski sterownicze lub lampki sygnalizacyjne SP22 dostarczane są jako kompletne wyroby lub w postaci członów stanowiących elementy funkcjonalne przycisku lub lampki. Budowa członowa przycisków i lampek SP22 ułatwia tworzenie potrzebnych wariantów funkcjonalnych przycisków, a także wprowadzenie zmian w istniejących obwodach sterowniczych. Przyciski sterownicze SP22 przewidziane są do wbudowania w znormalizowane otworyo średnicy 22.3 mm, wykonane w pulpitach (tablicach) sterowniczo-sygnalizacyjnych lub bezpośrednio w korpusach maszyn i urządzeń. Część nadpulpitowa przycisków wykonana jest w kolorze czarnym lub pokryta niklem satynowym. |  |  |  | przycisk, przyciski, przycisk sterowniczy, przyciski sterownicze, | ST22 |  | 0.0562 | 0.0652 | 0.05 | 0.05 | 0.07 | Jarosław Modrzyński | 512055136 | j.modrzynski@spamel.com.pl
3918 | ST22-AKLZ-20-230-LED\AC | PRZYCISK KRYTY PODŚW BSP ZIELONY 2 ZW PIERŚCIEŃ NIKLOWANY | szt | 1 | 77.21 | PLN | 23 |  |  |  | A | H |  | EDI | 5907723024175 |  |  | ST22-AKLZ-20-230-LED\AC | 501211 | [5 empty] | 1 | przycisk_ST22_KL_z.png | SPAMEL_PL_Przycisk_kompletny_podswietlany_ST22_KL_AKL.pdf | Certyfikat_bezpieczenstwa_st22_pl.pdf |  | Certyfikat_zgodnosci_CE_st22_pl.pdf |  | Zastosowanie Przyciski sterownicze SP22 służą do załączania bądź rozłączania prądów o natężeniu do 2,5 A, sygnalizacji świetlnej oraz dźwiękowej w pulpitach maszyn, szafach sterowniczych. Przyciski sterownicze i lampki sygnalizacyjne SP22 mają budowę członową. Rodzaje członów funkcyjnych występujących w przycisku ilustruje rys. A. Przyciski sterownicze lub lampki sygnalizacyjne SP22 dostarczane są jako kompletne wyroby lub w postaci członów stanowiących elementy funkcjonalne przycisku lub lampki. Budowa członowa przycisków i lampek SP22 ułatwia tworzenie potrzebnych wariantów funkcjonalnych przycisków, a także wprowadzenie zmian w istniejących obwodach sterowniczych. Przyciski sterownicze SP22 przewidziane są do wbudowania w znormalizowane otworyo średnicy 22.3 mm, wykonane w pulpitach (tablicach) sterowniczo-sygnalizacyjnych lub bezpośrednio w korpusach maszyn i urządzeń. Część nadpulpitowa przycisków wykonana jest w kolorze czarnym lub pokryta niklem satynowym. |  |  |  | przycisk, przyciski, przycisk sterowniczy, przyciski sterownicze, | ST22 |  | 0.0565 | 0.0655 | 0.05 | 0.05 | 0.07 | Jarosław Modrzyński | 512055136 | j.modrzynski@spamel.com.pl
3919 | ST22-AKLZ-20-24-BA9S\. | PRZYCISK KRYTY PODŚW BSP ZIELONY 2 ZW PIERSCIEŃ NIKLOWANY | szt | 1 | 57.69 | PLN | 23 |  |  |  | A | H |  | EDI | 5907723139718 |  |  | ST22-AKLZ-20-24-BA9S\. | 501211 | [5 empty] | 1 | przycisk_ST22_KL_z.png | SPAMEL_PL_Przycisk_kompletny_podswietlany_ST22_KL_AKL.pdf | Certyfikat_bezpieczenstwa_st22_pl.pdf |  | Certyfikat_zgodnosci_CE_st22_pl.pdf |  | Zastosowanie Przyciski sterownicze SP22 służą do załączania bądź rozłączania prądów o natężeniu do 2,5 A, sygnalizacji świetlnej oraz dźwiękowej w pulpitach maszyn, szafach sterowniczych. Przyciski sterownicze i lampki sygnalizacyjne SP22 mają budowę członową. Rodzaje członów funkcyjnych występujących w przycisku ilustruje rys. A. Przyciski sterownicze lub lampki sygnalizacyjne SP22 dostarczane są jako kompletne wyroby lub w postaci członów stanowiących elementy funkcjonalne przycisku lub lampki. Budowa członowa przycisków i lampek SP22 ułatwia tworzenie potrzebnych wariantów funkcjonalnych przycisków, a także wprowadzenie zmian w istniejących obwodach sterowniczych. Przyciski sterownicze SP22 przewidziane są do wbudowania w znormalizowane otworyo średnicy 22.3 mm, wykonane w pulpitach (tablicach) sterowniczo-sygnalizacyjnych lub bezpośrednio w korpusach maszyn i urządzeń. Część nadpulpitowa przycisków wykonana jest w kolorze czarnym lub pokryta niklem satynowym. |  |  |  | przycisk, przyciski, przycisk sterowniczy, przyciski sterownicze, | ST22 |  | 0.0561 | 0.0651 | 0.05 | 0.05 | 0.07 | Jarosław Modrzyński | 512055136 | j.modrzynski@spamel.com.pl
3920 | ST22-AKLZ-20-24-BA9S\2/CZ | PRZYCISK KRYTY PODŚW BSP ZIELONY 2 ZW PIERŚCIEŃ CZARNY "I" | szt | 1 | 52.68 | PLN | 23 |  |  |  | A | H |  | EDI | 5907723113442 |  |  | ST22-AKLZ-20-24-BA9S\2/CZ | 501211 | [5 empty] | 1 | przycisk_ST22_KL_z.png | SPAMEL_PL_Przycisk_kompletny_podswietlany_ST22_KL_AKL.pdf | Certyfikat_bezpieczenstwa_st22_pl.pdf |  | Certyfikat_zgodnosci_CE_st22_pl.pdf |  | Zastosowanie Przyciski sterownicze SP22 służą do załączania bądź rozłączania prądów o natężeniu do 2,5 A, sygnalizacji świetlnej oraz dźwiękowej w pulpitach maszyn, szafach sterowniczych. Przyciski sterownicze i lampki sygnalizacyjne SP22 mają budowę członową. Rodzaje członów funkcyjnych występujących w przycisku ilustruje rys. A. Przyciski sterownicze lub lampki sygnalizacyjne SP22 dostarczane są jako kompletne wyroby lub w postaci członów stanowiących elementy funkcjonalne przycisku lub lampki. Budowa członowa przycisków i lampek SP22 ułatwia tworzenie potrzebnych wariantów funkcjonalnych przycisków, a także wprowadzenie zmian w istniejących obwodach sterowniczych. Przyciski sterownicze SP22 przewidziane są do wbudowania w znormalizowane otworyo średnicy 22.3 mm, wykonane w pulpitach (tablicach) sterowniczo-sygnalizacyjnych lub bezpośrednio w korpusach maszyn i urządzeń. Część nadpulpitowa przycisków wykonana jest w kolorze czarnym lub pokryta niklem satynowym. |  |  |  | przycisk, przyciski, przycisk sterowniczy, przyciski sterownicze, | ST22 |  | 0.056 | 0.065 | 0.05 | 0.05 | 0.07 | Jarosław Modrzyński | 512055136 | j.modrzynski@spamel.com.pl
3921 | ST22-AKN\. | NAPĘD KOMPLETNY KRYTY BSP NIEBIESKI PIERŚCIEŃ NIKLOWANY | szt | 1 | 19.37 | PLN | 23 |  |  |  | A | H |  | EDI | 5907723049154 |  |  | ST22-AKN\. | 501210 | [5 empty] | 1 | Naped_ST22_K_n.png | SPAMEL_PL_Naped_ST22_K_AK.pdf | Certyfikat_bezpieczenstwa_st22_pl.pdf |  | Certyfikat_zgodnosci_CE_st22_pl.pdf |  | Zastosowanie Przyciski sterownicze SP22 służą do załączania bądź rozłączania prądów o natężeniu do 2,5 A, sygnalizacji świetlnej oraz dźwiękowej w pulpitach maszyn, szafach sterowniczych. Przyciski sterownicze i lampki sygnalizacyjne SP22 mają budowę członową. Rodzaje członów funkcyjnych występujących w przycisku ilustruje rys. A. Przyciski sterownicze lub lampki sygnalizacyjne SP22 dostarczane są jako kompletne wyroby lub w postaci członów stanowiących elementy funkcjonalne przycisku lub lampki. Budowa członowa przycisków i lampek SP22 ułatwia tworzenie potrzebnych wariantów funkcjonalnych przycisków, a także wprowadzenie zmian w istniejących obwodach sterowniczych. Przyciski sterownicze SP22 przewidziane są do wbudowania w znormalizowane otworyo średnicy 22.3 mm, wykonane w pulpitach (tablicach) sterowniczo-sygnalizacyjnych lub bezpośrednio w korpusach maszyn i urządzeń. Część nadpulpitowa przycisków wykonana jest w kolorze czarnym lub pokryta niklem satynowym. |  |  |  | przycisk, przyciski, przycisk sterowniczy, przyciski sterownicze, | ST22 |  | 0.0119 | 0.0209 | 0.05 | 0.05 | 0.07 | Jarosław Modrzyński | 512055136 | j.modrzynski@spamel.com.pl
3922 | ST22-AKN-01\. | PRZYCISK KRYTY BSP NIEBIES.1 ROZ PIERŚCIEŃ NIKLOWANY | szt | 1 | 25.53 | PLN | 23 |  |  |  | A | H |  | EDI | 5907723052444 |  |  | ST22-AKN-01\. | 501211 | [5 empty] | 1 | przycisk_ST22_K_n.png | SPAMEL_PL_Przycisk_kompletny_ST22_K_AK | Certyfikat_bezpieczenstwa_st22_pl.pdf |  | Certyfikat_zgodnosci_CE_st22_pl.pdf |  | Zastosowanie Przyciski sterownicze SP22 służą do załączania bądź rozłączania prądów o natężeniu do 2,5 A, sygnalizacji świetlnej oraz dźwiękowej w pulpitach maszyn, szafach sterowniczych. Przyciski sterownicze i lampki sygnalizacyjne SP22 mają budowę członową. Rodzaje członów funkcyjnych występujących w przycisku ilustruje rys. A. Przyciski sterownicze lub lampki sygnalizacyjne SP22 dostarczane są jako kompletne wyroby lub w postaci członów stanowiących elementy funkcjonalne przycisku lub lampki. Budowa członowa przycisków i lampek SP22 ułatwia tworzenie potrzebnych wariantów funkcjonalnych przycisków, a także wprowadzenie zmian w istniejących obwodach sterowniczych. Przyciski sterownicze SP22 przewidziane są do wbudowania w znormalizowane otworyo średnicy 22.3 mm, wykonane w pulpitach (tablicach) sterowniczo-sygnalizacyjnych lub bezpośrednio w korpusach maszyn i urządzeń. Część nadpulpitowa przycisków wykonana jest w kolorze czarnym lub pokryta niklem satynowym. |  |  |  | przycisk, przyciski, przycisk sterowniczy, przyciski sterownicze, | ST22 |  | 0.0357 | 0.0447 | 0.05 | 0.05 | 0.07 | Jarosław Modrzyński | 512055136 | j.modrzynski@spamel.com.pl
3923 | ST22-AKN-10\. | PRZYCISK KRYTY BSP NIEBIESKI 1 ZW PIERŚCIEŃ NIKLOWANY | szt | 1 | 25.53 | PLN | 23 |  |  |  | A | H |  | EDI | 5907723035966 |  |  | ST22-AKN-10\. | 501211 | [5 empty] | 1 | przycisk_ST22_K_n.png | SPAMEL_PL_Przycisk_kompletny_ST22_K_AK | Certyfikat_bezpieczenstwa_st22_pl.pdf |  | Certyfikat_zgodnosci_CE_st22_pl.pdf |  | Zastosowanie Przyciski sterownicze SP22 służą do załączania bądź rozłączania prądów o natężeniu do 2,5 A, sygnalizacji świetlnej oraz dźwiękowej w pulpitach maszyn, szafach sterowniczych. Przyciski sterownicze i lampki sygnalizacyjne SP22 mają budowę członową. Rodzaje członów funkcyjnych występujących w przycisku ilustruje rys. A. Przyciski sterownicze lub lampki sygnalizacyjne SP22 dostarczane są jako kompletne wyroby lub w postaci członów stanowiących elementy funkcjonalne przycisku lub lampki. Budowa członowa przycisków i lampek SP22 ułatwia tworzenie potrzebnych wariantów funkcjonalnych przycisków, a także wprowadzenie zmian w istniejących obwodach sterowniczych. Przyciski sterownicze SP22 przewidziane są do wbudowania w znormalizowane otworyo średnicy 22.3 mm, wykonane w pulpitach (tablicach) sterowniczo-sygnalizacyjnych lub bezpośrednio w korpusach maszyn i urządzeń. Część nadpulpitowa przycisków wykonana jest w kolorze czarnym lub pokryta niklem satynowym. |  |  |  | przycisk, przyciski, przycisk sterowniczy, przyciski sterownicze, | ST22 |  | 0.0357 | 0.0447 | 0.05 | 0.05 | 0.07 | Jarosław Modrzyński | 512055136 | j.modrzynski@spamel.com.pl
3924 | ST22-AKN-11\. | PRZYCISK KRYTY BSP NIEBIESKI 1 ZW 1 ROZ PIERŚCIEŃ NIKLOWANY | szt | 1 | 34.76 | PLN | 23 |  |  |  | A | H |  | EDI | 5907723054585 |  |  | ST22-AKN-11\. | 501211 | [5 empty] | 1 | przycisk_ST22_K_n.png | SPAMEL_PL_Przycisk_kompletny_ST22_K_AK | Certyfikat_bezpieczenstwa_st22_pl.pdf |  | Certyfikat_zgodnosci_CE_st22_pl.pdf |  | Zastosowanie Przyciski sterownicze SP22 służą do załączania bądź rozłączania prądów o natężeniu do 2,5 A, sygnalizacji świetlnej oraz dźwiękowej w pulpitach maszyn, szafach sterowniczych. Przyciski sterownicze i lampki sygnalizacyjne SP22 mają budowę członową. Rodzaje członów funkcyjnych występujących w przycisku ilustruje rys. A. Przyciski sterownicze lub lampki sygnalizacyjne SP22 dostarczane są jako kompletne wyroby lub w postaci członów stanowiących elementy funkcjonalne przycisku lub lampki. Budowa członowa przycisków i lampek SP22 ułatwia tworzenie potrzebnych wariantów funkcjonalnych przycisków, a także wprowadzenie zmian w istniejących obwodach sterowniczych. Przyciski sterownicze SP22 przewidziane są do wbudowania w znormalizowane otworyo średnicy 22.3 mm, wykonane w pulpitach (tablicach) sterowniczo-sygnalizacyjnych lub bezpośrednio w korpusach maszyn i urządzeń. Część nadpulpitowa przycisków wykonana jest w kolorze czarnym lub pokryta niklem satynowym. |  |  |  | przycisk, przyciski, przycisk sterowniczy, przyciski sterownicze, | ST22 |  | 0.0449 | 0.0539 | 0.05 | 0.05 | 0.07 | Jarosław Modrzyński | 512055136 | j.modrzynski@spamel.com.pl
3925 | ST22-AKZ\. | NAPĘD KOMPLETNY KRYTY BSP ZIELONY PIERŚCIEŃ NIKLOWANY | szt | 1 | 19.37 | PLN | 23 |  |  |  | A | H |  | EDI | 5907723026377 |  |  | ST22-AKZ\. | 501210 | [5 empty] | 1 | Naped_ST22_K_z.png | SPAMEL_PL_Naped_ST22_K_AK.pdf | Certyfikat_bezpieczenstwa_st22_pl.pdf |  | Certyfikat_zgodnosci_CE_st22_pl.pdf |  | Zastosowanie Przyciski sterownicze SP22 służą do załączania bądź rozłączania prądów o natężeniu do 2,5 A, sygnalizacji świetlnej oraz dźwiękowej w pulpitach maszyn, szafach sterowniczych. Przyciski sterownicze i lampki sygnalizacyjne SP22 mają budowę członową. Rodzaje członów funkcyjnych występujących w przycisku ilustruje rys. A. Przyciski sterownicze lub lampki sygnalizacyjne SP22 dostarczane są jako kompletne wyroby lub w postaci członów stanowiących elementy funkcjonalne przycisku lub lampki. Budowa członowa przycisków i lampek SP22 ułatwia tworzenie potrzebnych wariantów funkcjonalnych przycisków, a także wprowadzenie zmian w istniejących obwodach sterowniczych. Przyciski sterownicze SP22 przewidziane są do wbudowania w znormalizowane otworyo średnicy 22.3 mm, wykonane w pulpitach (tablicach) sterowniczo-sygnalizacyjnych lub bezpośrednio w korpusach maszyn i urządzeń. Część nadpulpitowa przycisków wykonana jest w kolorze czarnym lub pokryta niklem satynowym. |  |  |  | przycisk, przyciski, przycisk sterowniczy, przyciski sterownicze, | ST22 |  | 0.0119 | 0.0209 | 0.05 | 0.05 | 0.07 | Jarosław Modrzyński | 512055136 | j.modrzynski@spamel.com.pl
3926 | ST22-AKZ-02\. | PRZYCISK KRYTY BSP ZIELONY 2 ROZ PIERŚCIEŃ NIKLOWANY | szt | 1 | 34.76 | PLN | 23 |  |  |  | A | H |  | EDI | 5907723013285 |  |  | ST22-AKZ-02\. | 501211 | [5 empty] | 1 | przycisk_ST22_K_z.png | SPAMEL_PL_Przycisk_kompletny_ST22_K_AK | Certyfikat_bezpieczenstwa_st22_pl.pdf |  | Certyfikat_zgodnosci_CE_st22_pl.pdf |  | Zastosowanie Przyciski sterownicze SP22 służą do załączania bądź rozłączania prądów o natężeniu do 2,5 A, sygnalizacji świetlnej oraz dźwiękowej w pulpitach maszyn, szafach sterowniczych. Przyciski sterownicze i lampki sygnalizacyjne SP22 mają budowę członową. Rodzaje członów funkcyjnych występujących w przycisku ilustruje rys. A. Przyciski sterownicze lub lampki sygnalizacyjne SP22 dostarczane są jako kompletne wyroby lub w postaci członów stanowiących elementy funkcjonalne przycisku lub lampki. Budowa członowa przycisków i lampek SP22 ułatwia tworzenie potrzebnych wariantów funkcjonalnych przycisków, a także wprowadzenie zmian w istniejących obwodach sterowniczych. Przyciski sterownicze SP22 przewidziane są do wbudowania w znormalizowane otworyo średnicy 22.3 mm, wykonane w pulpitach (tablicach) sterowniczo-sygnalizacyjnych lub bezpośrednio w korpusach maszyn i urządzeń. Część nadpulpitowa przycisków wykonana jest w kolorze czarnym lub pokryta niklem satynowym. |  |  |  | przycisk, przyciski, przycisk sterowniczy, przyciski sterownicze, | ST22 |  | 0.0449 | 0.0539 | 0.05 | 0.05 | 0.07 | Jarosław Modrzyński | 512055136 | j.modrzynski@spamel.com.pl
3927 | ST22-AKZ-10\. | PRZYCISK KRYTY BSP ZIELONY 1 ZW PIERŚCIEŃ NIKLOWANY | szt | 1 | 25.53 | PLN | 23 |  |  |  | A | H |  | EDI | 5907723019652 |  |  | ST22-AKZ-10\. | 501211 | [5 empty] | 1 | przycisk_ST22_K_z.png | SPAMEL_PL_Przycisk_kompletny_ST22_K_AK | Certyfikat_bezpieczenstwa_st22_pl.pdf |  | Certyfikat_zgodnosci_CE_st22_pl.pdf |  | Zastosowanie Przyciski sterownicze SP22 służą do załączania bądź rozłączania prądów o natężeniu do 2,5 A, sygnalizacji świetlnej oraz dźwiękowej w pulpitach maszyn, szafach sterowniczych. Przyciski sterownicze i lampki sygnalizacyjne SP22 mają budowę członową. Rodzaje członów funkcyjnych występujących w przycisku ilustruje rys. A. Przyciski sterownicze lub lampki sygnalizacyjne SP22 dostarczane są jako kompletne wyroby lub w postaci członów stanowiących elementy funkcjonalne przycisku lub lampki. Budowa członowa przycisków i lampek SP22 ułatwia tworzenie potrzebnych wariantów funkcjonalnych przycisków, a także wprowadzenie zmian w istniejących obwodach sterowniczych. Przyciski sterownicze SP22 przewidziane są do wbudowania w znormalizowane otworyo średnicy 22.3 mm, wykonane w pulpitach (tablicach) sterowniczo-sygnalizacyjnych lub bezpośrednio w korpusach maszyn i urządzeń. Część nadpulpitowa przycisków wykonana jest w kolorze czarnym lub pokryta niklem satynowym. |  |  |  | przycisk, przyciski, przycisk sterowniczy, przyciski sterownicze, | ST22 |  | 0.0357 | 0.0447 | 0.05 | 0.05 | 0.07 | Jarosław Modrzyński | 512055136 | j.modrzynski@spamel.com.pl
3928 | ST22-AKZ-11\. | PRZYCISK KRYTY BSP ZIELONY 1 ZW 1 ROZ PIERŚCIEŃ NIKLOWANY | szt | 1 | 34.76 | PLN | 23 |  |  |  | A | H |  | EDI | 5907723049161 |  |  | ST22-AKZ-11\. | 501211 | [5 empty] | 1 | przycisk_ST22_K_z.png | SPAMEL_PL_Przycisk_kompletny_ST22_K_AK | Certyfikat_bezpieczenstwa_st22_pl.pdf |  | Certyfikat_zgodnosci_CE_st22_pl.pdf |  | Zastosowanie Przyciski sterownicze SP22 służą do załączania bądź rozłączania prądów o natężeniu do 2,5 A, sygnalizacji świetlnej oraz dźwiękowej w pulpitach maszyn, szafach sterowniczych. Przyciski sterownicze i lampki sygnalizacyjne SP22 mają budowę członową. Rodzaje członów funkcyjnych występujących w przycisku ilustruje rys. A. Przyciski sterownicze lub lampki sygnalizacyjne SP22 dostarczane są jako kompletne wyroby lub w postaci członów stanowiących elementy funkcjonalne przycisku lub lampki. Budowa członowa przycisków i lampek SP22 ułatwia tworzenie potrzebnych wariantów funkcjonalnych przycisków, a także wprowadzenie zmian w istniejących obwodach sterowniczych. Przyciski sterownicze SP22 przewidziane są do wbudowania w znormalizowane otworyo średnicy 22.3 mm, wykonane w pulpitach (tablicach) sterowniczo-sygnalizacyjnych lub bezpośrednio w korpusach maszyn i urządzeń. Część nadpulpitowa przycisków wykonana jest w kolorze czarnym lub pokryta niklem satynowym. |  |  |  | przycisk, przyciski, przycisk sterowniczy, przyciski sterownicze, | ST22 |  | 0.0449 | 0.0539 | 0.05 | 0.05 | 0.07 | Jarosław Modrzyński | 512055136 | j.modrzynski@spamel.com.pl
3929 | ST22-AKZ-20\. | PRZYCISK KRYTY BSP ZIELONY 2 ZW PIERŚCIEŃ NIKLOWANY | szt | 1 | 34.76 | PLN | 23 |  |  |  | A | H |  | EDI | 5907723022928 |  |  | ST22-AKZ-20\. | 501211 | [5 empty] | 1 | przycisk_ST22_K_z.png | SPAMEL_PL_Przycisk_kompletny_ST22_K_AK | Certyfikat_bezpieczenstwa_st22_pl.pdf |  | Certyfikat_zgodnosci_CE_st22_pl.pdf |  | Zastosowanie Przyciski sterownicze SP22 służą do załączania bądź rozłączania prądów o natężeniu do 2,5 A, sygnalizacji świetlnej oraz dźwiękowej w pulpitach maszyn, szafach sterowniczych. Przyciski sterownicze i lampki sygnalizacyjne SP22 mają budowę członową. Rodzaje członów funkcyjnych występujących w przycisku ilustruje rys. A. Przyciski sterownicze lub lampki sygnalizacyjne SP22 dostarczane są jako kompletne wyroby lub w postaci członów stanowiących elementy funkcjonalne przycisku lub lampki. Budowa członowa przycisków i lampek SP22 ułatwia tworzenie potrzebnych wariantów funkcjonalnych przycisków, a także wprowadzenie zmian w istniejących obwodach sterowniczych. Przyciski sterownicze SP22 przewidziane są do wbudowania w znormalizowane otworyo średnicy 22.3 mm, wykonane w pulpitach (tablicach) sterowniczo-sygnalizacyjnych lub bezpośrednio w korpusach maszyn i urządzeń. Część nadpulpitowa przycisków wykonana jest w kolorze czarnym lub pokryta niklem satynowym. |  |  |  | przycisk, przyciski, przycisk sterowniczy, przyciski sterownicze, | ST22 |  | 0.0449 | 0.0539 | 0.05 | 0.05 | 0.07 | Jarosław Modrzyński | 512055136 | j.modrzynski@spamel.com.pl
3930 | ST22-AWB\. | NAPĘD KOMPL. WYSTAJĄCY BSP BIAŁY PIERŚCIEŃ NIKLOWANY | szt | 1 | 19.37 | PLN | 23 |  |  |  | A | H |  | EDI | 5907723057326 |  |  | ST22-AWB\. | 501210 | [5 empty] | 1 | Naped_ST22_W_b.png | SPAMEL_PL_Naped_ST22_W_AW.pdf | Certyfikat_bezpieczenstwa_st22_pl.pdf |  | Certyfikat_zgodnosci_CE_st22_pl.pdf |  | Zastosowanie Przyciski sterownicze SP22 służą do załączania bądź rozłączania prądów o natężeniu do 2,5 A, sygnalizacji świetlnej oraz dźwiękowej w pulpitach maszyn, szafach sterowniczych. Przyciski sterownicze i lampki sygnalizacyjne SP22 mają budowę członową. Rodzaje członów funkcyjnych występujących w przycisku ilustruje rys. A. Przyciski sterownicze lub lampki sygnalizacyjne SP22 dostarczane są jako kompletne wyroby lub w postaci członów stanowiących elementy funkcjonalne przycisku lub lampki. Budowa członowa przycisków i lampek SP22 ułatwia tworzenie potrzebnych wariantów funkcjonalnych przycisków, a także wprowadzenie zmian w istniejących obwodach sterowniczych. Przyciski sterownicze SP22 przewidziane są do wbudowania w znormalizowane otworyo średnicy 22.3 mm, wykonane w pulpitach (tablicach) sterowniczo-sygnalizacyjnych lub bezpośrednio w korpusach maszyn i urządzeń. Część nadpulpitowa przycisków wykonana jest w kolorze czarnym lub pokryta niklem satynowym. |  |  |  | przycisk, przyciski, przycisk sterowniczy, przyciski sterownicze, | ST22 |  | 0.0125 | 0.0215 | 0.05 | 0.05 | 0.07 | Jarosław Modrzyński | 512055136 | j.modrzynski@spamel.com.pl
3931 | ST22-AWC\. | NAPĘD KOMPL. WYSTAJĄCY BSP CZERWONY PIERŚCIEŃ NIKLOWANY | szt | 1 | 19.37 | PLN | 23 |  |  |  | A | H |  | EDI | 5907723067196 |  |  | ST22-AWC\. | 501210 | [5 empty] | 1 | Naped_ST22_W_c.png | SPAMEL_PL_Naped_ST22_W_AW.pdf | Certyfikat_bezpieczenstwa_st22_pl.pdf |  | Certyfikat_zgodnosci_CE_st22_pl.pdf |  | Zastosowanie Przyciski sterownicze SP22 służą do załączania bądź rozłączania prądów o natężeniu do 2,5 A, sygnalizacji świetlnej oraz dźwiękowej w pulpitach maszyn, szafach sterowniczych. Przyciski sterownicze i lampki sygnalizacyjne SP22 mają budowę członową. Rodzaje członów funkcyjnych występujących w przycisku ilustruje rys. A. Przyciski sterownicze lub lampki sygnalizacyjne SP22 dostarczane są jako kompletne wyroby lub w postaci członów stanowiących elementy funkcjonalne przycisku lub lampki. Budowa członowa przycisków i lampek SP22 ułatwia tworzenie potrzebnych wariantów funkcjonalnych przycisków, a także wprowadzenie zmian w istniejących obwodach sterowniczych. Przyciski sterownicze SP22 przewidziane są do wbudowania w znormalizowane otworyo średnicy 22.3 mm, wykonane w pulpitach (tablicach) sterowniczo-sygnalizacyjnych lub bezpośrednio w korpusach maszyn i urządzeń. Część nadpulpitowa przycisków wykonana jest w kolorze czarnym lub pokryta niklem satynowym. |  |  |  | przycisk, przyciski, przycisk sterowniczy, przyciski sterownicze, | ST22 |  | 0.0125 | 0.0215 | 0.05 | 0.05 | 0.07 | Jarosław Modrzyński | 512055136 | j.modrzynski@spamel.com.pl
3932 | ST22-AWC-01\. | PRZYCISK WYSTAJĄCY BSP CZERWONY 1 ROZ PIERŚCIEŃ NIKLOWANY | szt | 1 | 25.53 | PLN | 23 |  |  |  | A | H |  | EDI | 5907723021716 |  |  | ST22-AWC-01\. | 501211 | [5 empty] | 1 | przycisk_ST22_W_c.png | SPAMEL_PL_Przycisk_kompletny_ST22_W_AW.pdf | Certyfikat_bezpieczenstwa_st22_pl.pdf |  | Certyfikat_zgodnosci_CE_st22_pl.pdf |  | Zastosowanie Przyciski sterownicze SP22 służą do załączania bądź rozłączania prądów o natężeniu do 2,5 A, sygnalizacji świetlnej oraz dźwiękowej w pulpitach maszyn, szafach sterowniczych. Przyciski sterownicze i lampki sygnalizacyjne SP22 mają budowę członową. Rodzaje członów funkcyjnych występujących w przycisku ilustruje rys. A. Przyciski sterownicze lub lampki sygnalizacyjne SP22 dostarczane są jako kompletne wyroby lub w postaci członów stanowiących elementy funkcjonalne przycisku lub lampki. Budowa członowa przycisków i lampek SP22 ułatwia tworzenie potrzebnych wariantów funkcjonalnych przycisków, a także wprowadzenie zmian w istniejących obwodach sterowniczych. Przyciski sterownicze SP22 przewidziane są do wbudowania w znormalizowane otworyo średnicy 22.3 mm, wykonane w pulpitach (tablicach) sterowniczo-sygnalizacyjnych lub bezpośrednio w korpusach maszyn i urządzeń. Część nadpulpitowa przycisków wykonana jest w kolorze czarnym lub pokryta niklem satynowym. |  |  |  | przycisk, przyciski, przycisk sterowniczy, przyciski sterownicze, | ST22 |  | 0.0362 | 0.0452 | 0.05 | 0.05 | 0.07 | Jarosław Modrzyński | 512055136 | j.modrzynski@spamel.com.pl
3933 | ST22-AWC-10\. | PRZYCISK WYSTAJĄCY BSP CZERWONY 1 ZW PIERŚCIEN NIKLOWANY | szt | 1 | 25.53 | PLN | 23 |  |  |  | A | H |  | EDI | 5907723024083 |  |  | ST22-AWC-10\. | 501211 | [5 empty] | 1 | przycisk_ST22_W_c.png | SPAMEL_PL_Przycisk_kompletny_ST22_W_AW.pdf | Certyfikat_bezpieczenstwa_st22_pl.pdf |  | Certyfikat_zgodnosci_CE_st22_pl.pdf |  | Zastosowanie Przyciski sterownicze SP22 służą do załączania bądź rozłączania prądów o natężeniu do 2,5 A, sygnalizacji świetlnej oraz dźwiękowej w pulpitach maszyn, szafach sterowniczych. Przyciski sterownicze i lampki sygnalizacyjne SP22 mają budowę członową. Rodzaje członów funkcyjnych występujących w przycisku ilustruje rys. A. Przyciski sterownicze lub lampki sygnalizacyjne SP22 dostarczane są jako kompletne wyroby lub w postaci członów stanowiących elementy funkcjonalne przycisku lub lampki. Budowa członowa przycisków i lampek SP22 ułatwia tworzenie potrzebnych wariantów funkcjonalnych przycisków, a także wprowadzenie zmian w istniejących obwodach sterowniczych. Przyciski sterownicze SP22 przewidziane są do wbudowania w znormalizowane otworyo średnicy 22.3 mm, wykonane w pulpitach (tablicach) sterowniczo-sygnalizacyjnych lub bezpośrednio w korpusach maszyn i urządzeń. Część nadpulpitowa przycisków wykonana jest w kolorze czarnym lub pokryta niklem satynowym. |  |  |  | przycisk, przyciski, przycisk sterowniczy, przyciski sterownicze, | ST22 |  | 0.0362 | 0.0452 | 0.05 | 0.05 | 0.07 | Jarosław Modrzyński | 512055136 | j.modrzynski@spamel.com.pl
3934 | ST22-AWC-11\. | PRZYCISK WYSTAJĄCY BSP CZERWONY 1 ZW 1 R PIERŚCIEŃ NIKLOWANY | szt | 1 | 34.76 | PLN | 23 |  |  |  | A | H |  | EDI | 5907723012929 |  |  | ST22-AWC-11\. | 501211 | [5 empty] | 1 | przycisk_ST22_W_c.png | SPAMEL_PL_Przycisk_kompletny_ST22_W_AW.pdf | Certyfikat_bezpieczenstwa_st22_pl.pdf |  | Certyfikat_zgodnosci_CE_st22_pl.pdf |  | Zastosowanie Przyciski sterownicze SP22 służą do załączania bądź rozłączania prądów o natężeniu do 2,5 A, sygnalizacji świetlnej oraz dźwiękowej w pulpitach maszyn, szafach sterowniczych. Przyciski sterownicze i lampki sygnalizacyjne SP22 mają budowę członową. Rodzaje członów funkcyjnych występujących w przycisku ilustruje rys. A. Przyciski sterownicze lub lampki sygnalizacyjne SP22 dostarczane są jako kompletne wyroby lub w postaci członów stanowiących elementy funkcjonalne przycisku lub lampki. Budowa członowa przycisków i lampek SP22 ułatwia tworzenie potrzebnych wariantów funkcjonalnych przycisków, a także wprowadzenie zmian w istniejących obwodach sterowniczych. Przyciski sterownicze SP22 przewidziane są do wbudowania w znormalizowane otworyo średnicy 22.3 mm, wykonane w pulpitach (tablicach) sterowniczo-sygnalizacyjnych lub bezpośrednio w korpusach maszyn i urządzeń. Część nadpulpitowa przycisków wykonana jest w kolorze czarnym lub pokryta niklem satynowym. |  |  |  | przycisk, przyciski, przycisk sterowniczy, przyciski sterownicze, | ST22 |  | 0.0454 | 0.0544 | 0.05 | 0.05 | 0.07 | Jarosław Modrzyński | 512055136 | j.modrzynski@spamel.com.pl
3935 | ST22-AWG\. | NAPĘD KOMPL. WYSTAJĄCY BSP ŻÓŁTY PIERŚCIEŃ NIKLOWANY | szt | 1 | 19.37 | PLN | 23 |  |  |  | A | H |  | EDI | 5907723049178 |  |  | ST22-AWG\. | 501210 | [5 empty] | 1 | Naped_ST22_W_g.png | SPAMEL_PL_Naped_ST22_W_AW.pdf | Certyfikat_bezpieczenstwa_st22_pl.pdf |  | Certyfikat_zgodnosci_CE_st22_pl.pdf |  | Zastosowanie Przyciski sterownicze SP22 służą do załączania bądź rozłączania prądów o natężeniu do 2,5 A, sygnalizacji świetlnej oraz dźwiękowej w pulpitach maszyn, szafach sterowniczych. Przyciski sterownicze i lampki sygnalizacyjne SP22 mają budowę członową. Rodzaje członów funkcyjnych występujących w przycisku ilustruje rys. A. Przyciski sterownicze lub lampki sygnalizacyjne SP22 dostarczane są jako kompletne wyroby lub w postaci członów stanowiących elementy funkcjonalne przycisku lub lampki. Budowa członowa przycisków i lampek SP22 ułatwia tworzenie potrzebnych wariantów funkcjonalnych przycisków, a także wprowadzenie zmian w istniejących obwodach sterowniczych. Przyciski sterownicze SP22 przewidziane są do wbudowania w znormalizowane otworyo średnicy 22.3 mm, wykonane w pulpitach (tablicach) sterowniczo-sygnalizacyjnych lub bezpośrednio w korpusach maszyn i urządzeń. Część nadpulpitowa przycisków wykonana jest w kolorze czarnym lub pokryta niklem satynowym. |  |  |  | przycisk, przyciski, przycisk sterowniczy, przyciski sterownicze, | ST22 |  | 0.0125 | 0.0215 | 0.05 | 0.05 | 0.07 | Jarosław Modrzyński | 512055136 | j.modrzynski@spamel.com.pl
3936 | ST22-AWG-10\. | PRZYCISK WYSTAJĄCY BSP ŻÓŁTY 1 ZW PIERŚCIEŃ NIKLOWANY | szt | 1 | 25.53 | PLN | 23 |  |  |  | A | H |  | EDI | 5907723018723 |  |  | ST22-AWG-10\. | 501211 | [5 empty] | 1 | przycisk_ST22_W_g.png | SPAMEL_PL_Przycisk_kompletny_ST22_W_AW.pdf | Certyfikat_bezpieczenstwa_st22_pl.pdf |  | Certyfikat_zgodnosci_CE_st22_pl.pdf |  | Zastosowanie Przyciski sterownicze SP22 służą do załączania bądź rozłączania prądów o natężeniu do 2,5 A, sygnalizacji świetlnej oraz dźwiękowej w pulpitach maszyn, szafach sterowniczych. Przyciski sterownicze i lampki sygnalizacyjne SP22 mają budowę członową. Rodzaje członów funkcyjnych występujących w przycisku ilustruje rys. A. Przyciski sterownicze lub lampki sygnalizacyjne SP22 dostarczane są jako kompletne wyroby lub w postaci członów stanowiących elementy funkcjonalne przycisku lub lampki. Budowa członowa przycisków i lampek SP22 ułatwia tworzenie potrzebnych wariantów funkcjonalnych przycisków, a także wprowadzenie zmian w istniejących obwodach sterowniczych. Przyciski sterownicze SP22 przewidziane są do wbudowania w znormalizowane otworyo średnicy 22.3 mm, wykonane w pulpitach (tablicach) sterowniczo-sygnalizacyjnych lub bezpośrednio w korpusach maszyn i urządzeń. Część nadpulpitowa przycisków wykonana jest w kolorze czarnym lub pokryta niklem satynowym. |  |  |  | przycisk, przyciski, przycisk sterowniczy, przyciski sterownicze, | ST22 |  | 0.0362 | 0.0452 | 0.05 | 0.05 | 0.07 | Jarosław Modrzyński | 512055136 | j.modrzynski@spamel.com.pl
3937 | ST22-AWG-11\. | PRZYCISK WYSTAJĄCY BSP ŻÓŁTY 1 ZW 1 ROZ PIERŚCIEŃ NIKLOWANY | szt | 1 | 34.76 | PLN | 23 |  |  |  | A | H |  | EDI | 5907723054592 |  |  | ST22-AWG-11\. | 501211 | [5 empty] | 1 | przycisk_ST22_W_g.png | SPAMEL_PL_Przycisk_kompletny_ST22_W_AW.pdf | Certyfikat_bezpieczenstwa_st22_pl.pdf |  | Certyfikat_zgodnosci_CE_st22_pl.pdf |  | Zastosowanie Przyciski sterownicze SP22 służą do załączania bądź rozłączania prądów o natężeniu do 2,5 A, sygnalizacji świetlnej oraz dźwiękowej w pulpitach maszyn, szafach sterowniczych. Przyciski sterownicze i lampki sygnalizacyjne SP22 mają budowę członową. Rodzaje członów funkcyjnych występujących w przycisku ilustruje rys. A. Przyciski sterownicze lub lampki sygnalizacyjne SP22 dostarczane są jako kompletne wyroby lub w postaci członów stanowiących elementy funkcjonalne przycisku lub lampki. Budowa członowa przycisków i lampek SP22 ułatwia tworzenie potrzebnych wariantów funkcjonalnych przycisków, a także wprowadzenie zmian w istniejących obwodach sterowniczych. Przyciski sterownicze SP22 przewidziane są do wbudowania w znormalizowane otworyo średnicy 22.3 mm, wykonane w pulpitach (tablicach) sterowniczo-sygnalizacyjnych lub bezpośrednio w korpusach maszyn i urządzeń. Część nadpulpitowa przycisków wykonana jest w kolorze czarnym lub pokryta niklem satynowym. |  |  |  | przycisk, przyciski, przycisk sterowniczy, przyciski sterownicze, | ST22 |  | 0.0454 | 0.0544 | 0.05 | 0.05 | 0.07 | Jarosław Modrzyński | 512055136 | j.modrzynski@spamel.com.pl
3938 | ST22-AWLB-11-24-LED\AC/DC | PRZYCISK WYST.PODŚW BSP BIAŁY 1ZW 1RZ PIERŚCIEŃ NIKLOWANY | szt | 1 | 65.63 | PLN | 23 |  |  |  | A | H |  | EDI | 5907723049185 |  |  | ST22-AWLB-11-24-LED\AC/DC | 501211 | [5 empty] | 1 | przycisk_ST22_WL_b.png | SPAMEL_PL_Przycisk_kompletny_podswietlany_ST22_WL_AWL.pdf | Certyfikat_bezpieczenstwa_st22_pl.pdf |  | Certyfikat_zgodnosci_CE_st22_pl.pdf |  | Zastosowanie Przyciski sterownicze SP22 służą do załączania bądź rozłączania prądów o natężeniu do 2,5 A, sygnalizacji świetlnej oraz dźwiękowej w pulpitach maszyn, szafach sterowniczych. Przyciski sterownicze i lampki sygnalizacyjne SP22 mają budowę członową. Rodzaje członów funkcyjnych występujących w przycisku ilustruje rys. A. Przyciski sterownicze lub lampki sygnalizacyjne SP22 dostarczane są jako kompletne wyroby lub w postaci członów stanowiących elementy funkcjonalne przycisku lub lampki. Budowa członowa przycisków i lampek SP22 ułatwia tworzenie potrzebnych wariantów funkcjonalnych przycisków, a także wprowadzenie zmian w istniejących obwodach sterowniczych. Przyciski sterownicze SP22 przewidziane są do wbudowania w znormalizowane otworyo średnicy 22.3 mm, wykonane w pulpitach (tablicach) sterowniczo-sygnalizacyjnych lub bezpośrednio w korpusach maszyn i urządzeń. Część nadpulpitowa przycisków wykonana jest w kolorze czarnym lub pokryta niklem satynowym. |  |  |  | przycisk, przyciski, przycisk sterowniczy, przyciski sterownicze, | ST22 |  | 0.057 | 0.066 | 0.05 | 0.05 | 0.07 | Jarosław Modrzyński | 512055136 | j.modrzynski@spamel.com.pl
3939 | ST22-AWLB-11-24-LED\AC/DC-15 | PRZYCISK WYST.PODŚW BSP BIAŁY 1ZW 1RZ PIERŚCIEŃ NIKLOWANY "BEZ OPISU" | szt | 1 | 65.63 | PLN | 23 |  |  |  | A | H |  | EDI | 5907723021921 |  |  | ST22-AWLB-11-24-LED\AC/DC-15 | 501211 | [5 empty] | 1 | przycisk_ST22_WL_b.png | SPAMEL_PL_Przycisk_kompletny_podswietlany_ST22_WL_AWL.pdf | Certyfikat_bezpieczenstwa_st22_pl.pdf |  | Certyfikat_zgodnosci_CE_st22_pl.pdf |  | Zastosowanie Przyciski sterownicze SP22 służą do załączania bądź rozłączania prądów o natężeniu do 2,5 A, sygnalizacji świetlnej oraz dźwiękowej w pulpitach maszyn, szafach sterowniczych. Przyciski sterownicze i lampki sygnalizacyjne SP22 mają budowę członową. Rodzaje członów funkcyjnych występujących w przycisku ilustruje rys. A. Przyciski sterownicze lub lampki sygnalizacyjne SP22 dostarczane są jako kompletne wyroby lub w postaci członów stanowiących elementy funkcjonalne przycisku lub lampki. Budowa członowa przycisków i lampek SP22 ułatwia tworzenie potrzebnych wariantów funkcjonalnych przycisków, a także wprowadzenie zmian w istniejących obwodach sterowniczych. Przyciski sterownicze SP22 przewidziane są do wbudowania w znormalizowane otworyo średnicy 22.3 mm, wykonane w pulpitach (tablicach) sterowniczo-sygnalizacyjnych lub bezpośrednio w korpusach maszyn i urządzeń. Część nadpulpitowa przycisków wykonana jest w kolorze czarnym lub pokryta niklem satynowym. |  |  |  | przycisk, przyciski, przycisk sterowniczy, przyciski sterownicze, | ST22 |  | 0.057 | 0.066 | 0.05 | 0.05 | 0.07 | Jarosław Modrzyński | 512055136 | j.modrzynski@spamel.com.pl
3940 | ST22-AWLC\. | NAPĘD KOMPL. WYST.PODŚW.BSP CZERWONY PIERŚCIEŃ NIKLOWANY | szt | 1 | 20.59 | PLN | 23 |  |  |  | A | H |  | EDI | 5907723049192 |  |  | ST22-AWLC\. | 501210 | [5 empty] | 1 | Naped_ST22_WL_c.png | SPAMEL_PL_Naped_podswietlany_ST22_WL_AWL.pdf | Certyfikat_bezpieczenstwa_st22_pl.pdf |  | Certyfikat_zgodnosci_CE_st22_pl.pdf |  | Zastosowanie Przyciski sterownicze SP22 służą do załączania bądź rozłączania prądów o natężeniu do 2,5 A, sygnalizacji świetlnej oraz dźwiękowej w pulpitach maszyn, szafach sterowniczych. Przyciski sterownicze i lampki sygnalizacyjne SP22 mają budowę członową. Rodzaje członów funkcyjnych występujących w przycisku ilustruje rys. A. Przyciski sterownicze lub lampki sygnalizacyjne SP22 dostarczane są jako kompletne wyroby lub w postaci członów stanowiących elementy funkcjonalne przycisku lub lampki. Budowa członowa przycisków i lampek SP22 ułatwia tworzenie potrzebnych wariantów funkcjonalnych przycisków, a także wprowadzenie zmian w istniejących obwodach sterowniczych. Przyciski sterownicze SP22 przewidziane są do wbudowania w znormalizowane otworyo średnicy 22.3 mm, wykonane w pulpitach (tablicach) sterowniczo-sygnalizacyjnych lub bezpośrednio w korpusach maszyn i urządzeń. Część nadpulpitowa przycisków wykonana jest w kolorze czarnym lub pokryta niklem satynowym. |  |  |  | przycisk, przyciski, przycisk sterowniczy, przyciski sterownicze, | ST22 |  | 0.0122 | 0.0212 | 0.05 | 0.05 | 0.07 | Jarosław Modrzyński | 512055136 | j.modrzynski@spamel.com.pl